216796536 | TRANE | 5TWR5036A1 | D(A,C,E)36C3J+TDR | S8X1C100M5PTC | Split System | 31200 | 15.2 | 8.5 | 3 | R-454B | 650
216796507 | TRANE | 5TWR5036A1 | D(A,C,E)36C3J+TDR | S8V2D120M5PDB | Split System | 31400 | 15.5 | 8.5 | 2.96 | R-454B | 650
216796773 | TRANE | 5TWR5036A1 | D(A,C,E)36C3J+TDR | S9X2C080U5PSB | Split System | 31000 | 15.2 | 8.5 | 2.92 | R-454B | 650
216796414 | TRANE | 5TWR5036A1 | D(A,C,E)36C3J+TDR | L8V1C100U5VSB | Split System | 31400 | 15.2 | 8.5 | 2.92 | R-454B | 650
216796465 | TRANE | 5TWR5036A1 | D(A,C,E)36C3J+TDR | S8V2C080M5PCB | Split System | 31000 | 15.2 | 8.5 | 2.96 | R-454B | 650
216796473 | TRANE | 5TWR5036A1 | D(A,C,E)36C3J+TDR | S8V2C080M5PDB | Split System | 31000 | 15.2 | 8.5 | 2.96 | R-454B | 650
216796393 | TRANE | 5TWR5036A1 | D(A,C,E)36C3J+TDR | *UHMC100CCV4 | Split System | 31200 | 15.2 | 8.5 | 2.97 | R-454B | 650
216796654 | TRANE | 5TWR5036A1 | D(A,C,E)36C3J+TDR | S9V2C080U5PSC | Split System | 31200 | 15.2 | 8.5 | 2.97 | R-454B | 650
216796686 | TRANE | 5TWR5036A1 | D(A,C,E)36C3J+TDR | S9V2C100U5PSC | Split System | 31200 | 15.2 | 8.5 | 3 | R-454B | 650
216796528 | TRANE | 5TWR5036A1 | D(A,C,E)36C3J+TDR | S8X1C080M5PTC | Split System | 31200 | 15.2 | 8.5 | 3 | R-454B | 650
216796561 | TRANE | 5TWR5036A1 | D(A,C,E)36C3J+TDR | S8X2C080M5PSC | Split System | 31200 | 15.2 | 8.5 | 3 | R-454B | 650
216794280 | TRANE | 5TWV0X24A1 | D(A,C,E)30A4J+TDR | S9V2B040D3PSC+LRP | Split System | 18600 | 19.2 | 9 | 2.71 | R-454B | 650
216794291 | TRANE | 5TWV0X24A1 | D(A,C,E)30A4J+TDR | S9V2B040U3PSC+LRP | Split System | 18800 | 19.6 | 9 | 2.56 | R-454B | 650
216794294 | TRANE | 5TWV0X24A1 | D(A,C,E)36C3J+TDR | S9V2B040U3PSC+LRP | Split System | 19200 | 19.8 | 9 | 2.59 | R-454B | 650
216794555 | TRANE | 5TWV0X48A1 | D(A,C,E)60B4J+TDR | S9V2C100D5PSC+LRP | Split System | 41500 | 20 | 9 | 2.69 | R-454B | 650
216980137 | BOSCH | BOVA-36RTB-M20S | L(E,G)M36FJ |  | Split System | 23400 | 19 | 9 | 2 | R-454B | 650
216794582 | TRANE | 5TWV0X48A1 | D(A,C,E)60B4J+TDR | S9V2D120D5PSC+LRP | Split System | 40500 | 20 | 9.5 | 2.69 | R-454B | 650
216794596 | TRANE | 5TWV0X48A1 | D(A,C,E)60B4J+TDR | S9V2D120U5PSC+LRP | Split System | 41500 | 20.2 | 9.5 | 2.81 | R-454B | 650
216794318 | TRANE | 5TWV0X24A1 | D(A,C,E)30A4J+TDR | S9V2B080D4PSC+LRP | Split System | 19500 | 20.3 | 10 | 2.93 | R-454B | 650
216794321 | TRANE | 5TWV0X24A1 | D(A,C,E)36C3J+TDR | S9V2B080D4PSC+LRP | Split System | 19800 | 20.4 | 10 | 2.95 | R-454B | 650
216794330 | TRANE | 5TWV0X24A1 | D(A,C,E)36C3J+TDR | S9V2B080U4PSC+LRP | Split System | 20000 | 21 | 10 | 2.95 | R-454B | 650
216794309 | TRANE | 5TWV0X24A1 | D(A,C,E)36C3J+TDR | S9V2B060U4PSC+LRP | Split System | 20000 | 21.2 | 10 | 2.95 | R-454B | 650
217344625 | RUNTRU | A5HP5036A1 | 5AXAB007AS3+TDR | A952V040BU3SA | Split System | 30400 | 15.2 | 8.1 | 2.96 | R-454B | 650
217344806 | RUNTRU | A5HP5036A1 | 5AXAB007AS3+TDR | A952V100CU5SA | Split System | 31000 | 15.5 | 8.1 | 2.89 | R-454B | 650
217344804 | RUNTRU | A5HP5036A1 | 5AXAB007AS3+TDR | A952V080BU4SA | Split System | 30000 | 15.2 | 8.1 | 2.91 | R-454B | 650
217344342 | TRANE | 5TWX5036A1 | 5AXAB007AS3+TDR | S8X2D120M5PSC | Split System | 31200 | 15.5 | 8.1 | 2.89 | R-454B | 650
217344343 | TRANE | 5TWX5036A1 | 5AXAB007AS3+TDR | S8X2D120M5PTC | Split System | 31200 | 15.5 | 8.1 | 2.89 | R-454B | 650
217344177 | TRANE | 5TWX5036A1 | 5AXAB007AS3+TDR | S8X1D120M5PSC | Split System | 31200 | 15.5 | 8.1 | 2.89 | R-454B | 650
217344178 | TRANE | 5TWX5036A1 | 5AXAB007AS3+TDR | S8X1D120M5PTC | Split System | 31200 | 15.5 | 8.1 | 2.89 | R-454B | 650
217344175 | TRANE | 5TWX5036A1 | 5AXAB007AS3+TDR | S8X1C100M5PSC | Split System | 31000 | 15.5 | 8.1 | 2.9 | R-454B | 650
217344176 | TRANE | 5TWX5036A1 | 5AXAB007AS3+TDR | S8X1C100M5PTC | Split System | 31000 | 15.5 | 8.1 | 2.9 | R-454B | 650
217344265 | TRANE | 5TWX5036A1 | 5AXAB007AS3+TDR | S8X2C100M5PSC | Split System | 31000 | 15.5 | 8.1 | 2.9 | R-454B | 650
217344341 | TRANE | 5TWX5036A1 | 5AXAB007AS3+TDR | S8X2C100M5PTC | Split System | 31000 | 15.5 | 8.1 | 2.9 | R-454B | 650
217344011 | TRANE | 5TWX5036A1 | 5AXAB007AS3+TDR | S8V2C080M5PDB | Split System | 31000 | 15.5 | 8.1 | 2.9 | R-454B | 650
217344009 | TRANE | 5TWX5036A1 | 5AXAB007AS3+TDR | S8V2C080M5PCB | Split System | 31000 | 15.5 | 8.1 | 2.9 | R-454B | 650
217344962 | TRANE | 5TWX5036A1 | 5AXAB007AS3+TDR | S9X1C080U5PSB | Split System | 31000 | 15.5 | 8.1 | 2.93 | R-454B | 650
217345040 | TRANE | 5TWX5036A1 | 5AXAB007AS3+TDR | S9X2C080U5PSB | Split System | 31000 | 15.5 | 8.1 | 2.93 | R-454B | 650
217344698 | TRANE | 5TWX5036A1 | 5AXAB007AS3+TDR | S9V2C080U5PSC | Split System | 31200 | 15.5 | 8.1 | 2.93 | R-454B | 650
217344699 | TRANE | 5TWX5036A1 | 5AXAB007AS3+TDR | S9V2C080U5VSB | Split System | 31200 | 15.5 | 8.1 | 2.93 | R-454B | 650
217345264 | TRANE | 5TWR5036A1 | 5AXAB007AS3+TDR | S8V2C100M5PCB | Split System | 31000 | 15.2 | 8.1 | 2.93 | R-454B | 650
217343948 | TRANE | 5TWR5036A1 | 5AXAB007AS3+TDR | S8V2C100M5PDB | Split System | 31000 | 15.2 | 8.1 | 2.93 | R-454B | 650
217612024 | TRANE | 5TWV8X48A1 | 5PXFH009AZ3 | S9V2C100D5PSC+LRP | Split System | 46000 | 18.1 | 8.5 | 2.1 | R-454B | 650
217344515 | TRANE | 5TWR5036A1 | 5AXAB007AS3+TDR | S9V2C080U5VSB | Split System | 31200 | 15.2 | 8.5 | 2.97 | R-454B | 650
217344718 | TRANE | 5TWR5036A1 | 5AXAB007AS3+TDR | S9V2C100U5VSB | Split System | 31200 | 15.2 | 8.5 | 3 | R-454B | 650
217344082 | TRANE | 5TWR5036A1 | 5AXAB007AS3+TDR | S8X2C100M5PTC | Split System | 31200 | 15.2 | 8.5 | 3 | R-454B | 650
217344081 | TRANE | 5TWR5036A1 | 5AXAB007AS3+TDR | S8X2C100M5PSC | Split System | 31200 | 15.2 | 8.5 | 3 | R-454B | 650
217344073 | TRANE | 5TWR5036A1 | 5AXAB007AS3+TDR | S8X1C100M5PSC | Split System | 31200 | 15.2 | 8.5 | 3 | R-454B | 650
217344074 | TRANE | 5TWR5036A1 | 5AXAB007AS3+TDR | S8X1C100M5PTC | Split System | 31200 | 15.2 | 8.5 | 3 | R-454B | 650
217343952 | TRANE | 5TWR5036A1 | 5AXAB007AS3+TDR | S8V2D120M5PDB | Split System | 31400 | 15.5 | 8.5 | 2.96 | R-454B | 650
217343950 | TRANE | 5TWR5036A1 | 5AXAB007AS3+TDR | S8V2D120M5PCB | Split System | 31400 | 15.5 | 8.5 | 2.96 | R-454B | 650
217344919 | TRANE | 5TWR5036A1 | 5AXAB007AS3+TDR | S9X2C080U5PSB | Split System | 31000 | 15.2 | 8.5 | 2.92 | R-454B | 650
217344812 | TRANE | 5TWR5036A1 | 5AXAB007AS3+TDR | S9X1C080U5PSB | Split System | 31000 | 15.2 | 8.5 | 2.92 | R-454B | 650
217345201 | TRANE | 5TWR5036A1 | 5AXAB007AS3+TDR | L8V1C100U5VSB | Split System | 31400 | 15.2 | 8.5 | 2.92 | R-454B | 650
217345260 | TRANE | 5TWR5036A1 | 5AXAB007AS3+TDR | S8V2C080M5PCB | Split System | 31000 | 15.2 | 8.5 | 2.96 | R-454B | 650
217345262 | TRANE | 5TWR5036A1 | 5AXAB007AS3+TDR | S8V2C080M5PDB | Split System | 31000 | 15.2 | 8.5 | 2.96 | R-454B | 650
217344514 | TRANE | 5TWR5036A1 | 5AXAB007AS3+TDR | S9V2C080U5PSC | Split System | 31200 | 15.2 | 8.5 | 2.97 | R-454B | 650
217345148 | TRANE | 5TWR5036A1 | 5AXAB007AS3+TDR | *UHMC100CCV4 | Split System | 31200 | 15.2 | 8.5 | 2.97 | R-454B | 650
217344080 | TRANE | 5TWR5036A1 | 5AXAB007AS3+TDR | S8X2C080M5PTC | Split System | 31200 | 15.2 | 8.5 | 3 | R-454B | 650
217343956 | TRANE | 5TWR5036A1 | 5AXAB007AS3+TDR | S8X1C080M5PTC | Split System | 31200 | 15.2 | 8.5 | 3 | R-454B | 650
217344079 | TRANE | 5TWR5036A1 | 5AXAB007AS3+TDR | S8X2C080M5PSC | Split System | 31200 | 15.2 | 8.5 | 3 | R-454B | 650
217344715 | TRANE | 5TWR5036A1 | 5AXAB007AS3+TDR | S9V2C100U4VSB | Split System | 31200 | 15.2 | 8.5 | 3 | R-454B | 650
217344717 | TRANE | 5TWR5036A1 | 5AXAB007AS3+TDR | S9V2C100U5PSC | Split System | 31200 | 15.2 | 8.5 | 3 | R-454B | 650
217216312 | TRANE | 5TWV0X48A1 | 5PXFH009AZ3 | S9V2D120U5PSC+LRP | Split System | 43000 | 20.2 | 9.4 | 2.1 | R-454B | 650
217188871 | AIREASE | A7SCP18V60P-**A | 7E[C,U]50/60CX-**+TDR | A97US2V080C20X* | Split System | 50500 | 15.5 | 8.1 | 1.75 | R-454B | 650
217188629 | LENNOX | EL18KSLV-060-230A** | CK40[C,U]T-50/60C-**+TDR | SL297UH080NV60C* | Split System | 50500 | 15.5 | 8.1 | 1.75 | R-454B | 650
217188869 | AIREASE | A7SCP18V60P-**A | 7E[C,U]50/60CX-**+TDR | A80UH1E100C20X* | Split System | 50500 | 15.2 | 8.1 | 1.75 | R-454B | 650
217189640 | DUCANE | 7SCP18V60P-**A | 7E[C,U]50/60CX-**+TDR | 80G2UH110CV20* | Split System | 51000 | 15.5 | 8.1 | 1.8 | R-454B | 650
217188626 | LENNOX | EL18KSLV-060-230A** | CK40[C,U]T-50/60C-**+TDR | SL280UH110V60C* | Split System | 51000 | 15.5 | 8.1 | 1.8 | R-454B | 650
217450053 | LENNOX | EL18KSLV-060-230A** | CK40[C,U]T-50/60C-**+TDR | SL280UH110XV60C* | Split System | 51000 | 15.5 | 8.1 | 1.8 | R-454B | 650
217562248 | FRIEDRICH | RD18AY60AJVC | TCFY6021STAAM | FR951V0855A21M4S | Split System | 48500 | 16 | 8.1 | 2 | R-454B | 650
217562250 | FRIEDRICH | RD18AY60AJVC | TCFY6021STAAM | FR921V1005A21M4S | Split System | 48500 | 16 | 8.1 | 2 | R-454B | 650
217562231 | FRIEDRICH | RD18AY60AJVC | TCFY6021STAAM | FR962V0705A21M4S | Split System | 48500 | 16 | 8.1 | 2 | R-454B | 650
217562241 | FRIEDRICH | RD18AY60AJVC | TCFY6021STAAM | FR98MV0855A21UP | Split System | 48500 | 16 | 8.1 | 2 | R-454B | 650
217562242 | FRIEDRICH | RD18AY60AJVC | TCFY6021STAAM | FR97MV0855A21DH | Split System | 48500 | 16 | 8.1 | 2 | R-454B | 650
217562214 | FRIEDRICH | RD18AY60AJVC | TCFY6024STANM | FR962V0855A21M4S | Split System | 50500 | 16 | 8.1 | 2 | R-454B | 650
217562207 | FRIEDRICH | RD18AY60AJVC | TCFY6024STANM | FR921V0855A21M4S | Split System | 50500 | 16 | 8.1 | 2 | R-454B | 650
217562232 | FRIEDRICH | RD18AY60AJVC | TCFY6021STAAM | FR97MV1005A21DH | Split System | 48500 | 17 | 8.1 | 2 | R-454B | 650
217447710 | AMERICAN STANDARD | 5HPL5048A1 | 5PXCDD10AS3 | S8V2D120M5PCB | Split System | 41500 | 15.2 | 8.1 | 1.8 | R-454B | 650
217447708 | AMERICAN STANDARD | 5HPL5048A1 | 5PXCCD07AS3 | S8V2C080M5PCB | Split System | 41000 | 15.2 | 8.1 | 1.8 | R-454B | 650
217447799 | AMERISTAR | A5HL5048A1 | 5PXCDD10AS3 | A952V120DD5SB | Split System | 41500 | 15.2 | 8.1 | 1.8 | R-454B | 650
217447760 | RUNTRU | A5HL5048A1 | 5PXCBD06AS3 | A952V080BD4SB | Split System | 41000 | 15.2 | 8.1 | 1.8 | R-454B | 650
217447761 | RUNTRU | A5HL5048A1 | 5PXCCD07AS3 | A952V100CD5SB | Split System | 41500 | 15.2 | 8.1 | 1.8 | R-454B | 650
217138441 | TCL | THH48HES2NAGOH24 | 5TXCB006AS3 | A952V060BU4SB | Split System | 41000 | 15.2 | 8.1 | 1.8 | R-454B | 650
217138442 | TCL | THH48HES2NAGOH24 | 5TXCB006AS3 | A952V080BD4SB | Split System | 41000 | 15.2 | 8.1 | 1.8 | R-454B | 650
217138436 | TCL | THH48HES2NAGOH24 | 5TXCB006AS3 | S9V2B080U4VSB | Split System | 41000 | 15.2 | 8.1 | 1.8 | R-454B | 650
217138444 | TCL | THH48HES2NAGOH24 | 5TXCC007AS3 | A952V080CU5SB | Split System | 41000 | 15.2 | 8.1 | 1.8 | R-454B | 650
217138439 | TCL | THH48HES2NAGOH24 | 5TXCB006AS3 | L8V1B080U4VSB | Split System | 41000 | 15.2 | 8.1 | 1.8 | R-454B | 650
217138435 | TCL | THH48HES2NAGOH24 | 5TXCB006AS3 | S9V2B080D4VSB | Split System | 41000 | 15.2 | 8.1 | 1.8 | R-454B | 650
217138440 | TCL | THH48HES2NAGOH24 | 5TXCC007AS3 | L8V1C100U5VSB | Split System | 41500 | 15.2 | 8.1 | 1.8 | R-454B | 650
217138445 | TCL | THH48HES2NAGOH24 | 5TXCC007AS3 | A952V100CD5SB | Split System | 41500 | 15.2 | 8.1 | 1.8 | R-454B | 650
217138446 | TCL | THH48HES2NAGOH24 | 5TXCC007AS3 | A952V100CU5SB | Split System | 41500 | 15.2 | 8.1 | 1.8 | R-454B | 650
217138438 | TCL | THH48HES2NAGOH24 | 5TXCD008AS3 | S9V2D120U5VSB | Split System | 41500 | 15.2 | 8.1 | 1.8 | R-454B | 650
217138447 | TCL | THH48HES2NAGOH24 | 5TXCD008AS3 | A952V120DD5SB | Split System | 41500 | 15.2 | 8.1 | 1.8 | R-454B | 650
217447692 | AMERICAN STANDARD | 5HPL5036A1 | 5PXCBD06AS3 | S8X1A040M3PSC | Split System | 32000 | 15.2 | 8.1 | 1.8 | R-454B | 650
217447693 | AMERICAN STANDARD | 5HPL5036A1 | 5PXCBD06AS3 | S8X1B060M4PSC | Split System | 33000 | 15.2 | 8.1 | 1.8 | R-454B | 650
217447779 | AMERISTAR | A5HL5036A1 | 5PXCBD06AS3 | A801X040AM3TD | Split System | 32000 | 15.2 | 8.1 | 1.8 | R-454B | 650
217447781 | AMERISTAR | A5HL5036A1 | 5PXCBD06AS3 | A801X080BM4TD | Split System | 33000 | 15.2 | 8.1 | 1.8 | R-454B | 650
217447777 | AMERISTAR | A5HL5036A1 | 5PXCBD06AS3 | A801X060BM4SD | Split System | 33000 | 15.2 | 8.1 | 1.8 | R-454B | 650
217447742 | RUNTRU | A5HL5036A1 | 5PXCBD06AS3 | A801X040AM3TD | Split System | 32000 | 15.2 | 8.1 | 1.8 | R-454B | 650
217447754 | RUNTRU | A5HL5036A1 | 5PXCCD07AS3 | A951X100CD5SA | Split System | 33000 | 15.2 | 8.1 | 1.8 | R-454B | 650
217447741 | RUNTRU | A5HL5036A1 | 5PXCBD06AS3 | A801X080BM4SD | Split System | 33000 | 15.2 | 8.1 | 1.8 | R-454B | 650
217447743 | RUNTRU | A5HL5036A1 | 5PXCBD06AS3 | A801X060BM4TD | Split System | 33000 | 15.2 | 8.1 | 1.8 | R-454B | 650
217447744 | RUNTRU | A5HL5036A1 | 5PXCBD06AS3 | A801X080BM4TD | Split System | 33000 | 15.2 | 8.1 | 1.8 | R-454B | 650
217138437 | TCL | THH48HES2NAGOH24 | 5TXCC007AS3 | S9V2C100U4VSB | Split System | 41000 | 15.2 | 8.1 | 1.8 | R-454B | 650
217447658 | TRANE | 5HPL5036A1 | 5PXCBD06AS3 | S9X1B060D3PSB | Split System | 33000 | 15.2 | 8.1 | 1.8 | R-454B | 650
217447661 | TRANE | 5HPL5036A1 | 5PXCDD10AS3 | S9X1D120D5PSB | Split System | 33000 | 15.2 | 8.1 | 1.8 | R-454B | 650
217447649 | TRANE | 5HPL5036A1 | 5PXCCD07AS3 | S8X1C100M5PSC | Split System | 33000 | 15.2 | 8.1 | 1.8 | R-454B | 650
217447756 | RUNTRU | A5HL5036A1 | 5PXCBD06AS3 | A952V060BD3SB | Split System | 33000 | 16 | 8.1 | 1.8 | R-454B | 650
217138426 | TCL | THH36HES2NAGOH24 | 5TXCB006AS3 | S9V2B040U3VSB | Split System | 33000 | 16 | 8.1 | 1.8 | R-454B | 650
217447644 | TRANE | 5HPL5036A1 | 5PXCCD07AS3 | S8V2C100M5PCB | Split System | 33000 | 16 | 8.1 | 1.8 | R-454B | 650
217447672 | AMERICAN STANDARD | 5HPL5024A1 | 5PXCCD05AS3 | S8V2C080M5PCB | Split System | 21000 | 15.2 | 8.1 | 1.8 | R-454B | 650
217447674 | AMERICAN STANDARD | 5HPL5024A1 | 5PXCBD03AS3 | S8X1B040M2PSC | Split System | 21000 | 15.2 | 8.1 | 1.8 | R-454B | 650
217447676 | AMERICAN STANDARD | 5HPL5024A1 | 5PXCBD03AS3 | S8X1B080M4PSC | Split System | 21000 | 15.2 | 8.1 | 1.8 | R-454B | 650
217447678 | AMERICAN STANDARD | 5HPL5024A1 | 5PXCBD03AS3 | S9X1B040D3PSB | Split System | 21000 | 15.2 | 8.1 | 1.8 | R-454B | 650
217447763 | AMERISTAR | A5HL5024A1 | 5PXCBD03AS3 | A801X040AM3SD | Split System | 21000 | 15.2 | 8.1 | 1.8 | R-454B | 650
217447727 | RUNTRU | A5HL5024A1 | 5PXCBD03AS3 | A801X040BM2SD | Split System | 21000 | 15.2 | 8.1 | 1.8 | R-454B | 650
217138429 | TCL | THH36HES2NAGOH24 | 5TXCB006AS3 | S9V2B080U4VSB | Split System | 33000 | 15.2 | 8.1 | 1.8 | R-454B | 650
217138428 | TCL | THH36HES2NAGOH24 | 5TXCB006AS3 | S9V2B080D4VSB | Split System | 33000 | 15.2 | 8.1 | 1.8 | R-454B | 650
217447677 | AMERICAN STANDARD | 5HPL5024A1 | 5PXCBD03AS3 | S9V2B080D4VSB | Split System | 21000 | 16 | 8.1 | 1.8 | R-454B | 650
217447725 | AMERICAN STANDARD | A5HL5036A1 | 5TXCC007AS3+P0V0C000M50SD |  | Split System | 33000 | 16 | 8.1 | 1.8 | R-454B | 650
217447775 | AMERISTAR | A5HL5024A1 | 5PXCBD03AS3 | A952V060BD3SB | Split System | 21000 | 16 | 8.1 | 1.8 | R-454B | 650
217447738 | RUNTRU | A5HL5024A1 | 5PXCBD03AS3 | A952V060BD3SB | Split System | 21000 | 16 | 8.1 | 1.8 | R-454B | 650
217138417 | TCL | THH24HES2NAGOH24 | 5TXCB003AS3 | S9V2B080D4VSB | Split System | 21000 | 16 | 8.1 | 1.8 | R-454B | 650
217138424 | TCL | THH24HES2NAGOH24 | 5TXCB003AS3 | A952V060BD3SB | Split System | 21000 | 16 | 8.1 | 1.8 | R-454B | 650
217138415 | TCL | THH24HES2NAGOH24 | 5TXCB003AS3 | S9V2B040U3VSB | Split System | 21000 | 16 | 8.1 | 1.8 | R-454B | 650
217138420 | TCL | THH24HES2NAGOH24 | 5TXCB003AS3 | L8V1A060U3VSB | Split System | 21000 | 16 | 8.1 | 1.8 | R-454B | 650
217138421 | TCL | THH24HES2NAGOH24 | 5TXCB003AS3 | L8V1B080U4VSB | Split System | 21000 | 16 | 8.1 | 1.8 | R-454B | 650
217138419 | TCL | THH24HES2NAGOH24 | 5TXCB003AS3 | L8V1A040U3VSB | Split System | 21000 | 16 | 8.1 | 1.8 | R-454B | 650
217138422 | TCL | THH24HES2NAGOH24 | 5TXCB003AS3 | A952V040BD3SB | Split System | 21000 | 16 | 8.1 | 1.8 | R-454B | 650
217138431 | TCL | THH36HES2NAGOH24 | 5TXCC007AS3 | S9V2C100U4VSB | Split System | 33000 | 16 | 8.1 | 1.8 | R-454B | 650
217138433 | TCL | THH36HES2NAGOH24 | 5TXCB006AS3 | L8V1B080U4VSB | Split System | 33000 | 16 | 8.1 | 1.8 | R-454B | 650
217138427 | TCL | THH36HES2NAGOH24 | 5TXCB006AS3 | S9V2B060U3VSB | Split System | 33000 | 16 | 8.1 | 1.8 | R-454B | 650
217138430 | TCL | THH36HES2NAGOH24 | 5TXCC007AS3 | S9V2C100D4VSB | Split System | 33000 | 16 | 8.1 | 1.8 | R-454B | 650
217138432 | TCL | THH36HES2NAGOH24 | 5TXCD008AS3 | S9V2D120U5VSB | Split System | 33000 | 16 | 8.1 | 1.8 | R-454B | 650
217447631 | TRANE | 5HPL5024A1 | 5PXCBD03AS3 | S9V2B080D4VSB | Split System | 21000 | 16 | 8.1 | 1.8 | R-454B | 650
217447624 | TRANE | 5HPL5024A1 | 5PXCBD03AS3 | S8V2B060M4PCB | Split System | 21000 | 16 | 8.1 | 1.8 | R-454B | 650
217447654 | TRANE | 5HPL5036A1 | 5TXCB006AS3 | S9V2B060U4VSB | Split System | 33000 | 16 | 8.1 | 1.8 | R-454B | 650
217596074 | ECOER | EODA19H-4860AB* | EBCT4860CB* | FG7SA-090C-T35C* | Split System | 52000 | 16.2 | 8.3 | 1.9 | R-454B | 650
216372805 | MIRAGE | OVADH601B | IVADH601B |  | Split System | 54000 | 15.2 | 8.4 | 1.8 | R-454B | 650
216372804 | MIRAGE | OVADH481B | IVADH481B |  | Split System | 48000 | 16 | 8.5 | 1.85 | R-454B | 650
217122220 | AIREASE | A7CP21V36P-**A | 7AH2AE42PX-** |  | Split System | 34000 | 16.5 | 8.5 | 2.1 | R-454B | 650
217122119 | ARMSTRONG AIR | A7CP21V36P-**A | 7AH2AE42PX-** |  | Split System | 34000 | 16.5 | 8.5 | 2.1 | R-454B | 650
217121965 | LENNOX | EL21KLV-036-230A** | CBK47UHET-042-230-** |  | Split System | 34000 | 16.5 | 8.5 | 2.1 | R-454B | 650
217550371 | MAINLINE | ML24HP230LMNTH-O | ML24HP230CC17-I | S9V2B040U3VS*** | Split System | 24000 | 17.2 | 8.5 | 1.8 | R-454B | 650
216770119 | TRANE | 5TWX7060A1 | 5TAM5D06AC41 |  | Split System | 52000 | 15.5 | 8.5 | 2.15 | R-454B | 650
217598481 | Navien, Inc. | NAZ17V3622A1 | NAM36B2TA1 | NPF700-060U3BH | Split System | 33000 | 16 | 8.55 | 2.05 | R-454B | 650
216623418 | MAINLINE | ML36HP230LMNT-O | ML36HP230PCAHU-I |  | Split System | 36000 | 15.4 | 8.7 | 1.86 | R-454B | 650
216372806 | MIRAGE | OVADH361B | IVADH361B |  | Split System | 36000 | 16.1 | 8.7 | 2 | R-454B | 650
216766705 | AMERICAN STANDARD | 5A6H7060A1 | 5PX*DD10AS3 | S9X1D120D5PSB | Split System | 51000 | 15.2 | 8.7 | 2.19 | R-454B | 650
216770065 | AMERICAN STANDARD | 5A6H7060A1 | 5TAM5D06AC41 |  | Split System | 52000 | 16 | 8.7 | 2.17 | R-454B | 650
217730530 | AMERICAN STANDARD | 5A6H7060A1 | 5TXCC009AS3+P0V0C000M50SD |  | Split System | 52000 | 15.2 | 8.7 | 2.2 | R-454B | 650
216623416 | MAINLINE | ML24HP230LMNT-O | ML24HP230PCAHU-I |  | Split System | 24000 | 16 | 9 | 1.8 | R-454B | 650
217284972 | KANIONco | KAHU-36IR454BHS19P | KAHU-36IR454BHS19P |  | Split System | 34000 | 19 | 9 | 1.9 | R-454B | 650
217563450 | SLOMIN'S | AC2495CZ | AC2495AZ |  | Split System | 34000 | 19 | 9 | 1.9 | R-454B | 650
217550375 | MAINLINE | ML36HP230LMNTH-O | ML36HP230CC17-I | S9V2B060U4VS*** | Split System | 36000 | 15.2 | 9 | 1.8 | R-454B | 650
217120396 | AIREASE | A7CP21V36P-**A | 7AH2AV42PXC** |  | Split System | 34000 | 18.5 | 9 | 2.1 | R-454B | 650
217120353 | ARMSTRONG AIR | A7CP21V36P-**A | 7AH2AV42PXC** |  | Split System | 34000 | 18.5 | 9 | 2.1 | R-454B | 650
217117038 | LENNOX | EL21KLV-036-230A** | CBK48MVT-042-230-** |  | Split System | 34000 | 18.5 | 9 | 2.1 | R-454B | 650
216769897 | AMERICAN STANDARD | 5A6H7024A1 | 5TXCC009AS3 | *DHMC100CCV4 | Split System | 21000 | 15.2 | 9 | 2.05 | R-454B | 650
217138123 | TGM | CTV520HN060A | CTA520C048A |  | Split System | 47500 | 17.5 | 9 | 2.1 | R-454B | 650
217138122 | TGM | CTV520HN036A | CTA520C036A |  | Split System | 34000 | 18.6 | 9 | 2.1 | R-454B | 650
217598491 | Navien, Inc. | NAZ17V6022A1 | NAM59C2TA1 | NPF700-100U5CH | Split System | 55500 | 15.4 | 9.1 | 2 | R-454B | 650
216623420 | MAINLINE | ML24HP230LMNTH-O | ML24HP230PCAHU-I |  | Split System | 24000 | 17.5 | 9.2 | 1.9 | R-454B | 650
216623411 | MAINLINE | ML36HP230LMNT-O | ML36HP230WMAHU-I |  | Split System | 36000 | 16.7 | 9.3 | 1.99 | R-454B | 650
217598490 | Navien, Inc. | NAZ17V6022A1 | NAM48C2TA1 | NPF700-100U5CH | Split System | 46500 | 15.4 | 9.3 | 2.1 | R-454B | 650
216621514 | MITS AIR | MAMOX630-48HFN10-M3X | MAMVBC-48HWFN10-MD3E-D |  | Split System | 48000 | 16.5 | 9.5 | 1.9 | R-454B | 650
216623421 | MAINLINE | ML30HP230LMNTH-O | ML30HP230PCAHU-I |  | Split System | 30000 | 16.3 | 9.5 | 1.86 | R-454B | 650
216623404 | MAINLINE | ML60HP230LMNTH-O | ML60HP230G3AHU-I |  | Split System | 54000 | 17.5 | 9.5 | 1.9 | R-454B | 650
216623403 | MAINLINE | ML48HP230LMNTH-O | ML48HP230G3AHU-I |  | Split System | 48000 | 17.5 | 9.5 | 2 | R-454B | 650
216623407 | MAINLINE | ML48HP230LMNTH-O | ML60HP230G3AHU-I |  | Split System | 48000 | 17.5 | 9.5 | 2 | R-454B | 650
216623415 | MAINLINE | ML36HP230LMNTH-O | ML36HP230WMAHU-I |  | Split System | 36000 | 16.8 | 9.6 | 1.8 | R-454B | 650
216621510 | MITS AIR | MAMOX430-18HFN10-M3X | MAMVBC-18HWFN10-MB3E-D |  | Split System | 18000 | 19 | 9.7 | 2 | R-454B | 650
216623422 | MAINLINE | ML36HP230LMNTH-O | ML36HP230PCAHU-I |  | Split System | 36000 | 15.4 | 9.8 | 1.9 | R-454B | 650
216687217 | FUJITSU | FOP1960MJAYCA | FCCA6021SYEA | FF96TV510021M4 | Split System | 53500 | 16 | 10 | 2 | R-454B | 650
216687510 | MAINLINE | MLP19AY60AJVC | TCFY6021SEAAM | ML962V0705A21M4 | Split System | 53500 | 16 | 10 | 2 | R-454B | 650
216687506 | MAINLINE | MLP19AY60AJVC | TCFY6021SEAAM | ML962V0855A21M4 | Split System | 53500 | 16 | 10 | 2 | R-454B | 650
216687508 | MAINLINE | MLP19AY60AJVC | TCFY6021SEAAM | ML962V1005A21M4 | Split System | 53500 | 16 | 10 | 2 | R-454B | 650
216051294 | RUSSELL | SP19AY60AJVC | TCFY6021SEAAM | S962V0705A21M4 | Split System | 53500 | 16 | 10 | 2 | R-454B | 650
216051168 | RUUD | UP19AY60AJVC | RCFY6021SEAAM | R962V0705A21M4 | Split System | 53500 | 16 | 10 | 2 | R-454B | 650
217562215 | FRIEDRICH | RD18AY60AJVC | TCFY6024STANM | FR951V0705A21M4S | Split System | 50500 | 17 | 10 | 2 | R-454B | 650
217562204 | FRIEDRICH | RD18AY60AJVC | TCFY6024STANM | FR962V1005A21M4S | Split System | 50500 | 17 | 10 | 2 | R-454B | 650
217562216 | FRIEDRICH | RD18AY60AJVC | TCFY6024STANM | FR962V0705A21M4S | Split System | 50500 | 17 | 10 | 2 | R-454B | 650
217562224 | FRIEDRICH | RD18AY60AJVC | TCFY6024STANM | FR951V1005A21M4S | Split System | 50500 | 17 | 10 | 2 | R-454B | 650
217562198 | FRIEDRICH | RD18AY60AJVC | TCFY6024STANM | FR98MV0855A21UP | Split System | 51000 | 17 | 10 | 2 | R-454B | 650
217562199 | FRIEDRICH | RD18AY60AJVC | TCFY6024STANM | FR97MV1005A21DH | Split System | 51000 | 17 | 10 | 2 | R-454B | 650
217562197 | FRIEDRICH | RD18AY60AJVC | TCFY6024STANM | FR98MV1155A24UP | Split System | 51000 | 17 | 10 | 2 | R-454B | 650
217562213 | FRIEDRICH | RD18AY60AJVC | TCFY6024STANM | FR97MV1155A24DH | Split System | 51000 | 17 | 10 | 2 | R-454B | 650
216687215 | FUJITSU | FOP1960MJAYCA | FCCA6021SYEA | FF98MV508521UP | Split System | 53500 | 17 | 10 | 2 | R-454B | 650
216687224 | FUJITSU | FOP1960MJAYCA | FCCA6021SYEA | FF97MV508521DH | Split System | 53500 | 17 | 10 | 2 | R-454B | 650
216687214 | FUJITSU | FOP1960MJAYCA | FCCA6021SYEA | FF97MV510021DH | Split System | 53500 | 17 | 10 | 2 | R-454B | 650
216687221 | FUJITSU | FOP1960MJAYCA | FCCA6021SYEA | FF98MV510021UP | Split System | 53500 | 17 | 10 | 2 | R-454B | 650
216687513 | MAINLINE | MLP19AY60AJVC | TCFY6021SEAAM | ML98MV1005A21UP | Split System | 53500 | 17 | 10 | 2 | R-454B | 650
216687509 | MAINLINE | MLP19AY60AJVC | TCFY6021SEAAM | ML98MV0855A21UP | Split System | 53500 | 17 | 10 | 2 | R-454B | 650
216687507 | MAINLINE | MLP19AY60AJVC | TCFY6021SEAAM | ML97MV0855A21DH | Split System | 53500 | 17 | 10 | 2 | R-454B | 650
216051292 | RUSSELL | SP19AY60AJVC | TCFY6021SEAAM | S97MV1005A21DH | Split System | 53500 | 17 | 10 | 2 | R-454B | 650
216051152 | RUUD | UP19AY60AJVC | RCFY6021SEAAM | U98MV0855A21UPS | Split System | 53500 | 17 | 10 | 2 | R-454B | 650
217562209 | FRIEDRICH | RD18AY60AJVC | TCFY6024STANM | FR951V1155A24M4S | Split System | 51000 | 17 | 10 | 2 | R-454B | 650
216621512 | MITS AIR | MAMOD30-30HFN10-M3X | MAMVBC-30HWFN10-MC3E-D |  | Split System | 30000 | 16.8 | 10 | 1.96 | R-454B | 650
216687212 | FUJITSU | FOP1948MJAYCA | FCCA4821SYEA | FF98MV510021UP | Split System | 45500 | 19 | 10 | 2.1 | R-454B | 650
216687211 | FUJITSU | FOP1948MJAYCA | FCCA4821SYEA | FF96TV508521M4 | Split System | 45500 | 19 | 10 | 2.1 | R-454B | 650
216684964 | MAINLINE | MLP19AY48AJVC | TCFY4821SEAAM | ML962V0855A21M4 | Split System | 45500 | 19 | 10 | 2.1 | R-454B | 650
216623401 | MAINLINE | ML33HP230LMNTH-O | ML36HP230G3AHU-I |  | Split System | 36000 | 17.7 | 10 | 2.06 | R-454B | 650
216623402 | MAINLINE | ML36HP230LMNTH-O | ML36HP230G3AHU-I |  | Split System | 36000 | 18 | 10 | 1.9 | R-454B | 650
216684960 | MAINLINE | MLP19AY48AJVC | TCFY4821SEAAM | ML962V1005A21M4 | Split System | 45500 | 18 | 10 | 2.1 | R-454B | 650
216623399 | MAINLINE | ML24HP230LMNTH-O | ML24HP230G3AHU-I |  | Split System | 24000 | 18.6 | 10 | 2.14 | R-454B | 650
216687198 | FUJITSU | FOP1936MJAYCA | FCCA3621MYEA | FF96TV508521M4 | Split System | 34200 | 19 | 10 | 2 | R-454B | 650
216687213 | FUJITSU | FOP1948MJAYCA | FCCA4821SYEA | FF97MV508521DH | Split System | 45500 | 19 | 10 | 2.1 | R-454B | 650
216684950 | MAINLINE | MLP19AY36AJVC | TCFY3621MEAAM | ML962V0855A21M4 | Split System | 34200 | 19 | 10 | 2 | R-454B | 650
216684959 | MAINLINE | MLP19AY48AJVC | TCFY4821SEAAM | ML98MV0855A21UP | Split System | 45500 | 19 | 10 | 2.1 | R-454B | 650
216684961 | MAINLINE | MLP19AY48AJVC | TCFY4821SEAAM | ML97MV0855A21DH | Split System | 45500 | 19 | 10 | 2.1 | R-454B | 650
216687163 | FUJITSU | FOP1924MJAYCA | FCCA2421HYEA | FF95SV307017M4 | Split System | 22800 | 20 | 10 | 1.8 | R-454B | 650
216687174 | FUJITSU | FOP1924MJAYCA | FCCA2421HYEA | FF96TV307017M4 | Split System | 22800 | 20 | 10 | 1.8 | R-454B | 650
216687177 | FUJITSU | FOP1924MJAYCA | FCCA2421HYEA | FF98MV307017UP | Split System | 22800 | 20 | 10 | 1.8 | R-454B | 650
216687195 | FUJITSU | FOP1936MJAYCA | FCCA3621MYEA | FF97MV307017DH | Split System | 34200 | 20 | 10 | 2 | R-454B | 650
216687201 | FUJITSU | FOP1936MJAYCA | FCCA3621MYEA | FF96TV307017M4 | Split System | 34200 | 20 | 10 | 2 | R-454B | 650
216687192 | FUJITSU | FOP1936MJAYCA | FCCA3621MYEA | FF96TV306017M4 | Split System | 34200 | 20 | 10 | 2 | R-454B | 650
216687193 | FUJITSU | FOP1936MJAYCA | FCCA3621MYEA | FF96TV304017M4 | Split System | 34200 | 20 | 10 | 2 | R-454B | 650
216687196 | FUJITSU | FOP1936MJAYCA | FCCA3621MYEA | FF98MV307017UP | Split System | 34200 | 20 | 10 | 2 | R-454B | 650
216684940 | MAINLINE | MLP19AY36AJVC | TCFY3621MEAAM | ML962V0703A17M4 | Split System | 34200 | 20 | 10 | 2 | R-454B | 650
216684949 | MAINLINE | MLP19AY36AJVC | TCFY3621MEAAM | ML98MV0703A17UP | Split System | 34200 | 20 | 10 | 2 | R-454B | 650
216684948 | MAINLINE | MLP19AY36AJVC | TCFY3621MEAAM | ML962V0403A17M4 | Split System | 34200 | 20 | 10 | 2 | R-454B | 650
216684943 | MAINLINE | MLP19AY36AJVC | TCFY3621MEAAM | ML962V0603A17M4 | Split System | 34200 | 20 | 10 | 2 | R-454B | 650
216687199 | FUJITSU | FOP1936MJAYCA | FCCA3621MYEA | FF98MV510021UP | Split System | 34200 | 21 | 10 | 2 | R-454B | 650
216687197 | FUJITSU | FOP1936MJAYCA | FCCA3621MYEA | FF97MV306017DH | Split System | 34200 | 21 | 10 | 2 | R-454B | 650
216687194 | FUJITSU | FOP1936MJAYCA | FCCA3621MYEA | FF97MV508521DH | Split System | 34200 | 21 | 10 | 2 | R-454B | 650
216684951 | MAINLINE | MLP19AY36AJVC | TCFY3621MEAAM | ML98MV0855A21UP | Split System | 34200 | 21 | 10 | 2 | R-454B | 650
216684947 | MAINLINE | MLP19AY36AJVC | TCFY3621MEAAM | ML98MV1005A21UP | Split System | 34200 | 21 | 10 | 2 | R-454B | 650
216684946 | MAINLINE | MLP19AY36AJVC | TCFY3621MEAAM | ML97MV0603A17DH | Split System | 34200 | 21 | 10 | 2 | R-454B | 650
216687166 | FUJITSU | FOP1924MJAYCA | FCCA2421HYEA | FF95SV304017M4 | Split System | 22800 | 21 | 10 | 1.8 | R-454B | 650
216687172 | FUJITSU | FOP1924MJAYCA | FCCA2421HYEA | FF98MV510021UP | Split System | 22800 | 21 | 10 | 1.8 | R-454B | 650
216687171 | FUJITSU | FOP1924MJAYCA | FCCA2421HYEA | FF97MV508521DH | Split System | 22800 | 21 | 10 | 1.8 | R-454B | 650
216687173 | FUJITSU | FOP1924MJAYCA | FCCA2421HYEA | FF98MV508521UP | Split System | 22800 | 21 | 10 | 1.8 | R-454B | 650
216687175 | FUJITSU | FOP1924MJAYCA | FCCA2421HYEA | FF98MV306017UP | Split System | 22800 | 21 | 10 | 1.8 | R-454B | 650
216687180 | FUJITSU | FOP1924MJAYCA | FCCA2421HYEA | FF97MV306017DH | Split System | 22800 | 21 | 10 | 1.8 | R-454B | 650
216623398 | MAINLINE | ML18HP230LMNTH-O | ML18HP230G3AHU-I |  | Split System | 18000 | 19 | 10.1 | 2.12 | R-454B | 650
216623405 | MAINLINE | ML18HP230LMNTH-O | ML24HP230G3AHU-I |  | Split System | 18000 | 19 | 10.1 | 2.12 | R-454B | 650
216623414 | MAINLINE | ML30HP230LMNTH-O | ML30HP230WMAHU-I |  | Split System | 30000 | 17.5 | 10.2 | 2 | R-454B | 650
216621513 | MITS AIR | MAMOX630-36HFN10-M3X | MAMVBC-36HWFN10-MC3E-D |  | Split System | 36000 | 17.4 | 10.3 | 1.9 | R-454B | 650
216623409 | MAINLINE | ML24HP230LMNT-O | ML24HP230WMAHU-I |  | Split System | 24000 | 17.4 | 10.4 | 1.96 | R-454B | 650
216623413 | MAINLINE | ML24HP230LMNTH-O | ML24HP230WMAHU-I |  | Split System | 24000 | 17.5 | 10.5 | 1.96 | R-454B | 650
216623419 | MAINLINE | ML18HP230LMNTH-O | ML18HP230PCAHU-I |  | Split System | 18000 | 16.8 | 10.5 | 1.8 | R-454B | 650
216623400 | MAINLINE | ML30HP230LMNTH-O | ML30HP230G3AHU-I |  | Split System | 30000 | 17.2 | 10.8 | 1.97 | R-454B | 650
216623406 | MAINLINE | ML30HP230LMNTH-O | ML36HP230G3AHU-I |  | Split System | 30000 | 17.2 | 10.8 | 1.97 | R-454B | 650
216623412 | MAINLINE | ML18HP230LMNTH-O | ML18HP230WMAHU-I |  | Split System | 18000 | 19.3 | 10.8 | 2.1 | R-454B | 650
217729888 | AC PRO | GUD60W2/NHG-D(U) | SPHP-XB-I060BC | COIL-X-48DMEC | Split System | 47000 | 16.5 | 8.5 | 1.85 | R-32 | 650
217729373 | AUX | AHU24HPV1AO | AHU24HPV1AI |  | Split System | 23000 | 17 | 8.5 | 1.9 | R-32 | 650
218378636 | Nutech | NOT6P-24HN4-M-SE20 | NOD-30HIN4-M-SE18 |  | Split System | 24000 | 19.7 | 8.5 | 2.3 | R-32 | 650
217729372 | AUX | AHU18HPV1AO | AHU18HPV1AI |  | Split System | 18000 | 17 | 8.6 | 2 | R-32 | 650
217729384 | XTRON | XHU18HPV1AO | XHU18HPV1AI |  | Split System | 18000 | 17 | 8.6 | 2 | R-32 | 650
217729395 | AUFIT | FHU60HPV1AO | FHU60HPV1AI |  | Split System | 55000 | 16 | 9 | 2 | R-32 | 650
217729394 | AUFIT | FHU48HPV1AO | FHU48HPV1AI |  | Split System | 48000 | 16 | 9 | 2.1 | R-32 | 650
217729376 | AUX | AHU48HPV1AO | AHU48HPV1AI |  | Split System | 48000 | 16 | 9 | 2.1 | R-32 | 650
216776155 | AMERICAN STANDARD | 5HPL5060A1 | 5TEM6D07AV51+TDR |  | Split System | 53000 | 16 | 8.1 | 1.75 | R-454B | 650
216776163 | AMERISTAR | A5HL5060A1 | A5AHV007A1D3 |  | Split System | 53000 | 16 | 8.1 | 1.75 | R-454B | 650
216776151 | TRANE | 5HPL5060A1 | 5TEM6D07AV51+TDR |  | Split System | 53000 | 16 | 8.1 | 1.75 | R-454B | 650
217284974 | KANIONco | KAHU-60IR454BHS17P | KAHU-60IR454BHS17P |  | Split System | 53000 | 17 | 8.2 | 1.8 | R-454B | 650
217563452 | SLOMIN'S | AC2498CZ | AC2498AZ |  | Split System | 53000 | 17 | 8.2 | 1.8 | R-454B | 650
217284973 | KANIONco | KAHU-48IR454BHS18P | KAHU-48IR454BHS18P |  | Split System | 47000 | 18 | 8.5 | 1.8 | R-454B | 650
217563451 | SLOMIN'S | AC2497CZ | AC2497AZ |  | Split System | 47000 | 18 | 8.5 | 1.8 | R-454B | 650
216623440 | MAINLINE | ML48HP230LMNT-O | ML60HP230LMNTAHU-I |  | Split System | 48000 | 16 | 8.5 | 1.85 | R-454B | 650
217138124 | TGM | CTV520HN060A | CTA520C060A |  | Split System | 55500 | 17 | 8.6 | 2.1 | R-454B | 650
216621515 | MITS AIR | MAMOE30-60HFN10-M3X | MAMVBC-60HWFN10-MD3E-D |  | Split System | 54000 | 16 | 9 | 1.8 | R-454B | 650
217284971 | KANIONco | KAHU-24IR454BHS18P | KAHU-24IR454BHS18P |  | Split System | 24000 | 18 | 9 | 1.8 | R-454B | 650
217563449 | SLOMIN'S | AC2493CZ | AC2493AZ |  | Split System | 24000 | 18 | 9 | 1.8 | R-454B | 650
217138121 | TGM | CTV520HN036A | CTA520C024A |  | Split System | 24000 | 20 | 9.4 | 2.1 | R-454B | 650
216623443 | MAINLINE | ML48HP230LMNTH-O | ML60HP230LMNTAHU-I |  | Split System | 48000 | 16.5 | 9.5 | 1.9 | R-454B | 650
216623441 | MAINLINE | ML18HP230LMNTH-O | ML24HP230LMNTAHU-I |  | Split System | 18000 | 19 | 9.7 | 2 | R-454B | 650
216623442 | MAINLINE | ML30HP230LMNTH-O | ML36HP230LMNTAHU-I |  | Split System | 30000 | 16.8 | 10 | 1.96 | R-454B | 650
216621511 | MITS AIR | MAMOX430-24HFN10-M3X | MAMVBC-24HWFN10-MB3E-D |  | Split System | 23000 | 18.3 | 10 | 1.87 | R-454B | 650
215742621 | HISENSE | AR-36U3RAHM |  |  | Packaged | 36000 | 18.5 | 8.5 | 2 | R-32 | 650
216626169 | HISENSE | AR-36U3R25U |  |  | Packaged | 36000 | 18.5 | 8.5 | 2 | R-32 | 650
216772292 | Innovair | PXV36H2A |  |  | Packaged | 36000 | 18.5 | 8.5 | 2 | R-32 | 650
218338176 | Innovair | TPV60H2XA |  |  | Packaged | 56000 | 17 | 8.8 | 2 | R-32 | 650
216699881 | AMANA | AZV9SA361CA* | CHPEA4830*3A* | A*VT800804C*A* | Split System | 33400 | 18.2 | 9 | 2 | R-32 | 650
216699883 | AMANA | AZV9SA361CA* | CHPEA4830*3A* | A*VS800805CUA* | Split System | 33400 | 18.2 | 9 | 2 | R-32 | 650
216699879 | AMANA | AZV9SA361CA* | CHPEA4830*3A* | A*VT800805C*A* | Split System | 33400 | 18.2 | 9 | 2 | R-32 | 650
216699877 | AMANA | AZV9SA361CA* | CHPEA4830*3A* | A*VT801005C*A* | Split System | 33400 | 18.2 | 9 | 2 | R-32 | 650
216699831 | DAIKIN | DH9VSA361CA* | CHPEA4830*3A* | D*80TC1005C*A* | Split System | 33400 | 18.2 | 9 | 2 | R-32 | 650
216699833 | DAIKIN | DH9VSA361CA* | CHPEA4830*3A* | D*80TC0805C*A* | Split System | 33400 | 18.2 | 9 | 2 | R-32 | 650
216699835 | DAIKIN | DH9VSA361CA* | CHPEA4830*3A* | D*80TC0804C*A* | Split System | 33400 | 18.2 | 9 | 2 | R-32 | 650
216699837 | DAIKIN | DH9VSA361CA* | CHPEA4830*3A* | D*80SC0805CUA* | Split System | 33400 | 18.2 | 9 | 2 | R-32 | 650
216699925 | GOODMAN | GZV9SA361CA* | CHPEA4830*3A* | G*VT800805C*A* | Split System | 33400 | 18.2 | 9 | 2 | R-32 | 650
216699929 | GOODMAN | GZV9SA361CA* | CHPEA4830*3A* | G*VS800805CUA* | Split System | 33400 | 18.2 | 9 | 2 | R-32 | 650
216699923 | GOODMAN | GZV9SA361CA* | CHPEA4830*3A* | G*VT801005C*A* | Split System | 33400 | 18.2 | 9 | 2 | R-32 | 650
216699927 | GOODMAN | GZV9SA361CA* | CHPEA4830*3A* | G*VT800804C*A* | Split System | 33400 | 18.2 | 9 | 2 | R-32 | 650
216699851 | AMANA | AZV9SA241CA* | CHPEA4830*3A* | A*VT801005C*A* | Split System | 23000 | 18.2 | 9 | 2 | R-32 | 650
216699855 | AMANA | AZV9SA241CA* | CHPEA4830*3A* | A*VT800804C*A* | Split System | 23000 | 18.2 | 9 | 2 | R-32 | 650
216699853 | AMANA | AZV9SA241CA* | CHPEA4830*3A* | A*VT800805C*A* | Split System | 23000 | 18.2 | 9 | 2 | R-32 | 650
216699859 | AMANA | AZV9SA241CA* | CHPEA4830*3A* | A*VS800805CUA* | Split System | 23000 | 18.2 | 9 | 2 | R-32 | 650
216699813 | DAIKIN | DH9VSA241CA* | CHPEA4830*3A* | D*80SC0805CUA* | Split System | 23000 | 18.2 | 9 | 2 | R-32 | 650
216699809 | DAIKIN | DH9VSA241CA* | CHPEA4830*3A* | D*80TC0804C*A* | Split System | 23000 | 18.2 | 9 | 2 | R-32 | 650
216699805 | DAIKIN | DH9VSA241CA* | CHPEA4830*3A* | D*80TC1005C*A* | Split System | 23000 | 18.2 | 9 | 2 | R-32 | 650
216699807 | DAIKIN | DH9VSA241CA* | CHPEA4830*3A* | D*80TC0805C*A* | Split System | 23000 | 18.2 | 9 | 2 | R-32 | 650
216699897 | GOODMAN | GZV9SA241CA* | CHPEA4830*3A* | G*VT801005C*A* | Split System | 23000 | 18.2 | 9 | 2 | R-32 | 650
216699899 | GOODMAN | GZV9SA241CA* | CHPEA4830*3A* | G*VT800805C*A* | Split System | 23000 | 18.2 | 9 | 2 | R-32 | 650
216699901 | GOODMAN | GZV9SA241CA* | CHPEA4830*3A* | G*VT800804C*A* | Split System | 23000 | 18.2 | 9 | 2 | R-32 | 650
216699905 | GOODMAN | GZV9SA241CA* | CHPEA4830*3A* | G*VS800805CUA* | Split System | 23000 | 18.2 | 9 | 2 | R-32 | 650
216699880 | AMANA | AZV9SA361CA* | CA*EA6030*3A* | A*VT800805C*A* | Split System | 34200 | 19 | 9.2 | 2 | R-32 | 650
216699878 | AMANA | AZV9SA361CA* | CA*EA6030*3A* | A*VT801005C*A* | Split System | 34200 | 19 | 9.2 | 2 | R-32 | 650
216699884 | AMANA | AZV9SA361CA* | CA*EA6030*3A* | A*VS800805CUA* | Split System | 34200 | 19 | 9.2 | 2 | R-32 | 650
216699882 | AMANA | AZV9SA361CA* | CA*EA6030*3A* | A*VT800804C*A* | Split System | 34200 | 19 | 9.2 | 2 | R-32 | 650
216699832 | DAIKIN | DH9VSA361CA* | CA*EA6030*3A* | D*80TC1005C*A* | Split System | 34200 | 19 | 9.2 | 2 | R-32 | 650
216699838 | DAIKIN | DH9VSA361CA* | CA*EA6030*3A* | D*80SC0805CUA* | Split System | 34200 | 19 | 9.2 | 2 | R-32 | 650
216699834 | DAIKIN | DH9VSA361CA* | CA*EA6030*3A* | D*80TC0805C*A* | Split System | 34200 | 19 | 9.2 | 2 | R-32 | 650
216699836 | DAIKIN | DH9VSA361CA* | CA*EA6030*3A* | D*80TC0804C*A* | Split System | 34200 | 19 | 9.2 | 2 | R-32 | 650
216699924 | GOODMAN | GZV9SA361CA* | CA*EA6030*3A* | G*VT801005C*A* | Split System | 34200 | 19 | 9.2 | 2 | R-32 | 650
216699930 | GOODMAN | GZV9SA361CA* | CA*EA6030*3A* | G*VS800805CUA* | Split System | 34200 | 19 | 9.2 | 2 | R-32 | 650
216699926 | GOODMAN | GZV9SA361CA* | CA*EA6030*3A* | G*VT800805C*A* | Split System | 34200 | 19 | 9.2 | 2 | R-32 | 650
216699928 | GOODMAN | GZV9SA361CA* | CA*EA6030*3A* | G*VT800804C*A* | Split System | 34200 | 19 | 9.2 | 2 | R-32 | 650
216699860 | AMANA | AZV9SA241CA* | CA*EA4830*3A* | A*VS800805CUA* | Split System | 23400 | 19.2 | 9.2 | 2 | R-32 | 650
216699854 | AMANA | AZV9SA241CA* | CA*EA4830*3A* | A*VT800805C*A* | Split System | 23400 | 19.2 | 9.2 | 2 | R-32 | 650
216699856 | AMANA | AZV9SA241CA* | CA*EA4830*3A* | A*VT800804C*A* | Split System | 23400 | 19.2 | 9.2 | 2 | R-32 | 650
216699852 | AMANA | AZV9SA241CA* | CA*EA4830*3A* | A*VT801005C*A* | Split System | 23400 | 19.2 | 9.2 | 2 | R-32 | 650
216699814 | DAIKIN | DH9VSA241CA* | CA*EA4830*3A* | D*80SC0805CUA* | Split System | 23400 | 19.2 | 9.2 | 2 | R-32 | 650
216699810 | DAIKIN | DH9VSA241CA* | CA*EA4830*3A* | D*80TC0804C*A* | Split System | 23400 | 19.2 | 9.2 | 2 | R-32 | 650
216699806 | DAIKIN | DH9VSA241CA* | CA*EA4830*3A* | D*80TC1005C*A* | Split System | 23400 | 19.2 | 9.2 | 2 | R-32 | 650
216699808 | DAIKIN | DH9VSA241CA* | CA*EA4830*3A* | D*80TC0805C*A* | Split System | 23400 | 19.2 | 9.2 | 2 | R-32 | 650
216699906 | GOODMAN | GZV9SA241CA* | CA*EA4830*3A* | G*VS800805CUA* | Split System | 23400 | 19.2 | 9.2 | 2 | R-32 | 650
216699898 | GOODMAN | GZV9SA241CA* | CA*EA4830*3A* | G*VT801005C*A* | Split System | 23400 | 19.2 | 9.2 | 2 | R-32 | 650
216699902 | GOODMAN | GZV9SA241CA* | CA*EA4830*3A* | G*VT800804C*A* | Split System | 23400 | 19.2 | 9.2 | 2 | R-32 | 650
216699900 | GOODMAN | GZV9SA241CA* | CA*EA4830*3A* | G*VT800805C*A* | Split System | 23400 | 19.2 | 9.2 | 2 | R-32 | 650
217177256 | GREE | FXU36HP230V1R32AO | FXA36C32AH |  | Split System | 32000 | 16 | 8.5 | 1.8 | R-32 | 650
216699875 | AMANA | AZV9SA361CA* | CHPEA4830*3A* | A*VT960804CNA* | Split System | 33400 | 16.9 | 8.5 | 2 | R-32 | 650
216699829 | DAIKIN | DH9VSA361CA* | CHPEA4830*3A* | D*96TC0804CNA* | Split System | 33400 | 16.9 | 8.5 | 2 | R-32 | 650
216699921 | GOODMAN | GZV9SA361CA* | CHPEA4830*3A* | G*VT960804CNA* | Split System | 33400 | 16.9 | 8.5 | 2 | R-32 | 650
217284962 | LG | KUSXB301A | LKMMA30B1 | LNA**080B1 | Split System | 27000 | 17 | 8.5 | 1.8 | R-32 | 650
217284961 | LG | KUSXB301A | LKMMA30B1 | LNA**060B1 | Split System | 27000 | 17 | 8.5 | 1.8 | R-32 | 650
217284963 | LG | KUSXB361A | LKMMA36B1 | LNA**060B1 | Split System | 33000 | 17.5 | 8.5 | 1.8 | R-32 | 650
216699847 | AMANA | AZV9SA241CA* | CHPEA4830*3A* | A*VT961005CNA* | Split System | 23000 | 18.2 | 8.5 | 2 | R-32 | 650
216699801 | DAIKIN | DH9VSA241CA* | CHPEA4830*3A* | D*96TC1005CNA* | Split System | 23000 | 18.2 | 8.5 | 2 | R-32 | 650
216699893 | GOODMAN | GZV9SA241CA* | CHPEA4830*3A* | G*VT961005CNA* | Split System | 23000 | 18.2 | 8.5 | 2 | R-32 | 650
217589272 | DAIKIN | DH7VSA2410A* | CA*EA3022*3A*+MBVK12BP0X00A* |  | Split System | 23200 | 19 | 8.6 | 2 | R-32 | 650
217589274 | DAIKIN | DH7VSA2410A* | CA*EA3626*3A*+MBVK12BP0X00A* |  | Split System | 23200 | 19 | 8.6 | 2 | R-32 | 650
217589275 | DAIKIN | DH7VSA2410A* | CA*EA3626*3A*+MBVK16CP0X00A* |  | Split System | 23200 | 19 | 8.6 | 2 | R-32 | 650
217589349 | AMANA | AZV6SA1810A* | CA*EA3022*3A*+MBVK16CP0X00A* |  | Split System | 17000 | 19 | 8.8 | 2.1 | R-32 | 650
217589351 | AMANA | AZV6SA1810A* | CHPEA2422*3A*+MBVK12BP0X00A* |  | Split System | 17000 | 19 | 8.8 | 2.1 | R-32 | 650
217589350 | AMANA | AZV6SA1810A* | CA*EA2418*3A*+MBVK16CP0X00A* |  | Split System | 17000 | 19 | 8.8 | 2.1 | R-32 | 650
217589353 | AMANA | AZV6SA1810A* | CA*EA2418*3A*+MBVK12BP0X00A* |  | Split System | 17000 | 19 | 8.8 | 2.1 | R-32 | 650
217589352 | AMANA | AZV6SA1810A* | CA*EA3022*3A*+MBVK12BP0X00A* |  | Split System | 17000 | 19 | 8.8 | 2.1 | R-32 | 650
217589346 | DAIKIN | DH6VSA1810A* | CHPEA2422*3A*+MBVK12BP0X00A* |  | Split System | 17000 | 19 | 8.8 | 2.1 | R-32 | 650
217589347 | DAIKIN | DH6VSA1810A* | CA*EA3022*3A*+MBVK12BP0X00A* |  | Split System | 17000 | 19 | 8.8 | 2.1 | R-32 | 650
217589345 | DAIKIN | DH6VSA1810A* | CA*EA2418*3A*+MBVK16CP0X00A* |  | Split System | 17000 | 19 | 8.8 | 2.1 | R-32 | 650
217589344 | DAIKIN | DH6VSA1810A* | CA*EA3022*3A*+MBVK16CP0X00A* |  | Split System | 17000 | 19 | 8.8 | 2.1 | R-32 | 650
217589348 | DAIKIN | DH6VSA1810A* | CA*EA2418*3A*+MBVK12BP0X00A* |  | Split System | 17000 | 19 | 8.8 | 2.1 | R-32 | 650
217589355 | GOODMAN | GZV6SA1810A* | CA*EA2418*3A*+MBVK16CP0X00A* |  | Split System | 17000 | 19 | 8.8 | 2.1 | R-32 | 650
217589357 | GOODMAN | GZV6SA1810A* | CA*EA3022*3A*+MBVK12BP0X00A* |  | Split System | 17000 | 19 | 8.8 | 2.1 | R-32 | 650
217589358 | GOODMAN | GZV6SA1810A* | CA*EA2418*3A*+MBVK12BP0X00A* |  | Split System | 17000 | 19 | 8.8 | 2.1 | R-32 | 650
217589354 | GOODMAN | GZV6SA1810A* | CA*EA3022*3A*+MBVK16CP0X00A* |  | Split System | 17000 | 19 | 8.8 | 2.1 | R-32 | 650
217589356 | GOODMAN | GZV6SA1810A* | CHPEA2422*3A*+MBVK12BP0X00A* |  | Split System | 17000 | 19 | 8.8 | 2.1 | R-32 | 650
216699935 | Emeric | ETD-H36DMR3 | EAH-C24DMR3 |  | Split System | 24000 | 18.5 | 8.8 | 2.15 | R-32 | 650
217284959 | LG | KUSXB241A | LKMMA24B1 | LNA**060B1 | Split System | 23000 | 17 | 9 | 1.9 | R-32 | 650
217284960 | LG | KUSXB241A | LKMMA24B1 | LNA**080B1 | Split System | 23000 | 17 | 9 | 1.9 | R-32 | 650
216699873 | AMANA | AZV9SA361CA* | CHPEA4830*3A* | A*VT961005CNA* | Split System | 33400 | 18.2 | 9 | 2 | R-32 | 650
216699885 | AMANA | AZV9SA361CA* | CHPEA4830*3A* | A*VM971005CNA* | Split System | 33400 | 18.2 | 9 | 2 | R-32 | 650
216699887 | AMANA | AZV9SA361CA* | CHPEA4830*3A* | A*VM970804CNA* | Split System | 33400 | 18.2 | 9 | 2 | R-32 | 650
217589473 | AMANA | AZV9SA361CA* | CHPEA4830*3A*+MBVK16CP0X00A* |  | Split System | 33400 | 18.2 | 9 | 2 | R-32 | 650
216699871 | AMANA | AZV9SA361CA* | CHPEA4830*3A*+MBVK16CP1X00A* |  | Split System | 33400 | 18.2 | 9 | 2 | R-32 | 650
216699839 | DAIKIN | DH9VSA361CA* | CHPEA4830*3A* | D*97MC1005CNA* | Split System | 33400 | 18.2 | 9 | 2 | R-32 | 650
216699841 | DAIKIN | DH9VSA361CA* | CHPEA4830*3A* | D*97MC0804CNA* | Split System | 33400 | 18.2 | 9 | 2 | R-32 | 650
216699827 | DAIKIN | DH9VSA361CA* | CHPEA4830*3A* | D*96TC1005CNA* | Split System | 33400 | 18.2 | 9 | 2 | R-32 | 650
217589469 | DAIKIN | DH9VSA361CA* | CHPEA4830*3A*+MBVK16CP0X00A* |  | Split System | 33400 | 18.2 | 9 | 2 | R-32 | 650
216699825 | DAIKIN | DH9VSA361CA* | CHPEA4830*3A*+MBVK16CP1X00A* |  | Split System | 33400 | 18.2 | 9 | 2 | R-32 | 650
216699933 | GOODMAN | GZV9SA361CA* | CHPEA4830*3A* | G*VM970804CNA* | Split System | 33400 | 18.2 | 9 | 2 | R-32 | 650
216699931 | GOODMAN | GZV9SA361CA* | CHPEA4830*3A* | G*VM971005CNA* | Split System | 33400 | 18.2 | 9 | 2 | R-32 | 650
216699919 | GOODMAN | GZV9SA361CA* | CHPEA4830*3A* | G*VT961005CNA* | Split System | 33400 | 18.2 | 9 | 2 | R-32 | 650
216699917 | GOODMAN | GZV9SA361CA* | CHPEA4830*3A*+MBVK16CP1X00A* |  | Split System | 33400 | 18.2 | 9 | 2 | R-32 | 650
217284958 | LG | KUSXB181A | LKMMA18B1 | LNA**060B1 | Split System | 18000 | 17 | 9 | 1.9 | R-32 | 650
217284951 | LG | KUSXA361A | LKMMA36B1 | LNA**060B1 | Split System | 33000 | 18 | 9 | 1.9 | R-32 | 650
216699849 | AMANA | AZV9SA241CA* | CHPEA4830*3A* | A*VT960804CNA* | Split System | 23000 | 16.9 | 9 | 2 | R-32 | 650
216699803 | DAIKIN | DH9VSA241CA* | CHPEA4830*3A* | D*96TC0804CNA* | Split System | 23000 | 16.9 | 9 | 2 | R-32 | 650
216699895 | GOODMAN | GZV9SA241CA* | CHPEA4830*3A* | G*VT960804CNA* | Split System | 23000 | 16.9 | 9 | 2 | R-32 | 650
217284965 | LG | KUSXB361A | LKMMA36C1 | LNA**080C1 | Split System | 34000 | 17.5 | 9 | 1.8 | R-32 | 650
217284950 | LG | KUSXA301A | LKMMA30B1 | LNA**080B1 | Split System | 29000 | 18 | 9 | 1.8 | R-32 | 650
217284949 | LG | KUSXA301A | LKMMA30B1 | LNA**060B1 | Split System | 29000 | 18 | 9 | 1.8 | R-32 | 650
216699861 | AMANA | AZV9SA241CA* | CHPEA4830*3A* | A*VM971005CNA* | Split System | 23000 | 18.2 | 9 | 2 | R-32 | 650
217589471 | AMANA | AZV9SA241CA* | CHPEA4830*3A*+MBVK16CP0X00A* |  | Split System | 23000 | 18.2 | 9 | 2 | R-32 | 650
216699863 | AMANA | AZV9SA241CA* | CHPEA4830*3A* | A*VM970804CNA* | Split System | 23000 | 18.2 | 9 | 2 | R-32 | 650
216699857 | AMANA | AZV9SA241CA* | CHPEA4830*3A* | A*VS960805CUA* | Split System | 23000 | 18.2 | 9 | 2 | R-32 | 650
216699845 | AMANA | AZV9SA241CA* | CHPEA4830*3A*+MBVK16CP1X00A* |  | Split System | 23000 | 18.2 | 9 | 2 | R-32 | 650
216699799 | DAIKIN | DH9VSA241CA* | CHPEA4830*3A*+MBVK16CP1X00A* |  | Split System | 23000 | 18.2 | 9 | 2 | R-32 | 650
216699811 | DAIKIN | DH9VSA241CA* | CHPEA4830*3A* | D*96SC0805CUA* | Split System | 23000 | 18.2 | 9 | 2 | R-32 | 650
217589467 | DAIKIN | DH9VSA241CA* | CHPEA4830*3A*+MBVK16CP0X00A* |  | Split System | 23000 | 18.2 | 9 | 2 | R-32 | 650
216699815 | DAIKIN | DH9VSA241CA* | CHPEA4830*3A* | D*97MC1005CNA* | Split System | 23000 | 18.2 | 9 | 2 | R-32 | 650
216699817 | DAIKIN | DH9VSA241CA* | CHPEA4830*3A* | D*97MC0804CNA* | Split System | 23000 | 18.2 | 9 | 2 | R-32 | 650
216699891 | GOODMAN | GZV9SA241CA* | CHPEA4830*3A*+MBVK16CP1X00A* |  | Split System | 23000 | 18.2 | 9 | 2 | R-32 | 650
216699907 | GOODMAN | GZV9SA241CA* | CHPEA4830*3A* | G*VM971005CNA* | Split System | 23000 | 18.2 | 9 | 2 | R-32 | 650
216699903 | GOODMAN | GZV9SA241CA* | CHPEA4830*3A* | G*VS960805CUA* | Split System | 23000 | 18.2 | 9 | 2 | R-32 | 650
216699909 | GOODMAN | GZV9SA241CA* | CHPEA4830*3A* | G*VM970804CNA* | Split System | 23000 | 18.2 | 9 | 2 | R-32 | 650
217052374 | GREE | GUD18W2/NHE-D(U) | GUD18AH2/E-D(U) |  | Split System | 18000 | 18 | 9 | 2 | R-32 | 650
216699937 | Emeric | ETD-H60DMR3 | EAH-C48DMR3 |  | Split System | 47000 | 18.5 | 9.2 | 2.3 | R-32 | 650
216699874 | AMANA | AZV9SA361CA* | CA*EA6030*3A* | A*VT961005CNA* | Split System | 34200 | 19 | 9.2 | 2 | R-32 | 650
216699888 | AMANA | AZV9SA361CA* | CA*EA6030*3A* | A*VM970804CNA* | Split System | 34200 | 19 | 9.2 | 2 | R-32 | 650
216699886 | AMANA | AZV9SA361CA* | CA*EA6030*3A* | A*VM971005CNA* | Split System | 34200 | 19 | 9.2 | 2 | R-32 | 650
216699876 | AMANA | AZV9SA361CA* | CA*EA6030*3A* | A*VT960804CNA* | Split System | 34200 | 19 | 9.2 | 2 | R-32 | 650
216699872 | AMANA | AZV9SA361CA* | CA*EA6030*3A*+MBVK16CP1X00A* |  | Split System | 34200 | 19 | 9.2 | 2 | R-32 | 650
217589474 | AMANA | AZV9SA361CA* | CA*EA6030*3A*+MBVK16CP0X00A* |  | Split System | 34200 | 19 | 9.2 | 2 | R-32 | 650
216699867 | AMANA | AZV9SA361CA* | AHVE48DP1300A* |  | Split System | 34200 | 19 | 9.2 | 2.1 | R-32 | 650
216699868 | AMANA | AZV9SA361CA* | AHVE48DP0300A* |  | Split System | 34200 | 19 | 9.2 | 2.1 | R-32 | 650
216699869 | AMANA | AZV9SA361CA* | AHVE48CP1300A* |  | Split System | 34200 | 19 | 9.2 | 2.1 | R-32 | 650
216699870 | AMANA | AZV9SA361CA* | AHVE48CP0300A* |  | Split System | 34200 | 19 | 9.2 | 2.1 | R-32 | 650
216699865 | AMANA | AZV9SA361CA* | AHVE60DP1300A* |  | Split System | 34200 | 19 | 9.2 | 2.1 | R-32 | 650
216699866 | AMANA | AZV9SA361CA* | AHVE60DP0300A* |  | Split System | 34200 | 19 | 9.2 | 2.1 | R-32 | 650
216699830 | DAIKIN | DH9VSA361CA* | CA*EA6030*3A* | D*96TC0804CNA* | Split System | 34200 | 19 | 9.2 | 2 | R-32 | 650
216699840 | DAIKIN | DH9VSA361CA* | CA*EA6030*3A* | D*97MC1005CNA* | Split System | 34200 | 19 | 9.2 | 2 | R-32 | 650
216699828 | DAIKIN | DH9VSA361CA* | CA*EA6030*3A* | D*96TC1005CNA* | Split System | 34200 | 19 | 9.2 | 2 | R-32 | 650
216699842 | DAIKIN | DH9VSA361CA* | CA*EA6030*3A* | D*97MC0804CNA* | Split System | 34200 | 19 | 9.2 | 2 | R-32 | 650
216699826 | DAIKIN | DH9VSA361CA* | CA*EA6030*3A*+MBVK16CP1X00A* |  | Split System | 34200 | 19 | 9.2 | 2 | R-32 | 650
217589470 | DAIKIN | DH9VSA361CA* | CA*EA6030*3A*+MBVK16CP0X00A* |  | Split System | 34200 | 19 | 9.2 | 2 | R-32 | 650
216699823 | DAIKIN | DH9VSA361CA* | DFVE48CP1300A* |  | Split System | 34200 | 19 | 9.2 | 2.1 | R-32 | 650
216699822 | DAIKIN | DH9VSA361CA* | DFVE48DP0300A* |  | Split System | 34200 | 19 | 9.2 | 2.1 | R-32 | 650
216699824 | DAIKIN | DH9VSA361CA* | DFVE48CP0300A* |  | Split System | 34200 | 19 | 9.2 | 2.1 | R-32 | 650
216699821 | DAIKIN | DH9VSA361CA* | DFVE48DP1300A* |  | Split System | 34200 | 19 | 9.2 | 2.1 | R-32 | 650
216699819 | DAIKIN | DH9VSA361CA* | DFVE60DP1300A* |  | Split System | 34200 | 19 | 9.2 | 2.1 | R-32 | 650
216699820 | DAIKIN | DH9VSA361CA* | DFVE60DP0300A* |  | Split System | 34200 | 19 | 9.2 | 2.1 | R-32 | 650
216699922 | GOODMAN | GZV9SA361CA* | CA*EA6030*3A* | G*VT960804CNA* | Split System | 34200 | 19 | 9.2 | 2 | R-32 | 650
216699934 | GOODMAN | GZV9SA361CA* | CA*EA6030*3A* | G*VM970804CNA* | Split System | 34200 | 19 | 9.2 | 2 | R-32 | 650
216699920 | GOODMAN | GZV9SA361CA* | CA*EA6030*3A* | G*VT961005CNA* | Split System | 34200 | 19 | 9.2 | 2 | R-32 | 650
216699932 | GOODMAN | GZV9SA361CA* | CA*EA6030*3A* | G*VM971005CNA* | Split System | 34200 | 19 | 9.2 | 2 | R-32 | 650
216699918 | GOODMAN | GZV9SA361CA* | CA*EA6030*3A*+MBVK16CP1X00A* |  | Split System | 34200 | 19 | 9.2 | 2 | R-32 | 650
216699913 | GOODMAN | GZV9SA361CA* | AHVE48DP1300A* |  | Split System | 34200 | 19 | 9.2 | 2.1 | R-32 | 650
216699915 | GOODMAN | GZV9SA361CA* | AHVE48CP1300A* |  | Split System | 34200 | 19 | 9.2 | 2.1 | R-32 | 650
216699916 | GOODMAN | GZV9SA361CA* | AHVE48CP0300A* |  | Split System | 34200 | 19 | 9.2 | 2.1 | R-32 | 650
216699914 | GOODMAN | GZV9SA361CA* | AHVE48DP0300A* |  | Split System | 34200 | 19 | 9.2 | 2.1 | R-32 | 650
216699911 | GOODMAN | GZV9SA361CA* | AHVE60DP1300A* |  | Split System | 34200 | 19 | 9.2 | 2.1 | R-32 | 650
216699912 | GOODMAN | GZV9SA361CA* | AHVE60DP0300A* |  | Split System | 34200 | 19 | 9.2 | 2.1 | R-32 | 650
216699848 | AMANA | AZV9SA241CA* | CA*EA4830*3A* | A*VT961005CNA* | Split System | 23400 | 19.2 | 9.2 | 2 | R-32 | 650
216699858 | AMANA | AZV9SA241CA* | CA*EA4830*3A* | A*VS960805CUA* | Split System | 23400 | 19.2 | 9.2 | 2 | R-32 | 650
216699850 | AMANA | AZV9SA241CA* | CA*EA4830*3A* | A*VT960804CNA* | Split System | 23400 | 19.2 | 9.2 | 2 | R-32 | 650
216699864 | AMANA | AZV9SA241CA* | CA*EA4830*3A* | A*VM970804CNA* | Split System | 23400 | 19.2 | 9.2 | 2 | R-32 | 650
216699862 | AMANA | AZV9SA241CA* | CA*EA4830*3A* | A*VM971005CNA* | Split System | 23400 | 19.2 | 9.2 | 2 | R-32 | 650
216699846 | AMANA | AZV9SA241CA* | CA*EA4830*3A*+MBVK16CP1X00A* |  | Split System | 23400 | 19.2 | 9.2 | 2 | R-32 | 650
217589472 | AMANA | AZV9SA241CA* | CA*EA4830*3A*+MBVK16CP0X00A* |  | Split System | 23400 | 19.2 | 9.2 | 2 | R-32 | 650
216699844 | AMANA | AZV9SA241CA* | AHVE48CP0300A* |  | Split System | 23800 | 19.2 | 9.2 | 2.1 | R-32 | 650
216699843 | AMANA | AZV9SA241CA* | AHVE48CP1300A* |  | Split System | 23800 | 19.2 | 9.2 | 2.1 | R-32 | 650
216699816 | DAIKIN | DH9VSA241CA* | CA*EA4830*3A* | D*97MC1005CNA* | Split System | 23400 | 19.2 | 9.2 | 2 | R-32 | 650
216699812 | DAIKIN | DH9VSA241CA* | CA*EA4830*3A* | D*96SC0805CUA* | Split System | 23400 | 19.2 | 9.2 | 2 | R-32 | 650
216699804 | DAIKIN | DH9VSA241CA* | CA*EA4830*3A* | D*96TC0804CNA* | Split System | 23400 | 19.2 | 9.2 | 2 | R-32 | 650
216699800 | DAIKIN | DH9VSA241CA* | CA*EA4830*3A*+MBVK16CP1X00A* |  | Split System | 23400 | 19.2 | 9.2 | 2 | R-32 | 650
216699818 | DAIKIN | DH9VSA241CA* | CA*EA4830*3A* | D*97MC0804CNA* | Split System | 23400 | 19.2 | 9.2 | 2 | R-32 | 650
216699802 | DAIKIN | DH9VSA241CA* | CA*EA4830*3A* | D*96TC1005CNA* | Split System | 23400 | 19.2 | 9.2 | 2 | R-32 | 650
217589468 | DAIKIN | DH9VSA241CA* | CA*EA4830*3A*+MBVK16CP0X00A* |  | Split System | 23400 | 19.2 | 9.2 | 2 | R-32 | 650
216699797 | DAIKIN | DH9VSA241CA* | DFVE48CP1300A* |  | Split System | 23800 | 19.2 | 9.2 | 2.1 | R-32 | 650
216699798 | DAIKIN | DH9VSA241CA* | DFVE48CP0300A* |  | Split System | 23800 | 19.2 | 9.2 | 2.1 | R-32 | 650
216699908 | GOODMAN | GZV9SA241CA* | CA*EA4830*3A* | G*VM971005CNA* | Split System | 23400 | 19.2 | 9.2 | 2 | R-32 | 650
216699894 | GOODMAN | GZV9SA241CA* | CA*EA4830*3A* | G*VT961005CNA* | Split System | 23400 | 19.2 | 9.2 | 2 | R-32 | 650
216699892 | GOODMAN | GZV9SA241CA* | CA*EA4830*3A*+MBVK16CP1X00A* |  | Split System | 23400 | 19.2 | 9.2 | 2 | R-32 | 650
216699896 | GOODMAN | GZV9SA241CA* | CA*EA4830*3A* | G*VT960804CNA* | Split System | 23400 | 19.2 | 9.2 | 2 | R-32 | 650
216699904 | GOODMAN | GZV9SA241CA* | CA*EA4830*3A* | G*VS960805CUA* | Split System | 23400 | 19.2 | 9.2 | 2 | R-32 | 650
216699910 | GOODMAN | GZV9SA241CA* | CA*EA4830*3A* | G*VM970804CNA* | Split System | 23400 | 19.2 | 9.2 | 2 | R-32 | 650
216699890 | GOODMAN | GZV9SA241CA* | AHVE48CP0300A* |  | Split System | 23800 | 19.2 | 9.2 | 2.1 | R-32 | 650
216699889 | GOODMAN | GZV9SA241CA* | AHVE48CP1300A* |  | Split System | 23800 | 19.2 | 9.2 | 2.1 | R-32 | 650
217284948 | LG | KUSXA241A | LKMMA24B1 | LNA**080B1 | Split System | 23000 | 17 | 9.3 | 1.9 | R-32 | 650
217284947 | LG | KUSXA241A | LKMMA24B1 | LNA**060B1 | Split System | 23000 | 17 | 9.3 | 1.9 | R-32 | 650
217284953 | LG | KUSXA361A | LKMMA36C1 | LNA**080C1 | Split System | 34000 | 18 | 9.3 | 1.8 | R-32 | 650
217284967 | LG | KUSXB481A | LKMMA48C1 | LNA**100C1 | Split System | 45500 | 17 | 9.4 | 1.8 | R-32 | 650
217284968 | LG | KUSXB481A | LKMMA48D1 | LNA**120D1 | Split System | 45500 | 17 | 9.4 | 1.8 | R-32 | 650
217284970 | LG | KUSXB601A | LKMMA60D1 | LNA**120D1 | Split System | 52000 | 17.3 | 9.4 | 2 | R-32 | 650
217284916 | LG | KUSXB481A | KNSLB481A |  | Split System | 45500 | 18 | 9.4 | 1.8 | R-32 | 650
217284917 | LG | KUSXB601A | KNSLB601A |  | Split System | 52500 | 17.5 | 9.4 | 1.85 | R-32 | 650
217284966 | LG | KUSXB421A | LKMMA42C1 | LNA**100C1 | Split System | 41000 | 17.2 | 9.5 | 1.8 | R-32 | 650
217284956 | LG | KUSXA482A | LKMMA48D1 | LNA**120D1 | Split System | 48000 | 17.3 | 9.5 | 2 | R-32 | 650
217284946 | LG | KUSXA181A | LKMMA18B1 | LNA**060B1 | Split System | 18000 | 17 | 9.5 | 2 | R-32 | 650
217284915 | LG | KUSXB421A | KNSLB421A |  | Split System | 42000 | 18 | 9.5 | 1.8 | R-32 | 650
217284914 | LG | KUSXB361A | KNSLB361A |  | Split System | 33000 | 17.5 | 9.5 | 1.85 | R-32 | 650
217284955 | LG | KUSXA482A | LKMMA48C1 | LNA**100C1 | Split System | 46000 | 18 | 9.6 | 1.9 | R-32 | 650
217284913 | LG | KUSXB301A | KNSLB301A |  | Split System | 27000 | 17 | 9.6 | 1.85 | R-32 | 650
217284919 | LG | KUSXA482A | KNSLB481A |  | Split System | 46000 | 19 | 9.6 | 2 | R-32 | 650
217284910 | LG | KUSXA361A | KNSLA361A |  | Split System | 33000 | 18.2 | 9.6 | 2 | R-32 | 650
217284912 | LG | KUSXB241A | KNSLB241A |  | Split System | 23200 | 17.5 | 9.7 | 1.85 | R-32 | 650
217284954 | LG | KUSXA422A | LKMMA42C1 | LNA**100C1 | Split System | 41000 | 18.2 | 9.8 | 1.9 | R-32 | 650
217284918 | LG | KUSXA422A | KNSLB421A |  | Split System | 42000 | 19 | 9.8 | 2 | R-32 | 650
217284909 | LG | KUSXA301A | KNSLA301A |  | Split System | 30000 | 18.2 | 9.8 | 2 | R-32 | 650
217127808 | AC PRO | SPHP-X-I036B | AIRH-XB-036C1B |  | Split System | 34000 | 18.2 | 10 | 2 | R-32 | 650
217138199 | AireForce | UXH24-36MSK3IH | UMD36MSK3IH |  | Split System | 34000 | 18.2 | 10 | 2 | R-32 | 650
217138203 | AIRTEMP | UXH24-36MSK3IH | UMD36MSK3IH |  | Split System | 34000 | 18.2 | 10 | 2 | R-32 | 650
217138211 | Frigidaire | UXH24-36MSK3IH | UMD36MSK3IH |  | Split System | 34000 | 18.2 | 10 | 2 | R-32 | 650
217138207 | Gibson | UXH24-36MSK3IH | UMD36MSK3IH |  | Split System | 34000 | 18.2 | 10 | 2 | R-32 | 650
217120760 | GREE | GUD36W2/NHE-D(U) | GUD36AH2/G-D(U) |  | Split System | 34000 | 18.2 | 10 | 2 | R-32 | 650
217138215 | Intertherm | UXH24-36MSK3IH | UMD36MSK3IH |  | Split System | 34000 | 18.2 | 10 | 2 | R-32 | 650
217120782 | TOSOT | TU36W-EDU | TUD36AH2-GDU |  | Split System | 34000 | 18.2 | 10 | 2 | R-32 | 650
217123257 | GREE | FXU36HP230V1R32AO | FXE36HP230V1R32AH |  | Split System | 34000 | 18 | 10 | 2 | R-32 | 650
217194945 | KINGHOME | KU36UXO | KD36UXI |  | Split System | 34000 | 18 | 10 | 2 | R-32 | 650
217138204 | AIRTEMP | UXH48-60MSK3IH | UMD48MSK3IH |  | Split System | 48000 | 19 | 10 | 2 | R-32 | 650
217138212 | Frigidaire | UXH48-60MSK3IH | UMD48MSK3IH |  | Split System | 48000 | 19 | 10 | 2 | R-32 | 650
217138208 | Gibson | UXH48-60MSK3IH | UMD48MSK3IH |  | Split System | 48000 | 19 | 10 | 2 | R-32 | 650
216621484 | GREE | GUD60W2/NHE-D(U) | GUD48AH2/E-D(U) |  | Split System | 48000 | 19 | 10 | 2 | R-32 | 650
217120761 | GREE | GUD60W2/NHE-D(U) | GUD48AH2/G-D(U) |  | Split System | 48000 | 19 | 10 | 2 | R-32 | 650
217123258 | GREE | FXU60HP230V1R32AO | FXE48HP230V1R32AH |  | Split System | 48000 | 19 | 10 | 2 | R-32 | 650
217589570 | GREE | FXU60HP230V1R32AO | FXU48HP230V1R32AH |  | Split System | 48000 | 19 | 10 | 2 | R-32 | 650
216626171 | OUELLET | OFLX1-H60A-O | OAHX1-H48A-I |  | Split System | 48000 | 19 | 10 | 2 | R-32 | 650
217120783 | TOSOT | TU60W-EDU | TUD48AH2-GDU |  | Split System | 48000 | 19 | 10 | 2 | R-32 | 650
217595562 | TOSOT | TU60-R32WEDU | TUD48-R32AHEDU |  | Split System | 48000 | 19 | 10 | 2 | R-32 | 650
217284908 | LG | KUSXA241A | KNSLA241A |  | Split System | 24000 | 17.5 | 10 | 2 | R-32 | 650
217127807 | AC PRO | SPHP-X-I036B | AIRH-XB-024C1B |  | Split System | 24000 | 18 | 10 | 2 | R-32 | 650
217138210 | Frigidaire | UXH24-36MSK3IH | UMD24MSK3IH |  | Split System | 24000 | 18 | 10 | 2 | R-32 | 650
217138206 | Gibson | UXH24-36MSK3IH | UMD24MSK3IH |  | Split System | 24000 | 18 | 10 | 2 | R-32 | 650
216621482 | GREE | GUD36W2/NHE-D(U) | GUD24AH2/E-D(U) |  | Split System | 24000 | 18 | 10 | 2 | R-32 | 650
217120759 | GREE | GUD36W2/NHE-D(U) | GUD24AH2/G-D(U) |  | Split System | 24000 | 18 | 10 | 2 | R-32 | 650
217123256 | GREE | FXU36HP230V1R32AO | FXE24HP230V1R32AH |  | Split System | 24000 | 18 | 10 | 2 | R-32 | 650
217589569 | GREE | FXU36HP230V1R32AO | FXU24HP230V1R32AH |  | Split System | 24000 | 18 | 10 | 2 | R-32 | 650
217138214 | Intertherm | UXH24-36MSK3IH | UMD24MSK3IH |  | Split System | 24000 | 18 | 10 | 2 | R-32 | 650
217194944 | KINGHOME | KU36UXO | KD24UXI |  | Split System | 24000 | 18 | 10 | 2 | R-32 | 650
216626170 | OUELLET | OFLX1-H36A-O | OAHX1-H24A-I |  | Split System | 24000 | 18 | 10 | 2 | R-32 | 650
217120781 | TOSOT | TU36W-EDU | TUD24AH2-GDU |  | Split System | 24000 | 18 | 10 | 2 | R-32 | 650
217595561 | TOSOT | TU36-R32WEDU | TUD24-R32AHEDU |  | Split System | 24000 | 18 | 10 | 2 | R-32 | 650
217284911 | LG | KUSXB181A | KNSLB181A |  | Split System | 18000 | 17.5 | 10 | 1.85 | R-32 | 650
217284907 | LG | KUSXA181A | KNSLA181A |  | Split System | 18000 | 18 | 10 | 1.9 | R-32 | 650
217138205 | AIRTEMP | UXH48-60MSK3IH | UMD60MSK3IH |  | Split System | 53000 | 18.5 | 10.5 | 2.1 | R-32 | 650
217258401 | ECO AC | EHI-O60KBB | EHI-V60KBB |  | Split System | 53000 | 18.5 | 10.5 | 2.1 | R-32 | 650
217138213 | Frigidaire | UXH48-60MSK3IH | UMD60MSK3IH |  | Split System | 53000 | 18.5 | 10.5 | 2.1 | R-32 | 650
217138209 | Gibson | UXH48-60MSK3IH | UMD60MSK3IH |  | Split System | 53000 | 18.5 | 10.5 | 2.1 | R-32 | 650
217120762 | GREE | GUD60W2/NHE-D(U) | GUD60AH2/G-D(U) |  | Split System | 53000 | 18.5 | 10.5 | 2.1 | R-32 | 650
217138217 | Intertherm | UXH48-60MSK3IH | UMD60MSK3IH |  | Split System | 53000 | 18.5 | 10.5 | 2.1 | R-32 | 650
217123259 | GREE | FXU60HP230V1R32AO | FXE60HP230V1R32AH |  | Split System | 53000 | 18.5 | 10.5 | 2.1 | R-32 | 650
217194947 | KINGHOME | KU60UXO | KD60UXI |  | Split System | 53000 | 18.5 | 10.5 | 2.1 | R-32 | 650
217127806 | AC PRO | SPHP-XB-I030BC | AIRH-XB-024C1B |  | Split System | 24000 | 18.5 | 8.3 | 1.75 | R-32 | 650
216621483 | GREE | GUD30W2/NHG-D(U) | GUD24AH2/G-D(U) |  | Split System | 24000 | 18.5 | 8.3 | 1.75 | R-32 | 650
216626000 | TOSOT | TU30W-GDU | TUD24AH2-GDU |  | Split System | 24000 | 18.5 | 8.3 | 1.75 | R-32 | 650
217595566 | TOSOT | TU30-R32GDU | TUD24-R32GDU |  | Split System | 24000 | 18.5 | 8.3 | 1.75 | R-32 | 650
217127803 | AC PRO | SPHP-XB-I060BC | AIRH-XB-060C1B |  | Split System | 53500 | 19 | 9.5 | 2.24 | R-32 | 650
216626176 | KINGHOME | KD60UXO | KD60UXI |  | Split System | 53500 | 19 | 9.5 | 2.24 | R-32 | 650
216626011 | GREE | FXE60HP230V1R32AO | FXE60HP230V1R32AH |  | Split System | 54000 | 19 | 9.5 | 2.24 | R-32 | 650
217127805 | AC PRO | SPHP-XB-I060BC | AIRH-XB-048C1B |  | Split System | 48000 | 20 | 9.5 | 2.18 | R-32 | 650
216621481 | GREE | GUD60W2/NHG-D(U) | GUD48AH2/G-D(U) |  | Split System | 48000 | 20 | 9.5 | 2.18 | R-32 | 650
216626010 | GREE | FXE60HP230V1R32AO | FXE48HP230V1R32AH |  | Split System | 48000 | 20 | 9.5 | 2.18 | R-32 | 650
217595567 | TOSOT | TU60-R32GDU | TUD48-R32GDU |  | Split System | 48000 | 20 | 9.5 | 2.18 | R-32 | 650
216626003 | TOSOT | TU60W-GDU | TUD48AH2-GDU |  | Split System | 48000 | 20 | 9.5 | 2.18 | R-32 | 650
217589301 | AMANA | AZV7SA3610A* | CHPEA4830*3A*+MBVK16CP0X00A* |  | Split System | 35000 | 19 | 8.1 | 2 | R-32 | 650
217589300 | AMANA | AZV7SA3610A* | CHPEA4830*3A*+MBVK20DP0X00A* |  | Split System | 35000 | 19 | 8.1 | 2 | R-32 | 650
217589294 | DAIKIN | DH7VSA3610A* | CHPEA4830*3A*+MBVK20DP0X00A* |  | Split System | 35000 | 19 | 8.1 | 2 | R-32 | 650
217589295 | DAIKIN | DH7VSA3610A* | CHPEA4830*3A*+MBVK16CP0X00A* |  | Split System | 35000 | 19 | 8.1 | 2 | R-32 | 650
217589306 | GOODMAN | GZV7SA3610A* | CHPEA4830*3A*+MBVK20DP0X00A* |  | Split System | 35000 | 19 | 8.1 | 2 | R-32 | 650
217589307 | GOODMAN | GZV7SA3610A* | CHPEA4830*3A*+MBVK16CP0X00A* |  | Split System | 35000 | 19 | 8.1 | 2 | R-32 | 650
217589475 | AMANA | AZV7SA6010A* | CHPEA6030*3A*+MBVK20DP0X00A* |  | Split System | 52000 | 16 | 8.5 | 1.8 | R-32 | 650
217589483 | DAIKIN | DH7VSA6010A* | CHPEA6030*3A*+MBVK20DP0X00A* |  | Split System | 52000 | 16 | 8.5 | 1.8 | R-32 | 650
217589485 | DAIKIN | DH7VSA6010A* | CHPEA6030*3A*+MBVK16CP0X00A* |  | Split System | 52000 | 16 | 8.5 | 1.8 | R-32 | 650
217589481 | GOODMAN | GZV7SA6010A* | CHPEA6030*3A*+MBVK16CP0X00A* |  | Split System | 52000 | 16 | 8.5 | 1.8 | R-32 | 650
217589479 | GOODMAN | GZV7SA6010A* | CHPEA6030*3A*+MBVK20DP0X00A* |  | Split System | 52000 | 16 | 8.5 | 1.8 | R-32 | 650
217589334 | AMANA | AZV7SA4810A* | CHPEA4830*3A*+MBVK16CP0X00A* |  | Split System | 45500 | 17 | 8.5 | 2 | R-32 | 650
217589336 | AMANA | AZV7SA4810A* | CHPEA6030*3A*+MBVK16CP0X00A* |  | Split System | 45500 | 17 | 8.5 | 2 | R-32 | 650
217589328 | DAIKIN | DH7VSA4810A* | CHPEA4830*3A*+MBVK16CP0X00A* |  | Split System | 45500 | 17 | 8.5 | 2 | R-32 | 650
217589330 | DAIKIN | DH7VSA4810A* | CHPEA6030*3A*+MBVK16CP0X00A* |  | Split System | 45500 | 17 | 8.5 | 2 | R-32 | 650
217589340 | GOODMAN | GZV7SA4810A* | CHPEA4830*3A*+MBVK16CP0X00A* |  | Split System | 45500 | 17 | 8.5 | 2 | R-32 | 650
217589342 | GOODMAN | GZV7SA4810A* | CHPEA6030*3A*+MBVK16CP0X00A* |  | Split System | 45500 | 17 | 8.5 | 2 | R-32 | 650
217589335 | AMANA | AZV7SA4810A* | CHPEA4830*3A*+MBVK20DP0X00A* |  | Split System | 45500 | 17.5 | 8.5 | 2 | R-32 | 650
217589337 | AMANA | AZV7SA4810A* | CHPEA6030*3A*+MBVK20DP0X00A* |  | Split System | 45500 | 17.5 | 8.5 | 2 | R-32 | 650
217589329 | DAIKIN | DH7VSA4810A* | CHPEA4830*3A*+MBVK20DP0X00A* |  | Split System | 45500 | 17.5 | 8.5 | 2 | R-32 | 650
217589331 | DAIKIN | DH7VSA4810A* | CHPEA6030*3A*+MBVK20DP0X00A* |  | Split System | 45500 | 17.5 | 8.5 | 2 | R-32 | 650
217589341 | GOODMAN | GZV7SA4810A* | CHPEA4830*3A*+MBVK20DP0X00A* |  | Split System | 45500 | 17.5 | 8.5 | 2 | R-32 | 650
217589343 | GOODMAN | GZV7SA4810A* | CHPEA6030*3A*+MBVK20DP0X00A* |  | Split System | 45500 | 17.5 | 8.5 | 2 | R-32 | 650
217589296 | AMANA | AZV7SA3610A* | CA*EA4830*3A*+MBVK20DP0X00A* |  | Split System | 35000 | 19 | 8.5 | 2 | R-32 | 650
217589298 | AMANA | AZV7SA3610A* | CA*EA6030*3A*+MBVK20DP0X00A* |  | Split System | 35000 | 19 | 8.5 | 2 | R-32 | 650
217589297 | AMANA | AZV7SA3610A* | CA*EA4830*3A*+MBVK16CP0X00A* |  | Split System | 35000 | 19 | 8.5 | 2 | R-32 | 650
217589299 | AMANA | AZV7SA3610A* | CA*EA6030*3A*+MBVK16CP0X00A* |  | Split System | 35000 | 19 | 8.5 | 2 | R-32 | 650
217589291 | DAIKIN | DH7VSA3610A* | CA*EA4830*3A*+MBVK16CP0X00A* |  | Split System | 35000 | 19 | 8.5 | 2 | R-32 | 650
217589290 | DAIKIN | DH7VSA3610A* | CA*EA4830*3A*+MBVK20DP0X00A* |  | Split System | 35000 | 19 | 8.5 | 2 | R-32 | 650
217589293 | DAIKIN | DH7VSA3610A* | CA*EA6030*3A*+MBVK16CP0X00A* |  | Split System | 35000 | 19 | 8.5 | 2 | R-32 | 650
217589292 | DAIKIN | DH7VSA3610A* | CA*EA6030*3A*+MBVK20DP0X00A* |  | Split System | 35000 | 19 | 8.5 | 2 | R-32 | 650
217589303 | GOODMAN | GZV7SA3610A* | CA*EA4830*3A*+MBVK16CP0X00A* |  | Split System | 35000 | 19 | 8.5 | 2 | R-32 | 650
217589302 | GOODMAN | GZV7SA3610A* | CA*EA4830*3A*+MBVK20DP0X00A* |  | Split System | 35000 | 19 | 8.5 | 2 | R-32 | 650
217589304 | GOODMAN | GZV7SA3610A* | CA*EA6030*3A*+MBVK20DP0X00A* |  | Split System | 35000 | 19 | 8.5 | 2 | R-32 | 650
217589305 | GOODMAN | GZV7SA3610A* | CA*EA6030*3A*+MBVK16CP0X00A* |  | Split System | 35000 | 19 | 8.5 | 2 | R-32 | 650
217589278 | AMANA | AZV7SA2410A* | CA*EA3022*3A*+MBVK12BP0X00A* |  | Split System | 23200 | 19 | 8.6 | 2 | R-32 | 650
217589279 | AMANA | AZV7SA2410A* | CA*EA3022*3A*+MBVK16CP0X00A* |  | Split System | 23200 | 19 | 8.6 | 2 | R-32 | 650
217589283 | AMANA | AZV7SA2410A* | CHPEA3026*3A*+MBVK16CP0X00A* |  | Split System | 23200 | 19 | 8.6 | 2 | R-32 | 650
217589281 | AMANA | AZV7SA2410A* | CA*EA3626*3A*+MBVK16CP0X00A* |  | Split System | 23200 | 19 | 8.6 | 2 | R-32 | 650
217589282 | AMANA | AZV7SA2410A* | CHPEA3026*3A*+MBVK12BP0X00A* |  | Split System | 23200 | 19 | 8.6 | 2 | R-32 | 650
217589280 | AMANA | AZV7SA2410A* | CA*EA3626*3A*+MBVK12BP0X00A* |  | Split System | 23200 | 19 | 8.6 | 2 | R-32 | 650
217589273 | DAIKIN | DH7VSA2410A* | CA*EA3022*3A*+MBVK16CP0X00A* |  | Split System | 23200 | 19 | 8.6 | 2 | R-32 | 650
217589276 | DAIKIN | DH7VSA2410A* | CHPEA3026*3A*+MBVK12BP0X00A* |  | Split System | 23200 | 19 | 8.6 | 2 | R-32 | 650
217589277 | DAIKIN | DH7VSA2410A* | CHPEA3026*3A*+MBVK16CP0X00A* |  | Split System | 23200 | 19 | 8.6 | 2 | R-32 | 650
217589288 | GOODMAN | GZV7SA2410A* | CHPEA3026*3A*+MBVK12BP0X00A* |  | Split System | 23200 | 19 | 8.6 | 2 | R-32 | 650
217589289 | GOODMAN | GZV7SA2410A* | CHPEA3026*3A*+MBVK16CP0X00A* |  | Split System | 23200 | 19 | 8.6 | 2 | R-32 | 650
217589284 | GOODMAN | GZV7SA2410A* | CA*EA3022*3A*+MBVK12BP0X00A* |  | Split System | 23200 | 19 | 8.6 | 2 | R-32 | 650
217589287 | GOODMAN | GZV7SA2410A* | CA*EA3626*3A*+MBVK16CP0X00A* |  | Split System | 23200 | 19 | 8.6 | 2 | R-32 | 650
217589286 | GOODMAN | GZV7SA2410A* | CA*EA3626*3A*+MBVK12BP0X00A* |  | Split System | 23200 | 19 | 8.6 | 2 | R-32 | 650
217589285 | GOODMAN | GZV7SA2410A* | CA*EA3022*3A*+MBVK16CP0X00A* |  | Split System | 23200 | 19 | 8.6 | 2 | R-32 | 650
217589476 | AMANA | AZV7SA6010A* | CA*EA6030*3A*+MBVK20DP0X00A* |  | Split System | 52000 | 17 | 8.8 | 2 | R-32 | 650
217589478 | AMANA | AZV7SA6010A* | CA*EA6030*3A*+MBVK16CP0X00A* |  | Split System | 52000 | 17 | 8.8 | 2 | R-32 | 650
217589484 | DAIKIN | DH7VSA6010A* | CA*EA6030*3A*+MBVK20DP0X00A* |  | Split System | 52000 | 17 | 8.8 | 2 | R-32 | 650
217589486 | DAIKIN | DH7VSA6010A* | CA*EA6030*3A*+MBVK16CP0X00A* |  | Split System | 52000 | 17 | 8.8 | 2 | R-32 | 650
217589480 | GOODMAN | GZV7SA6010A* | CA*EA6030*3A*+MBVK20DP0X00A* |  | Split System | 52000 | 17 | 8.8 | 2 | R-32 | 650
217589482 | GOODMAN | GZV7SA6010A* | CA*EA6030*3A*+MBVK16CP0X00A* |  | Split System | 52000 | 17 | 8.8 | 2 | R-32 | 650
217589332 | AMANA | AZV7SA4810A* | CA*EA6030*3A*+MBVK16CP0X00A* |  | Split System | 45500 | 17 | 8.8 | 2 | R-32 | 650
217589326 | DAIKIN | DH7VSA4810A* | CA*EA6030*3A*+MBVK16CP0X00A* |  | Split System | 45500 | 17 | 8.8 | 2 | R-32 | 650
217589338 | GOODMAN | GZV7SA4810A* | CA*EA6030*3A*+MBVK16CP0X00A* |  | Split System | 45500 | 17 | 8.8 | 2 | R-32 | 650
217589314 | AMANA | AZV7SA4210A* | CA*EA6030*3A*+MBVK16CP0X00A* |  | Split System | 40500 | 17.5 | 8.8 | 2 | R-32 | 650
217589316 | AMANA | AZV7SA4210A* | CHPEA4830*3A*+MBVK16CP0X00A* |  | Split System | 41000 | 17.5 | 8.8 | 2 | R-32 | 650
217589319 | AMANA | AZV7SA4210A* | CHPEA6030*3A*+MBVK20DP0X00A* |  | Split System | 41000 | 17.5 | 8.8 | 2 | R-32 | 650
217589318 | AMANA | AZV7SA4210A* | CHPEA6030*3A*+MBVK16CP0X00A* |  | Split System | 41000 | 17.5 | 8.8 | 2 | R-32 | 650
217589317 | AMANA | AZV7SA4210A* | CHPEA4830*3A*+MBVK20DP0X00A* |  | Split System | 41000 | 17.5 | 8.8 | 2 | R-32 | 650
217589315 | AMANA | AZV7SA4210A* | CA*EA6030*3A*+MBVK20DP0X00A* |  | Split System | 41000 | 17.5 | 8.8 | 2 | R-32 | 650
217589333 | AMANA | AZV7SA4810A* | CA*EA6030*3A*+MBVK20DP0X00A* |  | Split System | 45500 | 17.5 | 8.8 | 2 | R-32 | 650
217589308 | DAIKIN | DH7VSA4210A* | CA*EA6030*3A*+MBVK16CP0X00A* |  | Split System | 40500 | 17.5 | 8.8 | 2 | R-32 | 650
217589311 | DAIKIN | DH7VSA4210A* | CHPEA4830*3A*+MBVK20DP0X00A* |  | Split System | 41000 | 17.5 | 8.8 | 2 | R-32 | 650
217589312 | DAIKIN | DH7VSA4210A* | CHPEA6030*3A*+MBVK16CP0X00A* |  | Split System | 41000 | 17.5 | 8.8 | 2 | R-32 | 650
217589313 | DAIKIN | DH7VSA4210A* | CHPEA6030*3A*+MBVK20DP0X00A* |  | Split System | 41000 | 17.5 | 8.8 | 2 | R-32 | 650
217589310 | DAIKIN | DH7VSA4210A* | CHPEA4830*3A*+MBVK16CP0X00A* |  | Split System | 41000 | 17.5 | 8.8 | 2 | R-32 | 650
217589309 | DAIKIN | DH7VSA4210A* | CA*EA6030*3A*+MBVK20DP0X00A* |  | Split System | 41000 | 17.5 | 8.8 | 2 | R-32 | 650
217589327 | DAIKIN | DH7VSA4810A* | CA*EA6030*3A*+MBVK20DP0X00A* |  | Split System | 45500 | 17.5 | 8.8 | 2 | R-32 | 650
217589320 | GOODMAN | GZV7SA4210A* | CA*EA6030*3A*+MBVK16CP0X00A* |  | Split System | 40500 | 17.5 | 8.8 | 2 | R-32 | 650
217589321 | GOODMAN | GZV7SA4210A* | CA*EA6030*3A*+MBVK20DP0X00A* |  | Split System | 41000 | 17.5 | 8.8 | 2 | R-32 | 650
217589324 | GOODMAN | GZV7SA4210A* | CHPEA6030*3A*+MBVK16CP0X00A* |  | Split System | 41000 | 17.5 | 8.8 | 2 | R-32 | 650
217589322 | GOODMAN | GZV7SA4210A* | CHPEA4830*3A*+MBVK16CP0X00A* |  | Split System | 41000 | 17.5 | 8.8 | 2 | R-32 | 650
217589323 | GOODMAN | GZV7SA4210A* | CHPEA4830*3A*+MBVK20DP0X00A* |  | Split System | 41000 | 17.5 | 8.8 | 2 | R-32 | 650
217589325 | GOODMAN | GZV7SA4210A* | CHPEA6030*3A*+MBVK20DP0X00A* |  | Split System | 41000 | 17.5 | 8.8 | 2 | R-32 | 650
217589339 | GOODMAN | GZV7SA4810A* | CA*EA6030*3A*+MBVK20DP0X00A* |  | Split System | 45500 | 17.5 | 8.8 | 2 | R-32 | 650
216623445 | MDV | MOX430-18HFN10-M3X | MVBM-24B18T3N10-MAS |  | Split System | 18000 | 16.1 | 9.5 | 2.06 | R-454B | 650
216623465 | MOOVAIR | MSHMA18R2AN1 | MCHMA24RBAS1 |  | Split System | 18000 | 16.1 | 9.5 | 2.06 | R-454B | 650
216623448 | MDV | MOD30-30HFN10-M3X | MVBM-36C24T4N10-MAS |  | Split System | 29000 | 16 | 9.6 | 1.85 | R-454B | 650
216623447 | MDV | MOD30-30HFN10-M3X | MVBM-36B24T4N10-MAS |  | Split System | 29000 | 16 | 9.6 | 1.85 | R-454B | 650
216623467 | MOOVAIR | MSHMA30R2AN1 | MCHMA36RBAS1 |  | Split System | 29000 | 16 | 9.6 | 1.85 | R-454B | 650
216623468 | MOOVAIR | MSHMA30R2AN1 | MCHMA36RCAS1 |  | Split System | 29000 | 16 | 9.6 | 1.85 | R-454B | 650
217562254 | FRIEDRICH | RD18AY24AJVC | TCFY2417MTANM | FR801V1004A17UH | Split System | 21200 | 17 | 8.1 | 1.9 | R-454B | 650
217562308 | FRIEDRICH | RD18AY24AJVC | TCFY2421MTANM | FR801V1004A17UH | Split System | 21200 | 17 | 8.1 | 1.9 | R-454B | 650
216892128 | RUSSELL | RD18AY24AJVC | TCFY2421MTANM | S801V1004A17UH | Split System | 21200 | 17 | 8.1 | 1.9 | R-454B | 650
217122182 | AIREASE | A7CP21V48P-**A | 7EH48CX-**+TDR | A80UH1E100C20X* | Split System | 46000 | 18.5 | 8.1 | 1.96 | R-454B | 650
217122183 | AIREASE | A7CP21V48P-**A | 7EH48CX-**+TDR | A80UH1E090C20* | Split System | 46000 | 18.5 | 8.1 | 1.96 | R-454B | 650
217122082 | ARMSTRONG AIR | A7CP21V48P-**A | 7EH48CX-**+TDR | A80UH1E090C20* | Split System | 46000 | 18.5 | 8.1 | 1.96 | R-454B | 650
217121598 | LENNOX | EL21KLV-048-230A** | CK40HT-48C-**+TDR | EL180UH100NE60C* | Split System | 46000 | 18.5 | 8.1 | 1.96 | R-454B | 650
217121600 | LENNOX | EL21KLV-048-230A** | CK40HT-48C-**+TDR | ML180UH090E60C* | Split System | 46000 | 18.5 | 8.1 | 1.96 | R-454B | 650
217120420 | AIREASE | A7CP21V48P-**A | 7EH48CX-**+TDR | A80US2V080B16X* | Split System | 46000 | 20 | 8.1 | 1.96 | R-454B | 650
217117067 | LENNOX | EL21KLV-048-230A** | CK40HT-48C-**+TDR | SL280UH080NV48B* | Split System | 46000 | 20 | 8.1 | 1.96 | R-454B | 650
217122185 | AIREASE | A7CP21V48P-**A | 7EH48CX-**+TDR | A93UH1E110C20A* | Split System | 46000 | 18.5 | 8.1 | 1.96 | R-454B | 650
217122084 | ARMSTRONG AIR | A7CP21V48P-**A | 7EH48CX-**+TDR | A93UH1E110C20A* | Split System | 46000 | 18.5 | 8.1 | 1.96 | R-454B | 650
217121604 | LENNOX | EL21KLV-048-230A** | CK40HT-48C-**+TDR | ML193UH110XE60C* | Split System | 46000 | 18.5 | 8.1 | 1.96 | R-454B | 650
217120413 | AIREASE | A7CP21V48P-**A | 7EH48CX-**+TDR | A80US2V110C20* | Split System | 46000 | 19.5 | 8.1 | 1.96 | R-454B | 650
217120414 | AIREASE | A7CP21V48P-**A | 7EH48CX-**+TDR | A80US2V110C20L* | Split System | 46000 | 19.5 | 8.1 | 1.96 | R-454B | 650
217120370 | ARMSTRONG AIR | A7CP21V48P-**A | 7EH48CX-**+TDR | A80US2V110C20* | Split System | 46000 | 19.5 | 8.1 | 1.96 | R-454B | 650
217120371 | ARMSTRONG AIR | A7CP21V48P-**A | 7EH48CX-**+TDR | A80US2V110C20L* | Split System | 46000 | 19.5 | 8.1 | 1.96 | R-454B | 650
217117060 | LENNOX | EL21KLV-048-230A** | CK40HT-48C-**+TDR | SL280UH110V60C* | Split System | 46000 | 19.5 | 8.1 | 1.96 | R-454B | 650
217117061 | LENNOX | EL21KLV-048-230A** | CK40HT-48C-**+TDR | SL280UH110XV60C* | Split System | 46000 | 19.5 | 8.1 | 1.96 | R-454B | 650
216776135 | LENNOX | SL22KLV-060-230A** | CK40[C,U]T-49C-**+TDR | SL280UH110V60C* | Split System | 55500 | 19.5 | 8.2 | 1.84 | R-454B | 650
216776136 | LENNOX | SL22KLV-060-230A** | CK40[C,U]T-49C-**+TDR | SL280UH110XV60C* | Split System | 55500 | 19.5 | 8.2 | 1.84 | R-454B | 650
217120535 | AIREASE | A7CP21V48P-**A | 7EH48CX-**+TDR | A80US2V090C20* | Split System | 46000 | 20 | 8.2 | 1.96 | R-454B | 650
217120461 | ARMSTRONG AIR | A7CP21V48P-**A | 7EH48CX-**+TDR | A80US2V090C20* | Split System | 46000 | 20 | 8.2 | 1.96 | R-454B | 650
217117057 | LENNOX | EL21KLV-048-230A** | CK40HT-48C-**+TDR | SL280UH090V60C* | Split System | 46000 | 20 | 8.2 | 1.96 | R-454B | 650
217117058 | LENNOX | EL21KLV-048-230A** | CK40HT-48C-**+TDR | SL280UH090XV60C* | Split System | 46000 | 20 | 8.2 | 1.96 | R-454B | 650
217122184 | AIREASE | A7CP21V48P-**A | 7EH48CX-**+TDR | A80UH1E110C20* | Split System | 46000 | 19 | 8.2 | 1.98 | R-454B | 650
217122083 | ARMSTRONG AIR | A7CP21V48P-**A | 7EH48CX-**+TDR | A80UH1E110C20* | Split System | 46000 | 19 | 8.2 | 1.98 | R-454B | 650
217121603 | LENNOX | EL21KLV-048-230A** | CK40HT-48C-**+TDR | ML180UH110XE60C* | Split System | 46000 | 19 | 8.2 | 1.98 | R-454B | 650
217121601 | LENNOX | EL21KLV-048-230A** | CK40HT-48C-**+TDR | ML180UH110E60C* | Split System | 46000 | 19 | 8.2 | 1.98 | R-454B | 650
217443377 | LENNOX | EL21KLV-048-230A** | CK40HT-51/61C-**+TDR | ML180UH110V60C* | Split System | 46500 | 19.5 | 8.2 | 2.06 | R-454B | 650
217120536 | AIREASE | A7CP21V48P-**A | 7EH48CX-**+TDR | A80US2V100C20X* | Split System | 46000 | 20 | 8.2 | 1.96 | R-454B | 650
217120534 | AIREASE | A7CP21V48P-**A | 7EH48CX-**+TDR | A80US2V080C20X* | Split System | 46000 | 20 | 8.2 | 1.98 | R-454B | 650
217120462 | ARMSTRONG AIR | A7CP21V48P-**A | 7EH48CX-**+TDR | A80US2V100C20X* | Split System | 46000 | 20 | 8.2 | 1.96 | R-454B | 650
217120460 | ARMSTRONG AIR | A7CP21V48P-**A | 7EH48CX-**+TDR | A80US2V080C20X* | Split System | 46000 | 20 | 8.2 | 1.98 | R-454B | 650
217117059 | LENNOX | EL21KLV-048-230A** | CK40HT-48C-**+TDR | SL280UH100NV60C* | Split System | 46000 | 20 | 8.2 | 1.96 | R-454B | 650
217117056 | LENNOX | EL21KLV-048-230A** | CK40HT-48C-**+TDR | SL280UH080NV60C* | Split System | 46000 | 20 | 8.2 | 1.98 | R-454B | 650
216776027 | LENNOX | SL22KLV-024-230A** | CK40[C,U]T-30B-**+TDR | SL280UH090V48B* | Split System | 22200 | 19 | 8.2 | 1.78 | R-454B | 650
216776028 | LENNOX | SL22KLV-024-230A** | CK40[C,U]T-30B-**+TDR | SL280UH090XV48B* | Split System | 22200 | 19 | 8.2 | 1.78 | R-454B | 650
216776065 | LENNOX | SL22KLV-024-230A** | CK40[C,U]T-30A-**+TDR | SL280UH070XV36A* | Split System | 22400 | 19 | 8.2 | 1.78 | R-454B | 650
216776064 | LENNOX | SL22KLV-024-230A** | CK40[C,U]T-30A-**+TDR | SL280UH070V36A* | Split System | 22400 | 19 | 8.2 | 1.78 | R-454B | 650
216776026 | LENNOX | SL22KLV-024-230A** | CK40[C,U]T-30B-**+TDR | SL280UH090V36B* | Split System | 22400 | 19.5 | 8.2 | 1.78 | R-454B | 650
216776025 | LENNOX | SL22KLV-024-230A** | CK40[C,U]T-30B-**+TDR | SL280UH080NV48B* | Split System | 22400 | 19.5 | 8.2 | 1.78 | R-454B | 650
216776085 | LENNOX | SL22KLV-036-230A** | CK40HT-42B-**+TDR | SL280UH090XV48B* | Split System | 35400 | 18.5 | 8.2 | 2.04 | R-454B | 650
216776084 | LENNOX | SL22KLV-036-230A** | CK40HT-42B-**+TDR | SL280UH090V48B* | Split System | 35400 | 18.5 | 8.2 | 2.04 | R-454B | 650
216776063 | LENNOX | SL22KLV-024-230A** | CK40[C,U]T-30A-**+TDR | SL280UH060NV36A* | Split System | 22400 | 20 | 8.2 | 1.78 | R-454B | 650
216776083 | LENNOX | SL22KLV-036-230A** | CK40HT-42B-**+TDR | SL280UH080NV48B* | Split System | 35400 | 19.5 | 8.2 | 2.06 | R-454B | 650
217120410 | AIREASE | A7CP21V36P-**A | 7E[C,U]36AX-**+TDR | A80US2V070A12L* | Split System | 33800 | 18 | 8.5 | 2.08 | R-454B | 650
217120367 | ARMSTRONG AIR | A7CP21V36P-**A | 7E[C,U]36AX-**+TDR | A80US2V070A12L* | Split System | 33800 | 18 | 8.5 | 2.08 | R-454B | 650
217117052 | LENNOX | EL21KLV-036-230A** | CK40[C,U]T-36A-**+TDR | SL280UH070V36A* | Split System | 33800 | 18 | 8.5 | 2.08 | R-454B | 650
217117053 | LENNOX | EL21KLV-036-230A** | CK40[C,U]T-36A-**+TDR | SL280UH070XV36A* | Split System | 33800 | 18 | 8.5 | 2.08 | R-454B | 650
217122170 | AIREASE | A7CP21V36P-**A | 7E[C,U]36BX-**+TDR | A93UH1E045B12A* | Split System | 33400 | 16 | 8.5 | 2.04 | R-454B | 650
217122069 | ARMSTRONG AIR | A7CP21V36P-**A | 7E[C,U]36BX-**+TDR | A93UH1E045B12A* | Split System | 33400 | 16 | 8.5 | 2.04 | R-454B | 650
217121577 | LENNOX | EL21KLV-036-230A** | CK40[C,U]T-36B-**+TDR | ML193UH045XE36B* | Split System | 33400 | 16 | 8.5 | 2.04 | R-454B | 650
217122165 | AIREASE | A7CP21V36P-**A | 7E[C,U]36BX-**+TDR | A80UH1E080B16X* | Split System | 33400 | 16.5 | 8.5 | 2.04 | R-454B | 650
217122064 | ARMSTRONG AIR | A7CP21V36P-**A | 7E[C,U]36BX-**+TDR | A80UH1E080B16X* | Split System | 33400 | 16.5 | 8.5 | 2.04 | R-454B | 650
217121563 | LENNOX | EL21KLV-036-230A** | CK40[C,U]T-36B-**+TDR | EL180UH080NE48B* | Split System | 33400 | 16.5 | 8.5 | 2.04 | R-454B | 650
217122181 | AIREASE | A7CP21V36P-**A | 7E[C,U]36AX-**+TDR | A80UH1E070A12* | Split System | 33600 | 17 | 8.5 | 2.04 | R-454B | 650
217122080 | ARMSTRONG AIR | A7CP21V36P-**A | 7E[C,U]36AX-**+TDR | A80UH1E070A12* | Split System | 33600 | 17 | 8.5 | 2.04 | R-454B | 650
217443290 | LENNOX | EL21KLV-036-230A** | CK40HT-30A-**+TDR | ML180UH070V36A* | Split System | 33000 | 17 | 8.5 | 1.96 | R-454B | 650
217121595 | LENNOX | EL21KLV-036-230A** | CK40[C,U]T-36A-**+TDR | ML180UH070E36A* | Split System | 33600 | 17 | 8.5 | 2.04 | R-454B | 650
217122169 | AIREASE | A7CP21V36P-**A | 7E[C,U]36BX-**+TDR | A93UH1E030B12A* | Split System | 33600 | 17.5 | 8.5 | 2.04 | R-454B | 650
217122068 | ARMSTRONG AIR | A7CP21V36P-**A | 7E[C,U]36BX-**+TDR | A93UH1E030B12A* | Split System | 33600 | 17.5 | 8.5 | 2.04 | R-454B | 650
217443287 | LENNOX | EL21KLV-036-230A** | CK40HT-30A-**+TDR | ML180UH045V36A* | Split System | 32800 | 17.5 | 8.5 | 1.96 | R-454B | 650
217121576 | LENNOX | EL21KLV-036-230A** | CK40[C,U]T-36B-**+TDR | ML193UH030XE36B* | Split System | 33600 | 17.5 | 8.5 | 2.04 | R-454B | 650
217121597 | LENNOX | EL21KLV-036-230A** | CK40[C,U]T-36A-**+TDR | ML180UH070XE36A* | Split System | 33600 | 17.5 | 8.5 | 2.06 | R-454B | 650
217122178 | AIREASE | A7CP21V36P-**A | 7E[C,U]36AX-**+TDR | A80UH1E060A12X* | Split System | 33600 | 18 | 8.5 | 2.04 | R-454B | 650
217122177 | AIREASE | A7CP21V36P-**A | 7E[C,U]36AX-**+TDR | A80UH1E040A12X* | Split System | 33600 | 18 | 8.5 | 2.04 | R-454B | 650
217122223 | AIREASE | A7CP21V36P-**A | 7E[C,U]36AX-**+TDR | A80UH2E045A12* | Split System | 34000 | 18 | 8.5 | 2.06 | R-454B | 650
217122077 | ARMSTRONG AIR | A7CP21V36P-**A | 7E[C,U]36AX-**+TDR | A80UH1E060A12X* | Split System | 33600 | 18 | 8.5 | 2.04 | R-454B | 650
217122076 | ARMSTRONG AIR | A7CP21V36P-**A | 7E[C,U]36AX-**+TDR | A80UH1E040A12X* | Split System | 33600 | 18 | 8.5 | 2.04 | R-454B | 650
217122122 | ARMSTRONG AIR | A7CP21V36P-**A | 7E[C,U]36AX-**+TDR | A80UH2E045A12* | Split System | 34000 | 18 | 8.5 | 2.06 | R-454B | 650
217121588 | LENNOX | EL21KLV-036-230A** | CK40[C,U]T-36A-**+TDR | EL180UH060NE36A* | Split System | 33600 | 18 | 8.5 | 2.04 | R-454B | 650
217121587 | LENNOX | EL21KLV-036-230A** | CK40[C,U]T-36A-**+TDR | EL180UH040NE36A* | Split System | 33600 | 18 | 8.5 | 2.04 | R-454B | 650
217121969 | LENNOX | EL21KLV-036-230A** | CK40[C,U]T-36A-**+TDR | EL280UH045E36A* | Split System | 34000 | 18 | 8.5 | 2.06 | R-454B | 650
216776143 | LENNOX | SL22KLV-060-230A** | CK40[C,U]T-60D-**+TDR | SL280UH135V60D* | Split System | 55000 | 19.5 | 8.5 | 1.82 | R-454B | 650
217122171 | AIREASE | A7CP21V36P-**A | 7E[C,U]36BX-**+TDR | A93UH1E070B12A* | Split System | 33400 | 16.5 | 8.5 | 2.04 | R-454B | 650
217122179 | AIREASE | A7CP21V36P-**A | 7E[C,U]36AX-**+TDR | A80UH2E070A12* | Split System | 33600 | 16.5 | 8.5 | 2.04 | R-454B | 650
217122070 | ARMSTRONG AIR | A7CP21V36P-**A | 7E[C,U]36BX-**+TDR | A93UH1E070B12A* | Split System | 33400 | 16.5 | 8.5 | 2.04 | R-454B | 650
217122078 | ARMSTRONG AIR | A7CP21V36P-**A | 7E[C,U]36AX-**+TDR | A80UH2E070A12* | Split System | 33600 | 16.5 | 8.5 | 2.04 | R-454B | 650
217121578 | LENNOX | EL21KLV-036-230A** | CK40[C,U]T-36B-**+TDR | ML193UH070XE36B* | Split System | 33400 | 16.5 | 8.5 | 2.04 | R-454B | 650
217121589 | LENNOX | EL21KLV-036-230A** | CK40[C,U]T-36A-**+TDR | EL280UH070E36A* | Split System | 33600 | 16.5 | 8.5 | 2.04 | R-454B | 650
217121590 | LENNOX | EL21KLV-036-230A** | CK40[C,U]T-36A-**+TDR | EL280UH070XE36A* | Split System | 33600 | 16.5 | 8.5 | 2.04 | R-454B | 650
217443284 | LENNOX | EL21KLV-036-230A** | CK40HT-30A-**+TDR | ML180UH030V36A* | Split System | 32800 | 17.5 | 8.5 | 1.96 | R-454B | 650
217446522 | AIREASE | A7CP21V36P-**A | 7EH30AX-**+TDR | A80UH1E045A12* | Split System | 32600 | 18 | 8.5 | 1.96 | R-454B | 650
217122180 | AIREASE | A7CP21V36P-**A | 7E[C,U]36AX-**+TDR | A80UH1E045A12* | Split System | 33800 | 18 | 8.5 | 2.06 | R-454B | 650
217122079 | ARMSTRONG AIR | A7CP21V36P-**A | 7E[C,U]36AX-**+TDR | A80UH1E045A12* | Split System | 33800 | 18 | 8.5 | 2.06 | R-454B | 650
217443281 | LENNOX | EL21KLV-036-230A** | CK40HT-30A-**+TDR | EL280UH070XE36A* | Split System | 32400 | 18 | 8.5 | 1.94 | R-454B | 650
217443278 | LENNOX | EL21KLV-036-230A** | CK40HT-30A-**+TDR | EL280UH070E36A* | Split System | 32400 | 18 | 8.5 | 1.94 | R-454B | 650
217443285 | LENNOX | EL21KLV-036-230A** | CK40HT-30A-**+TDR | ML180UH045E36A* | Split System | 32600 | 18 | 8.5 | 1.96 | R-454B | 650
217121592 | LENNOX | EL21KLV-036-230A** | CK40[C,U]T-36A-**+TDR | ML180UH045E36A* | Split System | 33800 | 18 | 8.5 | 2.06 | R-454B | 650
217121594 | LENNOX | EL21KLV-036-230A** | CK40[C,U]T-36A-**+TDR | ML180UH045XE36A* | Split System | 33800 | 18 | 8.5 | 2.06 | R-454B | 650
217122221 | AIREASE | A7CP21V36P-**A | 7E[C,U]36BX-**+TDR | A80UH1E070B12* | Split System | 34000 | 18.5 | 8.5 | 2.06 | R-454B | 650
217446354 | ARMSTRONG AIR | A7CP21V48P-**A | 7EH51CX-**+TDR | A80UH1E100C20X* | Split System | 46000 | 18.5 | 8.5 | 2.02 | R-454B | 650
217122120 | ARMSTRONG AIR | A7CP21V36P-**A | 7E[C,U]36BX-**+TDR | A80UH1E070B12* | Split System | 34000 | 18.5 | 8.5 | 2.06 | R-454B | 650
217121596 | LENNOX | EL21KLV-036-230A** | CK40[C,U]T-36A-**+TDR | ML180UH070V36A* | Split System | 33000 | 18.5 | 8.5 | 2.04 | R-454B | 650
217121591 | LENNOX | EL21KLV-036-230A** | CK40[C,U]T-36A-**+TDR | ML180UH030V36A* | Split System | 33400 | 18.5 | 8.5 | 2.04 | R-454B | 650
217121967 | LENNOX | EL21KLV-036-230A** | CK40[C,U]T-36B-**+TDR | ML180UH070XE36B* | Split System | 34000 | 18.5 | 8.5 | 2.06 | R-454B | 650
217121966 | LENNOX | EL21KLV-036-230A** | CK40[C,U]T-36B-**+TDR | ML180UH070E36B* | Split System | 34000 | 18.5 | 8.5 | 2.06 | R-454B | 650
217121574 | LENNOX | EL21KLV-036-230A** | CK40[C,U]T-36B-**+TDR | ML180UH090V48B* | Split System | 33200 | 19 | 8.5 | 2.04 | R-454B | 650
216776125 | LENNOX | SL22KLV-060-230A** | CK40[C,U]T-60C-**+TDR | SL280UH110XV60C* | Split System | 56000 | 20 | 8.5 | 1.94 | R-454B | 650
216776124 | LENNOX | SL22KLV-060-230A** | CK40[C,U]T-60C-**+TDR | SL280UH110V60C* | Split System | 56000 | 20 | 8.5 | 1.94 | R-454B | 650
217122167 | AIREASE | A7CP21V36P-**A | 7E[C,U]36BX-**+TDR | A80UH2E090B16* | Split System | 33800 | 17 | 8.5 | 2.08 | R-454B | 650
217122066 | ARMSTRONG AIR | A7CP21V36P-**A | 7E[C,U]36BX-**+TDR | A80UH2E090B16* | Split System | 33800 | 17 | 8.5 | 2.08 | R-454B | 650
217121570 | LENNOX | EL21KLV-036-230A** | CK40[C,U]T-36B-**+TDR | EL280UH090XE48B* | Split System | 33800 | 17 | 8.5 | 2.08 | R-454B | 650
217121569 | LENNOX | EL21KLV-036-230A** | CK40[C,U]T-36B-**+TDR | EL280UH090E48B* | Split System | 33800 | 17 | 8.5 | 2.08 | R-454B | 650
217122168 | AIREASE | A7CP21V36P-**A | 7E[C,U]36BX-**+TDR | A80UH1E090B16* | Split System | 33800 | 17.5 | 8.5 | 2.08 | R-454B | 650
217122067 | ARMSTRONG AIR | A7CP21V36P-**A | 7E[C,U]36BX-**+TDR | A80UH1E090B16* | Split System | 33800 | 17.5 | 8.5 | 2.08 | R-454B | 650
217121573 | LENNOX | EL21KLV-036-230A** | CK40[C,U]T-36B-**+TDR | ML180UH090E48B* | Split System | 33800 | 17.5 | 8.5 | 2.08 | R-454B | 650
217121575 | LENNOX | EL21KLV-036-230A** | CK40[C,U]T-36B-**+TDR | ML180UH090XE48B* | Split System | 33800 | 17.5 | 8.5 | 2.08 | R-454B | 650
217562255 | FRIEDRICH | RD18AY24AJVC | TCFY2417MTANM | FR802V0754A17UH | Split System | 21200 | 18 | 8.5 | 1.9 | R-454B | 650
217562307 | FRIEDRICH | RD18AY24AJVC | TCFY2421MTANM | FR802V0754A17UH | Split System | 21200 | 18 | 8.5 | 1.9 | R-454B | 650
217562309 | FRIEDRICH | RD18AY24AJVC | TCFY2421MTANM | FR801V0754A17UH | Split System | 21200 | 18 | 8.5 | 1.9 | R-454B | 650
217562322 | FRIEDRICH | RD18AY48AJVC | TCFY4824MTANM | FR802V1005A21UH | Split System | 43000 | 18 | 8.5 | 2.1 | R-454B | 650
217562314 | FRIEDRICH | RD18AY48AJVC | TCFY4824MTANM | FR801V0755A21DZ | Split System | 43000 | 18 | 8.5 | 2.1 | R-454B | 650
216891929 | SURE | RD18AY48AJVC | TCFY4824MTANM | S802V0755A21DZ | Split System | 43000 | 18 | 8.5 | 2.1 | R-454B | 650
216891930 | SURE | RD18AY48AJVC | TCFY4824MTANM | S801V1005A21UHN | Split System | 43000 | 18 | 8.5 | 2.1 | R-454B | 650
217446588 | AIREASE | A7CP21V48P-**A | 7EH51CX-**+TDR | A93UH1E110C20A* | Split System | 45500 | 18.5 | 8.5 | 2.04 | R-454B | 650
217443379 | LENNOX | EL21KLV-048-230A** | CK40HT-51/61C-**+TDR | ML193UH110XE60C* | Split System | 45500 | 18.5 | 8.5 | 2.04 | R-454B | 650
217443378 | LENNOX | EL21KLV-048-230A** | CK40HT-51/61C-**+TDR | ML180UH110XE60C* | Split System | 45500 | 19 | 8.5 | 2.04 | R-454B | 650
217443376 | LENNOX | EL21KLV-048-230A** | CK40HT-51/61C-**+TDR | ML180UH110E60C* | Split System | 45500 | 19 | 8.5 | 2.04 | R-454B | 650
217121572 | LENNOX | EL21KLV-036-230A** | CK40[C,U]T-36B-**+TDR | ML180UH070V48B* | Split System | 33400 | 19 | 8.5 | 2.06 | R-454B | 650
217121571 | LENNOX | EL21KLV-036-230A** | CK40[C,U]T-36B-**+TDR | ML180UH070V36B* | Split System | 33400 | 19 | 8.5 | 2.06 | R-454B | 650
217446360 | ARMSTRONG AIR | A7CP21V48P-**A | 7EH51CX-**+TDR | A80US2V100C20X* | Split System | 46000 | 19.5 | 8.5 | 2.04 | R-454B | 650
216776104 | LENNOX | SL22KLV-048-230A** | CK40[C,U]T-49C-**+TDR | SL280UH110XV60C* | Split System | 45000 | 19.5 | 8.5 | 1.84 | R-454B | 650
216776100 | LENNOX | SL22KLV-048-230A** | CK40[C,U]T-49C-**+TDR | SL280UH090V60C* | Split System | 45000 | 19.5 | 8.5 | 1.86 | R-454B | 650
216776133 | LENNOX | SL22KLV-060-230A** | CK40[C,U]T-49C-**+TDR | SL280UH090XV60C* | Split System | 55500 | 19.5 | 8.5 | 1.86 | R-454B | 650
217443386 | LENNOX | EL21KLV-048-230A** | CK40HT-51/61C-**+TDR | SL280UH100NV60C* | Split System | 46000 | 19.5 | 8.5 | 2.04 | R-454B | 650
216776131 | LENNOX | SL22KLV-060-230A** | CK40[C,U]T-49C-**+TDR | SL280UH080NV60C* | Split System | 55500 | 20 | 8.5 | 1.88 | R-454B | 650
216776134 | LENNOX | SL22KLV-060-230A** | CK40[C,U]T-49C-**+TDR | SL280UH100NV60C* | Split System | 55500 | 20 | 8.5 | 1.88 | R-454B | 650
217443383 | LENNOX | EL21KLV-048-230A** | CK40HT-51/61C-**+TDR | SL280UH080NV60C* | Split System | 46000 | 20 | 8.5 | 2.04 | R-454B | 650
217562374 | FRIEDRICH | RD18AY36AJVC | TCFY3621STANM | FR801V0504A17UHN | Split System | 31200 | 18 | 8.5 | 1.9 | R-454B | 650
217562398 | FRIEDRICH | RD18AY36AJVC | TCFY3621STANM | FR802V0504A17UH | Split System | 31200 | 18 | 8.5 | 1.9 | R-454B | 650
217562446 | FRIEDRICH | RD18AY36AJVC | TCFY3617STANM | FR801V0504A17UHN | Split System | 31200 | 18 | 8.5 | 1.9 | R-454B | 650
216891696 | FRIEDRICH | RD18AY36AJVC | RCFY3617STANM | FR802V0503A14UH | Split System | 31400 | 18 | 8.5 | 1.9 | R-454B | 650
216891712 | FRIEDRICH | RD18AY36AJVC | RCFY3617STANM | FR801V0704A17UH | Split System | 31400 | 18 | 8.5 | 1.9 | R-454B | 650
217562400 | FRIEDRICH | RD18AY36AJVC | TCFY3617STANM | FR801V0704A17UH | Split System | 31400 | 18 | 8.5 | 1.9 | R-454B | 650
217562382 | FRIEDRICH | RD18AY36AJVC | TCFY3621STANM | FR801V0704A17UH | Split System | 31400 | 18 | 8.5 | 1.9 | R-454B | 650
217562328 | FRIEDRICH | RD18AY36AJVC | TCFY3617STANM | FR801V0503A14UH | Split System | 31400 | 18 | 8.5 | 1.9 | R-454B | 650
217562316 | FRIEDRICH | RD18AY48AJVC | TCFY4824MTANM | FR801V1255A24DZ | Split System | 43000 | 18 | 8.5 | 2.1 | R-454B | 650
217562317 | FRIEDRICH | RD18AY48AJVC | TCFY4824MTANM | FR801V1255A24UH | Split System | 43000 | 18 | 8.5 | 2.1 | R-454B | 650
216891426 | FRIEDRICH | RD18AY48AJVC | RCFY4824MTANM | FR801V1255A24DZ | Split System | 43000 | 18 | 8.5 | 2.1 | R-454B | 650
217562323 | FRIEDRICH | RD18AY48AJVC | TCFY4824MTANM | FR802V1255A24DZ | Split System | 43000 | 18 | 8.5 | 2.1 | R-454B | 650
217562315 | FRIEDRICH | RD18AY48AJVC | TCFY4824MTANM | FR802V1005A21DZ | Split System | 43000 | 18 | 8.5 | 2.1 | R-454B | 650
217562310 | FRIEDRICH | RD18AY48AJVC | TCFY4824MTANM | FR802V1255A24UH | Split System | 43000 | 18 | 8.5 | 2.1 | R-454B | 650
216891694 | RHEEM | RD18AY36AJVC | RCFY3617STANM | R802V0503A14UH | Split System | 31400 | 18 | 8.5 | 1.9 | R-454B | 650
216892144 | RUSSELL | RD18AY48AJVC | TCFY4824MTANM | S802V1255A24DZ | Split System | 43000 | 18 | 8.5 | 2.1 | R-454B | 650
216892145 | RUSSELL | RD18AY48AJVC | TCFY4824MTANM | S802V1505A24UH | Split System | 43000 | 18 | 8.5 | 2.1 | R-454B | 650
216891695 | RUUD | RD18AY36AJVC | RCFY3617STANM | R801V0704A17UH | Split System | 31400 | 18 | 8.5 | 1.9 | R-454B | 650
216891927 | SURE | RD18AY48AJVC | TCFY4824MTANM | S802V1005A21DZ | Split System | 43000 | 18 | 8.5 | 2.1 | R-454B | 650
217562340 | FRIEDRICH | RD18AY36AJVC | TCFY3617STANM | FR801V0754A17DZ | Split System | 31400 | 19 | 8.5 | 1.9 | R-454B | 650
217562330 | FRIEDRICH | RD18AY36AJVC | TCFY3621STANM | FR802V0754A17DZ | Split System | 31400 | 19 | 8.5 | 1.9 | R-454B | 650
217562347 | FRIEDRICH | RD18AY36AJVC | TCFY3621STANM | FR801V0754A17DZ | Split System | 31400 | 19 | 8.5 | 1.9 | R-454B | 650
217562363 | FRIEDRICH | RD18AY36AJVC | TCFY3617STANM | FR802V0754A17DZ | Split System | 31400 | 19 | 8.5 | 1.9 | R-454B | 650
217562345 | FRIEDRICH | RD18AY36AJVC | TCFY3621STANM | FR801V0754A17UH | Split System | 31600 | 19 | 8.5 | 1.9 | R-454B | 650
216891476 | FRIEDRICH | RD18AY36AJVC | RCFY3621STANM | FR802V0754A17UH | Split System | 31600 | 19 | 8.5 | 1.9 | R-454B | 650
217562390 | FRIEDRICH | RD18AY36AJVC | TCFY3621STANM | FR801V1004A17UH | Split System | 31600 | 19 | 8.5 | 1.9 | R-454B | 650
217562358 | FRIEDRICH | RD18AY36AJVC | TCFY3617STANM | FR802V1004A17UH | Split System | 31600 | 19 | 8.5 | 1.9 | R-454B | 650
217562337 | FRIEDRICH | RD18AY36AJVC | TCFY3621STANM | FR802V1004A17UH | Split System | 31600 | 19 | 8.5 | 1.9 | R-454B | 650
217562362 | FRIEDRICH | RD18AY36AJVC | TCFY3617STANM | FR801V1004A17UH | Split System | 31600 | 19 | 8.5 | 1.9 | R-454B | 650
217562366 | FRIEDRICH | RD18AY36AJVC | TCFY3617STANM | FR802V0754A17UH | Split System | 31600 | 19 | 8.5 | 2 | R-454B | 650
217562392 | FRIEDRICH | RD18AY36AJVC | TCFY3621STANM | FR802V0755A21UH | Split System | 31600 | 19 | 8.5 | 2 | R-454B | 650
217562350 | FRIEDRICH | RD18AY36AJVC | TCFY3617STANM | FR801V0754A17UH | Split System | 31600 | 19 | 8.5 | 2 | R-454B | 650
217562334 | FRIEDRICH | RD18AY36AJVC | TCFY3621STANM | FR801V1005A21UHU | Split System | 31600 | 19 | 8.5 | 2 | R-454B | 650
217562375 | FRIEDRICH | RD18AY36AJVC | TCFY3621STANM | FR802V1005A21UH | Split System | 31600 | 19 | 8.5 | 2 | R-454B | 650
217562388 | FRIEDRICH | RD18AY36AJVC | TCFY3621STANM | FR801V1005A21DZ | Split System | 31800 | 19 | 8.5 | 2 | R-454B | 650
217562332 | FRIEDRICH | RD18AY36AJVC | TCFY3621STANM | FR802V1005A21DZ | Split System | 31800 | 19 | 8.5 | 2 | R-454B | 650
216891679 | RHEEM | RD18AY36AJVC | RCFY3621STANM | R802V1004A17UH | Split System | 31600 | 19 | 8.5 | 1.9 | R-454B | 650
216891661 | RHEEM | RD18AY36AJVC | RCFY3621STANM | R802V0755A21UH | Split System | 31600 | 19 | 8.5 | 2 | R-454B | 650
216892214 | RUSSELL | RD18AY36AJVC | TCFY3621STANM | S802V1004A17UH | Split System | 31600 | 19 | 8.5 | 1.9 | R-454B | 650
216891977 | SURE | RD18AY36AJVC | TCFY3617STANM | S802V0754A17DZ | Split System | 31400 | 19 | 8.5 | 1.9 | R-454B | 650
217446586 | AIREASE | A7CP21V48P-**A | 7EH51CX-**+TDR | A80UH2E110C16* | Split System | 46000 | 19.5 | 8.5 | 2.04 | R-454B | 650
217443375 | LENNOX | EL21KLV-048-230A** | CK40HT-51/61C-**+TDR | EL280UH110E48C* | Split System | 46000 | 19.5 | 8.5 | 2.04 | R-454B | 650
217446590 | AIREASE | A7CP21V48P-**A | 7EH51CX-**+TDR | A80US2V090C20* | Split System | 46000 | 20 | 8.5 | 2.04 | R-454B | 650
217122225 | AIREASE | A7CP21V48P-**A | 7E[C,U]60CX-**+TDR | A93UH1E110C16A* | Split System | 47000 | 20 | 8.5 | 2.12 | R-454B | 650
217122124 | ARMSTRONG AIR | A7CP21V48P-**A | 7E[C,U]60CX-**+TDR | A93UH1E110C16A* | Split System | 47000 | 20 | 8.5 | 2.12 | R-454B | 650
216051044 | FRIEDRICH | FRP19AY24AJVC | TCFY2421HEAAM | FR801V0504A17UHN | Split System | 22800 | 20 | 8.5 | 1.8 | R-454B | 650
217443387 | LENNOX | EL21KLV-048-230A** | CK40HT-51/61C-**+TDR | SL280UH110V60C* | Split System | 46000 | 20 | 8.5 | 2.04 | R-454B | 650
217443385 | LENNOX | EL21KLV-048-230A** | CK40HT-51/61C-**+TDR | SL280UH090XV60C* | Split System | 46000 | 20 | 8.5 | 2.04 | R-454B | 650
217121974 | LENNOX | EL21KLV-048-230A** | CK40[C,U]T-60C-**+TDR | ML193UH110XE48C* | Split System | 47000 | 20 | 8.5 | 2.12 | R-454B | 650
216684919 | MAINLINE | MLP19AY24AJVC | TCFY2421HEAAM | ML921V0703A17M4 | Split System | 22800 | 20 | 8.5 | 1.8 | R-454B | 650
216684931 | MAINLINE | MLP19AY24AJVC | TCFY2421HEAAM | ML801V0504A17UHS | Split System | 22800 | 20 | 8.5 | 1.8 | R-454B | 650
216051212 | RUSSELL | SP19AY24AJVC | TCFY2421HEAAM | S801V0504A17UHS | Split System | 22800 | 20 | 8.5 | 1.8 | R-454B | 650
216051187 | SURE | SP19AY24AJVC | TCFY2421HEAAM | S921V0703A17M4 | Split System | 22800 | 20 | 8.5 | 1.8 | R-454B | 650
216776099 | LENNOX | SL22KLV-048-230A** | CK40[C,U]T-49C-**+TDR | SL280UH080NV60C* | Split System | 45500 | 20.5 | 8.5 | 1.86 | R-454B | 650
216776061 | LENNOX | SL22KLV-024-230A** | CK40[C,U]T-36A-**+TDR | SL280UH070V36A* | Split System | 22600 | 18.5 | 8.5 | 2.08 | R-454B | 650
216776062 | LENNOX | SL22KLV-024-230A** | CK40[C,U]T-36A-**+TDR | SL280UH070XV36A* | Split System | 22600 | 18.5 | 8.5 | 2.08 | R-454B | 650
216776015 | LENNOX | SL22KLV-024-230A** | CK40[C,U]T-36B-**+TDR | SL280UH080NV48B* | Split System | 22600 | 19 | 8.5 | 2.08 | R-454B | 650
216776016 | LENNOX | SL22KLV-024-230A** | CK40[C,U]T-36B-**+TDR | SL280UH090V36B* | Split System | 22600 | 19 | 8.5 | 2.08 | R-454B | 650
216968301 | LENNOX | SL22KLV-024-230A** | CK40[C,U]T-48B-**+TDR | SL280UH090XV48B* | Split System | 22400 | 19.5 | 8.5 | 1.86 | R-454B | 650
216968285 | LENNOX | SL22KLV-024-230A** | CK40[C,U]T-48C-**+TDR | SL280UH110V60C* | Split System | 22600 | 18 | 8.5 | 1.86 | R-454B | 650
217446461 | AIREASE | A7CP21V24P-**A | 7EH24AX-**+TDR | A80UH1E040A12X* | Split System | 23800 | 20 | 8.5 | 1.96 | R-454B | 650
217446230 | ARMSTRONG AIR | A7CP21V24P-**A | 7EH24AX-**+TDR | A80UH1E040A12X* | Split System | 23800 | 20 | 8.5 | 1.96 | R-454B | 650
217446231 | ARMSTRONG AIR | A7CP21V24P-**A | 7EH24AX-**+TDR | A80UH1E060A12X* | Split System | 23800 | 20 | 8.5 | 1.96 | R-454B | 650
217443186 | LENNOX | EL21KLV-024-230A** | CK40HT-24A-**+TDR | EL180UH040NE36A* | Split System | 23800 | 20 | 8.5 | 1.96 | R-454B | 650
217443189 | LENNOX | EL21KLV-024-230A** | CK40HT-24A-**+TDR | EL280UH070E36A* | Split System | 24000 | 20 | 8.5 | 1.98 | R-454B | 650
217443164 | LENNOX | EL21KLV-024-230A** | CK40HT-30B-**+TDR | ML180UH070V48B* | Split System | 23800 | 20 | 8.5 | 2.06 | R-454B | 650
216968299 | LENNOX | SL22KLV-024-230A** | CK40[C,U]T-48B-**+TDR | SL280UH090V36B* | Split System | 22600 | 20.5 | 8.5 | 1.86 | R-454B | 650
216051041 | FRIEDRICH | FRP19AY24AJVC | TCFY2421HEAAM | FR801V0754A17UH | Split System | 22800 | 21 | 8.5 | 1.8 | R-454B | 650
216684934 | MAINLINE | MLP19AY24AJVC | TCFY2421HEAAM | ML802V0754A17UH | Split System | 22800 | 21 | 8.5 | 1.8 | R-454B | 650
216684936 | MAINLINE | MLP19AY24AJVC | TCFY2421HEAAM | ML801V0704A17UH | Split System | 22800 | 21 | 8.5 | 1.8 | R-454B | 650
216684913 | MAINLINE | MLP19AY24AJVC | TCFY2421HEAAM | ML921V0603A17M4 | Split System | 22800 | 21 | 8.5 | 1.8 | R-454B | 650
216051180 | SURE | SP19AY24AJVC | TCFY2421HEAAM | S921V0403A17M4 | Split System | 22800 | 21 | 8.5 | 1.8 | R-454B | 650
216051219 | SURE | SP19AY24AJVC | TCFY2421HEAAM | S802V0754A17UH | Split System | 22800 | 21 | 8.5 | 1.8 | R-454B | 650
216968281 | LENNOX | SL22KLV-024-230A** | CK40[C,U]T-48C-**+TDR | SL280UH080NV60C* | Split System | 22600 | 19 | 8.5 | 1.88 | R-454B | 650
217446523 | AIREASE | A7CP21V36P-**A | 7EH30AX-**+TDR | A80UH1E070A12* | Split System | 32600 | 17.5 | 8.8 | 1.94 | R-454B | 650
217443289 | LENNOX | EL21KLV-036-230A** | CK40HT-30A-**+TDR | ML180UH070E36A* | Split System | 32600 | 17.5 | 8.8 | 1.94 | R-454B | 650
217443292 | LENNOX | EL21KLV-036-230A** | CK40HT-30A-**+TDR | ML180UH070XE36A* | Split System | 32600 | 17.5 | 8.8 | 1.96 | R-454B | 650
217443279 | LENNOX | EL21KLV-036-230A** | CK40HT-30B-**+TDR | ML180UH070V36B* | Split System | 33400 | 18.5 | 8.8 | 2.46 | R-454B | 650
217446273 | ARMSTRONG AIR | A7CP21V36P-**A | 7EH30BX-**+TDR | A80UH1E080B16X* | Split System | 33000 | 16 | 9 | 2.42 | R-454B | 650
217446282 | ARMSTRONG AIR | A7CP21V36P-**A | 7EH30BX-**+TDR | A80UH2E090B16* | Split System | 33200 | 17 | 9 | 2.46 | R-454B | 650
217443299 | LENNOX | EL21KLV-036-230A** | CK40HT-30B-**+TDR | ML193UH030XE36B* | Split System | 32800 | 17.5 | 9 | 2.4 | R-454B | 650
217446298 | ARMSTRONG AIR | A7CP21V36P-**A | 7EH30BX-**+TDR | A93UH1E045B12A* | Split System | 33000 | 17.5 | 9 | 2.42 | R-454B | 650
217443301 | LENNOX | EL21KLV-036-230A** | CK40HT-30B-**+TDR | ML193UH045XE36B* | Split System | 33000 | 17.5 | 9 | 2.42 | R-454B | 650
217443296 | LENNOX | EL21KLV-036-230A** | CK40HT-30B-**+TDR | ML180UH090V48B* | Split System | 33400 | 17.5 | 9 | 2.44 | R-454B | 650
217446525 | AIREASE | A7CP21V36P-**A | 7EH30AX-**+TDR | A80US2V070A12* | Split System | 32800 | 18 | 9 | 2 | R-454B | 650
217446295 | ARMSTRONG AIR | A7CP21V36P-**A | 7EH30AX-**+TDR | A80US2V070A12L* | Split System | 32800 | 18 | 9 | 2 | R-454B | 650
217443295 | LENNOX | EL21KLV-036-230A** | CK40HT-30A-**+TDR | SL280UH070XV36A* | Split System | 32800 | 18 | 9 | 2 | R-454B | 650
217443294 | LENNOX | EL21KLV-036-230A** | CK40HT-30A-**+TDR | SL280UH070V36A* | Split System | 32800 | 18 | 9 | 2 | R-454B | 650
217120398 | AIREASE | A7CP21V36P-**A | 7E[C,U]36BX-**+TDR | A80US2V080B16X* | Split System | 34000 | 18.5 | 9 | 2.06 | R-454B | 650
217120401 | AIREASE | A7CP21V36P-**A | 7E[C,U]36BX-**+TDR | A80US2V090B16L* | Split System | 34000 | 18.5 | 9 | 2.06 | R-454B | 650
217120408 | AIREASE | A7CP21V36P-**A | 7E[C,U]36AX-**+TDR | A80US2V060A12X* | Split System | 34000 | 18.5 | 9 | 2.06 | R-454B | 650
217120400 | AIREASE | A7CP21V36P-**A | 7E[C,U]36BX-**+TDR | A80US2V090B16* | Split System | 34000 | 18.5 | 9 | 2.06 | R-454B | 650
217446536 | AIREASE | A7CP21V36P-**A | 7EH30BX-**+TDR | A80US2V080B16X* | Split System | 33400 | 18.5 | 9 | 2.42 | R-454B | 650
217446286 | ARMSTRONG AIR | A7CP21V36P-**A | 7EH30AX-**+TDR | A80UH2E045A12* | Split System | 33000 | 18.5 | 9 | 1.96 | R-454B | 650
217120355 | ARMSTRONG AIR | A7CP21V36P-**A | 7E[C,U]36BX-**+TDR | A80US2V080B16X* | Split System | 34000 | 18.5 | 9 | 2.06 | R-454B | 650
217120358 | ARMSTRONG AIR | A7CP21V36P-**A | 7E[C,U]36BX-**+TDR | A80US2V090B16L* | Split System | 34000 | 18.5 | 9 | 2.06 | R-454B | 650
217120365 | ARMSTRONG AIR | A7CP21V36P-**A | 7E[C,U]36AX-**+TDR | A80US2V060A12X* | Split System | 34000 | 18.5 | 9 | 2.06 | R-454B | 650
217120357 | ARMSTRONG AIR | A7CP21V36P-**A | 7E[C,U]36BX-**+TDR | A80US2V090B16* | Split System | 34000 | 18.5 | 9 | 2.06 | R-454B | 650
217446305 | ARMSTRONG AIR | A7CP21V36P-**A | 7EH30BX-**+TDR | A80US2V080B16X* | Split System | 33400 | 18.5 | 9 | 2.42 | R-454B | 650
217443276 | LENNOX | EL21KLV-036-230A** | CK40HT-30A-**+TDR | EL280UH045E36A* | Split System | 33000 | 18.5 | 9 | 1.96 | R-454B | 650
217117051 | LENNOX | EL21KLV-036-230A** | CK40[C,U]T-36A-**+TDR | SL280UH060NV36A* | Split System | 34000 | 18.5 | 9 | 2.06 | R-454B | 650
217117043 | LENNOX | EL21KLV-036-230A** | CK40[C,U]T-36B-**+TDR | SL280UH090XV48B* | Split System | 34000 | 18.5 | 9 | 2.06 | R-454B | 650
217117042 | LENNOX | EL21KLV-036-230A** | CK40[C,U]T-36B-**+TDR | SL280UH090V48B* | Split System | 34000 | 18.5 | 9 | 2.06 | R-454B | 650
217443315 | LENNOX | EL21KLV-036-230A** | CK40HT-30B-**+TDR | SL280UH080NV48B* | Split System | 33400 | 18.5 | 9 | 2.42 | R-454B | 650
217446518 | AIREASE | A7CP21V36P-**A | 7EH30BX-**+TDR | A80UH1E070B12* | Split System | 33400 | 18 | 9 | 2.44 | R-454B | 650
217443302 | LENNOX | EL21KLV-036-230A** | CK40HT-30B-**+TDR | ML193UH070XE36B* | Split System | 33000 | 18 | 9 | 2.42 | R-454B | 650
217443277 | LENNOX | EL21KLV-036-230A** | CK40HT-30B-**+TDR | ML180UH070E36B* | Split System | 33400 | 18 | 9 | 2.44 | R-454B | 650
217443286 | LENNOX | EL21KLV-036-230A** | CK40HT-30B-**+TDR | ML180UH070XE36B* | Split System | 33400 | 18 | 9 | 2.44 | R-454B | 650
217122166 | AIREASE | A7CP21V36P-**A | 7E[C,U]36BX-**+TDR | A80UH2E090B12* | Split System | 33800 | 18.5 | 9 | 2.06 | R-454B | 650
217120399 | AIREASE | A7CP21V36P-**A | 7E[C,U]36BX-**+TDR | A80US2V090B12* | Split System | 34000 | 18.5 | 9 | 2.08 | R-454B | 650
217122065 | ARMSTRONG AIR | A7CP21V36P-**A | 7E[C,U]36BX-**+TDR | A80UH2E090B12* | Split System | 33800 | 18.5 | 9 | 2.06 | R-454B | 650
217120356 | ARMSTRONG AIR | A7CP21V36P-**A | 7E[C,U]36BX-**+TDR | A80US2V090B12* | Split System | 34000 | 18.5 | 9 | 2.08 | R-454B | 650
217121568 | LENNOX | EL21KLV-036-230A** | CK40[C,U]T-36B-**+TDR | EL280UH090E36B* | Split System | 33800 | 18.5 | 9 | 2.06 | R-454B | 650
217117041 | LENNOX | EL21KLV-036-230A** | CK40[C,U]T-36B-**+TDR | SL280UH090V36B* | Split System | 34000 | 18.5 | 9 | 2.08 | R-454B | 650
217443298 | LENNOX | EL21KLV-036-230A** | CK40HT-30B-**+TDR | ML180UH090XE48B* | Split System | 33200 | 17 | 9 | 2.46 | R-454B | 650
217443282 | LENNOX | EL21KLV-036-230A** | CK40HT-30B-**+TDR | ML180UH070V48B* | Split System | 33800 | 18.5 | 9 | 2.48 | R-454B | 650
216776120 | LENNOX | SL22KLV-060-230A** | CK40[C,U]T-60C-**+TDR | SL280UH080NV60C* | Split System | 55000 | 21.1 | 9 | 1.96 | R-454B | 650
216776092 | LENNOX | SL22KLV-048-230A** | CK40[C,U]T-60C-**+TDR | SL280UH110V60C* | Split System | 46000 | 20 | 9 | 1.98 | R-454B | 650
216776093 | LENNOX | SL22KLV-048-230A** | CK40[C,U]T-60C-**+TDR | SL280UH110XV60C* | Split System | 46000 | 20 | 9 | 1.98 | R-454B | 650
217122202 | AIREASE | A7CP21V48P-**A | 7E[C,U]60DX-**+TDR | A80UH1E135D20* | Split System | 47000 | 18.5 | 9 | 1.98 | R-454B | 650
217122101 | ARMSTRONG AIR | A7CP21V48P-**A | 7E[C,U]60DX-**+TDR | A80UH1E135D20* | Split System | 47000 | 18.5 | 9 | 1.98 | R-454B | 650
217121635 | LENNOX | EL21KLV-048-230A** | CK40[C,U]T-60D-**+TDR | ML180UH135E60D* | Split System | 47000 | 18.5 | 9 | 1.98 | R-454B | 650
217121648 | LENNOX | EL21KLV-048-230A** | CK40[C,U]T-60C-**+TDR | ML180UH110V60C* | Split System | 47500 | 20.5 | 9 | 2.14 | R-454B | 650
217120558 | AIREASE | A7CP21V48P-**A | 7E[C,U]60DX-**+TDR | A80US2V135D20* | Split System | 48000 | 20 | 9 | 2 | R-454B | 650
217120484 | ARMSTRONG AIR | A7CP21V48P-**A | 7E[C,U]60DX-**+TDR | A80US2V135D20* | Split System | 48000 | 20 | 9 | 2 | R-454B | 650
217117101 | LENNOX | EL21KLV-048-230A** | CK40[C,U]T-60D-**+TDR | SL280UH135V60D* | Split System | 48000 | 20 | 9 | 2 | R-454B | 650
217446441 | AIREASE | A7CP21V24P-**A | 7EH30BX-**+TDR | A80UH2E090B16* | Split System | 23800 | 16.5 | 9 | 2.04 | R-454B | 650
217446210 | ARMSTRONG AIR | A7CP21V24P-**A | 7EH30BX-**+TDR | A80UH2E090B16* | Split System | 23800 | 16.5 | 9 | 2.04 | R-454B | 650
217443158 | LENNOX | EL21KLV-024-230A** | CK40HT-30B-**+TDR | EL280UH090XE48B* | Split System | 23800 | 16.5 | 9 | 2.04 | R-454B | 650
217443156 | LENNOX | EL21KLV-024-230A** | CK40HT-30B-**+TDR | EL280UH090E48B* | Split System | 23800 | 16.5 | 9 | 2.04 | R-454B | 650
216776073 | LENNOX | SL22KLV-036-230A** | CK40[C,U]T-49C-**+TDR | SL280UH110XV60C* | Split System | 35200 | 18.5 | 9 | 2.06 | R-454B | 650
217443165 | LENNOX | EL21KLV-024-230A** | CK40HT-30B-**+TDR | ML180UH070XE36B* | Split System | 23800 | 19 | 9 | 2.06 | R-454B | 650
217443160 | LENNOX | EL21KLV-024-230A** | CK40HT-30B-**+TDR | ML180UH070E36B* | Split System | 23800 | 19 | 9 | 2.06 | R-454B | 650
216776069 | LENNOX | SL22KLV-036-230A** | CK40[C,U]T-49C-**+TDR | SL280UH090V60C* | Split System | 35400 | 19 | 9 | 2.06 | R-454B | 650
216776070 | LENNOX | SL22KLV-036-230A** | CK40[C,U]T-49C-**+TDR | SL280UH090XV60C* | Split System | 35400 | 19 | 9 | 2.06 | R-454B | 650
217446450 | AIREASE | A7CP21V24P-**A | 7EH30BX-**+TDR | A80US2V080B16X* | Split System | 23200 | 19.5 | 9 | 2.04 | R-454B | 650
217446446 | AIREASE | A7CP21V24P-**A | 7EH30BX-**+TDR | A93UH1E045B12A* | Split System | 23800 | 19.5 | 9 | 2.04 | R-454B | 650
217446447 | AIREASE | A7CP21V24P-**A | 7EH30BX-**+TDR | A93UH1E070B12A* | Split System | 23800 | 19.5 | 9 | 2.06 | R-454B | 650
217446219 | ARMSTRONG AIR | A7CP21V24P-**A | 7EH30BX-**+TDR | A80US2V080B16X* | Split System | 23200 | 19.5 | 9 | 2.04 | R-454B | 650
217446216 | ARMSTRONG AIR | A7CP21V24P-**A | 7EH30BX-**+TDR | A93UH1E070B12A* | Split System | 23800 | 19.5 | 9 | 2.06 | R-454B | 650
217443173 | LENNOX | EL21KLV-024-230A** | CK40HT-30B-**+TDR | SL280UH080NV48B* | Split System | 23200 | 19.5 | 9 | 2.04 | R-454B | 650
217443167 | LENNOX | EL21KLV-024-230A** | CK40HT-30B-**+TDR | ML193UH045XE36B* | Split System | 23800 | 19.5 | 9 | 2.04 | R-454B | 650
217443168 | LENNOX | EL21KLV-024-230A** | CK40HT-30B-**+TDR | ML193UH070XE36B* | Split System | 23800 | 19.5 | 9 | 2.06 | R-454B | 650
217121550 | LENNOX | EL21KLV-024-230A** | CK40[C,U]T-30B-**+TDR | ML180UH070V48B* | Split System | 23200 | 19.5 | 9 | 2.12 | R-454B | 650
217443166 | LENNOX | EL21KLV-024-230A** | CK40HT-30B-**+TDR | ML180UH090V48B* | Split System | 23800 | 20 | 9 | 2.04 | R-454B | 650
217443162 | LENNOX | EL21KLV-024-230A** | CK40HT-30B-**+TDR | ML180UH070V36B* | Split System | 23800 | 20 | 9 | 2.06 | R-454B | 650
217443316 | LENNOX | EL21KLV-036-230A** | CK40HT-30B-**+TDR | SL280UH090V36B* | Split System | 33600 | 19 | 9.4 | 2.46 | R-454B | 650
217443104 | LENNOX | EL21KLV-036-230A** | CK40HT-42C-**+TDR | EL180UH100NE60C* | Split System | 32800 | 15.2 | 9.4 | 1.92 | R-454B | 650
217446312 | ARMSTRONG AIR | A7CP21V36P-**A | 7EH42CX-**+TDR | A93UH1E090C16A* | Split System | 32400 | 16 | 9.4 | 1.9 | R-454B | 650
217443323 | LENNOX | EL21KLV-036-230A** | CK40HT-42C-**+TDR | ML193UH090XE48C* | Split System | 32400 | 16 | 9.4 | 1.9 | R-454B | 650
217446311 | ARMSTRONG AIR | A7CP21V36P-**A | 7EH42CX-**+TDR | A93UH1E090C12A* | Split System | 32600 | 18 | 9.4 | 1.92 | R-454B | 650
217443319 | LENNOX | EL21KLV-036-230A** | CK40HT-42C-**+TDR | ML180UH110V60C* | Split System | 33200 | 17.5 | 9.4 | 1.94 | R-454B | 650
217443317 | LENNOX | EL21KLV-036-230A** | CK40HT-30B-**+TDR | SL280UH090V48B* | Split System | 33400 | 19 | 9.4 | 2.46 | R-454B | 650
217443326 | LENNOX | EL21KLV-036-230A** | CK40HT-30B-**+TDR | SL280UH090XV48B* | Split System | 33400 | 19 | 9.4 | 2.46 | R-454B | 650
216776122 | LENNOX | SL22KLV-060-230A** | CK40[C,U]T-60C-**+TDR | SL280UH090XV60C* | Split System | 56000 | 20 | 9.4 | 1.94 | R-454B | 650
216776089 | LENNOX | SL22KLV-048-230A** | CK40[C,U]T-60C-**+TDR | SL280UH090V60C* | Split System | 46000 | 20 | 9.4 | 2 | R-454B | 650
216776090 | LENNOX | SL22KLV-048-230A** | CK40[C,U]T-60C-**+TDR | SL280UH090XV60C* | Split System | 46000 | 20 | 9.4 | 2 | R-454B | 650
216776091 | LENNOX | SL22KLV-048-230A** | CK40[C,U]T-60C-**+TDR | SL280UH100NV60C* | Split System | 46000 | 20.5 | 9.4 | 2.02 | R-454B | 650
216776088 | LENNOX | SL22KLV-048-230A** | CK40[C,U]T-60C-**+TDR | SL280UH080NV60C* | Split System | 46000 | 20.5 | 9.4 | 2.02 | R-454B | 650
216776057 | LENNOX | SL22KLV-024-230A** | CK40HT-42C-**+TDR | SL280UH110V60C* | Split System | 22800 | 18 | 9.4 | 2.06 | R-454B | 650
216776056 | LENNOX | SL22KLV-024-230A** | CK40HT-42C-**+TDR | SL280UH110XV60C* | Split System | 22800 | 18 | 9.4 | 2.06 | R-454B | 650
216776058 | LENNOX | SL22KLV-024-230A** | CK40HT-42C-**+TDR | SL280UH100NV60C* | Split System | 22800 | 18.5 | 9.4 | 2.08 | R-454B | 650
216776040 | LENNOX | SL22KLV-024-230A** | CK40HT-42C-**+TDR | SL280UH090V60C* | Split System | 23000 | 18.5 | 9.4 | 2.08 | R-454B | 650
217446452 | AIREASE | A7CP21V24P-**A | 7EH30BX-**+TDR | A80US2V090B16* | Split System | 23600 | 19.5 | 9.4 | 2.08 | R-454B | 650
217446225 | ARMSTRONG AIR | A7CP21V24P-**A | 7EH30BX-**+TDR | A80US2V090B16L* | Split System | 23600 | 19.5 | 9.4 | 2.08 | R-454B | 650
217446221 | ARMSTRONG AIR | A7CP21V24P-**A | 7EH30BX-**+TDR | A80US2V090B16* | Split System | 23600 | 19.5 | 9.4 | 2.08 | R-454B | 650
217443179 | LENNOX | EL21KLV-024-230A** | CK40HT-30B-**+TDR | SL280UH090XV48B* | Split System | 23600 | 19.5 | 9.4 | 2.08 | R-454B | 650
217443175 | LENNOX | EL21KLV-024-230A** | CK40HT-30B-**+TDR | SL280UH090V48B* | Split System | 23600 | 19.5 | 9.4 | 2.08 | R-454B | 650
217446220 | ARMSTRONG AIR | A7CP21V24P-**A | 7EH30BX-**+TDR | A80US2V090B12* | Split System | 23600 | 20 | 9.4 | 2.08 | R-454B | 650
216776123 | LENNOX | SL22KLV-060-230A** | CK40[C,U]T-60C-**+TDR | SL280UH100NV60C* | Split System | 56000 | 20.5 | 9.5 | 1.96 | R-454B | 650
217122212 | AIREASE | A7CP21V48P-**A | 7E[C,U]60CX-**+TDR | A93UH1E090C16A* | Split System | 47000 | 19.5 | 9.5 | 2.12 | R-454B | 650
217122210 | AIREASE | A7CP21V48P-**A | 7E[C,U]60CX-**+TDR | A80UH1E090C20* | Split System | 47000 | 19.5 | 9.5 | 2.12 | R-454B | 650
217122111 | ARMSTRONG AIR | A7CP21V48P-**A | 7E[C,U]60CX-**+TDR | A93UH1E090C16A* | Split System | 47000 | 19.5 | 9.5 | 2.12 | R-454B | 650
217122109 | ARMSTRONG AIR | A7CP21V48P-**A | 7E[C,U]60CX-**+TDR | A80UH1E090C20* | Split System | 47000 | 19.5 | 9.5 | 2.12 | R-454B | 650
217121650 | LENNOX | EL21KLV-048-230A** | CK40[C,U]T-60C-**+TDR | ML193UH090XE48C* | Split System | 47000 | 19.5 | 9.5 | 2.12 | R-454B | 650
217121646 | LENNOX | EL21KLV-048-230A** | CK40[C,U]T-60C-**+TDR | ML180UH090E60C* | Split System | 47000 | 19.5 | 9.5 | 2.12 | R-454B | 650
217120567 | AIREASE | A7CP21V48P-**A | 7E[C,U]60CX-**+TDR | A80US2V110C20L* | Split System | 47500 | 20 | 9.5 | 2.1 | R-454B | 650
217120566 | AIREASE | A7CP21V48P-**A | 7E[C,U]60CX-**+TDR | A80US2V110C20* | Split System | 47500 | 20 | 9.5 | 2.1 | R-454B | 650
217120493 | ARMSTRONG AIR | A7CP21V48P-**A | 7E[C,U]60CX-**+TDR | A80US2V110C20L* | Split System | 47500 | 20 | 9.5 | 2.1 | R-454B | 650
217120492 | ARMSTRONG AIR | A7CP21V48P-**A | 7E[C,U]60CX-**+TDR | A80US2V110C20* | Split System | 47500 | 20 | 9.5 | 2.1 | R-454B | 650
217117112 | LENNOX | EL21KLV-048-230A** | CK40[C,U]T-60C-**+TDR | SL280UH110XV60C* | Split System | 47500 | 20 | 9.5 | 2.1 | R-454B | 650
217117111 | LENNOX | EL21KLV-048-230A** | CK40[C,U]T-60C-**+TDR | SL280UH110V60C* | Split System | 47500 | 20 | 9.5 | 2.1 | R-454B | 650
217120563 | AIREASE | A7CP21V48P-**A | 7E[C,U]60CX-**+TDR | A80US2V080C20X* | Split System | 47500 | 20.5 | 9.5 | 2.12 | R-454B | 650
217120564 | AIREASE | A7CP21V48P-**A | 7E[C,U]60CX-**+TDR | A80US2V090C20* | Split System | 47500 | 20.5 | 9.5 | 2.12 | R-454B | 650
217120565 | AIREASE | A7CP21V48P-**A | 7E[C,U]60CX-**+TDR | A80US2V100C20X* | Split System | 47500 | 20.5 | 9.5 | 2.12 | R-454B | 650
217120489 | ARMSTRONG AIR | A7CP21V48P-**A | 7E[C,U]60CX-**+TDR | A80US2V080C20X* | Split System | 47500 | 20.5 | 9.5 | 2.12 | R-454B | 650
217120491 | ARMSTRONG AIR | A7CP21V48P-**A | 7E[C,U]60CX-**+TDR | A80US2V100C20X* | Split System | 47500 | 20.5 | 9.5 | 2.12 | R-454B | 650
217120490 | ARMSTRONG AIR | A7CP21V48P-**A | 7E[C,U]60CX-**+TDR | A80US2V090C20* | Split System | 47500 | 20.5 | 9.5 | 2.12 | R-454B | 650
217117108 | LENNOX | EL21KLV-048-230A** | CK40[C,U]T-60C-**+TDR | SL280UH090V60C* | Split System | 47500 | 20.5 | 9.5 | 2.12 | R-454B | 650
217117107 | LENNOX | EL21KLV-048-230A** | CK40[C,U]T-60C-**+TDR | SL280UH080NV60C* | Split System | 47500 | 20.5 | 9.5 | 2.12 | R-454B | 650
217117109 | LENNOX | EL21KLV-048-230A** | CK40[C,U]T-60C-**+TDR | SL280UH090XV60C* | Split System | 47500 | 20.5 | 9.5 | 2.12 | R-454B | 650
217117110 | LENNOX | EL21KLV-048-230A** | CK40[C,U]T-60C-**+TDR | SL280UH100NV60C* | Split System | 47500 | 20.5 | 9.5 | 2.12 | R-454B | 650
217121545 | LENNOX | EL21KLV-024-230A** | CK40[C,U]T-30A-**+TDR | ML180UH045V36A* | Split System | 22800 | 19.5 | 9.5 | 2.08 | R-454B | 650
216776039 | LENNOX | SL22KLV-024-230A** | CK40HT-42C-**+TDR | SL280UH080NV60C* | Split System | 23000 | 19.5 | 9.5 | 2.08 | R-454B | 650
217446552 | AIREASE | A7CP21V36P-**A | 7EH42CX-**+TDR | A80US2V100C20X* | Split System | 32800 | 17.5 | 9.6 | 1.94 | R-454B | 650
217446321 | ARMSTRONG AIR | A7CP21V36P-**A | 7EH42CX-**+TDR | A80US2V100C20X* | Split System | 32800 | 17.5 | 9.6 | 1.94 | R-454B | 650
217443336 | LENNOX | EL21KLV-036-230A** | CK40HT-42C-**+TDR | SL280UH100NV60C* | Split System | 32800 | 17.5 | 9.6 | 1.94 | R-454B | 650
217443330 | LENNOX | EL21KLV-036-230A** | CK40HT-42C-**+TDR | SL280UH080NV60C* | Split System | 32800 | 18 | 9.6 | 1.94 | R-454B | 650
217446173 | ARMSTRONG AIR | A7CP21V36P-**A | 7EH42CX-**+TDR | A80UH1E110C20* | Split System | 33000 | 15.5 | 9.6 | 1.94 | R-454B | 650
217443337 | LENNOX | EL21KLV-036-230A** | CK40HT-42C-**+TDR | SL280UH110V60C* | Split System | 32800 | 17.5 | 9.6 | 1.94 | R-454B | 650
217446550 | AIREASE | A7CP21V36P-**A | 7EH42CX-**+TDR | A80US2V090C20* | Split System | 33000 | 18 | 9.6 | 1.94 | R-454B | 650
217446319 | ARMSTRONG AIR | A7CP21V36P-**A | 7EH42CX-**+TDR | A80US2V090C20* | Split System | 33000 | 18 | 9.6 | 1.94 | R-454B | 650
217443335 | LENNOX | EL21KLV-036-230A** | CK40HT-42C-**+TDR | SL280UH090XV60C* | Split System | 33000 | 18 | 9.6 | 1.94 | R-454B | 650
217443333 | LENNOX | EL21KLV-036-230A** | CK40HT-42C-**+TDR | SL280UH090V60C* | Split System | 33000 | 18 | 9.6 | 1.94 | R-454B | 650
217122207 | AIREASE | A7CP21V48P-**A | 7E[C,U]60CX-**+TDR | A80UH1E100C20X* | Split System | 47500 | 19.5 | 9.6 | 2.12 | R-454B | 650
217121641 | LENNOX | EL21KLV-048-230A** | CK40[C,U]T-60C-**+TDR | EL180UH100NE60C* | Split System | 47500 | 19.5 | 9.6 | 2.12 | R-454B | 650
217122211 | AIREASE | A7CP21V48P-**A | 7E[C,U]60CX-**+TDR | A80UH1E110C20* | Split System | 47500 | 20 | 9.6 | 2.14 | R-454B | 650
217122110 | ARMSTRONG AIR | A7CP21V48P-**A | 7E[C,U]60CX-**+TDR | A80UH1E110C20* | Split System | 47500 | 20 | 9.6 | 2.14 | R-454B | 650
217121649 | LENNOX | EL21KLV-048-230A** | CK40[C,U]T-60C-**+TDR | ML180UH110XE60C* | Split System | 47500 | 20 | 9.6 | 2.14 | R-454B | 650
217121647 | LENNOX | EL21KLV-048-230A** | CK40[C,U]T-60C-**+TDR | ML180UH110E60C* | Split System | 47500 | 20 | 9.6 | 2.14 | R-454B | 650
217122209 | AIREASE | A7CP21V48P-**A | 7E[C,U]60CX-**+TDR | A80UH2E110C20* | Split System | 47500 | 19.5 | 9.6 | 2.14 | R-454B | 650
217122108 | ARMSTRONG AIR | A7CP21V48P-**A | 7E[C,U]60CX-**+TDR | A80UH2E110C20* | Split System | 47500 | 19.5 | 9.6 | 2.14 | R-454B | 650
217121644 | LENNOX | EL21KLV-048-230A** | CK40[C,U]T-60C-**+TDR | EL280UH110E60C* | Split System | 47500 | 19.5 | 9.6 | 2.14 | R-454B | 650
217122208 | AIREASE | A7CP21V48P-**A | 7E[C,U]60CX-**+TDR | A80UH2E110C16* | Split System | 47500 | 20.5 | 9.6 | 2.14 | R-454B | 650
217122107 | ARMSTRONG AIR | A7CP21V48P-**A | 7E[C,U]60CX-**+TDR | A80UH2E110C16* | Split System | 47500 | 20.5 | 9.6 | 2.14 | R-454B | 650
217121643 | LENNOX | EL21KLV-048-230A** | CK40[C,U]T-60C-**+TDR | EL280UH110E48C* | Split System | 47500 | 20.5 | 9.6 | 2.14 | R-454B | 650
217122154 | AIREASE | A7CP21V24P-**A | 7E[C,U]30BX-**+TDR | A80UH2E090B16* | Split System | 23200 | 16.5 | 9.6 | 2.08 | R-454B | 650
217122053 | ARMSTRONG AIR | A7CP21V24P-**A | 7E[C,U]30BX-**+TDR | A80UH2E090B16* | Split System | 23200 | 16.5 | 9.6 | 2.08 | R-454B | 650
217121541 | LENNOX | EL21KLV-024-230A** | CK40[C,U]T-30B-**+TDR | EL280UH090XE48B* | Split System | 23200 | 16.5 | 9.6 | 2.08 | R-454B | 650
217121540 | LENNOX | EL21KLV-024-230A** | CK40[C,U]T-30B-**+TDR | EL280UH090E48B* | Split System | 23200 | 16.5 | 9.6 | 2.08 | R-454B | 650
217121553 | LENNOX | EL21KLV-024-230A** | CK40[C,U]T-30B-**+TDR | ML180UH090V48B* | Split System | 23200 | 20 | 9.6 | 2.1 | R-454B | 650
217121544 | LENNOX | EL21KLV-024-230A** | CK40[C,U]T-30A-**+TDR | ML180UH030V36A* | Split System | 23000 | 19.5 | 9.6 | 2.1 | R-454B | 650
217121548 | LENNOX | EL21KLV-024-230A** | CK40[C,U]T-30A-**+TDR | ML180UH070V36A* | Split System | 23000 | 20 | 9.6 | 2.1 | R-454B | 650
217121549 | LENNOX | EL21KLV-024-230A** | CK40[C,U]T-30B-**+TDR | ML180UH070V36B* | Split System | 23200 | 20 | 9.6 | 2.1 | R-454B | 650
216776041 | LENNOX | SL22KLV-024-230A** | CK40HT-42C-**+TDR | SL280UH080NV48B* | Split System | 23000 | 20.5 | 9.6 | 2.08 | R-454B | 650
216776037 | LENNOX | SL22KLV-024-230A** | CK40HT-42B-**+TDR | SL280UH090XV48B* | Split System | 23000 | 19 | 9.8 | 2.24 | R-454B | 650
216776034 | LENNOX | SL22KLV-024-230A** | CK40HT-42B-**+TDR | SL280UH080NV48B* | Split System | 23200 | 19.5 | 9.8 | 2.26 | R-454B | 650
216776035 | LENNOX | SL22KLV-024-230A** | CK40HT-42B-**+TDR | SL280UH090V36B* | Split System | 23200 | 20 | 9.8 | 2.26 | R-454B | 650
217120504 | AIREASE | A7CP21V24P-**A | 7E[C,U]30AX-**+TDR | A80US2V070A12L* | Split System | 22800 | 18.5 | 9.8 | 2.1 | R-454B | 650
217120503 | AIREASE | A7CP21V24P-**A | 7E[C,U]30AX-**+TDR | A80US2V070A12* | Split System | 22800 | 18.5 | 9.8 | 2.1 | R-454B | 650
217120429 | ARMSTRONG AIR | A7CP21V24P-**A | 7E[C,U]30AX-**+TDR | A80US2V070A12* | Split System | 22800 | 18.5 | 9.8 | 2.1 | R-454B | 650
217120430 | ARMSTRONG AIR | A7CP21V24P-**A | 7E[C,U]30AX-**+TDR | A80US2V070A12L* | Split System | 22800 | 18.5 | 9.8 | 2.1 | R-454B | 650
217115283 | LENNOX | EL21KLV-024-230A** | CK40[C,U]T-30A-**+TDR | SL280UH070XV36A* | Split System | 22800 | 18.5 | 9.8 | 2.1 | R-454B | 650
217115282 | LENNOX | EL21KLV-024-230A** | CK40[C,U]T-30A-**+TDR | SL280UH070V36A* | Split System | 22800 | 18.5 | 9.8 | 2.1 | R-454B | 650
217120505 | AIREASE | A7CP21V24P-**A | 7E[C,U]30BX-**+TDR | A80US2V080B16X* | Split System | 22800 | 19 | 9.8 | 2.1 | R-454B | 650
217120431 | ARMSTRONG AIR | A7CP21V24P-**A | 7E[C,U]30BX-**+TDR | A80US2V080B16X* | Split System | 22800 | 19 | 9.8 | 2.1 | R-454B | 650
217115284 | LENNOX | EL21KLV-024-230A** | CK40[C,U]T-30B-**+TDR | SL280UH080NV48B* | Split System | 22800 | 19 | 9.8 | 2.1 | R-454B | 650
217122159 | AIREASE | A7CP21V24P-**A | 7E[C,U]30BX-**+TDR | A93UH1E045B12A* | Split System | 23200 | 19.5 | 9.8 | 2.1 | R-454B | 650
217122153 | AIREASE | A7CP21V24P-**A | 7E[C,U]30AX-**+TDR | A80UH2E070A12* | Split System | 23200 | 19.5 | 9.8 | 2.1 | R-454B | 650
217122058 | ARMSTRONG AIR | A7CP21V24P-**A | 7E[C,U]30BX-**+TDR | A93UH1E045B12A* | Split System | 23200 | 19.5 | 9.8 | 2.1 | R-454B | 650
217122052 | ARMSTRONG AIR | A7CP21V24P-**A | 7E[C,U]30AX-**+TDR | A80UH2E070A12* | Split System | 23200 | 19.5 | 9.8 | 2.1 | R-454B | 650
217121554 | LENNOX | EL21KLV-024-230A** | CK40[C,U]T-30B-**+TDR | ML193UH045XE36B* | Split System | 23200 | 19.5 | 9.8 | 2.1 | R-454B | 650
217121539 | LENNOX | EL21KLV-024-230A** | CK40[C,U]T-30A-**+TDR | EL280UH070XE36A* | Split System | 23200 | 19.5 | 9.8 | 2.1 | R-454B | 650
217121538 | LENNOX | EL21KLV-024-230A** | CK40[C,U]T-30A-**+TDR | EL280UH070E36A* | Split System | 23200 | 19.5 | 9.8 | 2.1 | R-454B | 650
217122150 | AIREASE | A7CP21V24P-**A | 7E[C,U]30AX-**+TDR | A80UH1E040A12X* | Split System | 23200 | 20 | 9.8 | 2.1 | R-454B | 650
217122151 | AIREASE | A7CP21V24P-**A | 7E[C,U]30AX-**+TDR | A80UH1E060A12X* | Split System | 23200 | 20 | 9.8 | 2.1 | R-454B | 650
217122049 | ARMSTRONG AIR | A7CP21V24P-**A | 7E[C,U]30AX-**+TDR | A80UH1E040A12X* | Split System | 23200 | 20 | 9.8 | 2.1 | R-454B | 650
217122050 | ARMSTRONG AIR | A7CP21V24P-**A | 7E[C,U]30AX-**+TDR | A80UH1E060A12X* | Split System | 23200 | 20 | 9.8 | 2.1 | R-454B | 650
217121529 | LENNOX | EL21KLV-024-230A** | CK40[C,U]T-30A-**+TDR | EL180UH040NE36A* | Split System | 23200 | 20 | 9.8 | 2.1 | R-454B | 650
217121530 | LENNOX | EL21KLV-024-230A** | CK40[C,U]T-30A-**+TDR | EL180UH060NE36A* | Split System | 23200 | 20 | 9.8 | 2.1 | R-454B | 650
217122160 | AIREASE | A7CP21V24P-**A | 7E[C,U]30BX-**+TDR | A93UH1E070B12A* | Split System | 23400 | 19.5 | 9.8 | 2.1 | R-454B | 650
217122059 | ARMSTRONG AIR | A7CP21V24P-**A | 7E[C,U]30BX-**+TDR | A93UH1E070B12A* | Split System | 23400 | 19.5 | 9.8 | 2.1 | R-454B | 650
217121555 | LENNOX | EL21KLV-024-230A** | CK40[C,U]T-30B-**+TDR | ML193UH070XE36B* | Split System | 23400 | 19.5 | 9.8 | 2.1 | R-454B | 650
217122157 | AIREASE | A7CP21V24P-**A | 7E[C,U]30AX-**+TDR | A80UH1E070A12* | Split System | 23000 | 19 | 9.8 | 2.1 | R-454B | 650
217122158 | AIREASE | A7CP21V24P-**A | 7E[C,U]30BX-**+TDR | A80UH1E070B12* | Split System | 23200 | 19 | 9.8 | 2.1 | R-454B | 650
217120506 | AIREASE | A7CP21V24P-**A | 7E[C,U]30BX-**+TDR | A80US2V090B12* | Split System | 23000 | 19 | 9.8 | 2.12 | R-454B | 650
217120507 | AIREASE | A7CP21V24P-**A | 7E[C,U]30BX-**+TDR | A80US2V090B16* | Split System | 23000 | 19 | 9.8 | 2.12 | R-454B | 650
217120508 | AIREASE | A7CP21V24P-**A | 7E[C,U]30BX-**+TDR | A80US2V090B16L* | Split System | 23000 | 19 | 9.8 | 2.12 | R-454B | 650
217122057 | ARMSTRONG AIR | A7CP21V24P-**A | 7E[C,U]30BX-**+TDR | A80UH1E070B12* | Split System | 23200 | 19 | 9.8 | 2.1 | R-454B | 650
217120433 | ARMSTRONG AIR | A7CP21V24P-**A | 7E[C,U]30BX-**+TDR | A80US2V090B16* | Split System | 23000 | 19 | 9.8 | 2.12 | R-454B | 650
217121551 | LENNOX | EL21KLV-024-230A** | CK40[C,U]T-30A-**+TDR | ML180UH070XE36A* | Split System | 23000 | 19 | 9.8 | 2.1 | R-454B | 650
217121546 | LENNOX | EL21KLV-024-230A** | CK40[C,U]T-30A-**+TDR | ML180UH070E36A* | Split System | 23000 | 19 | 9.8 | 2.1 | R-454B | 650
217121552 | LENNOX | EL21KLV-024-230A** | CK40[C,U]T-30B-**+TDR | ML180UH070XE36B* | Split System | 23200 | 19 | 9.8 | 2.1 | R-454B | 650
217121547 | LENNOX | EL21KLV-024-230A** | CK40[C,U]T-30B-**+TDR | ML180UH070E36B* | Split System | 23200 | 19 | 9.8 | 2.1 | R-454B | 650
217115285 | LENNOX | EL21KLV-024-230A** | CK40[C,U]T-30B-**+TDR | SL280UH090V36B* | Split System | 23000 | 19 | 9.8 | 2.12 | R-454B | 650
217115287 | LENNOX | EL21KLV-024-230A** | CK40[C,U]T-30B-**+TDR | SL280UH090XV48B* | Split System | 23000 | 19 | 9.8 | 2.12 | R-454B | 650
217115286 | LENNOX | EL21KLV-024-230A** | CK40[C,U]T-30B-**+TDR | SL280UH090V48B* | Split System | 23000 | 19 | 9.8 | 2.12 | R-454B | 650
217122152 | AIREASE | A7CP21V24P-**A | 7E[C,U]30AX-**+TDR | A80UH2E045A12* | Split System | 22800 | 19.5 | 9.8 | 2.1 | R-454B | 650
217122051 | ARMSTRONG AIR | A7CP21V24P-**A | 7E[C,U]30AX-**+TDR | A80UH2E045A12* | Split System | 22800 | 19.5 | 9.8 | 2.1 | R-454B | 650
217121537 | LENNOX | EL21KLV-024-230A** | CK40[C,U]T-30A-**+TDR | EL280UH045E36A* | Split System | 22800 | 19.5 | 9.8 | 2.1 | R-454B | 650
217562408 | FRIEDRICH | RD18AY48AJVC | TCFY4824STANM | FR801V1005A21DZ | Split System | 41500 | 18 | 10 | 2.1 | R-454B | 650
217562407 | FRIEDRICH | RD18AY48AJVC | TCFY4821STANM | FR802V1005A21DZ | Split System | 41500 | 18 | 10 | 2.1 | R-454B | 650
216892230 | RUSSELL | RD18AY48AJVC | TCFY4821STANM | S802V1005A21DZ | Split System | 41500 | 18 | 10 | 2.1 | R-454B | 650
217562256 | FRIEDRICH | RD18AY36AJVC | TCFY3621MTANM | FR801V0504A17UHN | Split System | 32200 | 18 | 10 | 2.1 | R-454B | 650
217562267 | FRIEDRICH | RD18AY36AJVC | TCFY3621MTANM | FR801V0504A17UHS | Split System | 32200 | 18 | 10 | 2.1 | R-454B | 650
217562306 | FRIEDRICH | RD18AY36AJVC | TCFY3621MTANM | FR802V0504A17UH | Split System | 32200 | 18 | 10 | 2.1 | R-454B | 650
216892078 | RUSSELL | RD18AY36AJVC | TCFY3621MTANM | S801V0504A17UHN | Split System | 32200 | 18 | 10 | 2.1 | R-454B | 650
217562299 | FRIEDRICH | RD18AY36AJVC | TCFY3621MTANM | FR802V0754A17DZ | Split System | 32400 | 19 | 10 | 2.1 | R-454B | 650
217562425 | FRIEDRICH | RD18AY36AJVC | TCFY3624MTANM | FR802V0755A21UH | Split System | 32600 | 19 | 10 | 2.1 | R-454B | 650
217562439 | FRIEDRICH | RD18AY36AJVC | TCFY3624MTANM | FR802V1005A21UH | Split System | 32600 | 19 | 10 | 2.1 | R-454B | 650
217562270 | FRIEDRICH | RD18AY36AJVC | TCFY3621MTANM | FR802V0755A21DZ | Split System | 32600 | 19 | 10 | 2.1 | R-454B | 650
217562427 | FRIEDRICH | RD18AY36AJVC | TCFY3624MTANM | FR802V1505A24UH | Split System | 32600 | 19 | 10 | 2.1 | R-454B | 650
217562265 | FRIEDRICH | RD18AY36AJVC | TCFY3621MTANM | FR801V0755A21DZ | Split System | 32600 | 19 | 10 | 2.1 | R-454B | 650
217562281 | FRIEDRICH | RD18AY36AJVC | TCFY3621MTANM | FR801V0754A17UH | Split System | 32600 | 19 | 10 | 2.1 | R-454B | 650
217562432 | FRIEDRICH | RD18AY36AJVC | TCFY3624MTANM | FR801V1005A21UHN | Split System | 32600 | 19 | 10 | 2.1 | R-454B | 650
217562290 | FRIEDRICH | RD18AY36AJVC | TCFY3621MTANM | FR802V0754A17UH | Split System | 32600 | 19 | 10 | 2.1 | R-454B | 650
217562283 | FRIEDRICH | RD18AY36AJVC | TCFY3621MTANM | FR801V1005A21UHU | Split System | 32600 | 19 | 10 | 2.1 | R-454B | 650
217562305 | FRIEDRICH | RD18AY36AJVC | TCFY3621MTANM | FR802V1005A21UH | Split System | 32600 | 19 | 10 | 2.1 | R-454B | 650
217562297 | FRIEDRICH | RD18AY36AJVC | TCFY3621MTANM | FR802V0755A21UH | Split System | 32600 | 19 | 10 | 2.1 | R-454B | 650
217562269 | FRIEDRICH | RD18AY36AJVC | TCFY3621MTANM | FR801V0755A21UH | Split System | 32600 | 19 | 10 | 2.1 | R-454B | 650
217562411 | FRIEDRICH | RD18AY36AJVC | TCFY3624MTANM | FR801V0755A21DZ | Split System | 32600 | 19 | 10 | 2.1 | R-454B | 650
217562441 | FRIEDRICH | RD18AY36AJVC | TCFY3624MTANM | FR801V1005A21UHS | Split System | 32600 | 19 | 10 | 2.1 | R-454B | 650
217562442 | FRIEDRICH | RD18AY36AJVC | TCFY3624MTANM | FR802V0755A21DZ | Split System | 32600 | 19 | 10 | 2.1 | R-454B | 650
217562278 | FRIEDRICH | RD18AY36AJVC | TCFY3621MTANM | FR801V1004A17UH | Split System | 32600 | 19 | 10 | 2.1 | R-454B | 650
217562416 | FRIEDRICH | RD18AY36AJVC | TCFY3624MTANM | FR802V1255A24DZ | Split System | 32800 | 19 | 10 | 2.1 | R-454B | 650
217562431 | FRIEDRICH | RD18AY36AJVC | TCFY3624MTANM | FR801V1005A21DZ | Split System | 32800 | 19 | 10 | 2.1 | R-454B | 650
217562433 | FRIEDRICH | RD18AY36AJVC | TCFY3624MTANM | FR801V1255A24DZ | Split System | 32800 | 19 | 10 | 2.1 | R-454B | 650
217562264 | FRIEDRICH | RD18AY36AJVC | TCFY3621MTANM | FR802V1005A21DZ | Split System | 32800 | 19 | 10 | 2.1 | R-454B | 650
217562418 | FRIEDRICH | RD18AY36AJVC | TCFY3624MTANM | FR802V1005A21DZ | Split System | 32800 | 19 | 10 | 2.1 | R-454B | 650
217562280 | FRIEDRICH | RD18AY36AJVC | TCFY3621MTANM | FR801V1005A21DZ | Split System | 32800 | 19 | 10 | 2.1 | R-454B | 650
216891326 | RHEEM | RD18AY36AJVC | RCFY3621MTANM | R802V1005A21UH | Split System | 32600 | 19 | 10 | 2.1 | R-454B | 650
216892110 | RUSSELL | RD18AY36AJVC | TCFY3621MTANM | S802V0754A17DZ | Split System | 32400 | 19 | 10 | 2.1 | R-454B | 650
216891360 | RUUD | RD18AY36AJVC | RCFY3621MTANM | R802V1004A17UH | Split System | 32600 | 19 | 10 | 2.1 | R-454B | 650
216891392 | RUUD | RD18AY36AJVC | RCFY3621MTANM | R801V1005A21UHN | Split System | 32600 | 19 | 10 | 2.1 | R-454B | 650
216891811 | RUUD | RD18AY36AJVC | RCFY3624MTANM | R802V0755A21DZ | Split System | 32600 | 19 | 10 | 2.1 | R-454B | 650
216891278 | RUUD | RD18AY36AJVC | RCFY3621MTANM | R801V1005A21DZ | Split System | 32800 | 19 | 10 | 2.1 | R-454B | 650
216891826 | RUUD | RD18AY36AJVC | RCFY3624MTANM | R801V1255A24DZ | Split System | 32800 | 19 | 10 | 2.1 | R-454B | 650
216892060 | SURE | RD18AY36AJVC | TCFY3624MTANM | S802V0755A21DZ | Split System | 32600 | 19 | 10 | 2.1 | R-454B | 650
216892063 | SURE | RD18AY36AJVC | TCFY3624MTANM | S802V1255A24UH | Split System | 32600 | 19 | 10 | 2.1 | R-454B | 650
216050987 | RHEEM | RP19AY24AJVC | RCFY2421HEAAM | R921V0703A17M4 | Split System | 22800 | 20 | 10 | 1.8 | R-454B | 650
216051052 | RUUD | UP19AY24AJVC | RCFY2421HEAAM | R801V0504A17UHU | Split System | 22800 | 20 | 10 | 1.8 | R-454B | 650
216051059 | RUUD | UP19AY24AJVC | RCFY2421HEAAM | R802V0504A17UH | Split System | 22800 | 20 | 10 | 1.8 | R-454B | 650
217120502 | AIREASE | A7CP21V24P-**A | 7E[C,U]30AX-**+TDR | A80US2V060A12X* | Split System | 23000 | 19.5 | 10 | 2.12 | R-454B | 650
217120428 | ARMSTRONG AIR | A7CP21V24P-**A | 7E[C,U]30AX-**+TDR | A80US2V060A12X* | Split System | 23000 | 19.5 | 10 | 2.12 | R-454B | 650
217115281 | LENNOX | EL21KLV-024-230A** | CK40[C,U]T-30A-**+TDR | SL280UH060NV36A* | Split System | 23000 | 19.5 | 10 | 2.12 | R-454B | 650
216051056 | RHEEM | RP19AY24AJVC | RCFY2421HEAAM | R801V0704A17UH | Split System | 22800 | 21 | 10 | 1.8 | R-454B | 650
216050988 | RUUD | UP19AY24AJVC | RCFY2421HEAAM | R921V0403A17M4 | Split System | 22800 | 21 | 10 | 1.8 | R-454B | 650
216619054 | AIREASE | A7SCP18V36P-**A | 7ED42BX-**+TDR |  | Split System | 34000 | 15.2 | 8.1 | 1.9 | R-454B | 650
216618998 | ARMSTRONG AIR | A7SCP18V36P-**A | 7ED42BX-**+TDR |  | Split System | 34000 | 15.2 | 8.1 | 1.9 | R-454B | 650
216619152 | CONCORD | 7SCP18V36P-**A | 7ED42BX-**+TDR |  | Split System | 34000 | 15.2 | 8.1 | 1.9 | R-454B | 650
216619103 | DUCANE | 7SCP18V36P-**A | 7ED42BX-**+TDR |  | Split System | 34000 | 15.2 | 8.1 | 1.9 | R-454B | 650
216618942 | LENNOX | EL18KSLV-036-230A** | CK40DT-42B-**+TDR |  | Split System | 34000 | 15.2 | 8.1 | 1.9 | R-454B | 650
217446352 | ARMSTRONG AIR | A7CP21V48P-**A | 7EH51CX-**+TDR |  | Split System | 45000 | 16 | 8.2 | 2.02 | R-454B | 650
217120424 | AIREASE | A7CP21V48P-**A | 7E[C,U]60DX-**+TDR |  | Split System | 46500 | 15.7 | 8.2 | 1.98 | R-454B | 650
217120381 | ARMSTRONG AIR | A7CP21V48P-**A | 7E[C,U]60DX-**+TDR |  | Split System | 46500 | 15.7 | 8.2 | 1.98 | R-454B | 650
217117096 | LENNOX | EL21KLV-048-230A** | CK40[C,U]T-60D-**+TDR |  | Split System | 46500 | 15.7 | 8.2 | 1.98 | R-454B | 650
217443132 | LENNOX | EL21KLV-024-230A** | CK40HT-24A-**+TDR |  | Split System | 23400 | 16 | 8.2 | 1.94 | R-454B | 650
216619039 | AIREASE | A7SCP18V24P-**A | 7EH24AX-**+TDR |  | Split System | 23600 | 15.2 | 8.5 | 1.8 | R-454B | 650
217334785 | CHAMPION HEATING AND COOLING | HH824E2S11 | CTU30B5XCS1+TXV |  | Split System | 23000 | 15.2 | 8.5 | 2 | R-454B | 650
217334786 | COLEMAN | HH860E2S11 | CTU60C5XGS1+TXV |  | Split System | 44500 | 15.2 | 8.5 | 2 | R-454B | 650
216619137 | CONCORD | 7SCP18V24P-**A | 7EH24AX-**+TDR |  | Split System | 23600 | 15.2 | 8.5 | 1.8 | R-454B | 650
216619088 | DUCANE | 7SCP18V24P-**A | 7EH24AX-**+TDR |  | Split System | 23600 | 15.2 | 8.5 | 1.8 | R-454B | 650
217334781 | FRASER-JOHNSTON | HH824E2S11 | CTU30B5XCS1+TXV |  | Split System | 23000 | 15.2 | 8.5 | 2 | R-454B | 650
217334780 | FRASER-JOHNSTON | HH860E2S11 | CTU60C5XGS1+TXV |  | Split System | 44500 | 15.2 | 8.5 | 2 | R-454B | 650
217334771 | JOHNSON CONTROLS | HH860E2S11 | CTU60C5XGS1+TXV |  | Split System | 44500 | 15.2 | 8.5 | 2 | R-454B | 650
216618927 | LENNOX | EL18KSLV-024-230A** | CK40HT-24A-**+TDR |  | Split System | 23600 | 15.2 | 8.5 | 1.8 | R-454B | 650
217334757 | YORK | HH860E2S11 | CTU60C5XGS1+TXV |  | Split System | 44500 | 15.2 | 8.5 | 2 | R-454B | 650
217446426 | AIREASE | A7CP21V24P-**A | 7EH30AX-**+TDR |  | Split System | 21600 | 15.5 | 8.5 | 2 | R-454B | 650
217446195 | ARMSTRONG AIR | A7CP21V24P-**A | 7EH30AX-**+TDR |  | Split System | 21600 | 15.5 | 8.5 | 2 | R-454B | 650
217443133 | LENNOX | EL21KLV-024-230A** | CK40HT-30A-**+TDR |  | Split System | 21600 | 15.5 | 8.5 | 2 | R-454B | 650
216619034 | AIREASE | A7SCP18V24P-**A | 7E[C,U]30AX-**+TDR |  | Split System | 24000 | 15.2 | 8.5 | 1.75 | R-454B | 650
216619035 | AIREASE | A7SCP18V24P-**A | 7E[C,U]30BX-**+TDR |  | Split System | 24000 | 15.2 | 8.5 | 1.75 | R-454B | 650
216619044 | AIREASE | A7SCP18V24P-**A | 7ED24BX-**+TDR |  | Split System | 24000 | 15.2 | 8.5 | 1.75 | R-454B | 650
216619036 | AIREASE | A7SCP18V24P-**A | 7E[C,U]36AX-**+TDR |  | Split System | 24000 | 15.2 | 8.5 | 1.8 | R-454B | 650
216618978 | ARMSTRONG AIR | A7SCP18V24P-**A | 7E[C,U]30AX-**+TDR |  | Split System | 24000 | 15.2 | 8.5 | 1.75 | R-454B | 650
216618984 | ARMSTRONG AIR | A7SCP18V24P-**A | 7EH24BX-**+TDR |  | Split System | 24000 | 15.2 | 8.5 | 1.75 | R-454B | 650
216618986 | ARMSTRONG AIR | A7SCP18V24P-**A | 7EH30BX-**+TDR |  | Split System | 24000 | 15.2 | 8.5 | 1.75 | R-454B | 650
216618980 | ARMSTRONG AIR | A7SCP18V24P-**A | 7E[C,U]36AX-**+TDR |  | Split System | 24000 | 15.2 | 8.5 | 1.8 | R-454B | 650
216618981 | ARMSTRONG AIR | A7SCP18V24P-**A | 7E[C,U]36BX-**+TDR |  | Split System | 24000 | 15.2 | 8.5 | 1.8 | R-454B | 650
216619141 | CONCORD | 7SCP18V24P-**A | 7ED24AX-**+TDR |  | Split System | 24000 | 15.2 | 8.5 | 1.75 | R-454B | 650
216619138 | CONCORD | 7SCP18V24P-**A | 7EH24BX-**+TDR |  | Split System | 24000 | 15.2 | 8.5 | 1.75 | R-454B | 650
216619140 | CONCORD | 7SCP18V24P-**A | 7EH30BX-**+TDR |  | Split System | 24000 | 15.2 | 8.5 | 1.75 | R-454B | 650
216619142 | CONCORD | 7SCP18V24P-**A | 7ED24BX-**+TDR |  | Split System | 24000 | 15.2 | 8.5 | 1.75 | R-454B | 650
216619135 | CONCORD | 7SCP18V24P-**A | 7E[C,U]36BX-**+TDR |  | Split System | 24000 | 15.2 | 8.5 | 1.8 | R-454B | 650
216619089 | DUCANE | 7SCP18V24P-**A | 7EH24BX-**+TDR |  | Split System | 24000 | 15.2 | 8.5 | 1.75 | R-454B | 650
216619084 | DUCANE | 7SCP18V24P-**A | 7E[C,U]30BX-**+TDR |  | Split System | 24000 | 15.2 | 8.5 | 1.75 | R-454B | 650
216619093 | DUCANE | 7SCP18V24P-**A | 7ED24BX-**+TDR |  | Split System | 24000 | 15.2 | 8.5 | 1.75 | R-454B | 650
216619083 | DUCANE | 7SCP18V24P-**A | 7E[C,U]30AX-**+TDR |  | Split System | 24000 | 15.2 | 8.5 | 1.75 | R-454B | 650
216619092 | DUCANE | 7SCP18V24P-**A | 7ED24AX-**+TDR |  | Split System | 24000 | 15.2 | 8.5 | 1.75 | R-454B | 650
216618922 | LENNOX | EL18KSLV-024-230A** | CK40[C,U]T-30A-**+TDR |  | Split System | 24000 | 15.2 | 8.5 | 1.75 | R-454B | 650
216618923 | LENNOX | EL18KSLV-024-230A** | CK40[C,U]T-30B-**+TDR |  | Split System | 24000 | 15.2 | 8.5 | 1.75 | R-454B | 650
216618928 | LENNOX | EL18KSLV-024-230A** | CK40HT-24B-**+TDR |  | Split System | 24000 | 15.2 | 8.5 | 1.75 | R-454B | 650
216618930 | LENNOX | EL18KSLV-024-230A** | CK40HT-30B-**+TDR |  | Split System | 24000 | 15.2 | 8.5 | 1.75 | R-454B | 650
216618931 | LENNOX | EL18KSLV-024-230A** | CK40DT-24A-**+TDR |  | Split System | 24000 | 15.2 | 8.5 | 1.75 | R-454B | 650
216618924 | LENNOX | EL18KSLV-024-230A** | CK40[C,U]T-36A-**+TDR |  | Split System | 24000 | 15.2 | 8.5 | 1.8 | R-454B | 650
216581392 | LENNOX | EL18KSLV-024-230A** | CK40[C,U]T-24B-**+TDR |  | Split System | 23600 | 15.8 | 8.5 | 1.75 | R-454B | 650
217446424 | AIREASE | A7CP21V24P-**A | 7EH30BX-**+TDR |  | Split System | 22800 | 16 | 8.5 | 1.98 | R-454B | 650
217443131 | LENNOX | EL21KLV-024-230A** | CK40HT-30B-**+TDR |  | Split System | 22800 | 16 | 8.5 | 1.98 | R-454B | 650
217596035 | ECOER | EODA19H-4860AB* | EBCT4860CB* |  | Split System | 50000 | 16 | 9 | 1.9 | R-454B | 650
217596031 | ECOER | EODA19H-2436AB* | EBCT2430AB* |  | Split System | 22800 | 16 | 9 | 1.9 | R-454B | 650
217596032 | ECOER | EODA19H-2436AB* | EBCT2430BB* |  | Split System | 23200 | 16 | 9 | 1.9 | R-454B | 650
217596034 | ECOER | EODA19H-4860AB* | EBCT4248CB* |  | Split System | 42000 | 16 | 9 | 1.9 | R-454B | 650
217563394 | YISO | YOHA2-36CB | YLAN4-2430BB |  | Split System | 23200 | 16 | 9 | 1.9 | R-454B | 650
217563395 | YISO | YOHA2-60CB | YLAN4-4248CB |  | Split System | 42000 | 16 | 9 | 1.9 | R-454B | 650
217120423 | AIREASE | A7CP21V48P-**A | 7E[C,U]60CX-**+TDR |  | Split System | 46000 | 16.5 | 9 | 2.1 | R-454B | 650
217120380 | ARMSTRONG AIR | A7CP21V48P-**A | 7E[C,U]60CX-**+TDR |  | Split System | 46000 | 16.5 | 9 | 2.1 | R-454B | 650
217117095 | LENNOX | EL21KLV-048-230A** | CK40[C,U]T-60C-**+TDR |  | Split System | 46000 | 16.5 | 9 | 2.1 | R-454B | 650
216618985 | ARMSTRONG AIR | A7SCP18V24P-**A | 7EH30AX-**+TDR |  | Split System | 24000 | 16 | 9 | 1.8 | R-454B | 650
216619090 | DUCANE | 7SCP18V24P-**A | 7EH30AX-**+TDR |  | Split System | 24000 | 16 | 9 | 1.8 | R-454B | 650
217120384 | AIREASE | A7CP21V24P-**A | 7E[C,U]30AX-**+TDR |  | Split System | 22200 | 16 | 9.4 | 2.04 | R-454B | 650
217120385 | AIREASE | A7CP21V24P-**A | 7E[C,U]30BX-**+TDR |  | Split System | 22200 | 16 | 9.4 | 2.04 | R-454B | 650
217120342 | ARMSTRONG AIR | A7CP21V24P-**A | 7E[C,U]30BX-**+TDR |  | Split System | 22200 | 16 | 9.4 | 2.04 | R-454B | 650
217115279 | LENNOX | EL21KLV-024-230A** | CK40[C,U]T-30A-**+TDR |  | Split System | 22200 | 16 | 9.4 | 2.04 | R-454B | 650
217115294 | LENNOX | EL21KLV-024-230A** | CK40[C,U]T-30B-**+TDR |  | Split System | 22200 | 16 | 9.4 | 2.04 | R-454B | 650
216621485 | CanAir | 4CDH2018C21 | CEB-24MX1421 |  | Split System | 18000 | 16.1 | 9.5 | 2.06 | R-454B | 650
216621486 | CanAir | 4CDH2018C21 | CEB-24MX1721 |  | Split System | 18000 | 16.1 | 9.5 | 2.06 | R-454B | 650
216623764 | COMFORT-AIRE | A-VXP18TA-1 | MXP18/24B1A |  | Split System | 18000 | 16.1 | 9.5 | 2.06 | R-454B | 650
216623763 | COMFORT-AIRE | A-VXP18TA-1 | MXP18/24A1A |  | Split System | 18000 | 16.1 | 9.5 | 2.06 | R-454B | 650
216623486 | DIRECT AIR | DIRM4-18MAGICPRO20-OU | DIRM4-2417MAGICP20-CCOIL |  | Split System | 18000 | 16.1 | 9.5 | 2.06 | R-454B | 650
216623485 | DIRECT AIR | DIRM4-18MAGICPRO20-OU | DIRM4-2414MAGICP20-CCOIL |  | Split System | 18000 | 16.1 | 9.5 | 2.06 | R-454B | 650
216623472 | ELIOS | ESHMA18R2AN1 | GCHMA24RBAS1 |  | Split System | 18000 | 16.1 | 9.5 | 2.06 | R-454B | 650
216623479 | ELIOS | ESHMA18R2AN1 | GUHMA24RBAS1 |  | Split System | 18000 | 16.1 | 9.5 | 2.06 | R-454B | 650
216623505 | INNOVAIR | SHV18H2BA | MAC24H1718B |  | Split System | 18000 | 16.1 | 9.5 | 2.06 | R-454B | 650
216623504 | INNOVAIR | SHV18H2BA | MAC24H1418B |  | Split System | 18000 | 16.1 | 9.5 | 2.06 | R-454B | 650
216623773 | Kerr | A-KXP18TA-1 | KXP18/24B1A |  | Split System | 18000 | 16.1 | 9.5 | 2.06 | R-454B | 650
216623772 | Kerr | A-KXP18TA-1 | KXP18/24A1A |  | Split System | 18000 | 16.1 | 9.5 | 2.06 | R-454B | 650
216620298 | MDV | MOX430-18HFN10-M3X | MVBM-24A18T3N10 |  | Split System | 18000 | 16.1 | 9.5 | 2.06 | R-454B | 650
216623518 | MIDEA | MO1HE-H18B-2A | MAAHE-H24B-AA |  | Split System | 18000 | 16.1 | 9.5 | 2.06 | R-454B | 650
216623520 | MIDEA | MO1HE-H18B-2A | MAAHE-H24B-BA |  | Split System | 18000 | 16.1 | 9.5 | 2.06 | R-454B | 650
216623452 | MOOVAIR | MSHMA18R2AN1 | GCHMA24RBAS1 |  | Split System | 18000 | 16.1 | 9.5 | 2.06 | R-454B | 650
216623459 | MOOVAIR | MSHMA18R2AN1 | GUHMA24RBAS1 |  | Split System | 18000 | 16.1 | 9.5 | 2.06 | R-454B | 650
216621494 | Panasonic | CU-HM18BAHU | CS-HM24BAAU1 |  | Split System | 18000 | 16.1 | 9.5 | 2.06 | R-454B | 650
216621495 | Panasonic | CU-HM18BAHU | CS-HM24BAAU2 |  | Split System | 18000 | 16.1 | 9.5 | 2.06 | R-454B | 650
216621490 | CanAir | 4CDH2030C21 | CEB-36MX1721 |  | Split System | 29000 | 16 | 9.6 | 1.85 | R-454B | 650
216621491 | CanAir | 4CDH2030C21 | CEB-36MX2121 |  | Split System | 29000 | 16 | 9.6 | 1.85 | R-454B | 650
216623795 | Capella | CCB1-H30A-O | CACB1-H36A1724-I |  | Split System | 29000 | 16 | 9.6 | 1.85 | R-454B | 650
216623796 | Capella | CCB1-H30A-O | CACB1-H36A2124-I |  | Split System | 29000 | 16 | 9.6 | 1.85 | R-454B | 650
216623769 | COMFORT-AIRE | A-VXP30TA-1 | MXP30/36C1A |  | Split System | 29000 | 16 | 9.6 | 1.85 | R-454B | 650
216623768 | COMFORT-AIRE | A-VXP30TA-1 | MXP30/36B1A |  | Split System | 29000 | 16 | 9.6 | 1.85 | R-454B | 650
216773241 | Custom Comfort | CCOXHB24V30HP | CCOBCC3036B |  | Split System | 29000 | 16 | 9.6 | 1.85 | R-454B | 650
216623491 | DIRECT AIR | DIRM4-30MAGICPRO20-OU | DIRM4-4821MAGICP20-CCOIL |  | Split System | 29000 | 16 | 9.6 | 1.85 | R-454B | 650
216790058 | DIRECT AIR | DIRM4-30MAGICPRO20-OU | DIRM4-3621MAGICP20-CCOIL* |  | Split System | 29000 | 16 | 9.6 | 1.85 | R-454B | 650
216623475 | ELIOS | ESHMA30R2AN1 | GCHMA36RCAS1 |  | Split System | 29000 | 16 | 9.6 | 1.85 | R-454B | 650
216623481 | ELIOS | ESHMA30R2AN1 | GUHMA36RBAS1 |  | Split System | 29000 | 16 | 9.6 | 1.85 | R-454B | 650
216623482 | ELIOS | ESHMA30R2AN1 | GUHMA36RCAS1 |  | Split System | 29000 | 16 | 9.6 | 1.85 | R-454B | 650
216623474 | ELIOS | ESHMA30R2AN1 | GCHMA36RBAS1 |  | Split System | 29000 | 16 | 9.6 | 1.85 | R-454B | 650
216623510 | INNOVAIR | SHV30H2BA | MAC36H2124B |  | Split System | 29000 | 16 | 9.6 | 1.85 | R-454B | 650
216623509 | INNOVAIR | SHV30H2BA | MAC36H1724B |  | Split System | 29000 | 16 | 9.6 | 1.85 | R-454B | 650
216623778 | Kerr | A-KXP30TA-1 | KXP30/36C1A |  | Split System | 29000 | 16 | 9.6 | 1.85 | R-454B | 650
217542262 | Kerr | A-KXP30SA-1 | MXP30/36B1A |  | Split System | 29000 | 16 | 9.6 | 1.85 | R-454B | 650
216623777 | Kerr | A-KXP30TA-1 | KXP30/36B1A |  | Split System | 29000 | 16 | 9.6 | 1.85 | R-454B | 650
216620309 | MDV | MOD30-30HFN10-M3X | MVBM-36B24T4N10 |  | Split System | 29000 | 16 | 9.6 | 1.85 | R-454B | 650
216620310 | MDV | MOD30-30HFN10-M3X | MVBM-36C24T4N10 |  | Split System | 29000 | 16 | 9.6 | 1.85 | R-454B | 650
216623523 | MIDEA | MO1HE-H30B-2A | MAAHE-H36B-BA |  | Split System | 29000 | 16 | 9.6 | 1.85 | R-454B | 650
216623525 | MIDEA | MO1HE-H30B-2A | MAAHE-H36B-CA |  | Split System | 29000 | 16 | 9.6 | 1.85 | R-454B | 650
217162487 | Mitsutomo | UHO30-NB-LA-Q | CMP-3036-B-LA |  | Split System | 29000 | 16 | 9.6 | 1.85 | R-454B | 650
216623461 | MOOVAIR | MSHMA30R2AN1 | GUHMA36RBAS1 |  | Split System | 29000 | 16 | 9.6 | 1.85 | R-454B | 650
216623462 | MOOVAIR | MSHMA30R2AN1 | GUHMA36RCAS1 |  | Split System | 29000 | 16 | 9.6 | 1.85 | R-454B | 650
216623455 | MOOVAIR | MSHMA30R2AN1 | GCHMA36RCAS1 |  | Split System | 29000 | 16 | 9.6 | 1.85 | R-454B | 650
216623454 | MOOVAIR | MSHMA30R2AN1 | GCHMA36RBAS1 |  | Split System | 29000 | 16 | 9.6 | 1.85 | R-454B | 650
216621499 | Panasonic | CU-HM30BAHU | CS-HM36BAAU2 |  | Split System | 29000 | 16 | 9.6 | 1.85 | R-454B | 650
216621500 | Panasonic | CU-HM30BAHU | CS-HM36BAAU3 |  | Split System | 29000 | 16 | 9.6 | 1.85 | R-454B | 650
217106187 | BRYANT HEATING AND COOLING SYSTEMS | 293VAN036**AA* | CVAVA4221XMA*+UI | 987TA48060C17*** | Split System | 34000 | 20 | 8.1 | 2 | R-454B | 650
217106183 | BRYANT HEATING AND COOLING SYSTEMS | 293VAN036**AA* | CVAVA3621XMA*+UI | 987TA48060C17*** | Split System | 34000 | 20 | 8.1 | 2 | R-454B | 650
217120421 | AIREASE | A7CP21V48P-**A | 7EH48CX-**+TDR | A97US2V090C16S* | Split System | 46000 | 19.5 | 8.1 | 1.96 | R-454B | 650
217120378 | ARMSTRONG AIR | A7CP21V48P-**A | 7EH48CX-**+TDR | A97US2V090C16S* | Split System | 46000 | 19.5 | 8.1 | 1.96 | R-454B | 650
217117068 | LENNOX | EL21KLV-048-230A** | CK40HT-48C-**+TDR | EL297UH090XV48C* | Split System | 46000 | 19.5 | 8.1 | 1.96 | R-454B | 650
216776152 | AMERICAN STANDARD | 5HPL5024A1 | 5TEM6B02AV21+TDR |  | Split System | 23000 | 16 | 8.1 | 1.75 | R-454B | 650
216776154 | AMERICAN STANDARD | 5HPL5048A1 | 5TEM6D06AV41+TDR |  | Split System | 46000 | 16 | 8.1 | 1.75 | R-454B | 650
216776160 | AMERISTAR | A5HL5024A1 | A5AHV002A1B3 |  | Split System | 23000 | 16 | 8.1 | 1.75 | R-454B | 650
216776162 | AMERISTAR | A5HL5048A1 | A5AHV006A1D3 |  | Split System | 46000 | 16 | 8.1 | 1.75 | R-454B | 650
216776156 | RUNTRU | A5HL5024A1 | A5AHV002A1B3 |  | Split System | 23000 | 16 | 8.1 | 1.75 | R-454B | 650
216776157 | RUNTRU | A5HL5036A1 | A5AHV004A1D3 |  | Split System | 34000 | 16 | 8.1 | 1.75 | R-454B | 650
216776158 | RUNTRU | A5HL5048A1 | A5AHV006A1D3 |  | Split System | 46000 | 16 | 8.1 | 1.75 | R-454B | 650
216776148 | TRANE | 5HPL5024A1 | 5TEM6B02AV21+TDR |  | Split System | 23000 | 16 | 8.1 | 1.75 | R-454B | 650
216776149 | TRANE | 5HPL5036A1 | 5TEM6D04AV31+TDR |  | Split System | 34000 | 16 | 8.1 | 1.75 | R-454B | 650
216776150 | TRANE | 5HPL5048A1 | 5TEM6D06AV41+TDR |  | Split System | 46000 | 16 | 8.1 | 1.75 | R-454B | 650
217121605 | LENNOX | EL21KLV-048-230A** | CK40HT-48C-**+TDR | ML196UH090XE60C* | Split System | 46000 | 18.5 | 8.1 | 1.96 | R-454B | 650
217443382 | LENNOX | EL21KLV-048-230A** | CK40HT-51/61C-**+TDR | ML296UH110XV60C* | Split System | 46000 | 19 | 8.1 | 2.04 | R-454B | 650
217120422 | AIREASE | A7CP21V48P-**A | 7EH48CX-**+TDR | A97US2V090C20S* | Split System | 46000 | 19.5 | 8.1 | 1.96 | R-454B | 650
217120417 | AIREASE | A7CP21V48P-**A | 7EH48CX-**+TDR | A98USMV090C16S* | Split System | 46000 | 19.5 | 8.1 | 1.96 | R-454B | 650
217120419 | AIREASE | A7CP21V48P-**A | 7EH48CX-**+TDR | A98USMV110C20S* | Split System | 46000 | 19.5 | 8.1 | 1.96 | R-454B | 650
217120379 | ARMSTRONG AIR | A7CP21V48P-**A | 7EH48CX-**+TDR | A97US2V090C20S* | Split System | 46000 | 19.5 | 8.1 | 1.96 | R-454B | 650
217120374 | ARMSTRONG AIR | A7CP21V48P-**A | 7EH48CX-**+TDR | A98USMV090C16S* | Split System | 46000 | 19.5 | 8.1 | 1.96 | R-454B | 650
217120376 | ARMSTRONG AIR | A7CP21V48P-**A | 7EH48CX-**+TDR | A98USMV110C20S* | Split System | 46000 | 19.5 | 8.1 | 1.96 | R-454B | 650
217120375 | ARMSTRONG AIR | A7CP21V48P-**A | 7EH48CX-**+TDR | A98USMV090C20S* | Split System | 46000 | 19.5 | 8.1 | 1.96 | R-454B | 650
217117064 | LENNOX | EL21KLV-048-230A** | CK40HT-48C-**+TDR | SLP99UH090XV48C* | Split System | 46000 | 19.5 | 8.1 | 1.96 | R-454B | 650
217117065 | LENNOX | EL21KLV-048-230A** | CK40HT-48C-**+TDR | SLP99UH090XV60C* | Split System | 46000 | 19.5 | 8.1 | 1.96 | R-454B | 650
217117069 | LENNOX | EL21KLV-048-230A** | CK40HT-48C-**+TDR | EL297UH090XV60C* | Split System | 46000 | 19.5 | 8.1 | 1.96 | R-454B | 650
217117071 | LENNOX | EL21KLV-048-230A** | CK40HT-48C-**+TDR | EL297UH110XV60C* | Split System | 46000 | 19.5 | 8.1 | 1.96 | R-454B | 650
217117066 | LENNOX | EL21KLV-048-230A** | CK40HT-48C-**+TDR | SLP99UH110XV60C* | Split System | 46000 | 19.5 | 8.1 | 1.96 | R-454B | 650
217120416 | AIREASE | A7CP21V48P-**A | 7EH48CX-**+TDR | A97US2V080C20X* | Split System | 46000 | 20 | 8.1 | 1.96 | R-454B | 650
217117063 | LENNOX | EL21KLV-048-230A** | CK40HT-48C-**+TDR | SL297UH080NV60C* | Split System | 46000 | 20 | 8.1 | 1.96 | R-454B | 650
217117070 | LENNOX | EL21KLV-048-230A** | CK40HT-48C-**+TDR | EL297UH110XV48C* | Split System | 46000 | 20 | 8.1 | 1.96 | R-454B | 650
217443389 | LENNOX | EL21KLV-048-230A** | CK40HT-51/61C-**+TDR | SL297UH080NV48C* | Split System | 45500 | 19 | 8.2 | 1.98 | R-454B | 650
216776139 | LENNOX | SL22KLV-060-230A** | CK40[C,U]T-49C-**+TDR | SLP99UH110XV60C* | Split System | 55500 | 19.5 | 8.2 | 1.84 | R-454B | 650
216776141 | LENNOX | SL22KLV-060-230A** | CK40[C,U]T-49C-**+TDR | EL297UH110XV60C* | Split System | 55500 | 19.5 | 8.2 | 1.84 | R-454B | 650
216776030 | LENNOX | SL22KLV-024-230A** | CK40[C,U]T-30B-**+TDR | SL297UH060NV36B* | Split System | 22200 | 19 | 8.2 | 1.78 | R-454B | 650
216776029 | LENNOX | SL22KLV-024-230A** | CK40[C,U]T-30B-**+TDR | SL297UH040NV36B* | Split System | 22200 | 19.5 | 8.2 | 1.78 | R-454B | 650
216776031 | LENNOX | SL22KLV-024-230A** | CK40[C,U]T-30B-**+TDR | SLP99UH070XV36B* | Split System | 22200 | 19.5 | 8.2 | 1.78 | R-454B | 650
216776033 | LENNOX | SL22KLV-024-230A** | CK40[C,U]T-30B-**+TDR | EL297UH070XV36B* | Split System | 22200 | 19.5 | 8.2 | 1.78 | R-454B | 650
216776066 | LENNOX | SL22KLV-036-230A** | CBK48MVT-048-230-** |  | Split System | 35200 | 18.5 | 8.2 | 2.18 | R-454B | 650
217596073 | ECOER | EODA19H-4860AB* | EBCT4860CB* | FG7SA-108C-T35C* | Split System | 52000 | 16.2 | 8.3 | 1.9 | R-454B | 650
217596071 | ECOER | EODA19H-4860AB* | EBCT4248CB* | FG7SA-108C-T35C* | Split System | 45000 | 16.5 | 8.3 | 1.95 | R-454B | 650
217596072 | ECOER | EODA19H-4860AB* | EBCT4248CB* | FG7SA-090C-T35C* | Split System | 45000 | 16.5 | 8.3 | 1.95 | R-454B | 650
217563429 | YISO | YOHA2-60CB | YLAN4-4248CB | FG7SA-108C-T35C* | Split System | 45000 | 16.5 | 8.3 | 1.95 | R-454B | 650
218485437 | AIRQUEST | D5CUHAH24AAK+KSAIC0701230 | EA*5X37M21A* | *96MSN0601716A* | Split System | 24200 | 16 | 8.5 | 1.94 | R-454B | 650
218485439 | ARCOAIRE | D5CUHAH24AAK+KSAIC0701230 | EA*5X37M21A* | *96MSN0601716A* | Split System | 24200 | 16 | 8.5 | 1.94 | R-454B | 650
218485334 | DAY & NIGHT | D5CUHAH24AAK+KSAIC0701230 | EA*5X37M21A* | *80MS(N,L)0451714A* | Split System | 23800 | 16 | 8.5 | 1.94 | R-454B | 650
218484900 | DAY & NIGHT | D5CUHAH24AAK+KSAIC0701230 | EA*5X25M17A* | *96MSN0601412A* | Split System | 23800 | 16 | 8.5 | 1.94 | R-454B | 650
218484857 | DAY & NIGHT | D5CUHAH24AAK+KSAIC0701230 | EA*5X25M17A* | *92MSN0601412A* | Split System | 24000 | 16 | 8.5 | 1.94 | R-454B | 650
218484908 | DAY & NIGHT | D5CUHAH24AAK+KSAIC0701230 | EA*5X25M17A* | *96MSN0601716A* | Split System | 24000 | 16 | 8.5 | 1.94 | R-454B | 650
218484853 | HEIL | D5CUHAH24AAK+KSAIC0701230 | EA*5X25M17A* | *92MSN0601412A* | Split System | 24000 | 16 | 8.5 | 1.94 | R-454B | 650
218485436 | HEIL | D5CUHAH24AAK+KSAIC0701230 | EA*5X37M21A* | *96MSN0601716A* | Split System | 24200 | 16 | 8.5 | 1.94 | R-454B | 650
218485335 | KEEPRITE | D5CUHAH24AAK+KSAIC0701230 | EA*5X37M21A* | *80MS(N,L)0451714A* | Split System | 23800 | 16 | 8.5 | 1.94 | R-454B | 650
218485442 | KEEPRITE | D5CUHAH24AAK+KSAIC0701230 | EA*5X37M21A* | *96MSN0601716A* | Split System | 24200 | 16 | 8.5 | 1.94 | R-454B | 650
217121582 | LENNOX | EL21KLV-036-230A** | CK40[C,U]T-36B-**+TDR | ML196UH070XE48B* | Split System | 33800 | 16 | 8.5 | 2.04 | R-454B | 650
218484902 | TEMPSTAR | D5CUHAH24AAK+KSAIC0701230 | EA*5X25M17A* | *96MSN0601412A* | Split System | 23800 | 16 | 8.5 | 1.94 | R-454B | 650
218485443 | TEMPSTAR | D5CUHAH24AAK+KSAIC0701230 | EA*5X37M21A* | *96MSN0601716A* | Split System | 24200 | 16 | 8.5 | 1.94 | R-454B | 650
217123974 | GE Appliances | NS18H24HA5*** | NCUC30BT5****+TDR | NF96U045S3B*** | Split System | 23800 | 16.05 | 8.5 | 1.8 | R-454B | 650
217189141 | CONCORD | 7SCP18V24P-**A | 7E[C,U]30BX-**+TDR | 95G1UH040BE12X* | Split System | 23800 | 16.1 | 8.5 | 1.8 | R-454B | 650
217123972 | GE Appliances | NS18H24HA5*** | NCUC30BT5****+TDR | NF95X040S3B*** | Split System | 23800 | 16.1 | 8.5 | 1.8 | R-454B | 650
217189723 | LENNOX | EL18KSLV-024-230A** | CK40[C,U]T-30B-**+TDR | EL195UH040NE36B* | Split System | 23800 | 16.1 | 8.5 | 1.8 | R-454B | 650
217596065 | ECOER | EODA19H-2436AB* | EBCT3036BB* | FG7SA-090C-T24B* | Split System | 33000 | 16.2 | 8.5 | 1.95 | R-454B | 650
217596066 | ECOER | EODA19H-2436AB* | EBCT3036BB* | FG7SA-072C-T24B* | Split System | 33000 | 16.2 | 8.5 | 2 | R-454B | 650
217563423 | YISO | YOHA2-36CB | YLAN4-3036BB | FG7SA-090C-T24B* | Split System | 33000 | 16.2 | 8.5 | 1.95 | R-454B | 650
217189579 | DUCANE | 7SCP18V60P-**A | 7E[C,U]49CX-**+TDR | 96G1UH110CE20* | Split System | 45500 | 16.25 | 8.5 | 1.85 | R-454B | 650
217124180 | GE Appliances | NS18H60HA5*** | NCUC49CT5****+TDR | NF96U110S5C*** | Split System | 45500 | 16.25 | 8.5 | 1.85 | R-454B | 650
217189261 | CONCORD | 7SCP18V36P-**A | 7EH30BX-**+TDR | 80G1UH080BE16X* | Split System | 34400 | 16.35 | 8.5 | 1.85 | R-454B | 650
217124106 | GE Appliances | NS18H36HA5*** | NCHC30BT5****+TDR | NF80X080S4B*** | Split System | 34400 | 16.35 | 8.5 | 1.85 | R-454B | 650
217189847 | LENNOX | EL18KSLV-036-230A** | CK40HT-30B-**+TDR | EL180UH080NE48B* | Split System | 34400 | 16.35 | 8.5 | 1.85 | R-454B | 650
217188970 | ARMSTRONG AIR | A7SCP18V36P-**A | 7E[C,U]36BX-**+TDR | A80UH1E080B16X* | Split System | 34800 | 16.4 | 8.5 | 1.85 | R-454B | 650
217189500 | DUCANE | 7SCP18V36P-**A | 7E[C,U]36BX-**+TDR | 80G1UH080BE16X* | Split System | 34800 | 16.4 | 8.5 | 1.85 | R-454B | 650
217124083 | GE Appliances | NS18H36HA5*** | NCUC36BT5****+TDR | NF80X080S4B*** | Split System | 34800 | 16.4 | 8.5 | 1.85 | R-454B | 650
217189824 | LENNOX | EL18KSLV-036-230A** | CK40[C,U]T-36B-**+TDR | EL180UH080NE48B* | Split System | 34800 | 16.4 | 8.5 | 1.85 | R-454B | 650
218485373 | AIRQUEST | D5CUHAH24AAK+KSAIC0701230 | EA*5X37M21A* | *80MS(N,L)0902120A* | Split System | 23800 | 16.5 | 8.5 | 1.94 | R-454B | 650
218485452 | AIRQUEST | D5CUHAH24AAK+KSAIC0701230 | EA*5X37M21A* | *96MSN0802120A* | Split System | 23800 | 16.5 | 8.5 | 1.94 | R-454B | 650
218485453 | AIRQUEST | D5CUHAH24AAK+KSAIC0701230 | EA*5X37M21A* | *96MSM0802120A* | Split System | 23800 | 16.5 | 8.5 | 1.94 | R-454B | 650
218485422 | AIRQUEST | D5CUHAH24AAK+KSAIC0701230 | EA*5X37M21A* | *92MSN1002122A* | Split System | 24400 | 16.5 | 8.5 | 1.94 | R-454B | 650
218485225 | ARCOAIRE | D5CUHAH24AAK+KSAIC0701230 | EA*5X37M17A* | *80MS(N,L)0701412A* | Split System | 23600 | 16.5 | 8.5 | 1.94 | R-454B | 650
218485374 | ARCOAIRE | D5CUHAH24AAK+KSAIC0701230 | EA*5X37M21A* | *80MS(N,L)0902120A* | Split System | 23800 | 16.5 | 8.5 | 1.94 | R-454B | 650
218485347 | COMFORTMAKER | D5CUHAH24AAK+KSAIC0701230 | EA*5X37M21A* | *80MS(N,L)0701716A* | Split System | 23800 | 16.5 | 8.5 | 1.92 | R-454B | 650
218484800 | COMFORTMAKER | D5CUHAH24AAK+KSAIC0701230 | EA*5X25M17A* | *80MS(N,L)0451412A* | Split System | 23800 | 16.5 | 8.5 | 1.94 | R-454B | 650
218485383 | DAY & NIGHT | D5CUHAH24AAK+KSAIC0701230 | EA*5X37M21A* | *80MS(N,L)1102120A* | Split System | 24400 | 16.5 | 8.5 | 1.92 | R-454B | 650
218485234 | DAY & NIGHT | D5CUHAH24AAK+KSAIC0701230 | EA*5X37M17A* | *80MS(N,L)0701712A* | Split System | 23800 | 16.5 | 8.5 | 1.94 | R-454B | 650
218485448 | DAY & NIGHT | D5CUHAH24AAK+KSAIC0701230 | EA*5X37M21A* | *96MSN0801716A* | Split System | 24000 | 16.5 | 8.5 | 1.94 | R-454B | 650
218485355 | DAY & NIGHT | D5CUHAH24AAK+KSAIC0701230 | EA*5X37M21A* | *80MS(N,L)0702116A* | Split System | 24000 | 16.5 | 8.5 | 1.94 | R-454B | 650
218485283 | DAY & NIGHT | D5CUHAH24AAK+KSAIC0701230 | EA*5X37M17A* | *92MSN0801716A* | Split System | 24000 | 16.5 | 8.5 | 1.96 | R-454B | 650
218485358 | HEIL | D5CUHAH24AAK+KSAIC0701230 | EA*5X37M21A* | *80MS(N,L)0901714A* | Split System | 23800 | 16.5 | 8.5 | 1.94 | R-454B | 650
218485209 | HEIL | D5CUHAH24AAK+KSAIC0701230 | EA*5X37M17A* | *80MS(N,L)0451412A* | Split System | 23800 | 16.5 | 8.5 | 1.94 | R-454B | 650
218484797 | HEIL | D5CUHAH24AAK+KSAIC0701230 | EA*5X25M17A* | *80MS(N,L)0451412A* | Split System | 23800 | 16.5 | 8.5 | 1.94 | R-454B | 650
218485459 | HEIL | D5CUHAH24AAK+KSAIC0701230 | EA*5X37M21A* | *96MSN1002120A* | Split System | 24200 | 16.5 | 8.5 | 1.94 | R-454B | 650
218485384 | KEEPRITE | D5CUHAH24AAK+KSAIC0701230 | EA*5X37M21A* | *80MS(N,L)1102120A* | Split System | 24400 | 16.5 | 8.5 | 1.92 | R-454B | 650
218484837 | KEEPRITE | D5CUHAH24AAK+KSAIC0701230 | EA*5X25M17A* | *80MS(N,L)0901714A* | Split System | 23800 | 16.5 | 8.5 | 1.94 | R-454B | 650
218485214 | KEEPRITE | D5CUHAH24AAK+KSAIC0701230 | EA*5X37M17A* | *80MS(N,L)0451412A* | Split System | 23800 | 16.5 | 8.5 | 1.94 | R-454B | 650
218484823 | KEEPRITE | D5CUHAH24AAK+KSAIC0701230 | EA*5X25M17A* | *80MS(N,L)0701712A* | Split System | 24000 | 16.5 | 8.5 | 1.94 | R-454B | 650
218485356 | KEEPRITE | D5CUHAH24AAK+KSAIC0701230 | EA*5X37M21A* | *80MS(N,L)0702116A* | Split System | 24000 | 16.5 | 8.5 | 1.94 | R-454B | 650
218485284 | KEEPRITE | D5CUHAH24AAK+KSAIC0701230 | EA*5X37M17A* | *92MSN0801716A* | Split System | 24000 | 16.5 | 8.5 | 1.96 | R-454B | 650
217443313 | LENNOX | EL21KLV-036-230A** | CK40HT-30B-**+TDR | ML296UH070XV36B* | Split System | 33200 | 16.5 | 8.5 | 2.38 | R-454B | 650
218485250 | TEMPSTAR | D5CUHAH24AAK+KSAIC0701230 | EA*5X37M17A* | *80MS(N,L)0901714A* | Split System | 23600 | 16.5 | 8.5 | 1.94 | R-454B | 650
218484831 | TEMPSTAR | D5CUHAH24AAK+KSAIC0701230 | EA*5X25M17A* | *80MS(N,L)0701716A* | Split System | 23800 | 16.5 | 8.5 | 1.94 | R-454B | 650
218485357 | TEMPSTAR | D5CUHAH24AAK+KSAIC0701230 | EA*5X37M21A* | *80MS(N,L)0702116A* | Split System | 24000 | 16.5 | 8.5 | 1.94 | R-454B | 650
218485450 | TEMPSTAR | D5CUHAH24AAK+KSAIC0701230 | EA*5X37M21A* | *96MSN0801716A* | Split System | 24000 | 16.5 | 8.5 | 1.94 | R-454B | 650
218484917 | TEMPSTAR | D5CUHAH24AAK+KSAIC0701230 | EA*5X25M17A* | *96MSN0801716A* | Split System | 24000 | 16.5 | 8.5 | 1.94 | R-454B | 650
217188704 | AIREASE | A7SCP18V36P-**A | 7E[C,U]30BX-**+TDR | A80UH2E090B16* | Split System | 34200 | 16.55 | 8.5 | 1.85 | R-454B | 650
217189480 | DUCANE | 7SCP18V36P-**A | 7E[C,U]30BX-**+TDR | 80G2UH090BE16L* | Split System | 34200 | 16.55 | 8.5 | 1.85 | R-454B | 650
217189481 | DUCANE | 7SCP18V36P-**A | 7E[C,U]30BX-**+TDR | 80G2UH090BE16* | Split System | 34200 | 16.55 | 8.5 | 1.85 | R-454B | 650
217124061 | GE Appliances | NS18H36HA5*** | NCUC30BT5****+TDR | NF80L090S4B*** | Split System | 34200 | 16.55 | 8.5 | 1.85 | R-454B | 650
217124062 | GE Appliances | NS18H36HA5*** | NCUC30BT5****+TDR | NF80U090T4B*** | Split System | 34200 | 16.55 | 8.5 | 1.85 | R-454B | 650
217189802 | LENNOX | EL18KSLV-036-230A** | CK40[C,U]T-30B-**+TDR | EL280UH090XE48B* | Split System | 34200 | 16.55 | 8.5 | 1.85 | R-454B | 650
217189803 | LENNOX | EL18KSLV-036-230A** | CK40[C,U]T-30B-**+TDR | EL280UH090E48B* | Split System | 34200 | 16.55 | 8.5 | 1.85 | R-454B | 650
217449831 | LENNOX | EL18KSLV-036-230A** | CK40[C,U]T-30B-**+TDR | EL196UH030XE36B* | Split System | 33800 | 16.6 | 8.5 | 1.8 | R-454B | 650
217449932 | LENNOX | EL18KSLV-036-230A** | CK40DT-30/36B-**+TDR | EL297DF045XE36B* | Split System | 33600 | 16.6 | 8.5 | 1.85 | R-454B | 650
217189222 | CONCORD | 7SCP18V36P-**A | 7E[C,U]30BX-**+TDR | 80G1UH090BE16* | Split System | 34000 | 16.65 | 8.5 | 1.85 | R-454B | 650
217124063 | GE Appliances | NS18H36HA5*** | NCUC30BT5****+TDR | NF80U090S4B*** | Split System | 34000 | 16.65 | 8.5 | 1.85 | R-454B | 650
217189291 | CONCORD | 7SCP18V36P-**A | 7ED30/36BX-**+TDR | 80G2DF090BE16* | Split System | 34600 | 16.7 | 8.5 | 1.85 | R-454B | 650
217124141 | GE Appliances | NS18H36HA5*** | NCDC3036BT5****+TDR | NF80D090T4B*** | Split System | 34600 | 16.7 | 8.5 | 1.85 | R-454B | 650
217509303 | ALLIED | 7SCP18V36P-**A | 7EH36BX-**+TDR | 80G2UH090BE16* | Split System | 34000 | 16.75 | 8.5 | 1.85 | R-454B | 650
217189283 | CONCORD | 7SCP18V36P-**A | 7EH36BX-**+TDR | 80G2UH090BE16L* | Split System | 34000 | 16.75 | 8.5 | 1.85 | R-454B | 650
217189543 | DUCANE | 7SCP18V36P-**A | 7EH36BX-**+TDR | 80G2UH090BE16L* | Split System | 34000 | 16.75 | 8.5 | 1.85 | R-454B | 650
217189544 | DUCANE | 7SCP18V36P-**A | 7EH36BX-**+TDR | 80G2UH090BE16* | Split System | 34000 | 16.75 | 8.5 | 1.85 | R-454B | 650
217124130 | GE Appliances | NS18H36HA5*** | NCHC36BT5****+TDR | NF80L090S4B*** | Split System | 34000 | 16.75 | 8.5 | 1.85 | R-454B | 650
217124131 | GE Appliances | NS18H36HA5*** | NCHC36BT5****+TDR | NF80U090T4B*** | Split System | 34000 | 16.75 | 8.5 | 1.85 | R-454B | 650
217189871 | LENNOX | EL18KSLV-036-230A** | CK40HT-36B-**+TDR | EL280UH090XE48B* | Split System | 34000 | 16.75 | 8.5 | 1.85 | R-454B | 650
217189872 | LENNOX | EL18KSLV-036-230A** | CK40HT-36B-**+TDR | EL280UH090E48B* | Split System | 34000 | 16.75 | 8.5 | 1.85 | R-454B | 650
217188738 | AIREASE | A7SCP18V36P-**A | 7EH30BX-**+TDR | A80UH2E090B16* | Split System | 34600 | 16.8 | 8.5 | 1.85 | R-454B | 650
217189522 | DUCANE | 7SCP18V36P-**A | 7EH30BX-**+TDR | 80G2UH090BE16L* | Split System | 34600 | 16.8 | 8.5 | 1.85 | R-454B | 650
217124108 | GE Appliances | NS18H36HA5*** | NCHC30BT5****+TDR | NF80U090T4B*** | Split System | 34600 | 16.8 | 8.5 | 1.85 | R-454B | 650
217124107 | GE Appliances | NS18H36HA5*** | NCHC30BT5****+TDR | NF80L090S4B*** | Split System | 34600 | 16.8 | 8.5 | 1.85 | R-454B | 650
217189849 | LENNOX | EL18KSLV-036-230A** | CK40HT-30B-**+TDR | EL280UH090E48B* | Split System | 34600 | 16.8 | 8.5 | 1.85 | R-454B | 650
217188762 | AIREASE | A7SCP18V36P-**A | 7ED30/36BX-**+TDR | A97DSMV070B12S* | Split System | 34200 | 16.85 | 8.5 | 1.85 | R-454B | 650
217189012 | ARMSTRONG AIR | A7SCP18V36P-**A | 7ED30/36BX-**+TDR | A97DSMV070B12S* | Split System | 34200 | 16.85 | 8.5 | 1.85 | R-454B | 650
217124139 | GE Appliances | NS18H36HA5*** | NCDC3036BT5****+TDR | NF97D070M3B*** | Split System | 34200 | 16.85 | 8.5 | 1.85 | R-454B | 650
217189880 | LENNOX | EL18KSLV-036-230A** | CK40DT-30/36B-**+TDR | SLP99DF070XV36B* | Split System | 34200 | 16.85 | 8.5 | 1.85 | R-454B | 650
217188706 | AIREASE | A7SCP18V36P-**A | 7E[C,U]30BX-**+TDR | A80DF1E090B16* | Split System | 34400 | 16.9 | 8.5 | 1.85 | R-454B | 650
217509304 | ALLIED | 7SCP18V36P-**A | 7EH36BX-**+TDR | 80G1UH090BE16* | Split System | 34000 | 16.9 | 8.5 | 1.85 | R-454B | 650
217124132 | GE Appliances | NS18H36HA5*** | NCHC36BT5****+TDR | NF80U090S4B*** | Split System | 34000 | 16.9 | 8.5 | 1.85 | R-454B | 650
217124064 | GE Appliances | NS18H36HA5*** | NCUC30BT5****+TDR | NF80D090S4B*** | Split System | 34400 | 16.9 | 8.5 | 1.85 | R-454B | 650
217188690 | AIREASE | A7SCP18V36P-**A | 7E[C,U]30AX-**+TDR | A80US2V070A12* | Split System | 33800 | 17 | 8.5 | 1.8 | R-454B | 650
218486502 | AIRQUEST | D5CUHAH24AAK+KSAIC0701230 | EA*5X25M17A* | *80VSL0701716B* | Split System | 23600 | 17 | 8.5 | 1.92 | R-454B | 650
218486607 | AIRQUEST | D5CUHAH24AAK+KSAIC0701230 | EA*5X25M17A* | *96VTN0601412B* | Split System | 23600 | 17 | 8.5 | 1.92 | R-454B | 650
218485416 | ARCOAIRE | D5CUHAH24AAK+KSAIC0701230 | EA*5X37M21A* | *92MSN1002120A* | Split System | 24000 | 17 | 8.5 | 1.92 | R-454B | 650
217188940 | ARMSTRONG AIR | A7SCP18V36P-**A | 7E[C,U]30AX-**+TDR | A80US2V070A12* | Split System | 33800 | 17 | 8.5 | 1.8 | R-454B | 650
218484871 | DAY & NIGHT | D5CUHAH24AAK+KSAIC0701230 | EA*5X25M17A* | *92MSN0801716A* | Split System | 23600 | 17 | 8.5 | 1.94 | R-454B | 650
217124042 | GE Appliances | NS18H36HA5*** | NCUC30AT5****+TDR | NF80U070V3A*** | Split System | 33800 | 17 | 8.5 | 1.8 | R-454B | 650
218485414 | HEIL | D5CUHAH24AAK+KSAIC0701230 | EA*5X37M21A* | *92MSN1002120A* | Split System | 24000 | 17 | 8.5 | 1.92 | R-454B | 650
218485400 | HEIL | D5CUHAH24AAK+KSAIC0701230 | EA*5X37M21A* | *92MSN0801716A* | Split System | 23800 | 17 | 8.5 | 1.94 | R-454B | 650
218485419 | KEEPRITE | D5CUHAH24AAK+KSAIC0701230 | EA*5X37M21A* | *92MSN1002120A* | Split System | 24000 | 17 | 8.5 | 1.92 | R-454B | 650
218486591 | TEMPSTAR | D5CUHAH24AAK+KSAIC0701230 | EA*5X25M17A* | *95MSU0601716A* | Split System | 23800 | 17 | 8.5 | 1.9 | R-454B | 650
217188757 | AIREASE | A7SCP18V36P-**A | 7EH36BX-**+TDR | A80DF1E090B16* | Split System | 34200 | 17.05 | 8.5 | 1.85 | R-454B | 650
217124133 | GE Appliances | NS18H36HA5*** | NCHC36BT5****+TDR | NF80D090S4B*** | Split System | 34200 | 17.05 | 8.5 | 1.85 | R-454B | 650
217189874 | LENNOX | EL18KSLV-036-230A** | CK40HT-36B-**+TDR | ML180DF090E48B* | Split System | 34200 | 17.05 | 8.5 | 1.85 | R-454B | 650
217188950 | ARMSTRONG AIR | A7SCP18V36P-**A | 7E[C,U]30BX-**+TDR | A96UH1E045B12S* | Split System | 33600 | 17.1 | 8.5 | 1.8 | R-454B | 650
217124057 | GE Appliances | NS18H36HA5*** | NCUC30BT5****+TDR | NF96U045S3B*** | Split System | 33600 | 17.1 | 8.5 | 1.8 | R-454B | 650
217189798 | LENNOX | EL18KSLV-036-230A** | CK40[C,U]T-30B-**+TDR | ML196UH045XE36B* | Split System | 33600 | 17.1 | 8.5 | 1.8 | R-454B | 650
217189474 | DUCANE | 7SCP18V36P-**A | 7E[C,U]30BX-**+TDR | 95G1UH040BE12X* | Split System | 33600 | 17.15 | 8.5 | 1.8 | R-454B | 650
217124055 | GE Appliances | NS18H36HA5*** | NCUC30BT5****+TDR | NF95X040S3B*** | Split System | 33600 | 17.15 | 8.5 | 1.8 | R-454B | 650
217189796 | LENNOX | EL18KSLV-036-230A** | CK40[C,U]T-30B-**+TDR | EL195UH040NE36B* | Split System | 33600 | 17.15 | 8.5 | 1.8 | R-454B | 650
217124110 | GE Appliances | NS18H36HA5*** | NCHC30BT5****+TDR | NF80D090S4B*** | Split System | 34800 | 17.2 | 8.5 | 1.85 | R-454B | 650
217124058 | GE Appliances | NS18H36HA5*** | NCUC30BT5****+TDR | NF96U070S3B*** | Split System | 34000 | 17.25 | 8.5 | 1.8 | R-454B | 650
216769681 | ARMSTRONG AIR | A7SCP18V36P-**A | 7E[C,U]30BX-**+TDR | A97US2V070B12S* | Split System | 34000 | 17.3 | 8.5 | 1.85 | R-454B | 650
217189206 | CONCORD | 7SCP18V36P-**A | 7E[C,U]30AX-**+TDR | 80G2UH070AE12L* | Split System | 33800 | 17.3 | 8.5 | 1.85 | R-454B | 650
217189207 | CONCORD | 7SCP18V36P-**A | 7E[C,U]30AX-**+TDR | 80G2UH070AE12* | Split System | 33800 | 17.3 | 8.5 | 1.85 | R-454B | 650
217189289 | CONCORD | 7SCP18V36P-**A | 7ED30/36BX-**+TDR | 80G1DF070BE12* | Split System | 34000 | 17.3 | 8.5 | 1.85 | R-454B | 650
216769722 | CONCORD | 7SCP18V36P-**A | 7EH30BX-**+TDR | 97G2UH045BV12* | Split System | 34400 | 17.3 | 8.5 | 1.85 | R-454B | 650
217189467 | DUCANE | 7SCP18V36P-**A | 7E[C,U]30AX-**+TDR | 80G2UH070AE12* | Split System | 33800 | 17.3 | 8.5 | 1.85 | R-454B | 650
217189549 | DUCANE | 7SCP18V36P-**A | 7ED30/36BX-**+TDR | 80G1DF070BE12* | Split System | 34000 | 17.3 | 8.5 | 1.85 | R-454B | 650
216769717 | DUCANE | 7SCP18V36P-**A | 7E[C,U]30BX-**+TDR | 97G2UH070BV12* | Split System | 34000 | 17.3 | 8.5 | 1.85 | R-454B | 650
217124047 | GE Appliances | NS18H36HA5*** | NCUC30AT5****+TDR | NF80U070T3A*** | Split System | 33800 | 17.3 | 8.5 | 1.85 | R-454B | 650
217124046 | GE Appliances | NS18H36HA5*** | NCUC30AT5****+TDR | NF80L070S3A*** | Split System | 33800 | 17.3 | 8.5 | 1.85 | R-454B | 650
217124138 | GE Appliances | NS18H36HA5*** | NCDC3036BT5****+TDR | NF80D070S3B*** | Split System | 34000 | 17.3 | 8.5 | 1.85 | R-454B | 650
217177710 | GE Appliances | NS18H36HA5*** | NCHC30BT5****+TDR | NF96U045V3B*** | Split System | 34400 | 17.3 | 8.5 | 1.85 | R-454B | 650
217124087 | GE Appliances | NS18H36HA5*** | NCUC36BT5****+TDR | NF80D090S4B*** | Split System | 35000 | 17.3 | 8.5 | 1.9 | R-454B | 650
217124146 | GE Appliances | NS18H36HA5*** | NCDC42BT5****+TDR | NF80D090T4B*** | Split System | 35400 | 17.3 | 8.5 | 1.9 | R-454B | 650
217189787 | LENNOX | EL18KSLV-036-230A** | CK40[C,U]T-30A-**+TDR | EL280UH070XE36A* | Split System | 33800 | 17.3 | 8.5 | 1.85 | R-454B | 650
217188763 | AIREASE | A7SCP18V36P-**A | 7ED30/36BX-**+TDR | A96DF1E045B12S* | Split System | 34000 | 17.35 | 8.5 | 1.85 | R-454B | 650
216769688 | AIREASE | A7SCP18V36P-**A | 7E[C,U]36BX-**+TDR | A97US2V045B12S* | Split System | 34400 | 17.35 | 8.5 | 1.85 | R-454B | 650
217189475 | DUCANE | 7SCP18V36P-**A | 7E[C,U]30BX-**+TDR | 95G1UH060BE12X* | Split System | 33800 | 17.35 | 8.5 | 1.8 | R-454B | 650
217124056 | GE Appliances | NS18H36HA5*** | NCUC30BT5****+TDR | NF95X060S3B*** | Split System | 33800 | 17.35 | 8.5 | 1.8 | R-454B | 650
217124140 | GE Appliances | NS18H36HA5*** | NCDC3036BT5****+TDR | NF96D045S3B*** | Split System | 34000 | 17.35 | 8.5 | 1.85 | R-454B | 650
217124103 | GE Appliances | NS18H36HA5*** | NCHC30BT5****+TDR | NF96U045S3B*** | Split System | 34000 | 17.35 | 8.5 | 1.85 | R-454B | 650
217124043 | GE Appliances | NS18H36HA5*** | NCUC30AT5****+TDR | NF80X060V3A*** | Split System | 34200 | 17.35 | 8.5 | 1.85 | R-454B | 650
217189844 | LENNOX | EL18KSLV-036-230A** | CK40HT-30B-**+TDR | ML196UH045XE36B* | Split System | 34000 | 17.35 | 8.5 | 1.85 | R-454B | 650
217189784 | LENNOX | EL18KSLV-036-230A** | CK40[C,U]T-30A-**+TDR | SL280UH060NV36A* | Split System | 34200 | 17.35 | 8.5 | 1.85 | R-454B | 650
217450150 | AIREASE | A7SCP18V36P-**A | 7E[C,U]30BX-**+TDR | A93UH1E070B12A* | Split System | 34000 | 17.4 | 8.5 | 1.8 | R-454B | 650
217188751 | AIREASE | A7SCP18V36P-**A | 7EH36BX-**+TDR | A96UH1E045B12S* | Split System | 33600 | 17.4 | 8.5 | 1.85 | R-454B | 650
217188707 | AIREASE | A7SCP18V36P-**A | 7E[C,U]36AX-**+TDR | A80US2V070A12* | Split System | 34400 | 17.4 | 8.5 | 1.85 | R-454B | 650
217188957 | ARMSTRONG AIR | A7SCP18V36P-**A | 7E[C,U]36AX-**+TDR | A80US2V070A12* | Split System | 34400 | 17.4 | 8.5 | 1.85 | R-454B | 650
217450335 | ARMSTRONG AIR | A7SCP18V36P-**A | 7E[C,U]36AX-**+TDR | A80US2V070A12L* | Split System | 34400 | 17.4 | 8.5 | 1.85 | R-454B | 650
217189279 | CONCORD | 7SCP18V36P-**A | 7EH36BX-**+TDR | 96G1UH045BE12* | Split System | 33600 | 17.4 | 8.5 | 1.85 | R-454B | 650
217189237 | CONCORD | 7SCP18V36P-**A | 7E[C,U]36BX-**+TDR | 96G1UH045BE12* | Split System | 34200 | 17.4 | 8.5 | 1.85 | R-454B | 650
217189256 | CONCORD | 7SCP18V36P-**A | 7EH30BX-**+TDR | 95G1UH040BE12X* | Split System | 34200 | 17.4 | 8.5 | 1.85 | R-454B | 650
217189224 | CONCORD | 7SCP18V36P-**A | 7E[C,U]36AX-**+TDR | 80G2UH070AV12* | Split System | 34400 | 17.4 | 8.5 | 1.85 | R-454B | 650
217124126 | GE Appliances | NS18H36HA5*** | NCHC36BT5****+TDR | NF96U045S3B*** | Split System | 33600 | 17.4 | 8.5 | 1.85 | R-454B | 650
217124080 | GE Appliances | NS18H36HA5*** | NCUC36BT5****+TDR | NF96U045S3B*** | Split System | 34200 | 17.4 | 8.5 | 1.85 | R-454B | 650
217124101 | GE Appliances | NS18H36HA5*** | NCHC30BT5****+TDR | NF95X040S3B*** | Split System | 34200 | 17.4 | 8.5 | 1.85 | R-454B | 650
217124065 | GE Appliances | NS18H36HA5*** | NCUC36AT5****+TDR | NF80U070V3A*** | Split System | 34400 | 17.4 | 8.5 | 1.85 | R-454B | 650
217449832 | LENNOX | EL18KSLV-036-230A** | CK40[C,U]T-30B-**+TDR | EL297UH045XE36B* | Split System | 33800 | 17.4 | 8.5 | 1.8 | R-454B | 650
217189867 | LENNOX | EL18KSLV-036-230A** | CK40HT-36B-**+TDR | ML196UH045XE36B* | Split System | 33600 | 17.4 | 8.5 | 1.85 | R-454B | 650
217189821 | LENNOX | EL18KSLV-036-230A** | CK40[C,U]T-36B-**+TDR | ML196UH045XE36B* | Split System | 34200 | 17.4 | 8.5 | 1.85 | R-454B | 650
217189806 | LENNOX | EL18KSLV-036-230A** | CK40[C,U]T-36A-**+TDR | SL280UH070V36A* | Split System | 34400 | 17.4 | 8.5 | 1.85 | R-454B | 650
217188699 | AIREASE | A7SCP18V36P-**A | 7E[C,U]30BX-**+TDR | A98USMV070B12S* | Split System | 34000 | 17.45 | 8.5 | 1.85 | R-454B | 650
217189277 | CONCORD | 7SCP18V36P-**A | 7EH36BX-**+TDR | 95G1UH040BE12X* | Split System | 33600 | 17.45 | 8.5 | 1.85 | R-454B | 650
217124124 | GE Appliances | NS18H36HA5*** | NCHC36BT5****+TDR | NF95X040S3B*** | Split System | 33600 | 17.45 | 8.5 | 1.85 | R-454B | 650
217124054 | GE Appliances | NS18H36HA5*** | NCUC30BT5****+TDR | NF98U070M3B*** | Split System | 34000 | 17.45 | 8.5 | 1.85 | R-454B | 650
217189865 | LENNOX | EL18KSLV-036-230A** | CK40HT-36B-**+TDR | EL195UH040NE36B* | Split System | 33600 | 17.45 | 8.5 | 1.85 | R-454B | 650
217188735 | AIREASE | A7SCP18V36P-**A | 7EH30BX-**+TDR | A96UH1E070B12S* | Split System | 34600 | 17.5 | 8.5 | 1.85 | R-454B | 650
217509254 | ALLIED | 7SCP18V36P-**A | 7E[C,U]36BX-**+TDR | 95G1UH040BE12X* | Split System | 34400 | 17.5 | 8.5 | 1.85 | R-454B | 650
217188946 | ARMSTRONG AIR | A7SCP18V36P-**A | 7E[C,U]30AX-**+TDR | A80UH1E070A12* | Split System | 34000 | 17.5 | 8.5 | 1.8 | R-454B | 650
217450367 | ARMSTRONG AIR | A7SCP18V36P-**A | 7EH36BX-**+TDR | A80US2V080B16X* | Split System | 33800 | 17.5 | 8.5 | 1.85 | R-454B | 650
217189002 | ARMSTRONG AIR | A7SCP18V36P-**A | 7EH36BX-**+TDR | A96UH1E070B12S* | Split System | 34000 | 17.5 | 8.5 | 1.85 | R-454B | 650
217189209 | CONCORD | 7SCP18V36P-**A | 7E[C,U]30AX-**+TDR | 80G1UH070AE12* | Split System | 34000 | 17.5 | 8.5 | 1.8 | R-454B | 650
216769729 | DUCANE | 7SCP18V36P-**A | 7EH36BX-**+TDR | 97G2UH070BV12* | Split System | 34000 | 17.5 | 8.5 | 1.85 | R-454B | 650
217189540 | DUCANE | 7SCP18V36P-**A | 7EH36BX-**+TDR | 96G1UH070BE12* | Split System | 34000 | 17.5 | 8.5 | 1.85 | R-454B | 650
217124049 | GE Appliances | NS18H36HA5*** | NCUC30AT5****+TDR | NF80U070S3A*** | Split System | 34000 | 17.5 | 8.5 | 1.8 | R-454B | 650
217124127 | GE Appliances | NS18H36HA5*** | NCHC36BT5****+TDR | NF96U070S3B*** | Split System | 34000 | 17.5 | 8.5 | 1.85 | R-454B | 650
217124078 | GE Appliances | NS18H36HA5*** | NCUC36BT5****+TDR | NF95X040S3B*** | Split System | 34400 | 17.5 | 8.5 | 1.85 | R-454B | 650
217124104 | GE Appliances | NS18H36HA5*** | NCHC30BT5****+TDR | NF96U070S3B*** | Split System | 34600 | 17.5 | 8.5 | 1.85 | R-454B | 650
218486520 | KEEPRITE | D5CUHAH24AAK+KSAIC0701230 | EA*5X25M17A* | *80MSU0401712A* | Split System | 23800 | 17.5 | 8.5 | 1.92 | R-454B | 650
217188693 | AIREASE | A7SCP18V36P-**A | 7E[C,U]30AX-**+TDR | A80UH1E060A12X* | Split System | 33800 | 17.55 | 8.5 | 1.8 | R-454B | 650
216769697 | ARMSTRONG AIR | A7SCP18V36P-**A | 7EH30BX-**+TDR | A97US2V070B12S* | Split System | 34400 | 17.55 | 8.5 | 1.85 | R-454B | 650
216769724 | CONCORD | 7SCP18V36P-**A | 7EH30BX-**+TDR | 97G2UH070BV12* | Split System | 34400 | 17.55 | 8.5 | 1.85 | R-454B | 650
217189465 | DUCANE | 7SCP18V36P-**A | 7E[C,U]30AX-**+TDR | 80G1UH060AE12X* | Split System | 33800 | 17.55 | 8.5 | 1.8 | R-454B | 650
217124045 | GE Appliances | NS18H36HA5*** | NCUC30AT5****+TDR | NF80X060S3A*** | Split System | 33800 | 17.55 | 8.5 | 1.8 | R-454B | 650
217449905 | LENNOX | EL18KSLV-036-230A** | CK40HT-36B-**+TDR | EL196UH070XE36B* | Split System | 33800 | 17.55 | 8.5 | 1.85 | R-454B | 650
217449866 | LENNOX | EL18KSLV-036-230A** | CK40[C,U]T-36B-**+TDR | SL280UH080NV48B* | Split System | 34600 | 17.55 | 8.5 | 1.85 | R-454B | 650
217188718 | AIREASE | A7SCP18V36P-**A | 7E[C,U]36BX-**+TDR | A96UH1E070B12S* | Split System | 34800 | 17.6 | 8.5 | 1.85 | R-454B | 650
216769699 | ARMSTRONG AIR | A7SCP18V36P-**A | 7EH36BX-**+TDR | A97US2V040B12X* | Split System | 33800 | 17.6 | 8.5 | 1.85 | R-454B | 650
217189204 | CONCORD | 7SCP18V36P-**A | 7E[C,U]30AX-**+TDR | 80G1UH040AE12X* | Split System | 33800 | 17.6 | 8.5 | 1.8 | R-454B | 650
217189464 | DUCANE | 7SCP18V36P-**A | 7E[C,U]30AX-**+TDR | 80G1UH040AE12X* | Split System | 33800 | 17.6 | 8.5 | 1.8 | R-454B | 650
217189538 | DUCANE | 7SCP18V36P-**A | 7EH36BX-**+TDR | 95G1UH060BE12X* | Split System | 33800 | 17.6 | 8.5 | 1.85 | R-454B | 650
217189478 | DUCANE | 7SCP18V36P-**A | 7E[C,U]30BX-**+TDR | 80G2UH090BV16* | Split System | 34200 | 17.6 | 8.5 | 1.85 | R-454B | 650
217124125 | GE Appliances | NS18H36HA5*** | NCHC36BT5****+TDR | NF95X060S3B*** | Split System | 33800 | 17.6 | 8.5 | 1.85 | R-454B | 650
217124059 | GE Appliances | NS18H36HA5*** | NCUC30BT5****+TDR | NF80U090V4B*** | Split System | 34200 | 17.6 | 8.5 | 1.85 | R-454B | 650
217124102 | GE Appliances | NS18H36HA5*** | NCHC30BT5****+TDR | NF95X060S3B*** | Split System | 34200 | 17.6 | 8.5 | 1.85 | R-454B | 650
217124081 | GE Appliances | NS18H36HA5*** | NCUC36BT5****+TDR | NF96U070S3B*** | Split System | 34800 | 17.6 | 8.5 | 1.85 | R-454B | 650
217189866 | LENNOX | EL18KSLV-036-230A** | CK40HT-36B-**+TDR | EL195UH060NE36B* | Split System | 33800 | 17.6 | 8.5 | 1.85 | R-454B | 650
217189843 | LENNOX | EL18KSLV-036-230A** | CK40HT-30B-**+TDR | EL195UH060NE36B* | Split System | 34200 | 17.6 | 8.5 | 1.85 | R-454B | 650
216769588 | LENNOX | EL18KSLV-036-230A** | CK40HT-30B-**+TDR | SL297UH040NV36B* | Split System | 34400 | 17.6 | 8.5 | 1.85 | R-454B | 650
217188711 | AIREASE | A7SCP18V36P-**A | 7E[C,U]36AX-**+TDR | A80UH2E070A12* | Split System | 34600 | 17.65 | 8.5 | 1.85 | R-454B | 650
217509453 | ALLIED | 7SCP18V36P-**A | 7E[C,U]36BX-**+TDR | 97G2UH070BE12* | Split System | 34400 | 17.65 | 8.5 | 1.85 | R-454B | 650
217188948 | ARMSTRONG AIR | A7SCP18V36P-**A | 7E[C,U]30BX-**+TDR | A80UH1E070B12* | Split System | 34200 | 17.65 | 8.5 | 1.85 | R-454B | 650
217450534 | CONCORD | 7SCP18V36P-**A | 7EH36BX-**+TDR | 92G1UH070BE12* | Split System | 34000 | 17.65 | 8.5 | 1.85 | R-454B | 650
217189212 | CONCORD | 7SCP18V36P-**A | 7E[C,U]30BX-**+TDR | 80G1UH070BE12* | Split System | 34200 | 17.65 | 8.5 | 1.85 | R-454B | 650
217189472 | DUCANE | 7SCP18V36P-**A | 7E[C,U]30BX-**+TDR | 80G1UH070BE12* | Split System | 34200 | 17.65 | 8.5 | 1.85 | R-454B | 650
217189473 | DUCANE | 7SCP18V36P-**A | 7E[C,U]30BX-**+TDR | 80G1UH070BE12L* | Split System | 34200 | 17.65 | 8.5 | 1.85 | R-454B | 650
217189487 | DUCANE | 7SCP18V36P-**A | 7E[C,U]36AX-**+TDR | 80G2UH070AE12L* | Split System | 34600 | 17.65 | 8.5 | 1.85 | R-454B | 650
217189488 | DUCANE | 7SCP18V36P-**A | 7E[C,U]36AX-**+TDR | 80G2UH070AE12* | Split System | 34600 | 17.65 | 8.5 | 1.85 | R-454B | 650
217124052 | GE Appliances | NS18H36HA5*** | NCUC30BT5****+TDR | NF80U070S3B*** | Split System | 34200 | 17.65 | 8.5 | 1.85 | R-454B | 650
217124053 | GE Appliances | NS18H36HA5*** | NCUC30BT5****+TDR | NF80L070S3B*** | Split System | 34200 | 17.65 | 8.5 | 1.85 | R-454B | 650
217124070 | GE Appliances | NS18H36HA5*** | NCUC36AT5****+TDR | NF80U070T3A*** | Split System | 34600 | 17.65 | 8.5 | 1.85 | R-454B | 650
217124069 | GE Appliances | NS18H36HA5*** | NCUC36AT5****+TDR | NF80L070S3A*** | Split System | 34600 | 17.65 | 8.5 | 1.85 | R-454B | 650
217189794 | LENNOX | EL18KSLV-036-230A** | CK40[C,U]T-30B-**+TDR | ML180UH070XE36B* | Split System | 34200 | 17.65 | 8.5 | 1.85 | R-454B | 650
217189811 | LENNOX | EL18KSLV-036-230A** | CK40[C,U]T-36A-**+TDR | EL280UH070E36A* | Split System | 34600 | 17.65 | 8.5 | 1.85 | R-454B | 650
217188697 | AIREASE | A7SCP18V36P-**A | 7E[C,U]30AX-**+TDR | A80UH1E045A12* | Split System | 33800 | 17.7 | 8.5 | 1.8 | R-454B | 650
217189210 | CONCORD | 7SCP18V36P-**A | 7E[C,U]30AX-**+TDR | 80G1UH045AE12* | Split System | 33800 | 17.7 | 8.5 | 1.8 | R-454B | 650
217189211 | CONCORD | 7SCP18V36P-**A | 7E[C,U]30AX-**+TDR | 80G1UH045AE12L* | Split System | 33800 | 17.7 | 8.5 | 1.8 | R-454B | 650
217189236 | CONCORD | 7SCP18V36P-**A | 7E[C,U]36BX-**+TDR | 95G1UH060BE12X* | Split System | 34400 | 17.7 | 8.5 | 1.85 | R-454B | 650
217124050 | GE Appliances | NS18H36HA5*** | NCUC30AT5****+TDR | NF80U045S3A*** | Split System | 33800 | 17.7 | 8.5 | 1.8 | R-454B | 650
217124079 | GE Appliances | NS18H36HA5*** | NCUC36BT5****+TDR | NF95X060S3B*** | Split System | 34400 | 17.7 | 8.5 | 1.85 | R-454B | 650
217124066 | GE Appliances | NS18H36HA5*** | NCUC36AT5****+TDR | NF80X060V3A*** | Split System | 34800 | 17.7 | 8.5 | 1.85 | R-454B | 650
217189792 | LENNOX | EL18KSLV-036-230A** | CK40[C,U]T-30A-**+TDR | ML180UH045XE36A* | Split System | 33800 | 17.7 | 8.5 | 1.8 | R-454B | 650
217449882 | LENNOX | EL18KSLV-036-230A** | CK40HT-30B-**+TDR | EL297UH045XE36B* | Split System | 34400 | 17.7 | 8.5 | 1.85 | R-454B | 650
217189807 | LENNOX | EL18KSLV-036-230A** | CK40[C,U]T-36A-**+TDR | SL280UH060NV36A* | Split System | 34800 | 17.7 | 8.5 | 1.85 | R-454B | 650
217124123 | GE Appliances | NS18H36HA5*** | NCHC36BT5****+TDR | NF98U070M3B*** | Split System | 34000 | 17.75 | 8.5 | 1.85 | R-454B | 650
217124100 | GE Appliances | NS18H36HA5*** | NCHC30BT5****+TDR | NF98U070M3B*** | Split System | 34600 | 17.75 | 8.5 | 1.85 | R-454B | 650
217449826 | LENNOX | EL18KSLV-036-230A** | CK40[C,U]T-30B-**+TDR | SL280UH090V36B* | Split System | 34200 | 17.75 | 8.5 | 1.85 | R-454B | 650
217189841 | LENNOX | EL18KSLV-036-230A** | CK40HT-30B-**+TDR | SLP99UH070XV36B* | Split System | 34600 | 17.75 | 8.5 | 1.85 | R-454B | 650
217188966 | ARMSTRONG AIR | A7SCP18V36P-**A | 7E[C,U]36BX-**+TDR | A98USMV070B12S* | Split System | 34800 | 17.8 | 8.5 | 1.85 | R-454B | 650
217124077 | GE Appliances | NS18H36HA5*** | NCUC36BT5****+TDR | NF98U070M3B*** | Split System | 34800 | 17.8 | 8.5 | 1.85 | R-454B | 650
217188960 | ARMSTRONG AIR | A7SCP18V36P-**A | 7E[C,U]36AX-**+TDR | A80UH1E060A12X* | Split System | 34400 | 17.9 | 8.5 | 1.85 | R-454B | 650
217188963 | ARMSTRONG AIR | A7SCP18V36P-**A | 7E[C,U]36AX-**+TDR | A80UH1E070A12* | Split System | 34600 | 17.9 | 8.5 | 1.85 | R-454B | 650
217189230 | CONCORD | 7SCP18V36P-**A | 7E[C,U]36AX-**+TDR | 80G1UH070AE12* | Split System | 34600 | 17.9 | 8.5 | 1.85 | R-454B | 650
217124068 | GE Appliances | NS18H36HA5*** | NCUC36AT5****+TDR | NF80X060S3A*** | Split System | 34400 | 17.9 | 8.5 | 1.85 | R-454B | 650
217124072 | GE Appliances | NS18H36HA5*** | NCUC36AT5****+TDR | NF80U070S3A*** | Split System | 34600 | 17.9 | 8.5 | 1.85 | R-454B | 650
217188749 | AIREASE | A7SCP18V36P-**A | 7EH36BX-**+TDR | A80UH1E070B12* | Split System | 34000 | 17.95 | 8.5 | 1.85 | R-454B | 650
217188732 | AIREASE | A7SCP18V36P-**A | 7EH30BX-**+TDR | A80UH1E070B12* | Split System | 34600 | 17.95 | 8.5 | 1.85 | R-454B | 650
217188999 | ARMSTRONG AIR | A7SCP18V36P-**A | 7EH36BX-**+TDR | A80UH1E070B12* | Split System | 34000 | 17.95 | 8.5 | 1.85 | R-454B | 650
217189275 | CONCORD | 7SCP18V36P-**A | 7EH36BX-**+TDR | 80G1UH070BE12* | Split System | 34000 | 17.95 | 8.5 | 1.85 | R-454B | 650
217189254 | CONCORD | 7SCP18V36P-**A | 7EH30BX-**+TDR | 80G1UH070BE12* | Split System | 34600 | 17.95 | 8.5 | 1.85 | R-454B | 650
217189515 | DUCANE | 7SCP18V36P-**A | 7EH30BX-**+TDR | 80G1UH070BE12L* | Split System | 34600 | 17.95 | 8.5 | 1.85 | R-454B | 650
217124122 | GE Appliances | NS18H36HA5*** | NCHC36BT5****+TDR | NF80L070S3B*** | Split System | 34000 | 17.95 | 8.5 | 1.85 | R-454B | 650
217124121 | GE Appliances | NS18H36HA5*** | NCHC36BT5****+TDR | NF80U070S3B*** | Split System | 34000 | 17.95 | 8.5 | 1.85 | R-454B | 650
217124067 | GE Appliances | NS18H36HA5*** | NCUC36AT5****+TDR | NF80X040S3A*** | Split System | 34400 | 17.95 | 8.5 | 1.85 | R-454B | 650
217124099 | GE Appliances | NS18H36HA5*** | NCHC30BT5****+TDR | NF80L070S3B*** | Split System | 34600 | 17.95 | 8.5 | 1.85 | R-454B | 650
217124098 | GE Appliances | NS18H36HA5*** | NCHC30BT5****+TDR | NF80U070S3B*** | Split System | 34600 | 17.95 | 8.5 | 1.85 | R-454B | 650
217189808 | LENNOX | EL18KSLV-036-230A** | CK40[C,U]T-36A-**+TDR | EL180UH040NE36A* | Split System | 34400 | 17.95 | 8.5 | 1.85 | R-454B | 650
217120405 | AIREASE | A7CP21V36P-**A | 7E[C,U]36BX-**+TDR | A97US2V045B12S* | Split System | 33800 | 18 | 8.5 | 2.04 | R-454B | 650
217450352 | ARMSTRONG AIR | A7SCP18V36P-**A | 7EH30BX-**+TDR | A93UH1E030B12A* | Split System | 34200 | 18 | 8.5 | 1.85 | R-454B | 650
217120362 | ARMSTRONG AIR | A7CP21V36P-**A | 7E[C,U]36BX-**+TDR | A97US2V045B12S* | Split System | 33800 | 18 | 8.5 | 2.04 | R-454B | 650
216786088 | CHAMPION HEATING AND COOLING | HH836E2S11 | CTM36B5CDS1 | Z8ES100B12LMPS1 | Split System | 33200 | 18 | 8.5 | 2 | R-454B | 650
216374588 | CHAMPION HEATING AND COOLING | HH836E2S11 | CTM36B5CDS1 | Z9ET080B12SMPS1 | Split System | 33200 | 18 | 8.5 | 2 | R-454B | 650
216374710 | CHAMPION HEATING AND COOLING | HH836E2S11 | CTM36B5CDS1 | Z9ET060B12SMPS1 | Split System | 33200 | 18 | 8.5 | 2 | R-454B | 650
216374552 | CHAMPION HEATING AND COOLING | HH836E2S11 | CTF36C5CDS1 | Z9ET080C16SMPS1 | Split System | 33400 | 18 | 8.5 | 2 | R-454B | 650
216374674 | CHAMPION HEATING AND COOLING | HH836E2S11 | CTM36C5CDS1 | Z9ET080C16SMPS1 | Split System | 33400 | 18 | 8.5 | 2 | R-454B | 650
216374593 | CHAMPION HEATING AND COOLING | HH836E2S11 | CTF36B5CDS1 | Z9ET080B12SMPS1 | Split System | 33400 | 18 | 8.5 | 2 | R-454B | 650
216374634 | CHAMPION HEATING AND COOLING | HH836E2S11 | CTU36B5XDS1+TXV | Z9ET080B12SMPS1 | Split System | 33400 | 18 | 8.5 | 2 | R-454B | 650
216374669 | CHAMPION HEATING AND COOLING | HH836E2S11 | CTU36B5XDS1+TXV | Z9ET060B12SMPS1 | Split System | 33400 | 18 | 8.5 | 2 | R-454B | 650
216374629 | CHAMPION HEATING AND COOLING | HH836E2S11 | CTF36B5CDS1 | Z9ET060B12SMPS1 | Split System | 33400 | 18 | 8.5 | 2 | R-454B | 650
216783110 | CHAMPION HEATING AND COOLING | HH836E2S11 | CTM36B5CDS1 | Z8ES080B12LMPS1 | Split System | 33600 | 18 | 8.5 | 2 | R-454B | 650
216783405 | CHAMPION HEATING AND COOLING | HH836E2S11 | CTM36C5CDS1 | Z8ES080C20LMPS1 | Split System | 34400 | 18 | 8.5 | 2 | R-454B | 650
216782548 | CHAMPION HEATING AND COOLING | HH836E2S11 | CTM36C5CDS1 | Z8ES120C20LMPS1 | Split System | 34400 | 18 | 8.5 | 2 | R-454B | 650
216783999 | CHAMPION HEATING AND COOLING | HH836E2S11 | CTF36C5CDS1 | Z8ES120C20LMPS1 | Split System | 34400 | 18 | 8.5 | 2 | R-454B | 650
216785505 | CHAMPION HEATING AND COOLING | HH836E2S11 | CTM36C5CDS1 | Z8ES100C20LMPS1 | Split System | 34400 | 18 | 8.5 | 2 | R-454B | 650
216782841 | CHAMPION HEATING AND COOLING | HH836E2S11 | CTF36C5CDS1 | Z8ES100C20LMPS1 | Split System | 34600 | 18 | 8.5 | 2 | R-454B | 650
216786079 | COLEMAN | HH836E2S11 | CTM36B5CDS1 | Z8ES100B12LMPS1 | Split System | 33200 | 18 | 8.5 | 2 | R-454B | 650
216374707 | COLEMAN | HH836E2S11 | CTM36B5CDS1 | Z9ET080B12SMPS1 | Split System | 33200 | 18 | 8.5 | 2 | R-454B | 650
216374590 | COLEMAN | HH836E2S11 | CTM36B5CDS1 | Z9ET060B12SMPS1 | Split System | 33200 | 18 | 8.5 | 2 | R-454B | 650
216374554 | COLEMAN | HH836E2S11 | CTM36C5CDS1 | Z9ET080C16SMPS1 | Split System | 33400 | 18 | 8.5 | 2 | R-454B | 650
216374671 | COLEMAN | HH836E2S11 | CTF36C5CDS1 | Z9ET080C16SMPS1 | Split System | 33400 | 18 | 8.5 | 2 | R-454B | 650
216374753 | COLEMAN | HH836E2S11 | CTU36B5XDS1+TXV | Z9ET080B12SMPS1 | Split System | 33400 | 18 | 8.5 | 2 | R-454B | 650
216374712 | COLEMAN | HH836E2S11 | CTF36B5CDS1 | Z9ET080B12SMPS1 | Split System | 33400 | 18 | 8.5 | 2 | R-454B | 650
216374549 | COLEMAN | HH836E2S11 | CTU36B5XDS1+TXV | Z9ET060B12SMPS1 | Split System | 33400 | 18 | 8.5 | 2 | R-454B | 650
216374748 | COLEMAN | HH836E2S11 | CTF36B5CDS1 | Z9ET060B12SMPS1 | Split System | 33400 | 18 | 8.5 | 2 | R-454B | 650
216783101 | COLEMAN | HH836E2S11 | CTM36B5CDS1 | Z8ES080B12LMPS1 | Split System | 33600 | 18 | 8.5 | 2 | R-454B | 650
216783396 | COLEMAN | HH836E2S11 | CTM36C5CDS1 | Z8ES080C20LMPS1 | Split System | 34400 | 18 | 8.5 | 2 | R-454B | 650
216782539 | COLEMAN | HH836E2S11 | CTM36C5CDS1 | Z8ES120C20LMPS1 | Split System | 34400 | 18 | 8.5 | 2 | R-454B | 650
216783990 | COLEMAN | HH836E2S11 | CTF36C5CDS1 | Z8ES120C20LMPS1 | Split System | 34400 | 18 | 8.5 | 2 | R-454B | 650
216785496 | COLEMAN | HH836E2S11 | CTM36C5CDS1 | Z8ES100C20LMPS1 | Split System | 34400 | 18 | 8.5 | 2 | R-454B | 650
216782832 | COLEMAN | HH836E2S11 | CTF36C5CDS1 | Z8ES100C20LMPS1 | Split System | 34600 | 18 | 8.5 | 2 | R-454B | 650
218486490 | COMFORTMAKER | D5CUHAH24AAK+KSAIC0701230 | EA*5X25M17A* | *80VSL0451412B* | Split System | 23800 | 18 | 8.5 | 1.92 | R-454B | 650
217189492 | DUCANE | 7SCP18V36P-**A | 7E[C,U]36AX-**+TDR | 80G1UH045AE12L* | Split System | 34400 | 18 | 8.5 | 1.85 | R-454B | 650
216786086 | FRASER-JOHNSTON | HH836E2S11 | CTM36B5CDS1 | Z8ES100B12LMPS1 | Split System | 33200 | 18 | 8.5 | 2 | R-454B | 650
216374628 | FRASER-JOHNSTON | HH836E2S11 | CTM36B5CDS1 | Z9ET080B12SMPS1 | Split System | 33200 | 18 | 8.5 | 2 | R-454B | 650
216374750 | FRASER-JOHNSTON | HH836E2S11 | CTM36B5CDS1 | Z9ET060B12SMPS1 | Split System | 33200 | 18 | 8.5 | 2 | R-454B | 650
216374592 | FRASER-JOHNSTON | HH836E2S11 | CTF36C5CDS1 | Z9ET080C16SMPS1 | Split System | 33400 | 18 | 8.5 | 2 | R-454B | 650
216374714 | FRASER-JOHNSTON | HH836E2S11 | CTM36C5CDS1 | Z9ET080C16SMPS1 | Split System | 33400 | 18 | 8.5 | 2 | R-454B | 650
216374633 | FRASER-JOHNSTON | HH836E2S11 | CTF36B5CDS1 | Z9ET080B12SMPS1 | Split System | 33400 | 18 | 8.5 | 2 | R-454B | 650
216374673 | FRASER-JOHNSTON | HH836E2S11 | CTU36B5XDS1+TXV | Z9ET080B12SMPS1 | Split System | 33400 | 18 | 8.5 | 2 | R-454B | 650
216374668 | FRASER-JOHNSTON | HH836E2S11 | CTF36B5CDS1 | Z9ET060B12SMPS1 | Split System | 33400 | 18 | 8.5 | 2 | R-454B | 650
216374709 | FRASER-JOHNSTON | HH836E2S11 | CTU36B5XDS1+TXV | Z9ET060B12SMPS1 | Split System | 33400 | 18 | 8.5 | 2 | R-454B | 650
216783107 | FRASER-JOHNSTON | HH836E2S11 | CTM36B5CDS1 | Z8ES080B12LMPS1 | Split System | 33600 | 18 | 8.5 | 2 | R-454B | 650
216783402 | FRASER-JOHNSTON | HH836E2S11 | CTM36C5CDS1 | Z8ES080C20LMPS1 | Split System | 34400 | 18 | 8.5 | 2 | R-454B | 650
216782545 | FRASER-JOHNSTON | HH836E2S11 | CTM36C5CDS1 | Z8ES120C20LMPS1 | Split System | 34400 | 18 | 8.5 | 2 | R-454B | 650
216783996 | FRASER-JOHNSTON | HH836E2S11 | CTF36C5CDS1 | Z8ES120C20LMPS1 | Split System | 34400 | 18 | 8.5 | 2 | R-454B | 650
216785502 | FRASER-JOHNSTON | HH836E2S11 | CTM36C5CDS1 | Z8ES100C20LMPS1 | Split System | 34400 | 18 | 8.5 | 2 | R-454B | 650
216782838 | FRASER-JOHNSTON | HH836E2S11 | CTF36C5CDS1 | Z8ES100C20LMPS1 | Split System | 34600 | 18 | 8.5 | 2 | R-454B | 650
217124073 | GE Appliances | NS18H36HA5*** | NCUC36AT5****+TDR | NF80U045S3A*** | Split System | 34400 | 18 | 8.5 | 1.85 | R-454B | 650
217124074 | GE Appliances | NS18H36HA5*** | NCUC36AT5****+TDR | NF80L045S3A*** | Split System | 34400 | 18 | 8.5 | 1.85 | R-454B | 650
216374548 | JOHNSON CONTROLS | HH836E2S11 | CTM36B5CDS1 | Z9ET080B12SMPS1 | Split System | 33200 | 18 | 8.5 | 2 | R-454B | 650
216374670 | JOHNSON CONTROLS | HH836E2S11 | CTM36B5CDS1 | Z9ET060B12SMPS1 | Split System | 33200 | 18 | 8.5 | 2 | R-454B | 650
216786091 | JOHNSON CONTROLS | HH836E2S11 | CTM36B5CDS1 | Z8ES100B12LMPS1 | Split System | 33200 | 18 | 8.5 | 2 | R-454B | 650
216374594 | JOHNSON CONTROLS | HH836E2S11 | CTU36B5XDS1+TXV | Z9ET080B12SMPS1 | Split System | 33400 | 18 | 8.5 | 2 | R-454B | 650
216374553 | JOHNSON CONTROLS | HH836E2S11 | CTF36B5CDS1 | Z9ET080B12SMPS1 | Split System | 33400 | 18 | 8.5 | 2 | R-454B | 650
216374589 | JOHNSON CONTROLS | HH836E2S11 | CTF36B5CDS1 | Z9ET060B12SMPS1 | Split System | 33400 | 18 | 8.5 | 2 | R-454B | 650
216374630 | JOHNSON CONTROLS | HH836E2S11 | CTU36B5XDS1+TXV | Z9ET060B12SMPS1 | Split System | 33400 | 18 | 8.5 | 2 | R-454B | 650
216374635 | JOHNSON CONTROLS | HH836E2S11 | CTM36C5CDS1 | Z9ET080C16SMPS1 | Split System | 33400 | 18 | 8.5 | 2 | R-454B | 650
216374752 | JOHNSON CONTROLS | HH836E2S11 | CTF36C5CDS1 | Z9ET080C16SMPS1 | Split System | 33400 | 18 | 8.5 | 2 | R-454B | 650
216783408 | JOHNSON CONTROLS | HH836E2S11 | CTM36C5CDS1 | Z8ES080C20LMPS1 | Split System | 34400 | 18 | 8.5 | 2 | R-454B | 650
216782551 | JOHNSON CONTROLS | HH836E2S11 | CTM36C5CDS1 | Z8ES120C20LMPS1 | Split System | 34400 | 18 | 8.5 | 2 | R-454B | 650
216784002 | JOHNSON CONTROLS | HH836E2S11 | CTF36C5CDS1 | Z8ES120C20LMPS1 | Split System | 34400 | 18 | 8.5 | 2 | R-454B | 650
216785508 | JOHNSON CONTROLS | HH836E2S11 | CTM36C5CDS1 | Z8ES100C20LMPS1 | Split System | 34400 | 18 | 8.5 | 2 | R-454B | 650
216782844 | JOHNSON CONTROLS | HH836E2S11 | CTF36C5CDS1 | Z8ES100C20LMPS1 | Split System | 34600 | 18 | 8.5 | 2 | R-454B | 650
218486534 | KEEPRITE | D5CUHAH24AAK+KSAIC0701230 | EA*5X25M17A* | *80VTL0451412B* | Split System | 23800 | 18 | 8.5 | 1.92 | R-454B | 650
217449901 | LENNOX | EL18KSLV-036-230A** | CK40HT-36B-**+TDR | SL280UH090V36B* | Split System | 34200 | 18 | 8.5 | 1.85 | R-454B | 650
217117047 | LENNOX | EL21KLV-036-230A** | CK40[C,U]T-36B-**+TDR | EL297UH045XV36B* | Split System | 33800 | 18 | 8.5 | 2.04 | R-454B | 650
216786082 | LUXAIRE | HH836E2S11 | CTM36B5CDS1 | Z8ES100B12LMPS1 | Split System | 33200 | 18 | 8.5 | 2 | R-454B | 650
216374667 | LUXAIRE | HH836E2S11 | CTM36B5CDS1 | Z9ET080B12SMPS1 | Split System | 33200 | 18 | 8.5 | 2 | R-454B | 650
216374550 | LUXAIRE | HH836E2S11 | CTM36B5CDS1 | Z9ET060B12SMPS1 | Split System | 33200 | 18 | 8.5 | 2 | R-454B | 650
216374632 | LUXAIRE | HH836E2S11 | CTF36C5CDS1 | Z9ET080C16SMPS1 | Split System | 33400 | 18 | 8.5 | 2 | R-454B | 650
216374754 | LUXAIRE | HH836E2S11 | CTM36C5CDS1 | Z9ET080C16SMPS1 | Split System | 33400 | 18 | 8.5 | 2 | R-454B | 650
216374672 | LUXAIRE | HH836E2S11 | CTF36B5CDS1 | Z9ET080B12SMPS1 | Split System | 33400 | 18 | 8.5 | 2 | R-454B | 650
216374713 | LUXAIRE | HH836E2S11 | CTU36B5XDS1+TXV | Z9ET080B12SMPS1 | Split System | 33400 | 18 | 8.5 | 2 | R-454B | 650
216374708 | LUXAIRE | HH836E2S11 | CTF36B5CDS1 | Z9ET060B12SMPS1 | Split System | 33400 | 18 | 8.5 | 2 | R-454B | 650
216783104 | LUXAIRE | HH836E2S11 | CTM36B5CDS1 | Z8ES080B12LMPS1 | Split System | 33600 | 18 | 8.5 | 2 | R-454B | 650
216783399 | LUXAIRE | HH836E2S11 | CTM36C5CDS1 | Z8ES080C20LMPS1 | Split System | 34400 | 18 | 8.5 | 2 | R-454B | 650
216782542 | LUXAIRE | HH836E2S11 | CTM36C5CDS1 | Z8ES120C20LMPS1 | Split System | 34400 | 18 | 8.5 | 2 | R-454B | 650
216783993 | LUXAIRE | HH836E2S11 | CTF36C5CDS1 | Z8ES120C20LMPS1 | Split System | 34400 | 18 | 8.5 | 2 | R-454B | 650
216785499 | LUXAIRE | HH836E2S11 | CTM36C5CDS1 | Z8ES100C20LMPS1 | Split System | 34400 | 18 | 8.5 | 2 | R-454B | 650
216782836 | LUXAIRE | HH836E2S11 | CTF36C5CDS1 | Z8ES100C20LMPS1 | Split System | 34600 | 18 | 8.5 | 2 | R-454B | 650
216780661 | YORK | HH836E2S11 | CTM36B5CDS1 | Y81E100B12LMPS1 | Split System | 33200 | 18 | 8.5 | 2 | R-454B | 650
216374501 | YORK | HH836E2S11 | CTM36B5CDS1 | Y92E080B12SMPS1 | Split System | 33200 | 18 | 8.5 | 2 | R-454B | 650
216374504 | YORK | HH836E2S11 | CTM36B5CDS1 | Y92E060B12SMPS1 | Split System | 33200 | 18 | 8.5 | 2 | R-454B | 650
216374506 | YORK | HH836E2S11 | CTF36C5CDS1 | Y92E080C16SMPS1 | Split System | 33400 | 18 | 8.5 | 2 | R-454B | 650
216374509 | YORK | HH836E2S11 | CTM36C5CDS1 | Y92E080C16SMPS1 | Split System | 33400 | 18 | 8.5 | 2 | R-454B | 650
216374508 | YORK | HH836E2S11 | CTU36B5XDS1+TXV | Y92E080B12SMPS1 | Split System | 33400 | 18 | 8.5 | 2 | R-454B | 650
216374507 | YORK | HH836E2S11 | CTF36B5CDS1 | Y92E080B12SMPS1 | Split System | 33400 | 18 | 8.5 | 2 | R-454B | 650
216374502 | YORK | HH836E2S11 | CTF36B5CDS1 | Y92E060B12SMPS1 | Split System | 33400 | 18 | 8.5 | 2 | R-454B | 650
216374503 | YORK | HH836E2S11 | CTU36B5XDS1+TXV | Y92E060B12SMPS1 | Split System | 33400 | 18 | 8.5 | 2 | R-454B | 650
216779853 | YORK | HH836E2S11 | CTM36C5CDS1 | Y81E080C20LMPS1 | Split System | 34400 | 18 | 8.5 | 2 | R-454B | 650
216780991 | YORK | HH836E2S11 | CTM36C5CDS1 | Y81E120C20LMPS1 | Split System | 34400 | 18 | 8.5 | 2 | R-454B | 650
216780037 | YORK | HH836E2S11 | CTF36C5CDS1 | Y81E120C20LMPS1 | Split System | 34400 | 18 | 8.5 | 2 | R-454B | 650
216780479 | YORK | HH836E2S11 | CTM36C5CDS1 | Y81E100C20LMPS1 | Split System | 34400 | 18 | 8.5 | 2 | R-454B | 650
216779689 | YORK | HH836E2S11 | CTF36C5CDS1 | Y81E100C20LMPS1 | Split System | 34600 | 18 | 8.5 | 2 | R-454B | 650
217509253 | ALLIED | 7SCP18V36P-**A | 7E[C,U]36BX-**+TDR | 80G1UH070BE12L* | Split System | 34800 | 18.05 | 8.5 | 1.85 | R-454B | 650
217189234 | CONCORD | 7SCP18V36P-**A | 7E[C,U]36BX-**+TDR | 80G1UH070BE12L* | Split System | 34800 | 18.05 | 8.5 | 1.85 | R-454B | 650
217189541 | DUCANE | 7SCP18V36P-**A | 7EH36BX-**+TDR | 80G2UH090BV16* | Split System | 33800 | 18.05 | 8.5 | 1.85 | R-454B | 650
217450649 | DUCANE | 7SCP18V36P-**A | 7E[C,U]36BX-**+TDR | 92G1UH030BE12* | Split System | 34400 | 18.05 | 8.5 | 1.85 | R-454B | 650
217189493 | DUCANE | 7SCP18V36P-**A | 7E[C,U]36BX-**+TDR | 80G1UH070BE12* | Split System | 34800 | 18.05 | 8.5 | 1.85 | R-454B | 650
217124128 | GE Appliances | NS18H36HA5*** | NCHC36BT5****+TDR | NF80U090V4B*** | Split System | 33800 | 18.05 | 8.5 | 1.85 | R-454B | 650
217124075 | GE Appliances | NS18H36HA5*** | NCUC36BT5****+TDR | NF80U070S3B*** | Split System | 34800 | 18.05 | 8.5 | 1.85 | R-454B | 650
217189816 | LENNOX | EL18KSLV-036-230A** | CK40[C,U]T-36B-**+TDR | ML180UH070E36B* | Split System | 34800 | 18.05 | 8.5 | 1.85 | R-454B | 650
217189817 | LENNOX | EL18KSLV-036-230A** | CK40[C,U]T-36B-**+TDR | ML180UH070XE36B* | Split System | 34800 | 18.05 | 8.5 | 1.85 | R-454B | 650
217189208 | CONCORD | 7SCP18V36P-**A | 7E[C,U]30AX-**+TDR | 80G2UH045AE12* | Split System | 34200 | 18.15 | 8.5 | 1.8 | R-454B | 650
217124048 | GE Appliances | NS18H36HA5*** | NCUC30AT5****+TDR | NF80U045T3A*** | Split System | 34200 | 18.15 | 8.5 | 1.8 | R-454B | 650
217120403 | AIREASE | A7CP21V36P-**A | 7E[C,U]36BX-**+TDR | A97US2V060B12X* | Split System | 33800 | 18.5 | 8.5 | 2.04 | R-454B | 650
217120360 | ARMSTRONG AIR | A7CP21V36P-**A | 7E[C,U]36BX-**+TDR | A97US2V060B12X* | Split System | 33800 | 18.5 | 8.5 | 2.04 | R-454B | 650
217189489 | DUCANE | 7SCP18V36P-**A | 7E[C,U]36AX-**+TDR | 80G2UH045AE12* | Split System | 34800 | 18.5 | 8.5 | 1.85 | R-454B | 650
217124071 | GE Appliances | NS18H36HA5*** | NCUC36AT5****+TDR | NF80U045T3A*** | Split System | 34800 | 18.5 | 8.5 | 1.85 | R-454B | 650
217189812 | LENNOX | EL18KSLV-036-230A** | CK40[C,U]T-36A-**+TDR | EL280UH045E36A* | Split System | 34800 | 18.5 | 8.5 | 1.85 | R-454B | 650
217117045 | LENNOX | EL21KLV-036-230A** | CK40[C,U]T-36B-**+TDR | SL297UH060NV36B* | Split System | 33800 | 18.5 | 8.5 | 2.04 | R-454B | 650
217450519 | CONCORD | 7SCP18V36P-**A | 7EH30BX-**+TDR | 80G2UH090BE12* | Split System | 34600 | 18.55 | 8.5 | 1.85 | R-454B | 650
216374746 | CHAMPION HEATING AND COOLING | HH836E2S11 | CTM36C5CDS1 | Z9ET100C16SMPS1 | Split System | 33800 | 19 | 8.5 | 2 | R-454B | 650
216783421 | CHAMPION HEATING AND COOLING | HH836E2S11 | CTF36C5CDS1 | Z8ES080C20LMPS1 | Split System | 35000 | 19 | 8.5 | 2 | R-454B | 650
216374659 | CHAMPION HEATING AND COOLING | HH860E2S11 | CTM60C5CHS1 | Z9ET100C20SMPS1 | Split System | 53500 | 19 | 8.5 | 2 | R-454B | 650
216374735 | CHAMPION HEATING AND COOLING | HH860E2S11 | CTF60C5CHS1 | Z9ET100C20SMPS1 | Split System | 53500 | 19 | 8.5 | 2 | R-454B | 650
216374776 | CHAMPION HEATING AND COOLING | HH860E2S11 | CTM60D5CHS1 | Z9ET120D20SMPS1 | Split System | 54000 | 19 | 8.5 | 2 | R-454B | 650
216374626 | COLEMAN | HH836E2S11 | CTM36C5CDS1 | Z9ET100C16SMPS1 | Split System | 33800 | 19 | 8.5 | 2 | R-454B | 650
216783411 | COLEMAN | HH836E2S11 | CTF36C5CDS1 | Z8ES080C20LMPS1 | Split System | 35000 | 19 | 8.5 | 2 | R-454B | 650
216374778 | COLEMAN | HH860E2S11 | CTM60C5CHS1 | Z9ET100C20SMPS1 | Split System | 53500 | 19 | 8.5 | 2 | R-454B | 650
216374615 | COLEMAN | HH860E2S11 | CTF60C5CHS1 | Z9ET100C20SMPS1 | Split System | 53500 | 19 | 8.5 | 2 | R-454B | 650
216374656 | COLEMAN | HH860E2S11 | CTM60D5CHS1 | Z9ET120D20SMPS1 | Split System | 54000 | 19 | 8.5 | 2 | R-454B | 650
216374546 | FRASER-JOHNSTON | HH836E2S11 | CTM36C5CDS1 | Z9ET100C16SMPS1 | Split System | 33800 | 19 | 8.5 | 2 | R-454B | 650
216783418 | FRASER-JOHNSTON | HH836E2S11 | CTF36C5CDS1 | Z8ES080C20LMPS1 | Split System | 35000 | 19 | 8.5 | 2 | R-454B | 650
216374698 | FRASER-JOHNSTON | HH860E2S11 | CTM60C5CHS1 | Z9ET100C20SMPS1 | Split System | 53500 | 19 | 8.5 | 2 | R-454B | 650
216374775 | FRASER-JOHNSTON | HH860E2S11 | CTF60C5CHS1 | Z9ET100C20SMPS1 | Split System | 53500 | 19 | 8.5 | 2 | R-454B | 650
216374576 | FRASER-JOHNSTON | HH860E2S11 | CTM60D5CHS1 | Z9ET120D20SMPS1 | Split System | 54000 | 19 | 8.5 | 2 | R-454B | 650
216374706 | JOHNSON CONTROLS | HH836E2S11 | CTM36C5CDS1 | Z9ET100C16SMPS1 | Split System | 33800 | 19 | 8.5 | 2 | R-454B | 650
216783423 | JOHNSON CONTROLS | HH836E2S11 | CTF36C5CDS1 | Z8ES080C20LMPS1 | Split System | 35000 | 19 | 8.5 | 2 | R-454B | 650
216374695 | JOHNSON CONTROLS | HH860E2S11 | CTF60C5CHS1 | Z9ET100C20SMPS1 | Split System | 53500 | 19 | 8.5 | 2 | R-454B | 650
216374619 | JOHNSON CONTROLS | HH860E2S11 | CTM60C5CHS1 | Z9ET100C20SMPS1 | Split System | 53500 | 19 | 8.5 | 2 | R-454B | 650
216374736 | JOHNSON CONTROLS | HH860E2S11 | CTM60D5CHS1 | Z9ET120D20SMPS1 | Split System | 54000 | 19 | 8.5 | 2 | R-454B | 650
216776144 | LENNOX | SL22KLV-060-230A** | CK40[C,U]T-60D-**+TDR | SL297UH080NV60C* | Split System | 55000 | 19 | 8.5 | 1.8 | R-454B | 650
216374586 | LUXAIRE | HH836E2S11 | CTM36C5CDS1 | Z9ET100C16SMPS1 | Split System | 33800 | 19 | 8.5 | 2 | R-454B | 650
216783414 | LUXAIRE | HH836E2S11 | CTF36C5CDS1 | Z8ES080C20LMPS1 | Split System | 35000 | 19 | 8.5 | 2 | R-454B | 650
216374738 | LUXAIRE | HH860E2S11 | CTM60C5CHS1 | Z9ET100C20SMPS1 | Split System | 53500 | 19 | 8.5 | 2 | R-454B | 650
216374575 | LUXAIRE | HH860E2S11 | CTF60C5CHS1 | Z9ET100C20SMPS1 | Split System | 53500 | 19 | 8.5 | 2 | R-454B | 650
216374616 | LUXAIRE | HH860E2S11 | CTM60D5CHS1 | Z9ET120D20SMPS1 | Split System | 54000 | 19 | 8.5 | 2 | R-454B | 650
216374499 | YORK | HH836E2S11 | CTM36C5CDS1 | Y92E100C16SMPS1 | Split System | 33800 | 19 | 8.5 | 2 | R-454B | 650
216779857 | YORK | HH836E2S11 | CTF36C5CDS1 | Y81E080C20LMPS1 | Split System | 35000 | 19 | 8.5 | 2 | R-454B | 650
216374534 | YORK | HH860E2S11 | CTF60C5CHS1 | Y92E100C20SMPS1 | Split System | 53500 | 19 | 8.5 | 2 | R-454B | 650
216374538 | YORK | HH860E2S11 | CTM60C5CHS1 | Y92E100C20SMPS1 | Split System | 53500 | 19 | 8.5 | 2 | R-454B | 650
216374535 | YORK | HH860E2S11 | CTM60D5CHS1 | Y92E120D20SMPS1 | Split System | 54000 | 19 | 8.5 | 2 | R-454B | 650
218408210 | ARCOAIRE | B5H3V24*K*AAA* | EVD5X24M17A*+WALLCON | *96CTN0401410B* | Split System | 22000 | 19.5 | 8.5 | 1.9 | R-454B | 650
218408211 | COMFORTMAKER | B5H3V24*K*AAA* | EVD5X24M17A*+WALLCON | *96CTN0401410B* | Split System | 22000 | 19.5 | 8.5 | 1.9 | R-454B | 650
218408132 | DAY & NIGHT | B5H3V24*K*AAA* | EVD5X24M14A*+WALLCON | *96CTN0401410B* | Split System | 21800 | 19.5 | 8.5 | 1.92 | R-454B | 650
218408213 | KEEPRITE | B5H3V24*K*AAA* | EVD5X24M17A*+WALLCON | *96CTN0401410B* | Split System | 22000 | 19.5 | 8.5 | 1.9 | R-454B | 650
218408133 | KEEPRITE | B5H3V24*K*AAA* | EVD5X24M14A*+WALLCON | *96CTN0401410B* | Split System | 21800 | 19.5 | 8.5 | 1.92 | R-454B | 650
216776147 | LENNOX | SL22KLV-060-230A** | CK40[C,U]T-60D-**+TDR | EL297UH110XV60C* | Split System | 55000 | 19.5 | 8.5 | 1.82 | R-454B | 650
218408215 | TEMPSTAR | B5H3V24*K*AAA* | EVD5X24M17A*+WALLCON | *96CTN0401410B* | Split System | 22000 | 19.5 | 8.5 | 1.9 | R-454B | 650
218408135 | TEMPSTAR | B5H3V24*K*AAA* | EVD5X24M14A*+WALLCON | *96CTN0401410B* | Split System | 21800 | 19.5 | 8.5 | 1.92 | R-454B | 650
217121564 | LENNOX | EL21KLV-036-230A** | CK40[C,U]T-36B-**+TDR | EL195UH040NE36B* | Split System | 33400 | 15.5 | 8.5 | 2.04 | R-454B | 650
217122176 | AIREASE | A7CP21V36P-**A | 7E[C,U]36BX-**+TDR | A97UH2E045B12S* | Split System | 33400 | 16 | 8.5 | 2.04 | R-454B | 650
217122175 | AIREASE | A7CP21V36P-**A | 7E[C,U]36BX-**+TDR | A97UH2E070B12S* | Split System | 33800 | 16 | 8.5 | 2.04 | R-454B | 650
217122075 | ARMSTRONG AIR | A7CP21V36P-**A | 7E[C,U]36BX-**+TDR | A97UH2E045B12S* | Split System | 33400 | 16 | 8.5 | 2.04 | R-454B | 650
217122074 | ARMSTRONG AIR | A7CP21V36P-**A | 7E[C,U]36BX-**+TDR | A97UH2E070B12S* | Split System | 33800 | 16 | 8.5 | 2.04 | R-454B | 650
217121586 | LENNOX | EL21KLV-036-230A** | CK40[C,U]T-36B-**+TDR | EL297UH045XE36B* | Split System | 33400 | 16 | 8.5 | 2.04 | R-454B | 650
217121567 | LENNOX | EL21KLV-036-230A** | CK40[C,U]T-36B-**+TDR | EL196UH070XE36B* | Split System | 33400 | 16 | 8.5 | 2.04 | R-454B | 650
217121565 | LENNOX | EL21KLV-036-230A** | CK40[C,U]T-36B-**+TDR | EL195UH060NE36B* | Split System | 33400 | 16 | 8.5 | 2.04 | R-454B | 650
217121585 | LENNOX | EL21KLV-036-230A** | CK40[C,U]T-36B-**+TDR | EL297UH070XE36B* | Split System | 33800 | 16 | 8.5 | 2.04 | R-454B | 650
217122149 | AIREASE | A7CP21V60P-**A | 7AH1AE60PX-** |  | Split System | 54000 | 17 | 8.5 | 2.16 | R-454B | 650
217122048 | ARMSTRONG AIR | A7CP21V60P-**A | 7AH1AE60PX-** |  | Split System | 54000 | 17 | 8.5 | 2.16 | R-454B | 650
217121528 | LENNOX | EL21KLV-060-230A** | CBK45UHET-060-230-** |  | Split System | 54000 | 17 | 8.5 | 2.16 | R-454B | 650
217443310 | LENNOX | EL21KLV-036-230A** | CK40HT-30B-**+TDR | ML296UH045XV36B* | Split System | 33400 | 17 | 8.5 | 2.42 | R-454B | 650
217122173 | AIREASE | A7CP21V36P-**A | 7E[C,U]36BX-**+TDR | A96UH1E030B12S* | Split System | 33400 | 17.5 | 8.5 | 2.04 | R-454B | 650
217122072 | ARMSTRONG AIR | A7CP21V36P-**A | 7E[C,U]36BX-**+TDR | A96UH1E030B12S* | Split System | 33400 | 17.5 | 8.5 | 2.04 | R-454B | 650
217121580 | LENNOX | EL21KLV-036-230A** | CK40[C,U]T-36B-**+TDR | ML196UH030XE36B* | Split System | 33400 | 17.5 | 8.5 | 2.04 | R-454B | 650
217121566 | LENNOX | EL21KLV-036-230A** | CK40[C,U]T-36B-**+TDR | EL196UH030XE36B* | Split System | 33400 | 17.5 | 8.5 | 2.04 | R-454B | 650
217122174 | AIREASE | A7CP21V36P-**A | 7E[C,U]36BX-**+TDR | A96UH1E070B12S* | Split System | 34000 | 18 | 8.5 | 2.06 | R-454B | 650
217466021 | AC PRO | A7CP21V24P-**A | 7EH30BX-**+TDR | A93UH1E070B12A* | Split System | 23800 | 19.5 | 9 | 2.06 | R-454B | 650
217466111 | AC PRO | A7CP21V36P-**A | 7EH30BX-**+TDR | A80US2V090B12* | Split System | 33600 | 19 | 9.4 | 2.46 | R-454B | 650
217446537 | AIREASE | A7CP21V36P-**A | 7EH30BX-**+TDR | A80US2V090B12* | Split System | 33600 | 19 | 9.4 | 2.46 | R-454B | 650
217446306 | ARMSTRONG AIR | A7CP21V36P-**A | 7EH30BX-**+TDR | A80US2V090B12* | Split System | 33600 | 19 | 9.4 | 2.46 | R-454B | 650
217465977 | AC PRO | A7CP21V36P-**A | 7EH42CX-**+TDR | A80UH1E100C20X* | Split System | 32800 | 15.2 | 9.4 | 1.92 | R-454B | 650
217446403 | AIREASE | A7CP21V36P-**A | 7EH42CX-**+TDR | A80UH1E100C20X* | Split System | 32800 | 15.2 | 9.4 | 1.92 | R-454B | 650
217446172 | ARMSTRONG AIR | A7CP21V36P-**A | 7EH42CX-**+TDR | A80UH1E100C20X* | Split System | 32800 | 15.2 | 9.4 | 1.92 | R-454B | 650
217466117 | AC PRO | A7CP21V36P-**A | 7EH42CX-**+TDR | A93UH1E090C16A* | Split System | 32400 | 16 | 9.4 | 1.9 | R-454B | 650
217446543 | AIREASE | A7CP21V36P-**A | 7EH42CX-**+TDR | A93UH1E090C16A* | Split System | 32400 | 16 | 9.4 | 1.9 | R-454B | 650
217466116 | AC PRO | A7CP21V36P-**A | 7EH42CX-**+TDR | A93UH1E090C12A* | Split System | 32600 | 18 | 9.4 | 1.92 | R-454B | 650
217446542 | AIREASE | A7CP21V36P-**A | 7EH42CX-**+TDR | A93UH1E090C12A* | Split System | 32600 | 18 | 9.4 | 1.92 | R-454B | 650
217443322 | LENNOX | EL21KLV-036-230A** | CK40HT-42C-**+TDR | ML193UH090XE36C* | Split System | 32600 | 18 | 9.4 | 1.92 | R-454B | 650
217466112 | AC PRO | A7CP21V36P-**A | 7EH30BX-**+TDR | A80US2V090B16* | Split System | 33400 | 19 | 9.4 | 2.46 | R-454B | 650
217466119 | AC PRO | A7CP21V36P-**A | 7EH30BX-**+TDR | A80US2V090B16L* | Split System | 33400 | 19 | 9.4 | 2.46 | R-454B | 650
217446545 | AIREASE | A7CP21V36P-**A | 7EH30BX-**+TDR | A80US2V090B16L* | Split System | 33400 | 19 | 9.4 | 2.46 | R-454B | 650
217446538 | AIREASE | A7CP21V36P-**A | 7EH30BX-**+TDR | A80US2V090B16* | Split System | 33400 | 19 | 9.4 | 2.46 | R-454B | 650
217446307 | ARMSTRONG AIR | A7CP21V36P-**A | 7EH30BX-**+TDR | A80US2V090B16* | Split System | 33400 | 19 | 9.4 | 2.46 | R-454B | 650
217446314 | ARMSTRONG AIR | A7CP21V36P-**A | 7EH30BX-**+TDR | A80US2V090B16L* | Split System | 33400 | 19 | 9.4 | 2.46 | R-454B | 650
217476459 | LENNOX | SL22KLV-036-230A** | CK40[C,U]T-60D-**+TDR | SL280UH135V60D* | Split System | 33600 | 18.5 | 9.4 | 2.14 | R-454B | 650
217476499 | LENNOX | SL22KLV-036-230A** | CK40HT-60D-**+TDR | SL280UH080NV60C* | Split System | 34400 | 17 | 9.4 | 2.16 | R-454B | 650
217476505 | LENNOX | SL22KLV-036-230A** | CK40HT-60D-**+TDR | SL280UH090V60C* | Split System | 34400 | 17.5 | 9.4 | 2.16 | R-454B | 650
217476497 | LENNOX | SL22KLV-036-230A** | CK40HT-60D-**+TDR | SL280UH135V60D* | Split System | 34400 | 17.5 | 9.4 | 2.16 | R-454B | 650
217466030 | AC PRO | A7CP21V24P-**A | 7EH30BX-**+TDR | A80US2V090B16L* | Split System | 23600 | 19.5 | 9.4 | 2.08 | R-454B | 650
217466026 | AC PRO | A7CP21V24P-**A | 7EH30BX-**+TDR | A80US2V090B16* | Split System | 23600 | 19.5 | 9.4 | 2.08 | R-454B | 650
217446456 | AIREASE | A7CP21V24P-**A | 7EH30BX-**+TDR | A80US2V090B16L* | Split System | 23600 | 19.5 | 9.4 | 2.08 | R-454B | 650
217466025 | AC PRO | A7CP21V24P-**A | 7EH30BX-**+TDR | A80US2V090B12* | Split System | 23600 | 20 | 9.4 | 2.08 | R-454B | 650
217446451 | AIREASE | A7CP21V24P-**A | 7EH30BX-**+TDR | A80US2V090B12* | Split System | 23600 | 20 | 9.4 | 2.08 | R-454B | 650
217443174 | LENNOX | EL21KLV-024-230A** | CK40HT-30B-**+TDR | SL280UH090V36B* | Split System | 23600 | 20 | 9.4 | 2.08 | R-454B | 650
216030943 | MDV | MOE30-60HFN10-M3X | MVBDM-60HWFN10-WC3-MAS |  | Split System | 54000 | 17.5 | 9.5 | 1.9 | R-454B | 650
216030980 | MOOVAIR | MSHMA60R2AN1 | MAHHA60R4AS1 |  | Split System | 54000 | 17.5 | 9.5 | 1.9 | R-454B | 650
216030942 | MDV | MOX630-48HFN10-M3X | MVBDM-48HWFN10-WC3-MAS |  | Split System | 48000 | 17.5 | 9.5 | 2 | R-454B | 650
216030979 | MOOVAIR | MSHMA48R2AN1 | MAHHA48R4AS1 |  | Split System | 48000 | 17.5 | 9.5 | 2 | R-454B | 650
217465944 | AC PRO | A7CP21V48P-**A | 7E[C,U]60CX-**+TDR | A80UH1E090C20* | Split System | 47000 | 19.5 | 9.5 | 2.12 | R-454B | 650
217465850 | AC PRO | A7CP21V48P-**A | 7E[C,U]60CX-**+TDR | A80US2V110C20L* | Split System | 47500 | 20 | 9.5 | 2.1 | R-454B | 650
217465849 | AC PRO | A7CP21V48P-**A | 7E[C,U]60CX-**+TDR | A80US2V110C20* | Split System | 47500 | 20 | 9.5 | 2.1 | R-454B | 650
217465846 | AC PRO | A7CP21V48P-**A | 7E[C,U]60CX-**+TDR | A80US2V080C20X* | Split System | 47500 | 20.5 | 9.5 | 2.12 | R-454B | 650
217465847 | AC PRO | A7CP21V48P-**A | 7E[C,U]60CX-**+TDR | A80US2V090C20* | Split System | 47500 | 20.5 | 9.5 | 2.12 | R-454B | 650
217466126 | AC PRO | A7CP21V36P-**A | 7EH42CX-**+TDR | A80US2V100C20X* | Split System | 32800 | 17.5 | 9.6 | 1.94 | R-454B | 650
217466121 | AC PRO | A7CP21V36P-**A | 7EH42CX-**+TDR | A80US2V080C20X* | Split System | 32800 | 18 | 9.6 | 1.94 | R-454B | 650
217446547 | AIREASE | A7CP21V36P-**A | 7EH42CX-**+TDR | A80US2V080C20X* | Split System | 32800 | 18 | 9.6 | 1.94 | R-454B | 650
217446316 | ARMSTRONG AIR | A7CP21V36P-**A | 7EH42CX-**+TDR | A80US2V080C20X* | Split System | 32800 | 18 | 9.6 | 1.94 | R-454B | 650
217465978 | AC PRO | A7CP21V36P-**A | 7EH42CX-**+TDR | A80UH1E110C20* | Split System | 33000 | 15.5 | 9.6 | 1.94 | R-454B | 650
217446404 | AIREASE | A7CP21V36P-**A | 7EH42CX-**+TDR | A80UH1E110C20* | Split System | 33000 | 15.5 | 9.6 | 1.94 | R-454B | 650
217443105 | LENNOX | EL21KLV-036-230A** | CK40HT-42C-**+TDR | ML180UH110E60C* | Split System | 33000 | 15.5 | 9.6 | 1.94 | R-454B | 650
217443106 | LENNOX | EL21KLV-036-230A** | CK40HT-42C-**+TDR | ML180UH110XE60C* | Split System | 33000 | 15.5 | 9.6 | 1.94 | R-454B | 650
217466127 | AC PRO | A7CP21V36P-**A | 7EH42CX-**+TDR | A80US2V110C20* | Split System | 32800 | 17.5 | 9.6 | 1.94 | R-454B | 650
217466128 | AC PRO | A7CP21V36P-**A | 7EH42CX-**+TDR | A80US2V110C20L* | Split System | 32800 | 17.5 | 9.6 | 1.94 | R-454B | 650
217446553 | AIREASE | A7CP21V36P-**A | 7EH42CX-**+TDR | A80US2V110C20* | Split System | 32800 | 17.5 | 9.6 | 1.94 | R-454B | 650
217446554 | AIREASE | A7CP21V36P-**A | 7EH42CX-**+TDR | A80US2V110C20L* | Split System | 32800 | 17.5 | 9.6 | 1.94 | R-454B | 650
217446323 | ARMSTRONG AIR | A7CP21V36P-**A | 7EH42CX-**+TDR | A80US2V110C20L* | Split System | 32800 | 17.5 | 9.6 | 1.94 | R-454B | 650
217446322 | ARMSTRONG AIR | A7CP21V36P-**A | 7EH42CX-**+TDR | A80US2V110C20* | Split System | 32800 | 17.5 | 9.6 | 1.94 | R-454B | 650
217443338 | LENNOX | EL21KLV-036-230A** | CK40HT-42C-**+TDR | SL280UH110XV60C* | Split System | 32800 | 17.5 | 9.6 | 1.94 | R-454B | 650
217466124 | AC PRO | A7CP21V36P-**A | 7EH42CX-**+TDR | A80US2V090C20* | Split System | 33000 | 18 | 9.6 | 1.94 | R-454B | 650
217465941 | AC PRO | A7CP21V48P-**A | 7E[C,U]60CX-**+TDR | A80UH1E100C20X* | Split System | 47500 | 19.5 | 9.6 | 2.12 | R-454B | 650
217122106 | ARMSTRONG AIR | A7CP21V48P-**A | 7E[C,U]60CX-**+TDR | A80UH1E100C20X* | Split System | 47500 | 19.5 | 9.6 | 2.12 | R-454B | 650
217465945 | AC PRO | A7CP21V48P-**A | 7E[C,U]60CX-**+TDR | A80UH1E110C20* | Split System | 47500 | 20 | 9.6 | 2.14 | R-454B | 650
217465943 | AC PRO | A7CP21V48P-**A | 7E[C,U]60CX-**+TDR | A80UH2E110C20* | Split System | 47500 | 19.5 | 9.6 | 2.14 | R-454B | 650
217121645 | LENNOX | EL21KLV-048-230A** | CK40[C,U]T-60C-**+TDR | EL280UH110XE60C* | Split System | 47500 | 19.5 | 9.6 | 2.14 | R-454B | 650
217465942 | AC PRO | A7CP21V48P-**A | 7E[C,U]60CX-**+TDR | A80UH2E110C16* | Split System | 47500 | 20.5 | 9.6 | 2.14 | R-454B | 650
217465888 | AC PRO | A7CP21V24P-**A | 7E[C,U]30BX-**+TDR | A80UH2E090B16* | Split System | 23200 | 16.5 | 9.6 | 2.08 | R-454B | 650
217465743 | AC PRO | A7CP21V24P-**A | 7E[C,U]30AX-**+TDR | A80US2V070A12L* | Split System | 22800 | 18.5 | 9.8 | 2.1 | R-454B | 650
217465742 | AC PRO | A7CP21V24P-**A | 7E[C,U]30AX-**+TDR | A80US2V070A12* | Split System | 22800 | 18.5 | 9.8 | 2.1 | R-454B | 650
217476506 | LENNOX | SL22KLV-036-230A** | CK40[C,U]T-60C-**+TDR | SL280UH080NV60C* | Split System | 35000 | 18.5 | 9.8 | 2.12 | R-454B | 650
217465744 | AC PRO | A7CP21V24P-**A | 7E[C,U]30BX-**+TDR | A80US2V080B16X* | Split System | 22800 | 19 | 9.8 | 2.1 | R-454B | 650
217465893 | AC PRO | A7CP21V24P-**A | 7E[C,U]30BX-**+TDR | A93UH1E045B12A* | Split System | 23200 | 19.5 | 9.8 | 2.1 | R-454B | 650
217465887 | AC PRO | A7CP21V24P-**A | 7E[C,U]30AX-**+TDR | A80UH2E070A12* | Split System | 23200 | 19.5 | 9.8 | 2.1 | R-454B | 650
217465885 | AC PRO | A7CP21V24P-**A | 7E[C,U]30AX-**+TDR | A80UH1E060A12X* | Split System | 23200 | 20 | 9.8 | 2.1 | R-454B | 650
217465884 | AC PRO | A7CP21V24P-**A | 7E[C,U]30AX-**+TDR | A80UH1E040A12X* | Split System | 23200 | 20 | 9.8 | 2.1 | R-454B | 650
217476510 | LENNOX | SL22KLV-036-230A** | CK40[C,U]T-60C-**+TDR | SL280UH110V60C* | Split System | 35000 | 18.5 | 9.8 | 2.12 | R-454B | 650
217476511 | LENNOX | SL22KLV-036-230A** | CK40[C,U]T-60C-**+TDR | SL280UH110XV60C* | Split System | 35000 | 18.5 | 9.8 | 2.12 | R-454B | 650
217476509 | LENNOX | SL22KLV-036-230A** | CK40[C,U]T-60C-**+TDR | SL280UH100NV60C* | Split System | 35000 | 18.5 | 9.8 | 2.12 | R-454B | 650
217465894 | AC PRO | A7CP21V24P-**A | 7E[C,U]30BX-**+TDR | A93UH1E070B12A* | Split System | 23400 | 19.5 | 9.8 | 2.1 | R-454B | 650
217465891 | AC PRO | A7CP21V24P-**A | 7E[C,U]30AX-**+TDR | A80UH1E070A12* | Split System | 23000 | 19 | 9.8 | 2.1 | R-454B | 650
217122056 | ARMSTRONG AIR | A7CP21V24P-**A | 7E[C,U]30AX-**+TDR | A80UH1E070A12* | Split System | 23000 | 19 | 9.8 | 2.1 | R-454B | 650
217465892 | AC PRO | A7CP21V24P-**A | 7E[C,U]30BX-**+TDR | A80UH1E070B12* | Split System | 23200 | 19 | 9.8 | 2.1 | R-454B | 650
217642515 | GE | NS21H24MA5-**A | NCU[C,U]30BT5*-**+TDR | NF80U070S3B* | Split System | 23200 | 19 | 9.8 | 2.1 | R-454B | 650
217465747 | AC PRO | A7CP21V24P-**A | 7E[C,U]30BX-**+TDR | A80US2V090B16L* | Split System | 23000 | 19 | 9.8 | 2.12 | R-454B | 650
217465746 | AC PRO | A7CP21V24P-**A | 7E[C,U]30BX-**+TDR | A80US2V090B16* | Split System | 23000 | 19 | 9.8 | 2.12 | R-454B | 650
217465745 | AC PRO | A7CP21V24P-**A | 7E[C,U]30BX-**+TDR | A80US2V090B12* | Split System | 23000 | 19 | 9.8 | 2.12 | R-454B | 650
217120432 | ARMSTRONG AIR | A7CP21V24P-**A | 7E[C,U]30BX-**+TDR | A80US2V090B12* | Split System | 23000 | 19 | 9.8 | 2.12 | R-454B | 650
217120434 | ARMSTRONG AIR | A7CP21V24P-**A | 7E[C,U]30BX-**+TDR | A80US2V090B16L* | Split System | 23000 | 19 | 9.8 | 2.12 | R-454B | 650
217465886 | AC PRO | A7CP21V24P-**A | 7E[C,U]30AX-**+TDR | A80UH2E045A12* | Split System | 22800 | 19.5 | 9.8 | 2.1 | R-454B | 650
216820303 | FRIEDRICH | RD18AY60AJVC | RCFY6024STANM | FR801V0755A21DZ | Split System | 51000 | 17 | 10 | 2 | R-454B | 650
216820228 | FRIEDRICH | RD18AY60AJVC | RCFY6024STANM | FR802V1505A24UH | Split System | 51500 | 18 | 10 | 2 | R-454B | 650
216030944 | MDV | MOX630-36HFN10-M3X | MVBDM-36HWFN10-WB3-MAS |  | Split System | 36000 | 18 | 10 | 1.9 | R-454B | 650
216030978 | MOOVAIR | MSHMB36R2AN1 | MAHHA36R4AS1 |  | Split System | 36000 | 18 | 10 | 1.9 | R-454B | 650
216030933 | MDV | MOX430-24HFN10-M3X | MVBDM-24HWFN10-WA3-MAS |  | Split System | 24000 | 18.6 | 10 | 2.14 | R-454B | 650
216030976 | MOOVAIR | MSHMA24R2AN1 | MAHHA24R4AS1 |  | Split System | 24000 | 18.6 | 10 | 2.14 | R-454B | 650
217476507 | LENNOX | SL22KLV-036-230A** | CK40[C,U]T-60C-**+TDR | SL280UH090V60C* | Split System | 35000 | 19 | 10 | 2.12 | R-454B | 650
217476508 | LENNOX | SL22KLV-036-230A** | CK40[C,U]T-60C-**+TDR | SL280UH090XV60C* | Split System | 35000 | 19 | 10 | 2.12 | R-454B | 650
217465741 | AC PRO | A7CP21V24P-**A | 7E[C,U]30AX-**+TDR | A80US2V060A12X* | Split System | 23000 | 19.5 | 10 | 2.12 | R-454B | 650
216030932 | MDV | MOX430-18HFN10-M3X | MVBDM-18HWFN10-WA3-MAS |  | Split System | 18000 | 19 | 10.1 | 2.12 | R-454B | 650
216030975 | MOOVAIR | MSHMA18R2AN1 | MAHHA18R4AS1 |  | Split System | 18000 | 19 | 10.1 | 2.12 | R-454B | 650
216030934 | MDV | MOD30-30HFN10-M3X | MVBDM-30HWFN10-WB3-MAS |  | Split System | 30000 | 17.2 | 10.8 | 1.97 | R-454B | 650
216030977 | MOOVAIR | MSHMA30R2AN1 | MAHHA30R4AS1 |  | Split System | 30000 | 17.2 | 10.8 | 1.97 | R-454B | 650
217270207 | HAIER | 1U36T3PC*HE | NCDC42BT5****+TDR |  | Split System | 34000 | 15.2 | 8.1 | 1.9 | R-454B | 650
217734242 | SAMSUNG | AC024FCUPCG | 7E[C,U]24AX-**+TDR |  | Split System | 23000 | 15.2 | 8.1 | 1.81 | R-454B | 650
217734243 | SAMSUNG | AC024FCUPCG | 7EH24AX-**+TDR |  | Split System | 23000 | 15.4 | 8.1 | 1.78 | R-454B | 650
217466153 | AC PRO | A7CP21V48P-**A | 7EH51CX-**+TDR |  | Split System | 45000 | 16 | 8.2 | 2.02 | R-454B | 650
217446583 | AIREASE | A7CP21V48P-**A | 7EH51CX-**+TDR |  | Split System | 45000 | 16 | 8.2 | 2.02 | R-454B | 650
217443371 | LENNOX | EL21KLV-048-230A** | CK40HT-51/61C-**+TDR |  | Split System | 45000 | 16 | 8.2 | 2.02 | R-454B | 650
217465837 | AC PRO | A7CP21V48P-**A | 7E[C,U]60DX-**+TDR |  | Split System | 46500 | 15.7 | 8.2 | 1.98 | R-454B | 650
217465999 | AC PRO | A7CP21V24P-**A | 7EH24AX-**+TDR |  | Split System | 23400 | 16 | 8.2 | 1.94 | R-454B | 650
217446425 | AIREASE | A7CP21V24P-**A | 7EH24AX-**+TDR |  | Split System | 23400 | 16 | 8.2 | 1.94 | R-454B | 650
217446194 | ARMSTRONG AIR | A7CP21V24P-**A | 7EH24AX-**+TDR |  | Split System | 23400 | 16 | 8.2 | 1.94 | R-454B | 650
217270192 | HAIER | 1U24T3PS*HE | NCHC24AT5****+TDR |  | Split System | 23600 | 15.2 | 8.5 | 1.8 | R-454B | 650
217334778 | COLEMAN | HH824E2S11 | CTU30B5XCS1+TXV |  | Split System | 23000 | 15.2 | 8.5 | 2 | R-454B | 650
217334764 | JOHNSON CONTROLS | HH824E2S11 | CTU30B5XCS1+TXV |  | Split System | 23000 | 15.2 | 8.5 | 2 | R-454B | 650
217334784 | LUXAIRE | HH824E2S11 | CTU30B5XCS1+TXV |  | Split System | 23000 | 15.2 | 8.5 | 2 | R-454B | 650
217334755 | YORK | HH824E2S11 | CTU30B5XCS1+TXV |  | Split System | 23000 | 15.2 | 8.5 | 2 | R-454B | 650
217334783 | CHAMPION HEATING AND COOLING | HH860E2S11 | CTU60C5XGS1+TXV |  | Split System | 44500 | 15.2 | 8.5 | 2 | R-454B | 650
217334787 | LUXAIRE | HH860E2S11 | CTU60C5XGS1+TXV |  | Split System | 44500 | 15.2 | 8.5 | 2 | R-454B | 650
217466000 | AC PRO | A7CP21V24P-**A | 7EH30AX-**+TDR |  | Split System | 21600 | 15.5 | 8.5 | 2 | R-454B | 650
217270195 | HAIER | 1U24T3PS*HE | NCHC30BT5****+TDR |  | Split System | 24000 | 15.2 | 8.5 | 1.75 | R-454B | 650
217270193 | HAIER | 1U24T3PS*HE | NCHC24BT5****+TDR |  | Split System | 24000 | 15.2 | 8.5 | 1.75 | R-454B | 650
217270188 | HAIER | 1U24T3PS*HE | NCUC30BT5****+TDR |  | Split System | 24000 | 15.2 | 8.5 | 1.75 | R-454B | 650
217270190 | HAIER | 1U24T3PS*HE | NCUC36BT5****+TDR |  | Split System | 24000 | 15.2 | 8.5 | 1.8 | R-454B | 650
217734710 | MIDEA | MOVC-60HDN10-M20G | MC**4248CN10TH |  | Split System | 43500 | 15.2 | 8.5 | 1.8 | R-454B | 650
217734711 | MIDEA | MOVC-60HDN10-M20G | MC**4248DN10TH |  | Split System | 43500 | 15.2 | 8.5 | 1.8 | R-454B | 650
216031609 | AIREASE | A7SCP18V24P-**A | 7E[C,U]24BX-**+TDR |  | Split System | 23600 | 15.8 | 8.5 | 1.75 | R-454B | 650
216031605 | ARMSTRONG AIR | A7SCP18V24P-**A | 7E[C,U]24BX-**+TDR |  | Split System | 23600 | 15.8 | 8.5 | 1.75 | R-454B | 650
216031613 | CONCORD | 7SCP18V24P-**A | 7E[C,U]24BX-**+TDR |  | Split System | 23600 | 15.8 | 8.5 | 1.75 | R-454B | 650
216031617 | DUCANE | 7SCP18V24P-**A | 7E[C,U]24BX-**+TDR |  | Split System | 23600 | 15.8 | 8.5 | 1.75 | R-454B | 650
216020998 | GE Appliances | NS18H24HA5*** | NCUC24BT5****+TDR |  | Split System | 23600 | 15.8 | 8.5 | 1.75 | R-454B | 650
217270161 | HAIER | 1U24T3PS*HE | NCUC24BT5****+TDR |  | Split System | 23600 | 15.8 | 8.5 | 1.75 | R-454B | 650
217734528 | SAMSUNG | AC024FCUPCG | HG35A36D175B2205R |  | Split System | 24000 | 16 | 8.5 | 1.94 | R-454B | 650
217465998 | AC PRO | A7CP21V24P-**A | 7EH30BX-**+TDR |  | Split System | 22800 | 16 | 8.5 | 1.98 | R-454B | 650
217446193 | ARMSTRONG AIR | A7CP21V24P-**A | 7EH30BX-**+TDR |  | Split System | 22800 | 16 | 8.5 | 1.98 | R-454B | 650
217463584 | NAPOLEON | WSEHV4860BA1-N | WPCC48ABA1-N |  | Split System | 47000 | 16 | 8.8 | 1.85 | R-454B | 650
217465836 | AC PRO | A7CP21V48P-**A | 7E[C,U]60CX-**+TDR |  | Split System | 46000 | 16.5 | 9 | 2.1 | R-454B | 650
217752288 | MIDEA | MOVD-36HDN10-M20G | MC**2430AN10TH |  | Split System | 23000 | 15.2 | 9 | 1.9 | R-454B | 650
217895342 | BOSCH | BOVB-36RTB-M20S | BMAC2430BBTA |  | Split System | 23400 | 15.2 | 9 | 1.9 | R-454B | 650
217752289 | MIDEA | MOVD-36HDN10-M20G | MC**2430BN10TH |  | Split System | 23400 | 15.2 | 9 | 1.9 | R-454B | 650
217465753 | AC PRO | A7CP21V24P-**A | 7E[C,U]30BX-**+TDR |  | Split System | 22200 | 16 | 9.4 | 2.04 | R-454B | 650
217120341 | ARMSTRONG AIR | A7CP21V24P-**A | 7E[C,U]30AX-**+TDR |  | Split System | 22200 | 16 | 9.4 | 2.04 | R-454B | 650
216980806 | 1HVAC | ACIQ-18-HPD | ACIQ-24-ACL-B |  | Split System | 18000 | 16.1 | 9.5 | 2.06 | R-454B | 650
216980805 | 1HVAC | ACIQ-18-HPD | ACIQ-24-ACL-14-B |  | Split System | 18000 | 16.1 | 9.5 | 2.06 | R-454B | 650
216980769 | ACIQ | ACIQ-18-HPD | ACIQ-24-ACL-14-B |  | Split System | 18000 | 16.1 | 9.5 | 2.06 | R-454B | 650
216980770 | ACIQ | ACIQ-18-HPD | ACIQ-24-ACL-B |  | Split System | 18000 | 16.1 | 9.5 | 2.06 | R-454B | 650
217456689 | AIRQUEST | D5CUHAH18AAK | D5FULAH24XBX |  | Split System | 18000 | 16.1 | 9.5 | 2.06 | R-454B | 650
217456688 | AIRQUEST | D5CUHAH18AAK | D5FULAH24XAX |  | Split System | 18000 | 16.1 | 9.5 | 2.06 | R-454B | 650
217456437 | ARCOAIRE | D5CUHAH18AAK | D5FULAH24XBX |  | Split System | 18000 | 16.1 | 9.5 | 2.06 | R-454B | 650
217456436 | ARCOAIRE | D5CUHAH18AAK | D5FULAH24XAX |  | Split System | 18000 | 16.1 | 9.5 | 2.06 | R-454B | 650
217447814 | Breeze33 | BZ33-INV18OUT2-454-G3-J | BZ33-MSC24B-454-G3-J |  | Split System | 18000 | 16.1 | 9.5 | 2.06 | R-454B | 650
217447813 | Breeze33 | BZ33-INV18OUT2-454-G3-J | BZ33-MSC24A-454-G3-J |  | Split System | 18000 | 16.1 | 9.5 | 2.06 | R-454B | 650
217456325 | BRYANT | 37MUHAQ18AA3 | 45MULAQ24XBX |  | Split System | 18000 | 16.1 | 9.5 | 2.06 | R-454B | 650
217456324 | BRYANT | 37MUHAQ18AA3 | 45MULAQ24XAX |  | Split System | 18000 | 16.1 | 9.5 | 2.06 | R-454B | 650
217456296 | CARRIER | 37MUHAQ18AA3 | 45MULAQ24XAX |  | Split System | 18000 | 16.1 | 9.5 | 2.06 | R-454B | 650
217456297 | CARRIER | 37MUHAQ18AA3 | 45MULAQ24XBX |  | Split System | 18000 | 16.1 | 9.5 | 2.06 | R-454B | 650
217618203 | COMFORT-AIRE | A-VXP18SA-1 | MXP18/24B1A |  | Split System | 18000 | 16.1 | 9.5 | 2.06 | R-454B | 650
217618201 | COMFORT-AIRE | A-VXP18SA-1 | MXP18/24A1A |  | Split System | 18000 | 16.1 | 9.5 | 2.06 | R-454B | 650
217456464 | COMFORTMAKER | D5CUHAH18AAK | D5FULAH24XAX |  | Split System | 18000 | 16.1 | 9.5 | 2.06 | R-454B | 650
217456465 | COMFORTMAKER | D5CUHAH18AAK | D5FULAH24XBX |  | Split System | 18000 | 16.1 | 9.5 | 2.06 | R-454B | 650
217732879 | Cooper&Hunter | CH-PQ18-230VO | CH-ACL18-24A |  | Split System | 18000 | 16.1 | 9.5 | 2.06 | R-454B | 650
217732880 | Cooper&Hunter | CH-PQ18-230VO | CH-ACL18-24B |  | Split System | 18000 | 16.1 | 9.5 | 2.06 | R-454B | 650
217456492 | DAY & NIGHT | D5CUHAH18AAK | D5FULAH24XAX |  | Split System | 18000 | 16.1 | 9.5 | 2.06 | R-454B | 650
217456493 | DAY & NIGHT | D5CUHAH18AAK | D5FULAH24XBX |  | Split System | 18000 | 16.1 | 9.5 | 2.06 | R-454B | 650
217456744 | Grandaire | D5CUHAH18AAK | D5FULAH24XAX |  | Split System | 18000 | 16.1 | 9.5 | 2.06 | R-454B | 650
217456745 | Grandaire | D5CUHAH18AAK | D5FULAH24XBX |  | Split System | 18000 | 16.1 | 9.5 | 2.06 | R-454B | 650
217456521 | HEIL | D5CUHAH18AAK | D5FULAH24XBX |  | Split System | 18000 | 16.1 | 9.5 | 2.06 | R-454B | 650
217456520 | HEIL | D5CUHAH18AAK | D5FULAH24XAX |  | Split System | 18000 | 16.1 | 9.5 | 2.06 | R-454B | 650
217456549 | KEEPRITE | D5CUHAH18AAK | D5FULAH24XBX |  | Split System | 18000 | 16.1 | 9.5 | 2.06 | R-454B | 650
217456577 | KENMORE | D5CUHAH18AAK | D5FULAH24XBX |  | Split System | 18000 | 16.1 | 9.5 | 2.06 | R-454B | 650
217456576 | KENMORE | D5CUHAH18AAK | D5FULAH24XAX |  | Split System | 18000 | 16.1 | 9.5 | 2.06 | R-454B | 650
217482393 | Kerr | A-KXP18SA-1 | KXP18/24B1A |  | Split System | 18000 | 16.1 | 9.5 | 2.06 | R-454B | 650
217482392 | Kerr | A-KXP18SA-1 | KXP18/24A1A |  | Split System | 18000 | 16.1 | 9.5 | 2.06 | R-454B | 650
217456716 | LPS Legacy | D5CUHAH18AAK | D5FULAH24XAX |  | Split System | 18000 | 16.1 | 9.5 | 2.06 | R-454B | 650
217456717 | LPS Legacy | D5CUHAH18AAK | D5FULAH24XBX |  | Split System | 18000 | 16.1 | 9.5 | 2.06 | R-454B | 650
217607208 | MAINLINE | ML18HP230LMNTH-O | ML24HP230CC14-I* |  | Split System | 18000 | 16.1 | 9.5 | 2.06 | R-454B | 650
217607210 | MAINLINE | ML18HP230LMNTH-O | ML24HP230CC17-I* |  | Split System | 18000 | 16.1 | 9.5 | 2.06 | R-454B | 650
217456604 | MIDEA | D5CUHAH18AAK | D5FULAH24XAX |  | Split System | 18000 | 16.1 | 9.5 | 2.06 | R-454B | 650
217456409 | MIDEA | 37MUHAQ18AA3 | 45MULAQ24XBX |  | Split System | 18000 | 16.1 | 9.5 | 2.06 | R-454B | 650
217456408 | MIDEA | 37MUHAQ18AA3 | 45MULAQ24XAX |  | Split System | 18000 | 16.1 | 9.5 | 2.06 | R-454B | 650
217456605 | MIDEA | D5CUHAH18AAK | D5FULAH24XBX |  | Split System | 18000 | 16.1 | 9.5 | 2.06 | R-454B | 650
217606320 | NOVAIR | LEA18CEN36-O | LEA-18/24ACOIL17.5*21*18 |  | Split System | 18000 | 16.1 | 9.5 | 2.06 | R-454B | 650
217606319 | NOVAIR | LEA18CEN36-O | LEA-18/24ACOIL14.5*21*18 |  | Split System | 18000 | 16.1 | 9.5 | 2.06 | R-454B | 650
217456352 | PAYNE | 37MUHAQ18AA3 | 45MULAQ24XAX |  | Split System | 18000 | 16.1 | 9.5 | 2.06 | R-454B | 650
217456353 | PAYNE | 37MUHAQ18AA3 | 45MULAQ24XBX |  | Split System | 18000 | 16.1 | 9.5 | 2.06 | R-454B | 650
217456660 | SMART COMFORT | D5CUHAH18AAK | D5FULAH24XAX |  | Split System | 18000 | 16.1 | 9.5 | 2.06 | R-454B | 650
217456661 | SMART COMFORT | D5CUHAH18AAK | D5FULAH24XBX |  | Split System | 18000 | 16.1 | 9.5 | 2.06 | R-454B | 650
217456632 | TEMPSTAR | D5CUHAH18AAK | D5FULAH24XAX |  | Split System | 18000 | 16.1 | 9.5 | 2.06 | R-454B | 650
217456633 | TEMPSTAR | D5CUHAH18AAK | D5FULAH24XBX |  | Split System | 18000 | 16.1 | 9.5 | 2.06 | R-454B | 650
217456773 | Viessmann | D5CUHAH18AAK | D5FULAH24XBX |  | Split System | 18000 | 16.1 | 9.5 | 2.06 | R-454B | 650
217456772 | Viessmann | D5CUHAH18AAK | D5FULAH24XAX |  | Split System | 18000 | 16.1 | 9.5 | 2.06 | R-454B | 650
217456381 | Weathermaker | 37MUHAQ18AA3 | 45MULAQ24XBX |  | Split System | 18000 | 16.1 | 9.5 | 2.06 | R-454B | 650
217456380 | Weathermaker | 37MUHAQ18AA3 | 45MULAQ24XAX |  | Split System | 18000 | 16.1 | 9.5 | 2.06 | R-454B | 650
216980811 | 1HVAC | ACIQ-30-HPD | ACIQ-36-ACL-B |  | Split System | 29000 | 16 | 9.6 | 1.85 | R-454B | 650
216980810 | 1HVAC | ACIQ-30-HPD | ACIQ-36-ACL-17-B |  | Split System | 29000 | 16 | 9.6 | 1.85 | R-454B | 650
216980774 | ACIQ | ACIQ-30-HPD | ACIQ-36-ACL-17-B |  | Split System | 29000 | 16 | 9.6 | 1.85 | R-454B | 650
217456694 | AIRQUEST | D5CUHAH30AAK | D5FULAH36XCX |  | Split System | 29000 | 16 | 9.6 | 1.85 | R-454B | 650
217456693 | AIRQUEST | D5CUHAH30AAK | D5FULAH36XBX |  | Split System | 29000 | 16 | 9.6 | 1.85 | R-454B | 650
217456442 | ARCOAIRE | D5CUHAH30AAK | D5FULAH36XCX |  | Split System | 29000 | 16 | 9.6 | 1.85 | R-454B | 650
217456441 | ARCOAIRE | D5CUHAH30AAK | D5FULAH36XBX |  | Split System | 29000 | 16 | 9.6 | 1.85 | R-454B | 650
217447818 | Breeze33 | BZ33-INV30OUT2-454-G3-J | BZ33-MSC36C-454-G3-J |  | Split System | 29000 | 16 | 9.6 | 1.85 | R-454B | 650
217447817 | Breeze33 | BZ33-INV30OUT2-454-G3-J | BZ33-MSC36B-454-G3-J |  | Split System | 29000 | 16 | 9.6 | 1.85 | R-454B | 650
217456330 | BRYANT | 37MUHAQ30AA3 | 45MULAQ36XCX |  | Split System | 29000 | 16 | 9.6 | 1.85 | R-454B | 650
217456329 | BRYANT | 37MUHAQ30AA3 | 45MULAQ36XBX |  | Split System | 29000 | 16 | 9.6 | 1.85 | R-454B | 650
217456301 | CARRIER | 37MUHAQ30AA3 | 45MULAQ36XBX |  | Split System | 29000 | 16 | 9.6 | 1.85 | R-454B | 650
217456302 | CARRIER | 37MUHAQ30AA3 | 45MULAQ36XCX |  | Split System | 29000 | 16 | 9.6 | 1.85 | R-454B | 650
217618208 | COMFORT-AIRE | A-VXP30SA-1 | MXP24/36C1A |  | Split System | 29000 | 16 | 9.6 | 1.85 | R-454B | 650
217618206 | COMFORT-AIRE | A-VXP30SA-1 | MXP24/36B1A |  | Split System | 29000 | 16 | 9.6 | 1.85 | R-454B | 650
217456469 | COMFORTMAKER | D5CUHAH30AAK | D5FULAH36XBX |  | Split System | 29000 | 16 | 9.6 | 1.85 | R-454B | 650
217456470 | COMFORTMAKER | D5CUHAH30AAK | D5FULAH36XCX |  | Split System | 29000 | 16 | 9.6 | 1.85 | R-454B | 650
217732884 | Cooper&Hunter | CH-PQ33-230VO | CH-ACL30-36C |  | Split System | 29000 | 16 | 9.6 | 1.85 | R-454B | 650
217732883 | Cooper&Hunter | CH-PQ33-230VO | CH-ACL30-36B |  | Split System | 29000 | 16 | 9.6 | 1.85 | R-454B | 650
217456498 | DAY & NIGHT | D5CUHAH30AAK | D5FULAH36XCX |  | Split System | 29000 | 16 | 9.6 | 1.85 | R-454B | 650
217456497 | DAY & NIGHT | D5CUHAH30AAK | D5FULAH36XBX |  | Split System | 29000 | 16 | 9.6 | 1.85 | R-454B | 650
216790057 | DIRECT AIR | DIRM4-30MAGICPRO20-OU | DIRM4-3617MAGICP20-CCOIL* |  | Split System | 29000 | 16 | 9.6 | 1.85 | R-454B | 650
217456749 | Grandaire | D5CUHAH30AAK | D5FULAH36XBX |  | Split System | 29000 | 16 | 9.6 | 1.85 | R-454B | 650
217456750 | Grandaire | D5CUHAH30AAK | D5FULAH36XCX |  | Split System | 29000 | 16 | 9.6 | 1.85 | R-454B | 650
217456526 | HEIL | D5CUHAH30AAK | D5FULAH36XCX |  | Split System | 29000 | 16 | 9.6 | 1.85 | R-454B | 650
217456525 | HEIL | D5CUHAH30AAK | D5FULAH36XBX |  | Split System | 29000 | 16 | 9.6 | 1.85 | R-454B | 650
217456553 | KEEPRITE | D5CUHAH30AAK | D5FULAH36XBX |  | Split System | 29000 | 16 | 9.6 | 1.85 | R-454B | 650
217456554 | KEEPRITE | D5CUHAH30AAK | D5FULAH36XCX |  | Split System | 29000 | 16 | 9.6 | 1.85 | R-454B | 650
217456582 | KENMORE | D5CUHAH30AAK | D5FULAH36XCX |  | Split System | 29000 | 16 | 9.6 | 1.85 | R-454B | 650
217456581 | KENMORE | D5CUHAH30AAK | D5FULAH36XBX |  | Split System | 29000 | 16 | 9.6 | 1.85 | R-454B | 650
217482398 | Kerr | A-KXP30SA-1 | KXP24/36C1A |  | Split System | 29000 | 16 | 9.6 | 1.85 | R-454B | 650
217482397 | Kerr | A-KXP30SA-1 | KXP24/36B1A |  | Split System | 29000 | 16 | 9.6 | 1.85 | R-454B | 650
217456722 | LPS Legacy | D5CUHAH30AAK | D5FULAH36XCX |  | Split System | 29000 | 16 | 9.6 | 1.85 | R-454B | 650
217456721 | LPS Legacy | D5CUHAH30AAK | D5FULAH36XBX |  | Split System | 29000 | 16 | 9.6 | 1.85 | R-454B | 650
217607213 | MAINLINE | ML30HP230LMNTH-O | ML36HP230CC17-I* |  | Split System | 29000 | 16 | 9.6 | 1.85 | R-454B | 650
217607215 | MAINLINE | ML30HP230LMNTH-O | ML36HP230CC21-I* |  | Split System | 29000 | 16 | 9.6 | 1.85 | R-454B | 650
218382946 | MAXI AIR | MAXS-2430-454 | F32-MVBM36C24* |  | Split System | 29000 | 16 | 9.6 | 1.85 | R-454B | 650
218382945 | MAXI AIR | MAXS-2430-454 | F32-MVBM36B24* |  | Split System | 29000 | 16 | 9.6 | 1.85 | R-454B | 650
217456414 | MIDEA | 37MUHAQ30AA3 | 45MULAQ36XCX |  | Split System | 29000 | 16 | 9.6 | 1.85 | R-454B | 650
217456610 | MIDEA | D5CUHAH30AAK | D5FULAH36XCX |  | Split System | 29000 | 16 | 9.6 | 1.85 | R-454B | 650
217456413 | MIDEA | 37MUHAQ30AA3 | 45MULAQ36XBX |  | Split System | 29000 | 16 | 9.6 | 1.85 | R-454B | 650
217456609 | MIDEA | D5CUHAH30AAK | D5FULAH36XBX |  | Split System | 29000 | 16 | 9.6 | 1.85 | R-454B | 650
217606324 | NOVAIR | LEA30CEN36-O | LEA-30/36ACOIL17.5*21*24 |  | Split System | 29000 | 16 | 9.6 | 1.85 | R-454B | 650
217606325 | NOVAIR | LEA30CEN36-O | LEA-30/36ACOIL21*21*24 |  | Split System | 29000 | 16 | 9.6 | 1.85 | R-454B | 650
217456358 | PAYNE | 37MUHAQ30AA3 | 45MULAQ36XCX |  | Split System | 29000 | 16 | 9.6 | 1.85 | R-454B | 650
217456357 | PAYNE | 37MUHAQ30AA3 | 45MULAQ36XBX |  | Split System | 29000 | 16 | 9.6 | 1.85 | R-454B | 650
217456665 | SMART COMFORT | D5CUHAH30AAK | D5FULAH36XBX |  | Split System | 29000 | 16 | 9.6 | 1.85 | R-454B | 650
217456666 | SMART COMFORT | D5CUHAH30AAK | D5FULAH36XCX |  | Split System | 29000 | 16 | 9.6 | 1.85 | R-454B | 650
217456637 | TEMPSTAR | D5CUHAH30AAK | D5FULAH36XBX |  | Split System | 29000 | 16 | 9.6 | 1.85 | R-454B | 650
217456638 | TEMPSTAR | D5CUHAH30AAK | D5FULAH36XCX |  | Split System | 29000 | 16 | 9.6 | 1.85 | R-454B | 650
217456776 | Viessmann | D5CUHAH30AAK | D5FULAH36XBX |  | Split System | 29000 | 16 | 9.6 | 1.85 | R-454B | 650
217456777 | Viessmann | D5CUHAH30AAK | D5FULAH36XCX |  | Split System | 29000 | 16 | 9.6 | 1.85 | R-454B | 650
217456385 | Weathermaker | 37MUHAQ30AA3 | 45MULAQ36XBX |  | Split System | 29000 | 16 | 9.6 | 1.85 | R-454B | 650
217456386 | Weathermaker | 37MUHAQ30AA3 | 45MULAQ36XCX |  | Split System | 29000 | 16 | 9.6 | 1.85 | R-454B | 650
218415105 | AIRQUEST | B5H3V60*K*AAA* | ESH5X60M12A*+WALLCON | *95CSU0802120B* | Split System | 56000 | 17.5 | 8.1 | 2 | R-454B | 650
218415082 | ARCOAIRE | B5H3V60*K*AAA* | ESH5X60M12A*+WALLCON | *80CTL0702120B* | Split System | 56000 | 17.5 | 8.1 | 2 | R-454B | 650
218415130 | ARCOAIRE | B5H3V60*K*AAA* | ESH5X60M12A*+WALLCON | *97CMN0802120B* | Split System | 56000 | 17.5 | 8.1 | 2 | R-454B | 650
218415083 | COMFORTMAKER | B5H3V60*K*AAA* | ESH5X60M12A*+WALLCON | *80CTL0702120B* | Split System | 56000 | 17.5 | 8.1 | 2 | R-454B | 650
218415147 | COMFORTMAKER | B5H3V60*K*AAA* | ESH5X60M12A*+WALLCON | *97CMN1202422B* | Split System | 56000 | 17.5 | 8.1 | 2 | R-454B | 650
218415107 | COMFORTMAKER | B5H3V60*K*AAA* | ESH5X60M12A*+WALLCON | *95CSU0802120B* | Split System | 56000 | 17.5 | 8.1 | 2 | R-454B | 650
218415108 | DAY & NIGHT | B5H3V60*K*AAA* | ESH5X60M12A*+WALLCON | *95CSU0802120B* | Split System | 56000 | 17.5 | 8.1 | 2 | R-454B | 650
218415084 | DAY & NIGHT | B5H3V60*K*AAA* | ESH5X60M12A*+WALLCON | *80CTL0702120B* | Split System | 56000 | 17.5 | 8.1 | 2 | R-454B | 650
218415148 | DAY & NIGHT | B5H3V60*K*AAA* | ESH5X60M12A*+WALLCON | *97CMN1202422B* | Split System | 56000 | 17.5 | 8.1 | 2 | R-454B | 650
218415128 | HEIL | B5H3V60*K*AAA* | ESH5X60M12A*+WALLCON | *97CMN0802120B* | Split System | 56000 | 17.5 | 8.1 | 2 | R-454B | 650
218415109 | KEEPRITE | B5H3V60*K*AAA* | ESH5X60M12A*+WALLCON | *95CSU0802120B* | Split System | 56000 | 17.5 | 8.1 | 2 | R-454B | 650
218415149 | KEEPRITE | B5H3V60*K*AAA* | ESH5X60M12A*+WALLCON | *97CMN1202422B* | Split System | 56000 | 17.5 | 8.1 | 2 | R-454B | 650
218415133 | KEEPRITE | B5H3V60*K*AAA* | ESH5X60M12A*+WALLCON | *97CMN0802120B* | Split System | 56000 | 17.5 | 8.1 | 2 | R-454B | 650
218415087 | TEMPSTAR | B5H3V60*K*AAA* | ESH5X60M12A*+WALLCON | *80CTL0702120B* | Split System | 56000 | 17.5 | 8.1 | 2 | R-454B | 650
218415135 | TEMPSTAR | B5H3V60*K*AAA* | ESH5X60M12A*+WALLCON | *97CMN0802120B* | Split System | 56000 | 17.5 | 8.1 | 2 | R-454B | 650
217313478 | GE Appliances | NS18H36HA5*** | NCUC30BT5****+TDR | NF80U070V4BF*** | Split System | 34400 | 17.95 | 8.1 | 1.8 | R-454B | 650
217449843 | LENNOX | EL18KSLV-036-230A** | CK40[C,U]T-30B-**+TDR | ML180UH070V48B* | Split System | 34400 | 17.95 | 8.1 | 1.8 | R-454B | 650
218414921 | AIRQUEST | B5H3V60*K*AAA* | EA*5X60M24A*+WALLCON | *95CSU0802120B* | Split System | 55500 | 18 | 8.1 | 2 | R-454B | 650
218414889 | AIRQUEST | B5H3V60*K*AAA* | EA*5X60M24A*+WALLCON | *80CTL0702120B* | Split System | 55500 | 18 | 8.1 | 2 | R-454B | 650
218414946 | ARCOAIRE | B5H3V60*K*AAA* | EA*5X60M24A*+WALLCON | *97CMN0802120B* | Split System | 55500 | 18 | 8.1 | 2 | R-454B | 650
218414890 | ARCOAIRE | B5H3V60*K*AAA* | EA*5X60M24A*+WALLCON | *80CTL0702120B* | Split System | 55500 | 18 | 8.1 | 2 | R-454B | 650
218414922 | ARCOAIRE | B5H3V60*K*AAA* | EA*5X60M24A*+WALLCON | *95CSU0802120B* | Split System | 55500 | 18 | 8.1 | 2 | R-454B | 650
218414923 | COMFORTMAKER | B5H3V60*K*AAA* | EA*5X60M24A*+WALLCON | *95CSU0802120B* | Split System | 55500 | 18 | 8.1 | 2 | R-454B | 650
218414892 | DAY & NIGHT | B5H3V60*K*AAA* | EA*5X60M24A*+WALLCON | *80CTL0702120B* | Split System | 55500 | 18 | 8.1 | 2 | R-454B | 650
218414924 | DAY & NIGHT | B5H3V60*K*AAA* | EA*5X60M24A*+WALLCON | *95CSU0802120B* | Split System | 55500 | 18 | 8.1 | 2 | R-454B | 650
218414948 | DAY & NIGHT | B5H3V60*K*AAA* | EA*5X60M24A*+WALLCON | *97CMN0802120B* | Split System | 55500 | 18 | 8.1 | 2 | R-454B | 650
218414944 | HEIL | B5H3V60*K*AAA* | EA*5X60M24A*+WALLCON | *97CMN0802120B* | Split System | 55500 | 18 | 8.1 | 2 | R-454B | 650
218414925 | KEEPRITE | B5H3V60*K*AAA* | EA*5X60M24A*+WALLCON | *95CSU0802120B* | Split System | 55500 | 18 | 8.1 | 2 | R-454B | 650
218414949 | KEEPRITE | B5H3V60*K*AAA* | EA*5X60M24A*+WALLCON | *97CMN0802120B* | Split System | 55500 | 18 | 8.1 | 2 | R-454B | 650
218414893 | KEEPRITE | B5H3V60*K*AAA* | EA*5X60M24A*+WALLCON | *80CTL0702120B* | Split System | 55500 | 18 | 8.1 | 2 | R-454B | 650
218414927 | TEMPSTAR | B5H3V60*K*AAA* | EA*5X60M24A*+WALLCON | *95CSU0802120B* | Split System | 55500 | 18 | 8.1 | 2 | R-454B | 650
218415164 | DAY & NIGHT | B5H3V60*K*AAA* | ESH5X60M12A*+WALLCON | *96CTN1202422B* | Split System | 56500 | 18 | 8.1 | 2 | R-454B | 650
218415140 | DAY & NIGHT | B5H3V60*K*AAA* | ESH5X60M12A*+WALLCON | *97CMN1002122B* | Split System | 56500 | 18 | 8.1 | 2 | R-454B | 650
218415156 | DAY & NIGHT | B5H3V60*K*AAA* | ESH5X60M12A*+WALLCON | *96CTN1002122B* | Split System | 56500 | 18 | 8.1 | 2 | R-454B | 650
218415160 | HEIL | B5H3V60*K*AAA* | ESH5X60M12A*+WALLCON | *96CTN1202422B* | Split System | 56500 | 18 | 8.1 | 2 | R-454B | 650
218415165 | KEEPRITE | B5H3V60*K*AAA* | ESH5X60M12A*+WALLCON | *96CTN1202422B* | Split System | 56500 | 18 | 8.1 | 2 | R-454B | 650
218415167 | TEMPSTAR | B5H3V60*K*AAA* | ESH5X60M12A*+WALLCON | *96CTN1202422B* | Split System | 56500 | 18 | 8.1 | 2 | R-454B | 650
218414964 | DAY & NIGHT | B5H3V60*K*AAA* | EA*5X60M24A*+WALLCON | *97CMN1202422B* | Split System | 55500 | 18.5 | 8.1 | 2 | R-454B | 650
218414965 | KEEPRITE | B5H3V60*K*AAA* | EA*5X60M24A*+WALLCON | *97CMN1202422B* | Split System | 55500 | 18.5 | 8.1 | 2 | R-454B | 650
218411073 | AIRQUEST | B5H3V36*K*AAA* | EVM5X36M17A*+WALLCON | *96CTN0601714B* | Split System | 34000 | 20 | 8.1 | 2 | R-454B | 650
218411825 | AIRQUEST | B5H3V36*K*AAA* | EVD5X36M17A*+WALLCON | *97CMN0601714B* | Split System | 34000 | 20 | 8.1 | 2 | R-454B | 650
218411929 | AIRQUEST | B5H3V36*K*AAA* | EVD5X36M21A*+WALLCON | *97CMN0601714B* | Split System | 34000 | 20 | 8.1 | 2 | R-454B | 650
218412265 | AIRQUEST | B5H3V36*K*AAA* | EVD5X42M21A*+WALLCON | *97CMN0601714B* | Split System | 34000 | 20 | 8.1 | 2 | R-454B | 650
218411065 | AIRQUEST | B5H3V36*K*AAA* | EVM5X36M17A*+WALLCON | *97CMN0601714B* | Split System | 34000 | 20 | 8.1 | 2 | R-454B | 650
218411081 | AIRQUEST | B5H3V36*K*AAA* | EVM5X42M21A*+WALLCON | *97CMN0601714B* | Split System | 34000 | 20 | 8.1 | 2 | R-454B | 650
218411833 | AIRQUEST | B5H3V36*K*AAA* | EVD5X36M17A*+WALLCON | *96CTN0601714B* | Split System | 34000 | 20 | 8.1 | 2 | R-454B | 650
218412193 | AIRQUEST | B5H3V36*K*AAA* | EVD5X42M21A*+WALLCON | *80CTL0451712B* | Split System | 34000 | 20 | 8.1 | 2 | R-454B | 650
218412001 | AIRQUEST | B5H3V36*K*AAA* | EVD5X36M21A*+WALLCON | *97CTN0601716A* | Split System | 34000 | 20 | 8.1 | 2 | R-454B | 650
218411857 | AIRQUEST | B5H3V36*K*AAA* | EVD5X36M21A*+WALLCON | *80CTL0451712B* | Split System | 34000 | 20 | 8.1 | 2 | R-454B | 650
218412337 | AIRQUEST | B5H3V36*K*AAA* | EVD5X42M21A*+WALLCON | *97CTN0601716A* | Split System | 34000 | 20 | 8.1 | 2 | R-454B | 650
218412266 | ARCOAIRE | B5H3V36*K*AAA* | EVD5X42M21A*+WALLCON | *97CMN0601714B* | Split System | 34000 | 20 | 8.1 | 2 | R-454B | 650
218411834 | ARCOAIRE | B5H3V36*K*AAA* | EVD5X36M17A*+WALLCON | *96CTN0601714B* | Split System | 34000 | 20 | 8.1 | 2 | R-454B | 650
218411826 | ARCOAIRE | B5H3V36*K*AAA* | EVD5X36M17A*+WALLCON | *97CMN0601714B* | Split System | 34000 | 20 | 8.1 | 2 | R-454B | 650
218411074 | ARCOAIRE | B5H3V36*K*AAA* | EVM5X36M17A*+WALLCON | *96CTN0601714B* | Split System | 34000 | 20 | 8.1 | 2 | R-454B | 650
218411066 | ARCOAIRE | B5H3V36*K*AAA* | EVM5X36M17A*+WALLCON | *97CMN0601714B* | Split System | 34000 | 20 | 8.1 | 2 | R-454B | 650
218411930 | ARCOAIRE | B5H3V36*K*AAA* | EVD5X36M21A*+WALLCON | *97CMN0601714B* | Split System | 34000 | 20 | 8.1 | 2 | R-454B | 650
218411082 | ARCOAIRE | B5H3V36*K*AAA* | EVM5X42M21A*+WALLCON | *97CMN0601714B* | Split System | 34000 | 20 | 8.1 | 2 | R-454B | 650
218412002 | ARCOAIRE | B5H3V36*K*AAA* | EVD5X36M21A*+WALLCON | *97CTN0601716A* | Split System | 34000 | 20 | 8.1 | 2 | R-454B | 650
218412194 | ARCOAIRE | B5H3V36*K*AAA* | EVD5X42M21A*+WALLCON | *80CTL0451712B* | Split System | 34000 | 20 | 8.1 | 2 | R-454B | 650
218412338 | ARCOAIRE | B5H3V36*K*AAA* | EVD5X42M21A*+WALLCON | *97CTN0601716A* | Split System | 34000 | 20 | 8.1 | 2 | R-454B | 650
218411858 | ARCOAIRE | B5H3V36*K*AAA* | EVD5X36M21A*+WALLCON | *80CTL0451712B* | Split System | 34000 | 20 | 8.1 | 2 | R-454B | 650
218411067 | COMFORTMAKER | B5H3V36*K*AAA* | EVM5X36M17A*+WALLCON | *97CMN0601714B* | Split System | 34000 | 20 | 8.1 | 2 | R-454B | 650
218412267 | COMFORTMAKER | B5H3V36*K*AAA* | EVD5X42M21A*+WALLCON | *97CMN0601714B* | Split System | 34000 | 20 | 8.1 | 2 | R-454B | 650
218411075 | COMFORTMAKER | B5H3V36*K*AAA* | EVM5X36M17A*+WALLCON | *96CTN0601714B* | Split System | 34000 | 20 | 8.1 | 2 | R-454B | 650
218411931 | COMFORTMAKER | B5H3V36*K*AAA* | EVD5X36M21A*+WALLCON | *97CMN0601714B* | Split System | 34000 | 20 | 8.1 | 2 | R-454B | 650
218411835 | COMFORTMAKER | B5H3V36*K*AAA* | EVD5X36M17A*+WALLCON | *96CTN0601714B* | Split System | 34000 | 20 | 8.1 | 2 | R-454B | 650
218411827 | COMFORTMAKER | B5H3V36*K*AAA* | EVD5X36M17A*+WALLCON | *97CMN0601714B* | Split System | 34000 | 20 | 8.1 | 2 | R-454B | 650
218411083 | COMFORTMAKER | B5H3V36*K*AAA* | EVM5X42M21A*+WALLCON | *97CMN0601714B* | Split System | 34000 | 20 | 8.1 | 2 | R-454B | 650
218412339 | COMFORTMAKER | B5H3V36*K*AAA* | EVD5X42M21A*+WALLCON | *97CTN0601716A* | Split System | 34000 | 20 | 8.1 | 2 | R-454B | 650
218412003 | COMFORTMAKER | B5H3V36*K*AAA* | EVD5X36M21A*+WALLCON | *97CTN0601716A* | Split System | 34000 | 20 | 8.1 | 2 | R-454B | 650
218411859 | COMFORTMAKER | B5H3V36*K*AAA* | EVD5X36M21A*+WALLCON | *80CTL0451712B* | Split System | 34000 | 20 | 8.1 | 2 | R-454B | 650
218412195 | COMFORTMAKER | B5H3V36*K*AAA* | EVD5X42M21A*+WALLCON | *80CTL0451712B* | Split System | 34000 | 20 | 8.1 | 2 | R-454B | 650
218411828 | DAY & NIGHT | B5H3V36*K*AAA* | EVD5X36M17A*+WALLCON | *97CMN0601714B* | Split System | 34000 | 20 | 8.1 | 2 | R-454B | 650
218411076 | DAY & NIGHT | B5H3V36*K*AAA* | EVM5X36M17A*+WALLCON | *96CTN0601714B* | Split System | 34000 | 20 | 8.1 | 2 | R-454B | 650
218411068 | DAY & NIGHT | B5H3V36*K*AAA* | EVM5X36M17A*+WALLCON | *97CMN0601714B* | Split System | 34000 | 20 | 8.1 | 2 | R-454B | 650
218412268 | DAY & NIGHT | B5H3V36*K*AAA* | EVD5X42M21A*+WALLCON | *97CMN0601714B* | Split System | 34000 | 20 | 8.1 | 2 | R-454B | 650
218411084 | DAY & NIGHT | B5H3V36*K*AAA* | EVM5X42M21A*+WALLCON | *97CMN0601714B* | Split System | 34000 | 20 | 8.1 | 2 | R-454B | 650
218411836 | DAY & NIGHT | B5H3V36*K*AAA* | EVD5X36M17A*+WALLCON | *96CTN0601714B* | Split System | 34000 | 20 | 8.1 | 2 | R-454B | 650
218411932 | DAY & NIGHT | B5H3V36*K*AAA* | EVD5X36M21A*+WALLCON | *97CMN0601714B* | Split System | 34000 | 20 | 8.1 | 2 | R-454B | 650
218411860 | DAY & NIGHT | B5H3V36*K*AAA* | EVD5X36M21A*+WALLCON | *80CTL0451712B* | Split System | 34000 | 20 | 8.1 | 2 | R-454B | 650
218412196 | DAY & NIGHT | B5H3V36*K*AAA* | EVD5X42M21A*+WALLCON | *80CTL0451712B* | Split System | 34000 | 20 | 8.1 | 2 | R-454B | 650
218412340 | DAY & NIGHT | B5H3V36*K*AAA* | EVD5X42M21A*+WALLCON | *97CTN0601716A* | Split System | 34000 | 20 | 8.1 | 2 | R-454B | 650
218412004 | DAY & NIGHT | B5H3V36*K*AAA* | EVD5X36M21A*+WALLCON | *97CTN0601716A* | Split System | 34000 | 20 | 8.1 | 2 | R-454B | 650
218411080 | HEIL | B5H3V36*K*AAA* | EVM5X42M21A*+WALLCON | *97CMN0601714B* | Split System | 34000 | 20 | 8.1 | 2 | R-454B | 650
218411064 | HEIL | B5H3V36*K*AAA* | EVM5X36M17A*+WALLCON | *97CMN0601714B* | Split System | 34000 | 20 | 8.1 | 2 | R-454B | 650
218411072 | HEIL | B5H3V36*K*AAA* | EVM5X36M17A*+WALLCON | *96CTN0601714B* | Split System | 34000 | 20 | 8.1 | 2 | R-454B | 650
218411832 | HEIL | B5H3V36*K*AAA* | EVD5X36M17A*+WALLCON | *96CTN0601714B* | Split System | 34000 | 20 | 8.1 | 2 | R-454B | 650
218411824 | HEIL | B5H3V36*K*AAA* | EVD5X36M17A*+WALLCON | *97CMN0601714B* | Split System | 34000 | 20 | 8.1 | 2 | R-454B | 650
218412264 | HEIL | B5H3V36*K*AAA* | EVD5X42M21A*+WALLCON | *97CMN0601714B* | Split System | 34000 | 20 | 8.1 | 2 | R-454B | 650
218411928 | HEIL | B5H3V36*K*AAA* | EVD5X36M21A*+WALLCON | *97CMN0601714B* | Split System | 34000 | 20 | 8.1 | 2 | R-454B | 650
218412192 | HEIL | B5H3V36*K*AAA* | EVD5X42M21A*+WALLCON | *80CTL0451712B* | Split System | 34000 | 20 | 8.1 | 2 | R-454B | 650
218411856 | HEIL | B5H3V36*K*AAA* | EVD5X36M21A*+WALLCON | *80CTL0451712B* | Split System | 34000 | 20 | 8.1 | 2 | R-454B | 650
218412000 | HEIL | B5H3V36*K*AAA* | EVD5X36M21A*+WALLCON | *97CTN0601716A* | Split System | 34000 | 20 | 8.1 | 2 | R-454B | 650
218412336 | HEIL | B5H3V36*K*AAA* | EVD5X42M21A*+WALLCON | *97CTN0601716A* | Split System | 34000 | 20 | 8.1 | 2 | R-454B | 650
218411085 | KEEPRITE | B5H3V36*K*AAA* | EVM5X42M21A*+WALLCON | *97CMN0601714B* | Split System | 34000 | 20 | 8.1 | 2 | R-454B | 650
218411069 | KEEPRITE | B5H3V36*K*AAA* | EVM5X36M17A*+WALLCON | *97CMN0601714B* | Split System | 34000 | 20 | 8.1 | 2 | R-454B | 650
218411933 | KEEPRITE | B5H3V36*K*AAA* | EVD5X36M21A*+WALLCON | *97CMN0601714B* | Split System | 34000 | 20 | 8.1 | 2 | R-454B | 650
218411829 | KEEPRITE | B5H3V36*K*AAA* | EVD5X36M17A*+WALLCON | *97CMN0601714B* | Split System | 34000 | 20 | 8.1 | 2 | R-454B | 650
218411837 | KEEPRITE | B5H3V36*K*AAA* | EVD5X36M17A*+WALLCON | *96CTN0601714B* | Split System | 34000 | 20 | 8.1 | 2 | R-454B | 650
218412269 | KEEPRITE | B5H3V36*K*AAA* | EVD5X42M21A*+WALLCON | *97CMN0601714B* | Split System | 34000 | 20 | 8.1 | 2 | R-454B | 650
218411077 | KEEPRITE | B5H3V36*K*AAA* | EVM5X36M17A*+WALLCON | *96CTN0601714B* | Split System | 34000 | 20 | 8.1 | 2 | R-454B | 650
218411861 | KEEPRITE | B5H3V36*K*AAA* | EVD5X36M21A*+WALLCON | *80CTL0451712B* | Split System | 34000 | 20 | 8.1 | 2 | R-454B | 650
218412197 | KEEPRITE | B5H3V36*K*AAA* | EVD5X42M21A*+WALLCON | *80CTL0451712B* | Split System | 34000 | 20 | 8.1 | 2 | R-454B | 650
218412005 | KEEPRITE | B5H3V36*K*AAA* | EVD5X36M21A*+WALLCON | *97CTN0601716A* | Split System | 34000 | 20 | 8.1 | 2 | R-454B | 650
218412341 | KEEPRITE | B5H3V36*K*AAA* | EVD5X42M21A*+WALLCON | *97CTN0601716A* | Split System | 34000 | 20 | 8.1 | 2 | R-454B | 650
218411079 | TEMPSTAR | B5H3V36*K*AAA* | EVM5X36M17A*+WALLCON | *96CTN0601714B* | Split System | 34000 | 20 | 8.1 | 2 | R-454B | 650
218411087 | TEMPSTAR | B5H3V36*K*AAA* | EVM5X42M21A*+WALLCON | *97CMN0601714B* | Split System | 34000 | 20 | 8.1 | 2 | R-454B | 650
218411935 | TEMPSTAR | B5H3V36*K*AAA* | EVD5X36M21A*+WALLCON | *97CMN0601714B* | Split System | 34000 | 20 | 8.1 | 2 | R-454B | 650
218411071 | TEMPSTAR | B5H3V36*K*AAA* | EVM5X36M17A*+WALLCON | *97CMN0601714B* | Split System | 34000 | 20 | 8.1 | 2 | R-454B | 650
218411839 | TEMPSTAR | B5H3V36*K*AAA* | EVD5X36M17A*+WALLCON | *96CTN0601714B* | Split System | 34000 | 20 | 8.1 | 2 | R-454B | 650
218412271 | TEMPSTAR | B5H3V36*K*AAA* | EVD5X42M21A*+WALLCON | *97CMN0601714B* | Split System | 34000 | 20 | 8.1 | 2 | R-454B | 650
218411831 | TEMPSTAR | B5H3V36*K*AAA* | EVD5X36M17A*+WALLCON | *97CMN0601714B* | Split System | 34000 | 20 | 8.1 | 2 | R-454B | 650
218411863 | TEMPSTAR | B5H3V36*K*AAA* | EVD5X36M21A*+WALLCON | *80CTL0451712B* | Split System | 34000 | 20 | 8.1 | 2 | R-454B | 650
218412007 | TEMPSTAR | B5H3V36*K*AAA* | EVD5X36M21A*+WALLCON | *97CTN0601716A* | Split System | 34000 | 20 | 8.1 | 2 | R-454B | 650
218412199 | TEMPSTAR | B5H3V36*K*AAA* | EVD5X42M21A*+WALLCON | *80CTL0451712B* | Split System | 34000 | 20 | 8.1 | 2 | R-454B | 650
218412343 | TEMPSTAR | B5H3V36*K*AAA* | EVD5X42M21A*+WALLCON | *97CTN0601716A* | Split System | 34000 | 20 | 8.1 | 2 | R-454B | 650
218412153 | AIRQUEST | B5H3V36*K*AAA* | EVD5X42M17A*+WALLCON | *97CMN0601714B* | Split System | 34200 | 20 | 8.1 | 2 | R-454B | 650
218412154 | ARCOAIRE | B5H3V36*K*AAA* | EVD5X42M17A*+WALLCON | *97CMN0601714B* | Split System | 34200 | 20 | 8.1 | 2 | R-454B | 650
218412155 | COMFORTMAKER | B5H3V36*K*AAA* | EVD5X42M17A*+WALLCON | *97CMN0601714B* | Split System | 34200 | 20 | 8.1 | 2 | R-454B | 650
218412156 | DAY & NIGHT | B5H3V36*K*AAA* | EVD5X42M17A*+WALLCON | *97CMN0601714B* | Split System | 34200 | 20 | 8.1 | 2 | R-454B | 650
218412152 | HEIL | B5H3V36*K*AAA* | EVD5X42M17A*+WALLCON | *97CMN0601714B* | Split System | 34200 | 20 | 8.1 | 2 | R-454B | 650
218412157 | KEEPRITE | B5H3V36*K*AAA* | EVD5X42M17A*+WALLCON | *97CMN0601714B* | Split System | 34200 | 20 | 8.1 | 2 | R-454B | 650
218412159 | TEMPSTAR | B5H3V36*K*AAA* | EVD5X42M17A*+WALLCON | *97CMN0601714B* | Split System | 34200 | 20 | 8.1 | 2 | R-454B | 650
218411089 | AIRQUEST | B5H3V36*K*AAA* | EVM5X42M21A*+WALLCON | *96CTN0601714B* | Split System | 34000 | 20.5 | 8.1 | 2 | R-454B | 650
218411969 | AIRQUEST | B5H3V36*K*AAA* | EVD5X36M21A*+WALLCON | *96CTN0601714B* | Split System | 34000 | 20.5 | 8.1 | 2 | R-454B | 650
218411090 | ARCOAIRE | B5H3V36*K*AAA* | EVM5X42M21A*+WALLCON | *96CTN0601714B* | Split System | 34000 | 20.5 | 8.1 | 2 | R-454B | 650
218411970 | ARCOAIRE | B5H3V36*K*AAA* | EVD5X36M21A*+WALLCON | *96CTN0601714B* | Split System | 34000 | 20.5 | 8.1 | 2 | R-454B | 650
218411091 | COMFORTMAKER | B5H3V36*K*AAA* | EVM5X42M21A*+WALLCON | *96CTN0601714B* | Split System | 34000 | 20.5 | 8.1 | 2 | R-454B | 650
218411971 | COMFORTMAKER | B5H3V36*K*AAA* | EVD5X36M21A*+WALLCON | *96CTN0601714B* | Split System | 34000 | 20.5 | 8.1 | 2 | R-454B | 650
218411972 | DAY & NIGHT | B5H3V36*K*AAA* | EVD5X36M21A*+WALLCON | *96CTN0601714B* | Split System | 34000 | 20.5 | 8.1 | 2 | R-454B | 650
218411092 | DAY & NIGHT | B5H3V36*K*AAA* | EVM5X42M21A*+WALLCON | *96CTN0601714B* | Split System | 34000 | 20.5 | 8.1 | 2 | R-454B | 650
218411088 | HEIL | B5H3V36*K*AAA* | EVM5X42M21A*+WALLCON | *96CTN0601714B* | Split System | 34000 | 20.5 | 8.1 | 2 | R-454B | 650
218411968 | HEIL | B5H3V36*K*AAA* | EVD5X36M21A*+WALLCON | *96CTN0601714B* | Split System | 34000 | 20.5 | 8.1 | 2 | R-454B | 650
218411973 | KEEPRITE | B5H3V36*K*AAA* | EVD5X36M21A*+WALLCON | *96CTN0601714B* | Split System | 34000 | 20.5 | 8.1 | 2 | R-454B | 650
218411093 | KEEPRITE | B5H3V36*K*AAA* | EVM5X42M21A*+WALLCON | *96CTN0601714B* | Split System | 34000 | 20.5 | 8.1 | 2 | R-454B | 650
218411975 | TEMPSTAR | B5H3V36*K*AAA* | EVD5X36M21A*+WALLCON | *96CTN0601714B* | Split System | 34000 | 20.5 | 8.1 | 2 | R-454B | 650
218411095 | TEMPSTAR | B5H3V36*K*AAA* | EVM5X42M21A*+WALLCON | *96CTN0601714B* | Split System | 34000 | 20.5 | 8.1 | 2 | R-454B | 650
218412169 | AIRQUEST | B5H3V36*K*AAA* | EVD5X42M17A*+WALLCON | *96CTN0601714B* | Split System | 34200 | 20.5 | 8.1 | 2 | R-454B | 650
218412305 | AIRQUEST | B5H3V36*K*AAA* | EVD5X42M21A*+WALLCON | *96CTN0601714B* | Split System | 34200 | 20.5 | 8.1 | 2 | R-454B | 650
218412306 | ARCOAIRE | B5H3V36*K*AAA* | EVD5X42M21A*+WALLCON | *96CTN0601714B* | Split System | 34200 | 20.5 | 8.1 | 2 | R-454B | 650
218412170 | ARCOAIRE | B5H3V36*K*AAA* | EVD5X42M17A*+WALLCON | *96CTN0601714B* | Split System | 34200 | 20.5 | 8.1 | 2 | R-454B | 650
218412171 | COMFORTMAKER | B5H3V36*K*AAA* | EVD5X42M17A*+WALLCON | *96CTN0601714B* | Split System | 34200 | 20.5 | 8.1 | 2 | R-454B | 650
218412307 | COMFORTMAKER | B5H3V36*K*AAA* | EVD5X42M21A*+WALLCON | *96CTN0601714B* | Split System | 34200 | 20.5 | 8.1 | 2 | R-454B | 650
218412308 | DAY & NIGHT | B5H3V36*K*AAA* | EVD5X42M21A*+WALLCON | *96CTN0601714B* | Split System | 34200 | 20.5 | 8.1 | 2 | R-454B | 650
218412172 | DAY & NIGHT | B5H3V36*K*AAA* | EVD5X42M17A*+WALLCON | *96CTN0601714B* | Split System | 34200 | 20.5 | 8.1 | 2 | R-454B | 650
218412304 | HEIL | B5H3V36*K*AAA* | EVD5X42M21A*+WALLCON | *96CTN0601714B* | Split System | 34200 | 20.5 | 8.1 | 2 | R-454B | 650
218412168 | HEIL | B5H3V36*K*AAA* | EVD5X42M17A*+WALLCON | *96CTN0601714B* | Split System | 34200 | 20.5 | 8.1 | 2 | R-454B | 650
218412173 | KEEPRITE | B5H3V36*K*AAA* | EVD5X42M17A*+WALLCON | *96CTN0601714B* | Split System | 34200 | 20.5 | 8.1 | 2 | R-454B | 650
218412309 | KEEPRITE | B5H3V36*K*AAA* | EVD5X42M21A*+WALLCON | *96CTN0601714B* | Split System | 34200 | 20.5 | 8.1 | 2 | R-454B | 650
218412311 | TEMPSTAR | B5H3V36*K*AAA* | EVD5X42M21A*+WALLCON | *96CTN0601714B* | Split System | 34200 | 20.5 | 8.1 | 2 | R-454B | 650
218412175 | TEMPSTAR | B5H3V36*K*AAA* | EVD5X42M17A*+WALLCON | *96CTN0601714B* | Split System | 34200 | 20.5 | 8.1 | 2 | R-454B | 650
218415097 | AIRQUEST | B5H3V60*K*AAA* | ESH5X60M12A*+WALLCON | *80CTL1102120B* | Split System | 56500 | 18 | 8.1 | 2 | R-454B | 650
218415098 | ARCOAIRE | B5H3V60*K*AAA* | ESH5X60M12A*+WALLCON | *80CTL1102120B* | Split System | 56500 | 18 | 8.1 | 2 | R-454B | 650
218415100 | DAY & NIGHT | B5H3V60*K*AAA* | ESH5X60M12A*+WALLCON | *80CTL1102120B* | Split System | 56500 | 18 | 8.1 | 2 | R-454B | 650
218414905 | AIRQUEST | B5H3V60*K*AAA* | EA*5X60M24A*+WALLCON | *80CTL1102120B* | Split System | 56000 | 18.5 | 8.1 | 2 | R-454B | 650
218414913 | AIRQUEST | B5H3V60*K*AAA* | EA*5X60M24A*+WALLCON | *80CTL1352422B* | Split System | 56000 | 18.5 | 8.1 | 2 | R-454B | 650
218414929 | AIRQUEST | B5H3V60*K*AAA* | EA*5X60M24A*+WALLCON | *95CSU1002122B* | Split System | 56000 | 18.5 | 8.1 | 2 | R-454B | 650
218414930 | ARCOAIRE | B5H3V60*K*AAA* | EA*5X60M24A*+WALLCON | *95CSU1002122B* | Split System | 56000 | 18.5 | 8.1 | 2 | R-454B | 650
218414907 | COMFORTMAKER | B5H3V60*K*AAA* | EA*5X60M24A*+WALLCON | *80CTL1102120B* | Split System | 56000 | 18.5 | 8.1 | 2 | R-454B | 650
218414915 | COMFORTMAKER | B5H3V60*K*AAA* | EA*5X60M24A*+WALLCON | *80CTL1352422B* | Split System | 56000 | 18.5 | 8.1 | 2 | R-454B | 650
218414899 | COMFORTMAKER | B5H3V60*K*AAA* | EA*5X60M24A*+WALLCON | *80CTL0902120B* | Split System | 56000 | 18.5 | 8.1 | 2 | R-454B | 650
218414908 | DAY & NIGHT | B5H3V60*K*AAA* | EA*5X60M24A*+WALLCON | *80CTL1102120B* | Split System | 56000 | 18.5 | 8.1 | 2 | R-454B | 650
218414900 | DAY & NIGHT | B5H3V60*K*AAA* | EA*5X60M24A*+WALLCON | *80CTL0902120B* | Split System | 56000 | 18.5 | 8.1 | 2 | R-454B | 650
218414916 | DAY & NIGHT | B5H3V60*K*AAA* | EA*5X60M24A*+WALLCON | *80CTL1352422B* | Split System | 56000 | 18.5 | 8.1 | 2 | R-454B | 650
218414932 | DAY & NIGHT | B5H3V60*K*AAA* | EA*5X60M24A*+WALLCON | *95CSU1002122B* | Split System | 56000 | 18.5 | 8.1 | 2 | R-454B | 650
218414896 | HEIL | B5H3V60*K*AAA* | EA*5X60M24A*+WALLCON | *80CTL0902120B* | Split System | 56000 | 18.5 | 8.1 | 2 | R-454B | 650
218414904 | HEIL | B5H3V60*K*AAA* | EA*5X60M24A*+WALLCON | *80CTL1102120B* | Split System | 56000 | 18.5 | 8.1 | 2 | R-454B | 650
218414909 | KEEPRITE | B5H3V60*K*AAA* | EA*5X60M24A*+WALLCON | *80CTL1102120B* | Split System | 56000 | 18.5 | 8.1 | 2 | R-454B | 650
218414935 | TEMPSTAR | B5H3V60*K*AAA* | EA*5X60M24A*+WALLCON | *95CSU1002122B* | Split System | 56000 | 18.5 | 8.1 | 2 | R-454B | 650
218414911 | TEMPSTAR | B5H3V60*K*AAA* | EA*5X60M24A*+WALLCON | *80CTL1102120B* | Split System | 56000 | 18.5 | 8.1 | 2 | R-454B | 650
217465815 | AC PRO | A7CP21V48P-**A | 7EH48CX-**+TDR | A97US2V090C16S* | Split System | 46000 | 19.5 | 8.1 | 1.96 | R-454B | 650
218411945 | AIRQUEST | B5H3V36*K*AAA* | EVD5X36M21A*+WALLCON | *97CMN0801714B* | Split System | 34200 | 20.5 | 8.1 | 2 | R-454B | 650
218412281 | AIRQUEST | B5H3V36*K*AAA* | EVD5X42M21A*+WALLCON | *97CMN0801714B* | Split System | 34200 | 20.5 | 8.1 | 2 | R-454B | 650
218411905 | AIRQUEST | B5H3V36*K*AAA* | EVD5X36M21A*+WALLCON | *95CSU0601716B* | Split System | 34200 | 20.5 | 8.1 | 2 | R-454B | 650
218412241 | AIRQUEST | B5H3V36*K*AAA* | EVD5X42M21A*+WALLCON | *95CSU0601716B* | Split System | 34200 | 20.5 | 8.1 | 2 | R-454B | 650
218411946 | ARCOAIRE | B5H3V36*K*AAA* | EVD5X36M21A*+WALLCON | *97CMN0801714B* | Split System | 34200 | 20.5 | 8.1 | 2 | R-454B | 650
218411906 | ARCOAIRE | B5H3V36*K*AAA* | EVD5X36M21A*+WALLCON | *95CSU0601716B* | Split System | 34200 | 20.5 | 8.1 | 2 | R-454B | 650
218412242 | ARCOAIRE | B5H3V36*K*AAA* | EVD5X42M21A*+WALLCON | *95CSU0601716B* | Split System | 34200 | 20.5 | 8.1 | 2 | R-454B | 650
218412282 | ARCOAIRE | B5H3V36*K*AAA* | EVD5X42M21A*+WALLCON | *97CMN0801714B* | Split System | 34200 | 20.5 | 8.1 | 2 | R-454B | 650
218412243 | COMFORTMAKER | B5H3V36*K*AAA* | EVD5X42M21A*+WALLCON | *95CSU0601716B* | Split System | 34200 | 20.5 | 8.1 | 2 | R-454B | 650
218411947 | COMFORTMAKER | B5H3V36*K*AAA* | EVD5X36M21A*+WALLCON | *97CMN0801714B* | Split System | 34200 | 20.5 | 8.1 | 2 | R-454B | 650
218412283 | COMFORTMAKER | B5H3V36*K*AAA* | EVD5X42M21A*+WALLCON | *97CMN0801714B* | Split System | 34200 | 20.5 | 8.1 | 2 | R-454B | 650
218411907 | COMFORTMAKER | B5H3V36*K*AAA* | EVD5X36M21A*+WALLCON | *95CSU0601716B* | Split System | 34200 | 20.5 | 8.1 | 2 | R-454B | 650
218412244 | DAY & NIGHT | B5H3V36*K*AAA* | EVD5X42M21A*+WALLCON | *95CSU0601716B* | Split System | 34200 | 20.5 | 8.1 | 2 | R-454B | 650
218411908 | DAY & NIGHT | B5H3V36*K*AAA* | EVD5X36M21A*+WALLCON | *95CSU0601716B* | Split System | 34200 | 20.5 | 8.1 | 2 | R-454B | 650
218412284 | DAY & NIGHT | B5H3V36*K*AAA* | EVD5X42M21A*+WALLCON | *97CMN0801714B* | Split System | 34200 | 20.5 | 8.1 | 2 | R-454B | 650
218411948 | DAY & NIGHT | B5H3V36*K*AAA* | EVD5X36M21A*+WALLCON | *97CMN0801714B* | Split System | 34200 | 20.5 | 8.1 | 2 | R-454B | 650
218411944 | HEIL | B5H3V36*K*AAA* | EVD5X36M21A*+WALLCON | *97CMN0801714B* | Split System | 34200 | 20.5 | 8.1 | 2 | R-454B | 650
218412280 | HEIL | B5H3V36*K*AAA* | EVD5X42M21A*+WALLCON | *97CMN0801714B* | Split System | 34200 | 20.5 | 8.1 | 2 | R-454B | 650
218412240 | HEIL | B5H3V36*K*AAA* | EVD5X42M21A*+WALLCON | *95CSU0601716B* | Split System | 34200 | 20.5 | 8.1 | 2 | R-454B | 650
218411904 | HEIL | B5H3V36*K*AAA* | EVD5X36M21A*+WALLCON | *95CSU0601716B* | Split System | 34200 | 20.5 | 8.1 | 2 | R-454B | 650
218411949 | KEEPRITE | B5H3V36*K*AAA* | EVD5X36M21A*+WALLCON | *97CMN0801714B* | Split System | 34200 | 20.5 | 8.1 | 2 | R-454B | 650
218412285 | KEEPRITE | B5H3V36*K*AAA* | EVD5X42M21A*+WALLCON | *97CMN0801714B* | Split System | 34200 | 20.5 | 8.1 | 2 | R-454B | 650
218411909 | KEEPRITE | B5H3V36*K*AAA* | EVD5X36M21A*+WALLCON | *95CSU0601716B* | Split System | 34200 | 20.5 | 8.1 | 2 | R-454B | 650
218412245 | KEEPRITE | B5H3V36*K*AAA* | EVD5X42M21A*+WALLCON | *95CSU0601716B* | Split System | 34200 | 20.5 | 8.1 | 2 | R-454B | 650
218411911 | TEMPSTAR | B5H3V36*K*AAA* | EVD5X36M21A*+WALLCON | *95CSU0601716B* | Split System | 34200 | 20.5 | 8.1 | 2 | R-454B | 650
218411951 | TEMPSTAR | B5H3V36*K*AAA* | EVD5X36M21A*+WALLCON | *97CMN0801714B* | Split System | 34200 | 20.5 | 8.1 | 2 | R-454B | 650
218412287 | TEMPSTAR | B5H3V36*K*AAA* | EVD5X42M21A*+WALLCON | *97CMN0801714B* | Split System | 34200 | 20.5 | 8.1 | 2 | R-454B | 650
218412247 | TEMPSTAR | B5H3V36*K*AAA* | EVD5X42M21A*+WALLCON | *95CSU0601716B* | Split System | 34200 | 20.5 | 8.1 | 2 | R-454B | 650
216980447 | FRIEDRICH | RD18AY24AJVC | RF2TY2421STANS |  | Split System | 21200 | 17 | 8.1 | 2 | R-454B | 650
216980446 | RHEEM | RD18AY24AJVC | RF2TY2421STANS |  | Split System | 21200 | 17 | 8.1 | 2 | R-454B | 650
216980445 | RUUD | RD18AY24AJVC | RF2TY2421STANS |  | Split System | 21200 | 17 | 8.1 | 2 | R-454B | 650
217465813 | AC PRO | A7CP21V48P-**A | 7EH48CX-**+TDR | A98USMV110C20S* | Split System | 46000 | 19.5 | 8.1 | 1.96 | R-454B | 650
217465816 | AC PRO | A7CP21V48P-**A | 7EH48CX-**+TDR | A97US2V090C20S* | Split System | 46000 | 19.5 | 8.1 | 1.96 | R-454B | 650
217465812 | AC PRO | A7CP21V48P-**A | 7EH48CX-**+TDR | A98USMV090C20S* | Split System | 46000 | 19.5 | 8.1 | 1.96 | R-454B | 650
217465811 | AC PRO | A7CP21V48P-**A | 7EH48CX-**+TDR | A98USMV090C16S* | Split System | 46000 | 19.5 | 8.1 | 1.96 | R-454B | 650
217120418 | AIREASE | A7CP21V48P-**A | 7EH48CX-**+TDR | A98USMV090C20S* | Split System | 46000 | 19.5 | 8.1 | 1.96 | R-454B | 650
217465810 | AC PRO | A7CP21V48P-**A | 7EH48CX-**+TDR | A97US2V080C20X* | Split System | 46000 | 20 | 8.1 | 1.96 | R-454B | 650
217120373 | ARMSTRONG AIR | A7CP21V48P-**A | 7EH48CX-**+TDR | A97US2V080C20X* | Split System | 46000 | 20 | 8.1 | 1.96 | R-454B | 650
217642462 | GE | NS21H48MA5-**A | NCHC48CT5*-**+TDR | NF97X080V5C* | Split System | 46000 | 20 | 8.1 | 1.96 | R-454B | 650
218016771 | ACIQ | N5H9V24*K*AAA* | EVM5X24M17A* | *95MSU0401712A* | Split System | 23600 | 17.5 | 8.1 | 1.8 | R-454B | 650
217935566 | AIRQUEST | N5H9V24*K*AAA* | EVM5X24M17A* | *95MSU0401712A* | Split System | 23600 | 17.5 | 8.1 | 1.8 | R-454B | 650
217935573 | AIRQUEST | Q5H9V24*K*AAA* | EVM5X24M17A* | *95MSU0401712A* | Split System | 23600 | 17.5 | 8.1 | 1.8 | R-454B | 650
217935572 | ARCOAIRE | Q5H9V24*K*AAA* | EVM5X24M17A* | *95MSU0401712A* | Split System | 23600 | 17.5 | 8.1 | 1.8 | R-454B | 650
217935565 | ARCOAIRE | N5H9V24*K*AAA* | EVM5X24M17A* | *95MSU0401712A* | Split System | 23600 | 17.5 | 8.1 | 1.8 | R-454B | 650
217935564 | BRYANT HEATING AND COOLING SYSTEMS | 249VAN024**AA* | CVAMA2417XMA* | 935SB36040M17*** | Split System | 23600 | 17.5 | 8.1 | 1.8 | R-454B | 650
217935567 | COMFORTMAKER | N5H9V24*K*AAA* | EVM5X24M17A* | *95MSU0401712A* | Split System | 23600 | 17.5 | 8.1 | 1.8 | R-454B | 650
217935574 | COMFORTMAKER | Q5H9V24*K*AAA* | EVM5X24M17A* | *95MSU0401712A* | Split System | 23600 | 17.5 | 8.1 | 1.8 | R-454B | 650
217935576 | HEIL | Q5H9V24*K*AAA* | EVM5X24M17A* | *95MSU0401712A* | Split System | 23600 | 17.5 | 8.1 | 1.8 | R-454B | 650
217935569 | HEIL | N5H9V24*K*AAA* | EVM5X24M17A* | *95MSU0401712A* | Split System | 23600 | 17.5 | 8.1 | 1.8 | R-454B | 650
217935570 | KEEPRITE | N5H9V24*K*AAA* | EVM5X24M17A* | *95MSU0401712A* | Split System | 23600 | 17.5 | 8.1 | 1.8 | R-454B | 650
217935571 | TEMPSTAR | N5H9V24*K*AAA* | EVM5X24M17A* | *95MSU0401712A* | Split System | 23600 | 17.5 | 8.1 | 1.8 | R-454B | 650
217935578 | TEMPSTAR | Q5H9V24*K*AAA* | EVM5X24M17A* | *95MSU0401712A* | Split System | 23600 | 17.5 | 8.1 | 1.8 | R-454B | 650
217939198 | AIRQUEST | N5H9V24*K*AAA* | EVD5X24M17A* | *95MSU0401712A* | Split System | 23600 | 18 | 8.1 | 1.8 | R-454B | 650
217939197 | ARCOAIRE | N5H9V24*K*AAA* | EVD5X24M17A* | *95MSU0401712A* | Split System | 23600 | 18 | 8.1 | 1.8 | R-454B | 650
217939196 | BRYANT HEATING AND COOLING SYSTEMS | 249VAN024**AA* | CVAVA2417XMA* | 935SB36040M17*** | Split System | 23600 | 18 | 8.1 | 1.8 | R-454B | 650
217939200 | DAY & NIGHT | N5H9V24*K*AAA* | EVD5X24M17A* | *95MSU0401712A* | Split System | 23600 | 18 | 8.1 | 1.8 | R-454B | 650
217939201 | HEIL | N5H9V24*K*AAA* | EVD5X24M17A* | *95MSU0401712A* | Split System | 23600 | 18 | 8.1 | 1.8 | R-454B | 650
217939209 | KEEPRITE | Q5H9V24*K*AAA* | EVD5X24M17A* | *95MSU0401712A* | Split System | 23600 | 18 | 8.1 | 1.8 | R-454B | 650
217939210 | TEMPSTAR | Q5H9V24*K*AAA* | EVD5X24M17A* | *95MSU0401712A* | Split System | 23600 | 18 | 8.1 | 1.8 | R-454B | 650
217939203 | TEMPSTAR | N5H9V24*K*AAA* | EVD5X24M17A* | *95MSU0401712A* | Split System | 23600 | 18 | 8.1 | 1.8 | R-454B | 650
217466164 | AC PRO | A7CP21V48P-**A | 7EH51CX-**+TDR | A97US2V080C16X* | Split System | 45500 | 19 | 8.2 | 1.98 | R-454B | 650
217446594 | AIREASE | A7CP21V48P-**A | 7EH51CX-**+TDR | A97US2V080C16X* | Split System | 45500 | 19 | 8.2 | 1.98 | R-454B | 650
217446363 | ARMSTRONG AIR | A7CP21V48P-**A | 7EH51CX-**+TDR | A97US2V080C16X* | Split System | 45500 | 19 | 8.2 | 1.98 | R-454B | 650
217642710 | GE | NS21H48MA5-**A | NCHC51CT5*-**+TDR | NF97X080V4C* | Split System | 45500 | 19 | 8.2 | 1.98 | R-454B | 650
218072079 | Durastar | DRU1H30S2A | DRUC3621S2A | RL18100C20MPS1 | Split System | 30000 | 15.6 | 8.3 | 1.8 | R-454B | 650
217753598 | MDV | MOD30-30HFN10-M3X | MVBM-36C24T4N10 | RL18100C20MPS1 | Split System | 30000 | 15.6 | 8.3 | 1.8 | R-454B | 650
218072023 | Durastar | DRU1H30S2A | DRUC3621S2A | RG19100C16MPS1 | Split System | 29000 | 15.5 | 8.4 | 1.8 | R-454B | 650
217753542 | MDV | MOD30-30HFN10-M3X | MVBM-36C24T4N10 | RG19100C16MPS1 | Split System | 29000 | 15.5 | 8.4 | 1.8 | R-454B | 650
218072024 | Durastar | DRU1H30S2A | DRUC3621S2A | RG19100C20MPS1 | Split System | 29000 | 16.1 | 8.4 | 1.8 | R-454B | 650
217753543 | MDV | MOD30-30HFN10-M3X | MVBM-36C24T4N10 | RG19100C20MPS1 | Split System | 29000 | 16.1 | 8.4 | 1.8 | R-454B | 650
218072078 | Durastar | DRU1H30S2A | DRUC3621S2A | RL18100C16MPS1 | Split System | 30000 | 16.1 | 8.4 | 1.8 | R-454B | 650
217753597 | MDV | MOD30-30HFN10-M3X | MVBM-36C24T4N10 | RL18100C16MPS1 | Split System | 30000 | 16.1 | 8.4 | 1.8 | R-454B | 650
218027175 | CHAMPION HEATING AND COOLING | XH960E2C11 | CTF60C5CHS1+CC | Z9VT100C20SMPC1 | Split System | 55000 | 19 | 8.5 | 2 | R-454B | 650
218027172 | COLEMAN | XH960E2C11 | CTF60C5CHS1+CC | Z9VT100C20SMPC1 | Split System | 55000 | 19 | 8.5 | 2 | R-454B | 650
218027174 | FRASER-JOHNSTON | XH960E2C11 | CTF60C5CHS1+CC | Z9VT100C20SMPC1 | Split System | 55000 | 19 | 8.5 | 2 | R-454B | 650
218027173 | LUXAIRE | XH960E2C11 | CTF60C5CHS1+CC | Z9VT100C20SMPC1 | Split System | 55000 | 19 | 8.5 | 2 | R-454B | 650
218027291 | CHAMPION HEATING AND COOLING | XH960E2C11 | CTM60D5CHS1+CC | Z9VT120D20SMPC1 | Split System | 55000 | 20 | 8.5 | 2 | R-454B | 650
218027804 | CHAMPION HEATING AND COOLING | XH960E2C11 | CTM60C5CHS1+CC | Z9VT100C20SMPC1 | Split System | 55000 | 20 | 8.5 | 2 | R-454B | 650
218027288 | COLEMAN | XH960E2C11 | CTM60D5CHS1+CC | Z9VT120D20SMPC1 | Split System | 55000 | 20 | 8.5 | 2 | R-454B | 650
218027801 | COLEMAN | XH960E2C11 | CTM60C5CHS1+CC | Z9VT100C20SMPC1 | Split System | 55000 | 20 | 8.5 | 2 | R-454B | 650
218027290 | FRASER-JOHNSTON | XH960E2C11 | CTM60D5CHS1+CC | Z9VT120D20SMPC1 | Split System | 55000 | 20 | 8.5 | 2 | R-454B | 650
218027803 | FRASER-JOHNSTON | XH960E2C11 | CTM60C5CHS1+CC | Z9VT100C20SMPC1 | Split System | 55000 | 20 | 8.5 | 2 | R-454B | 650
218027289 | LUXAIRE | XH960E2C11 | CTM60D5CHS1+CC | Z9VT120D20SMPC1 | Split System | 55000 | 20 | 8.5 | 2 | R-454B | 650
218027802 | LUXAIRE | XH960E2C11 | CTM60C5CHS1+CC | Z9VT100C20SMPC1 | Split System | 55000 | 20 | 8.5 | 2 | R-454B | 650
218027038 | CHAMPION HEATING AND COOLING | XH960E2C11 | CTF60D5CHS1+CC | Z9VT120D20SMPC1 | Split System | 55500 | 20 | 8.5 | 2 | R-454B | 650
218027035 | COLEMAN | XH960E2C11 | CTF60D5CHS1+CC | Z9VT120D20SMPC1 | Split System | 55500 | 20 | 8.5 | 2 | R-454B | 650
218027037 | FRASER-JOHNSTON | XH960E2C11 | CTF60D5CHS1+CC | Z9VT120D20SMPC1 | Split System | 55500 | 20 | 8.5 | 2 | R-454B | 650
218016657 | ACIQ | N5H9V48*K*AAA* | ESH5X48M12A* | *80VSL1352422B* | Split System | 45500 | 15.2 | 8.5 | 2 | R-454B | 650
218016659 | ACIQ | N5H9V48*K*AAA* | ESH5X48M12A* | *80MSU0601716A* | Split System | 45500 | 15.5 | 8.5 | 2 | R-454B | 650
218016662 | ACIQ | N5H9V48*K*AAA* | ESH5X48M12A* | *80MSU1002120A* | Split System | 45500 | 15.5 | 8.5 | 2 | R-454B | 650
218017061 | ACIQ | N5H9V48*K*AAA* | ESH5X48M12A* | *95CSU1002122B* | Split System | 45500 | 15.5 | 8.5 | 2 | R-454B | 650
218018583 | ACIQ | N5H9V60*K*AAA* | EA*5X61M21A* | *97CTN0802120A* | Split System | 55500 | 15.5 | 8.5 | 2 | R-454B | 650
218018731 | ACIQ | N5H9V60*K*AAA* | EA*5X61M24A* | *96CTN0802120B* | Split System | 55500 | 15.5 | 8.5 | 2.05 | R-454B | 650
217313597 | GE Appliances | NS18H36HA5*** | NCHC30BT5****+TDR | NF96U070S4BF*** | Split System | 34400 | 16 | 8.5 | 1.85 | R-454B | 650
217449895 | LENNOX | EL18KSLV-036-230A** | CK40HT-30B-**+TDR | ML196UH070XE48B* | Split System | 34400 | 16 | 8.5 | 1.85 | R-454B | 650
217313539 | GE Appliances | NS18H36HA5*** | NCUC36BT5****+TDR | NF96U070S4BF*** | Split System | 34600 | 16 | 8.5 | 1.85 | R-454B | 650
217449870 | LENNOX | EL18KSLV-036-230A** | CK40[C,U]T-36B-**+TDR | ML196UH070XE48B* | Split System | 34600 | 16 | 8.5 | 1.85 | R-454B | 650
218082951 | AIREASE | A7SCP18V36P-**A | 7E[C,U]36CX-**+TDR | A80UH1E100C20X* | Split System | 35000 | 16 | 8.5 | 1.85 | R-454B | 650
218082997 | ALLIED | 7SCP18V36P-**A | 7E[C,U]36CX-**+TDR | 80G1UH100CE20X* | Split System | 35000 | 16 | 8.5 | 1.85 | R-454B | 650
218082952 | ARMSTRONG AIR | A7SCP18V36P-**A | 7E[C,U]36CX-**+TDR | A80UH1E100C20X* | Split System | 35000 | 16 | 8.5 | 1.85 | R-454B | 650
218082998 | CONCORD | 7SCP18V36P-**A | 7E[C,U]36CX-**+TDR | 80G1UH100CE20X* | Split System | 35000 | 16 | 8.5 | 1.85 | R-454B | 650
218079573 | GE Appliances | NS18H36HA5*** | NCUC37CT5****+TDR | NF80X100S5C*** | Split System | 35000 | 16 | 8.5 | 1.85 | R-454B | 650
218079604 | GE Appliances | NS18H36HA5*** | NCUU37CT5****+TDR | NF80X100S5C*** | Split System | 35000 | 16 | 8.5 | 1.85 | R-454B | 650
218082906 | LENNOX | EL18KSLV-036-230A** | CK40[C,U]T-36C-**+TDR | EL180UH100NE60C* | Split System | 35000 | 16 | 8.5 | 1.85 | R-454B | 650
218485331 | AIRQUEST | D5CUHAH24AAK+KSAIC0701230 | EA*5X37M21A* | *80MS(N,L)0451714A* | Split System | 23800 | 16 | 8.5 | 1.94 | R-454B | 650
218484897 | AIRQUEST | D5CUHAH24AAK+KSAIC0701230 | EA*5X25M17A* | *96MSN0601412A* | Split System | 23800 | 16 | 8.5 | 1.94 | R-454B | 650
218486649 | AIRQUEST | D5CUHAH24AAK+KSAIC0701230 | EA*5X25M17A* | OMV098J12* | Split System | 23800 | 16 | 8.5 | 1.94 | R-454B | 650
218485266 | AIRQUEST | D5CUHAH24AAK+KSAIC0701230 | EA*5X37M17A* | *92MSN0601412A* | Split System | 23800 | 16 | 8.5 | 1.94 | R-454B | 650
218485332 | ARCOAIRE | D5CUHAH24AAK+KSAIC0701230 | EA*5X37M21A* | *80MS(N,L)0451714A* | Split System | 23800 | 16 | 8.5 | 1.94 | R-454B | 650
218484898 | ARCOAIRE | D5CUHAH24AAK+KSAIC0701230 | EA*5X25M17A* | *96MSN0601412A* | Split System | 23800 | 16 | 8.5 | 1.94 | R-454B | 650
218486650 | ARCOAIRE | D5CUHAH24AAK+KSAIC0701230 | EA*5X25M17A* | OMV098J12* | Split System | 23800 | 16 | 8.5 | 1.94 | R-454B | 650
218485267 | ARCOAIRE | D5CUHAH24AAK+KSAIC0701230 | EA*5X37M17A* | *92MSN0601412A* | Split System | 23800 | 16 | 8.5 | 1.94 | R-454B | 650
218485333 | COMFORTMAKER | D5CUHAH24AAK+KSAIC0701230 | EA*5X37M21A* | *80MS(N,L)0451714A* | Split System | 23800 | 16 | 8.5 | 1.94 | R-454B | 650
218484899 | COMFORTMAKER | D5CUHAH24AAK+KSAIC0701230 | EA*5X25M17A* | *96MSN0601412A* | Split System | 23800 | 16 | 8.5 | 1.94 | R-454B | 650
218486651 | COMFORTMAKER | D5CUHAH24AAK+KSAIC0701230 | EA*5X25M17A* | OMV098J12* | Split System | 23800 | 16 | 8.5 | 1.94 | R-454B | 650
218485268 | COMFORTMAKER | D5CUHAH24AAK+KSAIC0701230 | EA*5X37M17A* | *92MSN0601412A* | Split System | 23800 | 16 | 8.5 | 1.94 | R-454B | 650
218486652 | DAY & NIGHT | D5CUHAH24AAK+KSAIC0701230 | EA*5X25M17A* | OMV098J12* | Split System | 23800 | 16 | 8.5 | 1.94 | R-454B | 650
218485269 | DAY & NIGHT | D5CUHAH24AAK+KSAIC0701230 | EA*5X37M17A* | *92MSN0601412A* | Split System | 23800 | 16 | 8.5 | 1.94 | R-454B | 650
218485330 | HEIL | D5CUHAH24AAK+KSAIC0701230 | EA*5X37M21A* | *80MS(N,L)0451714A* | Split System | 23800 | 16 | 8.5 | 1.94 | R-454B | 650
218484896 | HEIL | D5CUHAH24AAK+KSAIC0701230 | EA*5X25M17A* | *96MSN0601412A* | Split System | 23800 | 16 | 8.5 | 1.94 | R-454B | 650
218486648 | HEIL | D5CUHAH24AAK+KSAIC0701230 | EA*5X25M17A* | OMV098J12* | Split System | 23800 | 16 | 8.5 | 1.94 | R-454B | 650
218485265 | HEIL | D5CUHAH24AAK+KSAIC0701230 | EA*5X37M17A* | *92MSN0601412A* | Split System | 23800 | 16 | 8.5 | 1.94 | R-454B | 650
218484901 | KEEPRITE | D5CUHAH24AAK+KSAIC0701230 | EA*5X25M17A* | *96MSN0601412A* | Split System | 23800 | 16 | 8.5 | 1.94 | R-454B | 650
218486653 | KEEPRITE | D5CUHAH24AAK+KSAIC0701230 | EA*5X25M17A* | OMV098J12* | Split System | 23800 | 16 | 8.5 | 1.94 | R-454B | 650
218485270 | KEEPRITE | D5CUHAH24AAK+KSAIC0701230 | EA*5X37M17A* | *92MSN0601412A* | Split System | 23800 | 16 | 8.5 | 1.94 | R-454B | 650
218485336 | TEMPSTAR | D5CUHAH24AAK+KSAIC0701230 | EA*5X37M21A* | *80MS(N,L)0451714A* | Split System | 23800 | 16 | 8.5 | 1.94 | R-454B | 650
218486654 | TEMPSTAR | D5CUHAH24AAK+KSAIC0701230 | EA*5X25M17A* | OMV098J12* | Split System | 23800 | 16 | 8.5 | 1.94 | R-454B | 650
218485271 | TEMPSTAR | D5CUHAH24AAK+KSAIC0701230 | EA*5X37M17A* | *92MSN0601412A* | Split System | 23800 | 16 | 8.5 | 1.94 | R-454B | 650
218484854 | AIRQUEST | D5CUHAH24AAK+KSAIC0701230 | EA*5X25M17A* | *92MSN0601412A* | Split System | 24000 | 16 | 8.5 | 1.94 | R-454B | 650
218484904 | AIRQUEST | D5CUHAH24AAK+KSAIC0701230 | EA*5X25M17A* | *96MSN0601716A* | Split System | 24000 | 16 | 8.5 | 1.94 | R-454B | 650
218484905 | AIRQUEST | D5CUHAH24AAK+KSAIC0701230 | EA*5X25M17A* | *96MSM0601716A* | Split System | 24000 | 16 | 8.5 | 1.94 | R-454B | 650
218484855 | ARCOAIRE | D5CUHAH24AAK+KSAIC0701230 | EA*5X25M17A* | *92MSN0601412A* | Split System | 24000 | 16 | 8.5 | 1.94 | R-454B | 650
218484906 | ARCOAIRE | D5CUHAH24AAK+KSAIC0701230 | EA*5X25M17A* | *96MSN0601716A* | Split System | 24000 | 16 | 8.5 | 1.94 | R-454B | 650
218484856 | COMFORTMAKER | D5CUHAH24AAK+KSAIC0701230 | EA*5X25M17A* | *92MSN0601412A* | Split System | 24000 | 16 | 8.5 | 1.94 | R-454B | 650
218484907 | COMFORTMAKER | D5CUHAH24AAK+KSAIC0701230 | EA*5X25M17A* | *96MSN0601716A* | Split System | 24000 | 16 | 8.5 | 1.94 | R-454B | 650
218484903 | HEIL | D5CUHAH24AAK+KSAIC0701230 | EA*5X25M17A* | *96MSN0601716A* | Split System | 24000 | 16 | 8.5 | 1.94 | R-454B | 650
218484858 | KEEPRITE | D5CUHAH24AAK+KSAIC0701230 | EA*5X25M17A* | *92MSN0601412A* | Split System | 24000 | 16 | 8.5 | 1.94 | R-454B | 650
218484909 | KEEPRITE | D5CUHAH24AAK+KSAIC0701230 | EA*5X25M17A* | *96MSN0601716A* | Split System | 24000 | 16 | 8.5 | 1.94 | R-454B | 650
218484859 | TEMPSTAR | D5CUHAH24AAK+KSAIC0701230 | EA*5X25M17A* | *92MSN0601412A* | Split System | 24000 | 16 | 8.5 | 1.94 | R-454B | 650
218484910 | TEMPSTAR | D5CUHAH24AAK+KSAIC0701230 | EA*5X25M17A* | *96MSN0601716A* | Split System | 24000 | 16 | 8.5 | 1.94 | R-454B | 650
218485438 | AIRQUEST | D5CUHAH24AAK+KSAIC0701230 | EA*5X37M21A* | *96MSM0601716A* | Split System | 24200 | 16 | 8.5 | 1.94 | R-454B | 650
218485440 | COMFORTMAKER | D5CUHAH24AAK+KSAIC0701230 | EA*5X37M21A* | *96MSN0601716A* | Split System | 24200 | 16 | 8.5 | 1.94 | R-454B | 650
218485441 | DAY & NIGHT | D5CUHAH24AAK+KSAIC0701230 | EA*5X37M21A* | *96MSN0601716A* | Split System | 24200 | 16 | 8.5 | 1.94 | R-454B | 650
218485467 | AIRQUEST | D5CUHAH24AAK+KSAIC0701230 | EA*5X37M21A* | *96MSN1002122A* | Split System | 24400 | 16 | 8.5 | 1.94 | R-454B | 650
218485468 | ARCOAIRE | D5CUHAH24AAK+KSAIC0701230 | EA*5X37M21A* | *96MSN1002122A* | Split System | 24400 | 16 | 8.5 | 1.94 | R-454B | 650
218485469 | COMFORTMAKER | D5CUHAH24AAK+KSAIC0701230 | EA*5X37M21A* | *96MSN1002122A* | Split System | 24400 | 16 | 8.5 | 1.94 | R-454B | 650
218485470 | DAY & NIGHT | D5CUHAH24AAK+KSAIC0701230 | EA*5X37M21A* | *96MSN1002122A* | Split System | 24400 | 16 | 8.5 | 1.94 | R-454B | 650
218485466 | HEIL | D5CUHAH24AAK+KSAIC0701230 | EA*5X37M21A* | *96MSN1002122A* | Split System | 24400 | 16 | 8.5 | 1.94 | R-454B | 650
218485471 | KEEPRITE | D5CUHAH24AAK+KSAIC0701230 | EA*5X37M21A* | *96MSN1002122A* | Split System | 24400 | 16 | 8.5 | 1.94 | R-454B | 650
218485472 | TEMPSTAR | D5CUHAH24AAK+KSAIC0701230 | EA*5X37M21A* | *96MSN1002122A* | Split System | 24400 | 16 | 8.5 | 1.94 | R-454B | 650
218485324 | AIRQUEST | D5CUHAH24AAK+KSAIC0701230 | EA*5X37M17A* | *96MSN0801716A* | Split System | 23800 | 16 | 8.5 | 1.96 | R-454B | 650
218485325 | ARCOAIRE | D5CUHAH24AAK+KSAIC0701230 | EA*5X37M17A* | *96MSN0801716A* | Split System | 23800 | 16 | 8.5 | 1.96 | R-454B | 650
218485326 | COMFORTMAKER | D5CUHAH24AAK+KSAIC0701230 | EA*5X37M17A* | *96MSN0801716A* | Split System | 23800 | 16 | 8.5 | 1.96 | R-454B | 650
218485327 | DAY & NIGHT | D5CUHAH24AAK+KSAIC0701230 | EA*5X37M17A* | *96MSN0801716A* | Split System | 23800 | 16 | 8.5 | 1.96 | R-454B | 650
218485323 | HEIL | D5CUHAH24AAK+KSAIC0701230 | EA*5X37M17A* | *96MSN0801716A* | Split System | 23800 | 16 | 8.5 | 1.96 | R-454B | 650
218485328 | KEEPRITE | D5CUHAH24AAK+KSAIC0701230 | EA*5X37M17A* | *96MSN0801716A* | Split System | 23800 | 16 | 8.5 | 1.96 | R-454B | 650
218485329 | TEMPSTAR | D5CUHAH24AAK+KSAIC0701230 | EA*5X37M17A* | *96MSN0801716A* | Split System | 23800 | 16 | 8.5 | 1.96 | R-454B | 650
218016653 | ACIQ | N5H9V48*K*AAA* | ESH5X48M12A* | *80CSU0802120B* | Split System | 45500 | 16 | 8.5 | 2 | R-454B | 650
218016673 | ACIQ | N5H9V48*K*AAA* | ESH5X48M12A* | *80VTL1102122B* | Split System | 45500 | 16 | 8.5 | 2 | R-454B | 650
217449741 | LENNOX | EL18KSLV-024-230A** | CK40[C,U]T-30B-**+TDR | EL196UH045XE36B* | Split System | 23800 | 16.05 | 8.5 | 1.8 | R-454B | 650
217270304 | HAIER | 1U24T3PS*HE | NCUC30BT5****+TDR | NF95X040S3B*** | Split System | 23800 | 16.1 | 8.5 | 1.8 | R-454B | 650
217450187 | AIREASE | A7SCP18V36P-**A | 7EH36CX-**+TDR | A80UH2E110C16* | Split System | 35200 | 16.15 | 8.5 | 1.9 | R-454B | 650
217450369 | ARMSTRONG AIR | A7SCP18V36P-**A | 7EH36CX-**+TDR | A80UH2E110C16* | Split System | 35200 | 16.15 | 8.5 | 1.9 | R-454B | 650
217450537 | CONCORD | 7SCP18V36P-**A | 7EH36CX-**+TDR | 80G2UH110CE16* | Split System | 35200 | 16.15 | 8.5 | 1.9 | R-454B | 650
217450672 | DUCANE | 7SCP18V36P-**A | 7EH36CX-**+TDR | 80G2UH110CE16* | Split System | 35200 | 16.15 | 8.5 | 1.9 | R-454B | 650
217313658 | GE Appliances | NS18H36HA5*** | NCHC36CT5****+TDR | NF80U110T3BF*** | Split System | 35200 | 16.15 | 8.5 | 1.9 | R-454B | 650
217449923 | LENNOX | EL18KSLV-036-230A** | CK40HT-36C-**+TDR | EL280UH110E48C* | Split System | 35200 | 16.15 | 8.5 | 1.9 | R-454B | 650
217270512 | HAIER | 1U60T3PE*HE | NCUC49CT5****+TDR | NF96U110S5C*** | Split System | 45500 | 16.25 | 8.5 | 1.85 | R-454B | 650
217270438 | HAIER | 1U36T3PC*HE | NCHC30BT5****+TDR | NF80X080S4B*** | Split System | 34400 | 16.35 | 8.5 | 1.85 | R-454B | 650
217270415 | HAIER | 1U36T3PC*HE | NCUC36BT5****+TDR | NF80X080S4B*** | Split System | 34800 | 16.4 | 8.5 | 1.85 | R-454B | 650
218032260 | BOSCH | BOHA-24RTB-M18S | BIVA-24VCB-M18X |  | Split System | 23000 | 16.5 | 8.5 | 1.75 | R-454B | 650
217992233 | MIDEA | MDV-V24WMN10T(A) | MIH24VMN10 |  | Split System | 23000 | 16.5 | 8.5 | 1.75 | R-454B | 650
218032259 | BOSCH | BOHA-24RTB-M18S | BIVA-18VCB-M18X |  | Split System | 18000 | 16.5 | 8.5 | 1.8 | R-454B | 650
217992232 | MIDEA | MDV-V24WMN10T(A) | MIH18VMN10 |  | Split System | 18000 | 16.5 | 8.5 | 1.8 | R-454B | 650
218485345 | AIRQUEST | D5CUHAH24AAK+KSAIC0701230 | EA*5X37M21A* | *80MS(N,L)0701716A* | Split System | 23800 | 16.5 | 8.5 | 1.92 | R-454B | 650
218485346 | ARCOAIRE | D5CUHAH24AAK+KSAIC0701230 | EA*5X37M21A* | *80MS(N,L)0701716A* | Split System | 23800 | 16.5 | 8.5 | 1.92 | R-454B | 650
218485348 | DAY & NIGHT | D5CUHAH24AAK+KSAIC0701230 | EA*5X37M21A* | *80MS(N,L)0701716A* | Split System | 23800 | 16.5 | 8.5 | 1.92 | R-454B | 650
218485344 | HEIL | D5CUHAH24AAK+KSAIC0701230 | EA*5X37M21A* | *80MS(N,L)0701716A* | Split System | 23800 | 16.5 | 8.5 | 1.92 | R-454B | 650
218485349 | KEEPRITE | D5CUHAH24AAK+KSAIC0701230 | EA*5X37M21A* | *80MS(N,L)0701716A* | Split System | 23800 | 16.5 | 8.5 | 1.92 | R-454B | 650
218485350 | TEMPSTAR | D5CUHAH24AAK+KSAIC0701230 | EA*5X37M21A* | *80MS(N,L)0701716A* | Split System | 23800 | 16.5 | 8.5 | 1.92 | R-454B | 650
218485408 | AIRQUEST | D5CUHAH24AAK+KSAIC0701230 | EA*5X37M21A* | *92MSN0802120A* | Split System | 24400 | 16.5 | 8.5 | 1.92 | R-454B | 650
218485380 | AIRQUEST | D5CUHAH24AAK+KSAIC0701230 | EA*5X37M21A* | *80MS(N,L)1102120A* | Split System | 24400 | 16.5 | 8.5 | 1.92 | R-454B | 650
218485409 | ARCOAIRE | D5CUHAH24AAK+KSAIC0701230 | EA*5X37M21A* | *92MSN0802120A* | Split System | 24400 | 16.5 | 8.5 | 1.92 | R-454B | 650
218485381 | ARCOAIRE | D5CUHAH24AAK+KSAIC0701230 | EA*5X37M21A* | *80MS(N,L)1102120A* | Split System | 24400 | 16.5 | 8.5 | 1.92 | R-454B | 650
218485410 | COMFORTMAKER | D5CUHAH24AAK+KSAIC0701230 | EA*5X37M21A* | *92MSN0802120A* | Split System | 24400 | 16.5 | 8.5 | 1.92 | R-454B | 650
218485382 | COMFORTMAKER | D5CUHAH24AAK+KSAIC0701230 | EA*5X37M21A* | *80MS(N,L)1102120A* | Split System | 24400 | 16.5 | 8.5 | 1.92 | R-454B | 650
218485411 | DAY & NIGHT | D5CUHAH24AAK+KSAIC0701230 | EA*5X37M21A* | *92MSN0802120A* | Split System | 24400 | 16.5 | 8.5 | 1.92 | R-454B | 650
218485407 | HEIL | D5CUHAH24AAK+KSAIC0701230 | EA*5X37M21A* | *92MSN0802120A* | Split System | 24400 | 16.5 | 8.5 | 1.92 | R-454B | 650
218485379 | HEIL | D5CUHAH24AAK+KSAIC0701230 | EA*5X37M21A* | *80MS(N,L)1102120A* | Split System | 24400 | 16.5 | 8.5 | 1.92 | R-454B | 650
218485412 | KEEPRITE | D5CUHAH24AAK+KSAIC0701230 | EA*5X37M21A* | *92MSN0802120A* | Split System | 24400 | 16.5 | 8.5 | 1.92 | R-454B | 650
218485413 | TEMPSTAR | D5CUHAH24AAK+KSAIC0701230 | EA*5X37M21A* | *92MSN0802120A* | Split System | 24400 | 16.5 | 8.5 | 1.92 | R-454B | 650
218485385 | TEMPSTAR | D5CUHAH24AAK+KSAIC0701230 | EA*5X37M21A* | *80MS(N,L)1102120A* | Split System | 24400 | 16.5 | 8.5 | 1.92 | R-454B | 650
218485245 | AIRQUEST | D5CUHAH24AAK+KSAIC0701230 | EA*5X37M17A* | *80MS(N,L)0901714A* | Split System | 23600 | 16.5 | 8.5 | 1.94 | R-454B | 650
218485273 | AIRQUEST | D5CUHAH24AAK+KSAIC0701230 | EA*5X37M17A* | *92MSN0601714A* | Split System | 23600 | 16.5 | 8.5 | 1.94 | R-454B | 650
218485238 | AIRQUEST | D5CUHAH24AAK+KSAIC0701230 | EA*5X37M17A* | *80MS(N,L)0701716A* | Split System | 23600 | 16.5 | 8.5 | 1.94 | R-454B | 650
218485224 | AIRQUEST | D5CUHAH24AAK+KSAIC0701230 | EA*5X37M17A* | *80MS(N,L)0701412A* | Split System | 23600 | 16.5 | 8.5 | 1.94 | R-454B | 650
218485246 | ARCOAIRE | D5CUHAH24AAK+KSAIC0701230 | EA*5X37M17A* | *80MS(N,L)0901714A* | Split System | 23600 | 16.5 | 8.5 | 1.94 | R-454B | 650
218485274 | ARCOAIRE | D5CUHAH24AAK+KSAIC0701230 | EA*5X37M17A* | *92MSN0601714A* | Split System | 23600 | 16.5 | 8.5 | 1.94 | R-454B | 650
218485239 | ARCOAIRE | D5CUHAH24AAK+KSAIC0701230 | EA*5X37M17A* | *80MS(N,L)0701716A* | Split System | 23600 | 16.5 | 8.5 | 1.94 | R-454B | 650
218485247 | COMFORTMAKER | D5CUHAH24AAK+KSAIC0701230 | EA*5X37M17A* | *80MS(N,L)0901714A* | Split System | 23600 | 16.5 | 8.5 | 1.94 | R-454B | 650
218485275 | COMFORTMAKER | D5CUHAH24AAK+KSAIC0701230 | EA*5X37M17A* | *92MSN0601714A* | Split System | 23600 | 16.5 | 8.5 | 1.94 | R-454B | 650
218485240 | COMFORTMAKER | D5CUHAH24AAK+KSAIC0701230 | EA*5X37M17A* | *80MS(N,L)0701716A* | Split System | 23600 | 16.5 | 8.5 | 1.94 | R-454B | 650
218485226 | COMFORTMAKER | D5CUHAH24AAK+KSAIC0701230 | EA*5X37M17A* | *80MS(N,L)0701412A* | Split System | 23600 | 16.5 | 8.5 | 1.94 | R-454B | 650
218485248 | DAY & NIGHT | D5CUHAH24AAK+KSAIC0701230 | EA*5X37M17A* | *80MS(N,L)0901714A* | Split System | 23600 | 16.5 | 8.5 | 1.94 | R-454B | 650
218485276 | DAY & NIGHT | D5CUHAH24AAK+KSAIC0701230 | EA*5X37M17A* | *92MSN0601714A* | Split System | 23600 | 16.5 | 8.5 | 1.94 | R-454B | 650
218485241 | DAY & NIGHT | D5CUHAH24AAK+KSAIC0701230 | EA*5X37M17A* | *80MS(N,L)0701716A* | Split System | 23600 | 16.5 | 8.5 | 1.94 | R-454B | 650
218485227 | DAY & NIGHT | D5CUHAH24AAK+KSAIC0701230 | EA*5X37M17A* | *80MS(N,L)0701412A* | Split System | 23600 | 16.5 | 8.5 | 1.94 | R-454B | 650
218485244 | HEIL | D5CUHAH24AAK+KSAIC0701230 | EA*5X37M17A* | *80MS(N,L)0901714A* | Split System | 23600 | 16.5 | 8.5 | 1.94 | R-454B | 650
218485272 | HEIL | D5CUHAH24AAK+KSAIC0701230 | EA*5X37M17A* | *92MSN0601714A* | Split System | 23600 | 16.5 | 8.5 | 1.94 | R-454B | 650
218485223 | HEIL | D5CUHAH24AAK+KSAIC0701230 | EA*5X37M17A* | *80MS(N,L)0701412A* | Split System | 23600 | 16.5 | 8.5 | 1.94 | R-454B | 650
218485237 | HEIL | D5CUHAH24AAK+KSAIC0701230 | EA*5X37M17A* | *80MS(N,L)0701716A* | Split System | 23600 | 16.5 | 8.5 | 1.94 | R-454B | 650
218485249 | KEEPRITE | D5CUHAH24AAK+KSAIC0701230 | EA*5X37M17A* | *80MS(N,L)0901714A* | Split System | 23600 | 16.5 | 8.5 | 1.94 | R-454B | 650
218485277 | KEEPRITE | D5CUHAH24AAK+KSAIC0701230 | EA*5X37M17A* | *92MSN0601714A* | Split System | 23600 | 16.5 | 8.5 | 1.94 | R-454B | 650
218485228 | KEEPRITE | D5CUHAH24AAK+KSAIC0701230 | EA*5X37M17A* | *80MS(N,L)0701412A* | Split System | 23600 | 16.5 | 8.5 | 1.94 | R-454B | 650
218485242 | KEEPRITE | D5CUHAH24AAK+KSAIC0701230 | EA*5X37M17A* | *80MS(N,L)0701716A* | Split System | 23600 | 16.5 | 8.5 | 1.94 | R-454B | 650
218485278 | TEMPSTAR | D5CUHAH24AAK+KSAIC0701230 | EA*5X37M17A* | *92MSN0601714A* | Split System | 23600 | 16.5 | 8.5 | 1.94 | R-454B | 650
218485229 | TEMPSTAR | D5CUHAH24AAK+KSAIC0701230 | EA*5X37M17A* | *80MS(N,L)0701412A* | Split System | 23600 | 16.5 | 8.5 | 1.94 | R-454B | 650
218485243 | TEMPSTAR | D5CUHAH24AAK+KSAIC0701230 | EA*5X37M17A* | *80MS(N,L)0701716A* | Split System | 23600 | 16.5 | 8.5 | 1.94 | R-454B | 650
218484833 | AIRQUEST | D5CUHAH24AAK+KSAIC0701230 | EA*5X25M17A* | *80MS(N,L)0901714A* | Split System | 23800 | 16.5 | 8.5 | 1.94 | R-454B | 650
218485359 | AIRQUEST | D5CUHAH24AAK+KSAIC0701230 | EA*5X37M21A* | *80MS(N,L)0901714A* | Split System | 23800 | 16.5 | 8.5 | 1.94 | R-454B | 650
218485394 | AIRQUEST | D5CUHAH24AAK+KSAIC0701230 | EA*5X37M21A* | *92MSN0601714A* | Split System | 23800 | 16.5 | 8.5 | 1.94 | R-454B | 650
218484826 | AIRQUEST | D5CUHAH24AAK+KSAIC0701230 | EA*5X25M17A* | *80MS(N,L)0701716A* | Split System | 23800 | 16.5 | 8.5 | 1.94 | R-454B | 650
218485210 | AIRQUEST | D5CUHAH24AAK+KSAIC0701230 | EA*5X37M17A* | *80MS(N,L)0451412A* | Split System | 23800 | 16.5 | 8.5 | 1.94 | R-454B | 650
218485231 | AIRQUEST | D5CUHAH24AAK+KSAIC0701230 | EA*5X37M17A* | *80MS(N,L)0701712A* | Split System | 23800 | 16.5 | 8.5 | 1.94 | R-454B | 650
218484798 | AIRQUEST | D5CUHAH24AAK+KSAIC0701230 | EA*5X25M17A* | *80MS(N,L)0451412A* | Split System | 23800 | 16.5 | 8.5 | 1.94 | R-454B | 650
218484834 | ARCOAIRE | D5CUHAH24AAK+KSAIC0701230 | EA*5X25M17A* | *80MS(N,L)0901714A* | Split System | 23800 | 16.5 | 8.5 | 1.94 | R-454B | 650
218485360 | ARCOAIRE | D5CUHAH24AAK+KSAIC0701230 | EA*5X37M21A* | *80MS(N,L)0901714A* | Split System | 23800 | 16.5 | 8.5 | 1.94 | R-454B | 650
218485454 | ARCOAIRE | D5CUHAH24AAK+KSAIC0701230 | EA*5X37M21A* | *96MSN0802120A* | Split System | 23800 | 16.5 | 8.5 | 1.94 | R-454B | 650
218485395 | ARCOAIRE | D5CUHAH24AAK+KSAIC0701230 | EA*5X37M21A* | *92MSN0601714A* | Split System | 23800 | 16.5 | 8.5 | 1.94 | R-454B | 650
218484827 | ARCOAIRE | D5CUHAH24AAK+KSAIC0701230 | EA*5X25M17A* | *80MS(N,L)0701716A* | Split System | 23800 | 16.5 | 8.5 | 1.94 | R-454B | 650
218485211 | ARCOAIRE | D5CUHAH24AAK+KSAIC0701230 | EA*5X37M17A* | *80MS(N,L)0451412A* | Split System | 23800 | 16.5 | 8.5 | 1.94 | R-454B | 650
218485232 | ARCOAIRE | D5CUHAH24AAK+KSAIC0701230 | EA*5X37M17A* | *80MS(N,L)0701712A* | Split System | 23800 | 16.5 | 8.5 | 1.94 | R-454B | 650
218484799 | ARCOAIRE | D5CUHAH24AAK+KSAIC0701230 | EA*5X25M17A* | *80MS(N,L)0451412A* | Split System | 23800 | 16.5 | 8.5 | 1.94 | R-454B | 650
218485375 | COMFORTMAKER | D5CUHAH24AAK+KSAIC0701230 | EA*5X37M21A* | *80MS(N,L)0902120A* | Split System | 23800 | 16.5 | 8.5 | 1.94 | R-454B | 650
218484835 | COMFORTMAKER | D5CUHAH24AAK+KSAIC0701230 | EA*5X25M17A* | *80MS(N,L)0901714A* | Split System | 23800 | 16.5 | 8.5 | 1.94 | R-454B | 650
218485361 | COMFORTMAKER | D5CUHAH24AAK+KSAIC0701230 | EA*5X37M21A* | *80MS(N,L)0901714A* | Split System | 23800 | 16.5 | 8.5 | 1.94 | R-454B | 650
218485455 | COMFORTMAKER | D5CUHAH24AAK+KSAIC0701230 | EA*5X37M21A* | *96MSN0802120A* | Split System | 23800 | 16.5 | 8.5 | 1.94 | R-454B | 650
218485396 | COMFORTMAKER | D5CUHAH24AAK+KSAIC0701230 | EA*5X37M21A* | *92MSN0601714A* | Split System | 23800 | 16.5 | 8.5 | 1.94 | R-454B | 650
218485212 | COMFORTMAKER | D5CUHAH24AAK+KSAIC0701230 | EA*5X37M17A* | *80MS(N,L)0451412A* | Split System | 23800 | 16.5 | 8.5 | 1.94 | R-454B | 650
218484828 | COMFORTMAKER | D5CUHAH24AAK+KSAIC0701230 | EA*5X25M17A* | *80MS(N,L)0701716A* | Split System | 23800 | 16.5 | 8.5 | 1.94 | R-454B | 650
218485233 | COMFORTMAKER | D5CUHAH24AAK+KSAIC0701230 | EA*5X37M17A* | *80MS(N,L)0701712A* | Split System | 23800 | 16.5 | 8.5 | 1.94 | R-454B | 650
218485376 | DAY & NIGHT | D5CUHAH24AAK+KSAIC0701230 | EA*5X37M21A* | *80MS(N,L)0902120A* | Split System | 23800 | 16.5 | 8.5 | 1.94 | R-454B | 650
218484836 | DAY & NIGHT | D5CUHAH24AAK+KSAIC0701230 | EA*5X25M17A* | *80MS(N,L)0901714A* | Split System | 23800 | 16.5 | 8.5 | 1.94 | R-454B | 650
218485362 | DAY & NIGHT | D5CUHAH24AAK+KSAIC0701230 | EA*5X37M21A* | *80MS(N,L)0901714A* | Split System | 23800 | 16.5 | 8.5 | 1.94 | R-454B | 650
218485456 | DAY & NIGHT | D5CUHAH24AAK+KSAIC0701230 | EA*5X37M21A* | *96MSN0802120A* | Split System | 23800 | 16.5 | 8.5 | 1.94 | R-454B | 650
218485397 | DAY & NIGHT | D5CUHAH24AAK+KSAIC0701230 | EA*5X37M21A* | *92MSN0601714A* | Split System | 23800 | 16.5 | 8.5 | 1.94 | R-454B | 650
218485213 | DAY & NIGHT | D5CUHAH24AAK+KSAIC0701230 | EA*5X37M17A* | *80MS(N,L)0451412A* | Split System | 23800 | 16.5 | 8.5 | 1.94 | R-454B | 650
218484829 | DAY & NIGHT | D5CUHAH24AAK+KSAIC0701230 | EA*5X25M17A* | *80MS(N,L)0701716A* | Split System | 23800 | 16.5 | 8.5 | 1.94 | R-454B | 650
218484801 | DAY & NIGHT | D5CUHAH24AAK+KSAIC0701230 | EA*5X25M17A* | *80MS(N,L)0451412A* | Split System | 23800 | 16.5 | 8.5 | 1.94 | R-454B | 650
218485372 | HEIL | D5CUHAH24AAK+KSAIC0701230 | EA*5X37M21A* | *80MS(N,L)0902120A* | Split System | 23800 | 16.5 | 8.5 | 1.94 | R-454B | 650
218484832 | HEIL | D5CUHAH24AAK+KSAIC0701230 | EA*5X25M17A* | *80MS(N,L)0901714A* | Split System | 23800 | 16.5 | 8.5 | 1.94 | R-454B | 650
218485451 | HEIL | D5CUHAH24AAK+KSAIC0701230 | EA*5X37M21A* | *96MSN0802120A* | Split System | 23800 | 16.5 | 8.5 | 1.94 | R-454B | 650
218485393 | HEIL | D5CUHAH24AAK+KSAIC0701230 | EA*5X37M21A* | *92MSN0601714A* | Split System | 23800 | 16.5 | 8.5 | 1.94 | R-454B | 650
218484825 | HEIL | D5CUHAH24AAK+KSAIC0701230 | EA*5X25M17A* | *80MS(N,L)0701716A* | Split System | 23800 | 16.5 | 8.5 | 1.94 | R-454B | 650
218485230 | HEIL | D5CUHAH24AAK+KSAIC0701230 | EA*5X37M17A* | *80MS(N,L)0701712A* | Split System | 23800 | 16.5 | 8.5 | 1.94 | R-454B | 650
218485377 | KEEPRITE | D5CUHAH24AAK+KSAIC0701230 | EA*5X37M21A* | *80MS(N,L)0902120A* | Split System | 23800 | 16.5 | 8.5 | 1.94 | R-454B | 650
218485363 | KEEPRITE | D5CUHAH24AAK+KSAIC0701230 | EA*5X37M21A* | *80MS(N,L)0901714A* | Split System | 23800 | 16.5 | 8.5 | 1.94 | R-454B | 650
218485398 | KEEPRITE | D5CUHAH24AAK+KSAIC0701230 | EA*5X37M21A* | *92MSN0601714A* | Split System | 23800 | 16.5 | 8.5 | 1.94 | R-454B | 650
218485457 | KEEPRITE | D5CUHAH24AAK+KSAIC0701230 | EA*5X37M21A* | *96MSN0802120A* | Split System | 23800 | 16.5 | 8.5 | 1.94 | R-454B | 650
218484830 | KEEPRITE | D5CUHAH24AAK+KSAIC0701230 | EA*5X25M17A* | *80MS(N,L)0701716A* | Split System | 23800 | 16.5 | 8.5 | 1.94 | R-454B | 650
218484802 | KEEPRITE | D5CUHAH24AAK+KSAIC0701230 | EA*5X25M17A* | *80MS(N,L)0451412A* | Split System | 23800 | 16.5 | 8.5 | 1.94 | R-454B | 650
218485235 | KEEPRITE | D5CUHAH24AAK+KSAIC0701230 | EA*5X37M17A* | *80MS(N,L)0701712A* | Split System | 23800 | 16.5 | 8.5 | 1.94 | R-454B | 650
218485378 | TEMPSTAR | D5CUHAH24AAK+KSAIC0701230 | EA*5X37M21A* | *80MS(N,L)0902120A* | Split System | 23800 | 16.5 | 8.5 | 1.94 | R-454B | 650
218484838 | TEMPSTAR | D5CUHAH24AAK+KSAIC0701230 | EA*5X25M17A* | *80MS(N,L)0901714A* | Split System | 23800 | 16.5 | 8.5 | 1.94 | R-454B | 650
218485364 | TEMPSTAR | D5CUHAH24AAK+KSAIC0701230 | EA*5X37M21A* | *80MS(N,L)0901714A* | Split System | 23800 | 16.5 | 8.5 | 1.94 | R-454B | 650
218485399 | TEMPSTAR | D5CUHAH24AAK+KSAIC0701230 | EA*5X37M21A* | *92MSN0601714A* | Split System | 23800 | 16.5 | 8.5 | 1.94 | R-454B | 650
218485458 | TEMPSTAR | D5CUHAH24AAK+KSAIC0701230 | EA*5X37M21A* | *96MSN0802120A* | Split System | 23800 | 16.5 | 8.5 | 1.94 | R-454B | 650
218485215 | TEMPSTAR | D5CUHAH24AAK+KSAIC0701230 | EA*5X37M17A* | *80MS(N,L)0451412A* | Split System | 23800 | 16.5 | 8.5 | 1.94 | R-454B | 650
218484803 | TEMPSTAR | D5CUHAH24AAK+KSAIC0701230 | EA*5X25M17A* | *80MS(N,L)0451412A* | Split System | 23800 | 16.5 | 8.5 | 1.94 | R-454B | 650
218485236 | TEMPSTAR | D5CUHAH24AAK+KSAIC0701230 | EA*5X37M17A* | *80MS(N,L)0701712A* | Split System | 23800 | 16.5 | 8.5 | 1.94 | R-454B | 650
218485352 | AIRQUEST | D5CUHAH24AAK+KSAIC0701230 | EA*5X37M21A* | *80MS(N,L)0702116A* | Split System | 24000 | 16.5 | 8.5 | 1.94 | R-454B | 650
218484819 | AIRQUEST | D5CUHAH24AAK+KSAIC0701230 | EA*5X25M17A* | *80MS(N,L)0701712A* | Split System | 24000 | 16.5 | 8.5 | 1.94 | R-454B | 650
218485445 | AIRQUEST | D5CUHAH24AAK+KSAIC0701230 | EA*5X37M21A* | *96MSN0801716A* | Split System | 24000 | 16.5 | 8.5 | 1.94 | R-454B | 650
218484912 | AIRQUEST | D5CUHAH24AAK+KSAIC0701230 | EA*5X25M17A* | *96MSN0801716A* | Split System | 24000 | 16.5 | 8.5 | 1.94 | R-454B | 650
218485366 | AIRQUEST | D5CUHAH24AAK+KSAIC0701230 | EA*5X37M21A* | *80MS(N,L)0902116A* | Split System | 24000 | 16.5 | 8.5 | 1.94 | R-454B | 650
218485353 | ARCOAIRE | D5CUHAH24AAK+KSAIC0701230 | EA*5X37M21A* | *80MS(N,L)0702116A* | Split System | 24000 | 16.5 | 8.5 | 1.94 | R-454B | 650
218485446 | ARCOAIRE | D5CUHAH24AAK+KSAIC0701230 | EA*5X37M21A* | *96MSN0801716A* | Split System | 24000 | 16.5 | 8.5 | 1.94 | R-454B | 650
218484913 | ARCOAIRE | D5CUHAH24AAK+KSAIC0701230 | EA*5X25M17A* | *96MSN0801716A* | Split System | 24000 | 16.5 | 8.5 | 1.94 | R-454B | 650
218484820 | ARCOAIRE | D5CUHAH24AAK+KSAIC0701230 | EA*5X25M17A* | *80MS(N,L)0701712A* | Split System | 24000 | 16.5 | 8.5 | 1.94 | R-454B | 650
218485367 | ARCOAIRE | D5CUHAH24AAK+KSAIC0701230 | EA*5X37M21A* | *80MS(N,L)0902116A* | Split System | 24000 | 16.5 | 8.5 | 1.94 | R-454B | 650
218484914 | COMFORTMAKER | D5CUHAH24AAK+KSAIC0701230 | EA*5X25M17A* | *96MSN0801716A* | Split System | 24000 | 16.5 | 8.5 | 1.94 | R-454B | 650
218485354 | COMFORTMAKER | D5CUHAH24AAK+KSAIC0701230 | EA*5X37M21A* | *80MS(N,L)0702116A* | Split System | 24000 | 16.5 | 8.5 | 1.94 | R-454B | 650
218484821 | COMFORTMAKER | D5CUHAH24AAK+KSAIC0701230 | EA*5X25M17A* | *80MS(N,L)0701712A* | Split System | 24000 | 16.5 | 8.5 | 1.94 | R-454B | 650
218485447 | COMFORTMAKER | D5CUHAH24AAK+KSAIC0701230 | EA*5X37M21A* | *96MSN0801716A* | Split System | 24000 | 16.5 | 8.5 | 1.94 | R-454B | 650
218485368 | COMFORTMAKER | D5CUHAH24AAK+KSAIC0701230 | EA*5X37M21A* | *80MS(N,L)0902116A* | Split System | 24000 | 16.5 | 8.5 | 1.94 | R-454B | 650
218484915 | DAY & NIGHT | D5CUHAH24AAK+KSAIC0701230 | EA*5X25M17A* | *96MSN0801716A* | Split System | 24000 | 16.5 | 8.5 | 1.94 | R-454B | 650
218484822 | DAY & NIGHT | D5CUHAH24AAK+KSAIC0701230 | EA*5X25M17A* | *80MS(N,L)0701712A* | Split System | 24000 | 16.5 | 8.5 | 1.94 | R-454B | 650
218485369 | DAY & NIGHT | D5CUHAH24AAK+KSAIC0701230 | EA*5X37M21A* | *80MS(N,L)0902116A* | Split System | 24000 | 16.5 | 8.5 | 1.94 | R-454B | 650
218484911 | HEIL | D5CUHAH24AAK+KSAIC0701230 | EA*5X25M17A* | *96MSN0801716A* | Split System | 24000 | 16.5 | 8.5 | 1.94 | R-454B | 650
218484818 | HEIL | D5CUHAH24AAK+KSAIC0701230 | EA*5X25M17A* | *80MS(N,L)0701712A* | Split System | 24000 | 16.5 | 8.5 | 1.94 | R-454B | 650
218485444 | HEIL | D5CUHAH24AAK+KSAIC0701230 | EA*5X37M21A* | *96MSN0801716A* | Split System | 24000 | 16.5 | 8.5 | 1.94 | R-454B | 650
218485351 | HEIL | D5CUHAH24AAK+KSAIC0701230 | EA*5X37M21A* | *80MS(N,L)0702116A* | Split System | 24000 | 16.5 | 8.5 | 1.94 | R-454B | 650
218485365 | HEIL | D5CUHAH24AAK+KSAIC0701230 | EA*5X37M21A* | *80MS(N,L)0902116A* | Split System | 24000 | 16.5 | 8.5 | 1.94 | R-454B | 650
218484916 | KEEPRITE | D5CUHAH24AAK+KSAIC0701230 | EA*5X25M17A* | *96MSN0801716A* | Split System | 24000 | 16.5 | 8.5 | 1.94 | R-454B | 650
218485449 | KEEPRITE | D5CUHAH24AAK+KSAIC0701230 | EA*5X37M21A* | *96MSN0801716A* | Split System | 24000 | 16.5 | 8.5 | 1.94 | R-454B | 650
218485370 | KEEPRITE | D5CUHAH24AAK+KSAIC0701230 | EA*5X37M21A* | *80MS(N,L)0902116A* | Split System | 24000 | 16.5 | 8.5 | 1.94 | R-454B | 650
218484824 | TEMPSTAR | D5CUHAH24AAK+KSAIC0701230 | EA*5X25M17A* | *80MS(N,L)0701712A* | Split System | 24000 | 16.5 | 8.5 | 1.94 | R-454B | 650
218485371 | TEMPSTAR | D5CUHAH24AAK+KSAIC0701230 | EA*5X37M21A* | *80MS(N,L)0902116A* | Split System | 24000 | 16.5 | 8.5 | 1.94 | R-454B | 650
218485460 | AIRQUEST | D5CUHAH24AAK+KSAIC0701230 | EA*5X37M21A* | *96MSN1002120A* | Split System | 24200 | 16.5 | 8.5 | 1.94 | R-454B | 650
218485461 | ARCOAIRE | D5CUHAH24AAK+KSAIC0701230 | EA*5X37M21A* | *96MSN1002120A* | Split System | 24200 | 16.5 | 8.5 | 1.94 | R-454B | 650
218485462 | COMFORTMAKER | D5CUHAH24AAK+KSAIC0701230 | EA*5X37M21A* | *96MSN1002120A* | Split System | 24200 | 16.5 | 8.5 | 1.94 | R-454B | 650
218485463 | DAY & NIGHT | D5CUHAH24AAK+KSAIC0701230 | EA*5X37M21A* | *96MSN1002120A* | Split System | 24200 | 16.5 | 8.5 | 1.94 | R-454B | 650
218485464 | KEEPRITE | D5CUHAH24AAK+KSAIC0701230 | EA*5X37M21A* | *96MSN1002120A* | Split System | 24200 | 16.5 | 8.5 | 1.94 | R-454B | 650
218485465 | TEMPSTAR | D5CUHAH24AAK+KSAIC0701230 | EA*5X37M21A* | *96MSN1002120A* | Split System | 24200 | 16.5 | 8.5 | 1.94 | R-454B | 650
218485423 | ARCOAIRE | D5CUHAH24AAK+KSAIC0701230 | EA*5X37M21A* | *92MSN1002122A* | Split System | 24400 | 16.5 | 8.5 | 1.94 | R-454B | 650
218485424 | COMFORTMAKER | D5CUHAH24AAK+KSAIC0701230 | EA*5X37M21A* | *92MSN1002122A* | Split System | 24400 | 16.5 | 8.5 | 1.94 | R-454B | 650
218485425 | DAY & NIGHT | D5CUHAH24AAK+KSAIC0701230 | EA*5X37M21A* | *92MSN1002122A* | Split System | 24400 | 16.5 | 8.5 | 1.94 | R-454B | 650
218485421 | HEIL | D5CUHAH24AAK+KSAIC0701230 | EA*5X37M21A* | *92MSN1002122A* | Split System | 24400 | 16.5 | 8.5 | 1.94 | R-454B | 650
218485426 | KEEPRITE | D5CUHAH24AAK+KSAIC0701230 | EA*5X37M21A* | *92MSN1002122A* | Split System | 24400 | 16.5 | 8.5 | 1.94 | R-454B | 650
218485427 | TEMPSTAR | D5CUHAH24AAK+KSAIC0701230 | EA*5X37M21A* | *92MSN1002122A* | Split System | 24400 | 16.5 | 8.5 | 1.94 | R-454B | 650
218484861 | AIRQUEST | D5CUHAH24AAK+KSAIC0701230 | EA*5X25M17A* | *92MSN0601714A* | Split System | 23800 | 16.5 | 8.5 | 1.96 | R-454B | 650
218484862 | ARCOAIRE | D5CUHAH24AAK+KSAIC0701230 | EA*5X25M17A* | *92MSN0601714A* | Split System | 23800 | 16.5 | 8.5 | 1.96 | R-454B | 650
218484863 | COMFORTMAKER | D5CUHAH24AAK+KSAIC0701230 | EA*5X25M17A* | *92MSN0601714A* | Split System | 23800 | 16.5 | 8.5 | 1.96 | R-454B | 650
218484864 | DAY & NIGHT | D5CUHAH24AAK+KSAIC0701230 | EA*5X25M17A* | *92MSN0601714A* | Split System | 23800 | 16.5 | 8.5 | 1.96 | R-454B | 650
218484860 | HEIL | D5CUHAH24AAK+KSAIC0701230 | EA*5X25M17A* | *92MSN0601714A* | Split System | 23800 | 16.5 | 8.5 | 1.96 | R-454B | 650
218484865 | KEEPRITE | D5CUHAH24AAK+KSAIC0701230 | EA*5X25M17A* | *92MSN0601714A* | Split System | 23800 | 16.5 | 8.5 | 1.96 | R-454B | 650
218484866 | TEMPSTAR | D5CUHAH24AAK+KSAIC0701230 | EA*5X25M17A* | *92MSN0601714A* | Split System | 23800 | 16.5 | 8.5 | 1.96 | R-454B | 650
218485280 | AIRQUEST | D5CUHAH24AAK+KSAIC0701230 | EA*5X37M17A* | *92MSN0801716A* | Split System | 24000 | 16.5 | 8.5 | 1.96 | R-454B | 650
218485281 | ARCOAIRE | D5CUHAH24AAK+KSAIC0701230 | EA*5X37M17A* | *92MSN0801716A* | Split System | 24000 | 16.5 | 8.5 | 1.96 | R-454B | 650
218485282 | COMFORTMAKER | D5CUHAH24AAK+KSAIC0701230 | EA*5X37M17A* | *92MSN0801716A* | Split System | 24000 | 16.5 | 8.5 | 1.96 | R-454B | 650
218485279 | HEIL | D5CUHAH24AAK+KSAIC0701230 | EA*5X37M17A* | *92MSN0801716A* | Split System | 24000 | 16.5 | 8.5 | 1.96 | R-454B | 650
218485285 | TEMPSTAR | D5CUHAH24AAK+KSAIC0701230 | EA*5X37M17A* | *92MSN0801716A* | Split System | 24000 | 16.5 | 8.5 | 1.96 | R-454B | 650
217270393 | HAIER | 1U36T3PC*HE | NCUC30BT5****+TDR | NF80L090S4B*** | Split System | 34200 | 16.55 | 8.5 | 1.85 | R-454B | 650
217270394 | HAIER | 1U36T3PC*HE | NCUC30BT5****+TDR | NF80U090T4B*** | Split System | 34200 | 16.55 | 8.5 | 1.85 | R-454B | 650
217313449 | GE Appliances | NS18H36HA5*** | NCUC30BT5****+TDR | NF96U030E3BF*** | Split System | 33800 | 16.6 | 8.5 | 1.8 | R-454B | 650
217450193 | AIREASE | A7SCP18V36P-**A | 7ED30/36BX-**+TDR | A97DF2E045B12S* | Split System | 33600 | 16.6 | 8.5 | 1.85 | R-454B | 650
217450375 | ARMSTRONG AIR | A7SCP18V36P-**A | 7ED30/36BX-**+TDR | A97DF2E045B12S* | Split System | 33600 | 16.6 | 8.5 | 1.85 | R-454B | 650
217450541 | CONCORD | 7SCP18V36P-**A | 7ED30/36BX-**+TDR | 97G2DF045BE12* | Split System | 33600 | 16.6 | 8.5 | 1.85 | R-454B | 650
217450676 | DUCANE | 7SCP18V36P-**A | 7ED30/36BX-**+TDR | 97G2DF045BE12* | Split System | 33600 | 16.6 | 8.5 | 1.85 | R-454B | 650
217313679 | GE Appliances | NS18H36HA5*** | NCDC3036BT5****+TDR | NF97D045T3BF*** | Split System | 33600 | 16.6 | 8.5 | 1.85 | R-454B | 650
217450508 | CONCORD | 7SCP18V36P-**A | 7E[C,U]30BX-**+TDR | 80G1UH090BE16L* | Split System | 34000 | 16.65 | 8.5 | 1.85 | R-454B | 650
217450643 | DUCANE | 7SCP18V36P-**A | 7E[C,U]30BX-**+TDR | 80G1UH090BE16L* | Split System | 34000 | 16.65 | 8.5 | 1.85 | R-454B | 650
217313475 | GE Appliances | NS18H36HA5*** | NCUC30BT5****+TDR | NF80U090S4BF*** | Split System | 34000 | 16.65 | 8.5 | 1.85 | R-454B | 650
217270395 | HAIER | 1U36T3PC*HE | NCUC30BT5****+TDR | NF80U090S4B*** | Split System | 34000 | 16.65 | 8.5 | 1.85 | R-454B | 650
217449842 | LENNOX | EL18KSLV-036-230A** | CK40[C,U]T-30B-**+TDR | ML180UH090XE48B* | Split System | 34000 | 16.65 | 8.5 | 1.85 | R-454B | 650
218083021 | ALLIED | 7SCP18V36P-**A | 7E[C,U]36CX-**+TDR | 80G1UH110CE20L* | Split System | 35200 | 16.65 | 8.5 | 1.9 | R-454B | 650
218083019 | CONCORD | 7SCP18V36P-**A | 7E[C,U]36CX-**+TDR | 80G1UH110CE20* | Split System | 35200 | 16.65 | 8.5 | 1.9 | R-454B | 650
218083023 | DUCANE | 7SCP18V36P-**A | 7E[C,U]36CX-**+TDR | 80G1UH110CE20L* | Split System | 35200 | 16.65 | 8.5 | 1.9 | R-454B | 650
218079614 | GE Appliances | NS18H36HA5*** | NCUU37CT5****+TDR | NF80U110S5C*** | Split System | 35200 | 16.65 | 8.5 | 1.9 | R-454B | 650
218079583 | GE Appliances | NS18H36HA5*** | NCUC37CT5****+TDR | NF80U110S5C*** | Split System | 35200 | 16.65 | 8.5 | 1.9 | R-454B | 650
218079616 | GE Appliances | NS18H36HA5*** | NCUU37CT5****+TDR | NF80U110S5CF*** | Split System | 35200 | 16.65 | 8.5 | 1.9 | R-454B | 650
218082918 | LENNOX | EL18KSLV-036-230A** | CK40[C,U]T-36C-**+TDR | ML180UH110XE60C* | Split System | 35200 | 16.65 | 8.5 | 1.9 | R-454B | 650
218082916 | LENNOX | EL18KSLV-036-230A** | CK40[C,U]T-36C-**+TDR | ML180UH110E60C* | Split System | 35200 | 16.65 | 8.5 | 1.9 | R-454B | 650
218032246 | BOSCH | BOHA-24RTB-M18S | BIVB-24RCB-M20X |  | Split System | 23000 | 16.7 | 8.5 | 1.8 | R-454B | 650
217992223 | MIDEA | MDV-V24WMN10T(A) | MVME24B2MN10TB |  | Split System | 23000 | 16.7 | 8.5 | 1.8 | R-454B | 650
217313468 | GE Appliances | NS18H36HA5*** | NCUC30BT5****+TDR | NF96U070V3BF*** | Split System | 34000 | 16.7 | 8.5 | 1.8 | R-454B | 650
217449839 | LENNOX | EL18KSLV-036-230A** | CK40[C,U]T-30B-**+TDR | ML296UH070XV36B* | Split System | 34000 | 16.7 | 8.5 | 1.8 | R-454B | 650
217270473 | HAIER | 1U36T3PC*HE | NCDC3036BT5****+TDR | NF80D090T4B*** | Split System | 34600 | 16.7 | 8.5 | 1.85 | R-454B | 650
217270463 | HAIER | 1U36T3PC*HE | NCHC36BT5****+TDR | NF80U090T4B*** | Split System | 34000 | 16.75 | 8.5 | 1.85 | R-454B | 650
218083001 | CONCORD | 7SCP18V36P-**A | 7E[C,U]36CX-**+TDR | 95G1UH080CE16X* | Split System | 34600 | 16.75 | 8.5 | 1.85 | R-454B | 650
218083002 | DUCANE | 7SCP18V36P-**A | 7E[C,U]36CX-**+TDR | 95G1UH080CE16X* | Split System | 34600 | 16.75 | 8.5 | 1.85 | R-454B | 650
218079605 | GE Appliances | NS18H36HA5*** | NCUU37CT5****+TDR | NF95X080S4C*** | Split System | 34600 | 16.75 | 8.5 | 1.85 | R-454B | 650
218079574 | GE Appliances | NS18H36HA5*** | NCUC37CT5****+TDR | NF95X080S4C*** | Split System | 34600 | 16.75 | 8.5 | 1.85 | R-454B | 650
218082907 | LENNOX | EL18KSLV-036-230A** | CK40[C,U]T-36C-**+TDR | EL195UH080NE48C* | Split System | 34600 | 16.75 | 8.5 | 1.85 | R-454B | 650
217313693 | GE Appliances | NS18H36HA5*** | NCDC3036BT5****+TDR | NF96D070V4BF*** | Split System | 34200 | 16.8 | 8.5 | 1.85 | R-454B | 650
217449939 | LENNOX | EL18KSLV-036-230A** | CK40DT-30/36B-**+TDR | ML296DF070XV48B* | Split System | 34200 | 16.8 | 8.5 | 1.85 | R-454B | 650
217270440 | HAIER | 1U36T3PC*HE | NCHC30BT5****+TDR | NF80U090T4B*** | Split System | 34600 | 16.8 | 8.5 | 1.85 | R-454B | 650
217270439 | HAIER | 1U36T3PC*HE | NCHC30BT5****+TDR | NF80L090S4B*** | Split System | 34600 | 16.8 | 8.5 | 1.85 | R-454B | 650
217313622 | GE Appliances | NS18H36HA5*** | NCHC36BT5****+TDR | NF96U030E3BF*** | Split System | 33600 | 16.85 | 8.5 | 1.85 | R-454B | 650
217449906 | LENNOX | EL18KSLV-036-230A** | CK40HT-36B-**+TDR | EL196UH030XE36B* | Split System | 33600 | 16.85 | 8.5 | 1.85 | R-454B | 650
217313565 | GE Appliances | NS18H36HA5*** | NCHC30BT5****+TDR | NF96U030E3BF*** | Split System | 34200 | 16.85 | 8.5 | 1.85 | R-454B | 650
217270471 | HAIER | 1U36T3PC*HE | NCDC3036BT5****+TDR | NF97D070M3B*** | Split System | 34200 | 16.85 | 8.5 | 1.85 | R-454B | 650
217449881 | LENNOX | EL18KSLV-036-230A** | CK40HT-30B-**+TDR | EL196UH030XE36B* | Split System | 34200 | 16.85 | 8.5 | 1.85 | R-454B | 650
217450535 | CONCORD | 7SCP18V36P-**A | 7EH36BX-**+TDR | 80G1UH090BE16L* | Split System | 34000 | 16.9 | 8.5 | 1.85 | R-454B | 650
217450670 | DUCANE | 7SCP18V36P-**A | 7EH36BX-**+TDR | 80G1UH090BE16L* | Split System | 34000 | 16.9 | 8.5 | 1.85 | R-454B | 650
217313645 | GE Appliances | NS18H36HA5*** | NCHC36BT5****+TDR | NF80U090S4BF*** | Split System | 34000 | 16.9 | 8.5 | 1.85 | R-454B | 650
217449917 | LENNOX | EL18KSLV-036-230A** | CK40HT-36B-**+TDR | ML180UH090XE48B* | Split System | 34000 | 16.9 | 8.5 | 1.85 | R-454B | 650
217449914 | LENNOX | EL18KSLV-036-230A** | CK40HT-36B-**+TDR | ML296UH070XV36B* | Split System | 34000 | 16.9 | 8.5 | 1.85 | R-454B | 650
217270396 | HAIER | 1U36T3PC*HE | NCUC30BT5****+TDR | NF80D090S4B*** | Split System | 34400 | 16.9 | 8.5 | 1.85 | R-454B | 650
217313581 | GE Appliances | NS18H36HA5*** | NCHC30BT5****+TDR | NF96U045V3BF*** | Split System | 34600 | 16.9 | 8.5 | 1.85 | R-454B | 650
217449888 | LENNOX | EL18KSLV-036-230A** | CK40HT-30B-**+TDR | ML296UH045XV36B* | Split System | 34600 | 16.9 | 8.5 | 1.85 | R-454B | 650
217450195 | AIREASE | A7SCP18V36P-**A | 7ED30/36BX-**+TDR | A93DF1E045B12A* | Split System | 33600 | 16.95 | 8.5 | 1.85 | R-454B | 650
217450377 | ARMSTRONG AIR | A7SCP18V36P-**A | 7ED30/36BX-**+TDR | A93DF1E045B12A* | Split System | 33600 | 16.95 | 8.5 | 1.85 | R-454B | 650
217450542 | CONCORD | 7SCP18V36P-**A | 7ED30/36BX-**+TDR | 92G1DF045BE12* | Split System | 33600 | 16.95 | 8.5 | 1.85 | R-454B | 650
217450677 | DUCANE | 7SCP18V36P-**A | 7ED30/36BX-**+TDR | 92G1DF045BE12* | Split System | 33600 | 16.95 | 8.5 | 1.85 | R-454B | 650
217313683 | GE Appliances | NS18H36HA5*** | NCDC3036BT5****+TDR | NF93D045S3BF*** | Split System | 33600 | 16.95 | 8.5 | 1.85 | R-454B | 650
217449934 | LENNOX | EL18KSLV-036-230A** | CK40DT-30/36B-**+TDR | ML193DF045XE36B* | Split System | 33600 | 16.95 | 8.5 | 1.85 | R-454B | 650
217313506 | GE Appliances | NS18H36HA5*** | NCUC36BT5****+TDR | NF96U030E3BF*** | Split System | 34400 | 16.95 | 8.5 | 1.85 | R-454B | 650
217449856 | LENNOX | EL18KSLV-036-230A** | CK40[C,U]T-36B-**+TDR | EL196UH030XE36B* | Split System | 34400 | 16.95 | 8.5 | 1.85 | R-454B | 650
217313583 | GE Appliances | NS18H36HA5*** | NCHC30BT5****+TDR | NF96U070V3BF*** | Split System | 34600 | 16.95 | 8.5 | 1.85 | R-454B | 650
217449889 | LENNOX | EL18KSLV-036-230A** | CK40HT-30B-**+TDR | ML296UH070XV36B* | Split System | 34600 | 16.95 | 8.5 | 1.85 | R-454B | 650
217313706 | GE Appliances | NS18H36HA5*** | NCDC42BT5****+TDR | NF96D045V3BF*** | Split System | 34800 | 16.95 | 8.5 | 1.9 | R-454B | 650
217449945 | LENNOX | EL18KSLV-036-230A** | CK40DT-42B-**+TDR | ML296DF045XV36B* | Split System | 34800 | 16.95 | 8.5 | 1.9 | R-454B | 650
217450143 | AIREASE | A7SCP18V36P-**A | 7E[C,U]30AX-**+TDR | A80US2V070A12L* | Split System | 33800 | 17 | 8.5 | 1.8 | R-454B | 650
217450325 | ARMSTRONG AIR | A7SCP18V36P-**A | 7E[C,U]30AX-**+TDR | A80US2V070A12L* | Split System | 33800 | 17 | 8.5 | 1.8 | R-454B | 650
217313427 | GE Appliances | NS18H36HA5*** | NCUC30AT5****+TDR | NF80L070V3AF*** | Split System | 33800 | 17 | 8.5 | 1.8 | R-454B | 650
217270621 | HAIER | 1U36T3PC*HE | NCUC30BT5****+TDR | NF96U045V3B*** | Split System | 33800 | 17 | 8.5 | 1.8 | R-454B | 650
217449821 | LENNOX | EL18KSLV-036-230A** | CK40[C,U]T-30A-**+TDR | SL280UH070XV36A* | Split System | 33800 | 17 | 8.5 | 1.8 | R-454B | 650
217313523 | GE Appliances | NS18H36HA5*** | NCUC36BT5****+TDR | NF96U045V3BF*** | Split System | 34800 | 17 | 8.5 | 1.85 | R-454B | 650
217449863 | LENNOX | EL18KSLV-036-230A** | CK40[C,U]T-36B-**+TDR | ML296UH045XV36B* | Split System | 34800 | 17 | 8.5 | 1.85 | R-454B | 650
218486579 | AIRQUEST | D5CUHAH24AAK+KSAIC0701230 | EA*5X25M17A* | *95MSU0401712A* | Split System | 23800 | 17 | 8.5 | 1.9 | R-454B | 650
218486586 | AIRQUEST | D5CUHAH24AAK+KSAIC0701230 | EA*5X25M17A* | *95MSU0601716A* | Split System | 23800 | 17 | 8.5 | 1.9 | R-454B | 650
218486580 | ARCOAIRE | D5CUHAH24AAK+KSAIC0701230 | EA*5X25M17A* | *95MSU0401712A* | Split System | 23800 | 17 | 8.5 | 1.9 | R-454B | 650
218486587 | ARCOAIRE | D5CUHAH24AAK+KSAIC0701230 | EA*5X25M17A* | *95MSU0601716A* | Split System | 23800 | 17 | 8.5 | 1.9 | R-454B | 650
218486581 | COMFORTMAKER | D5CUHAH24AAK+KSAIC0701230 | EA*5X25M17A* | *95MSU0401712A* | Split System | 23800 | 17 | 8.5 | 1.9 | R-454B | 650
218486588 | COMFORTMAKER | D5CUHAH24AAK+KSAIC0701230 | EA*5X25M17A* | *95MSU0601716A* | Split System | 23800 | 17 | 8.5 | 1.9 | R-454B | 650
218486582 | DAY & NIGHT | D5CUHAH24AAK+KSAIC0701230 | EA*5X25M17A* | *95MSU0401712A* | Split System | 23800 | 17 | 8.5 | 1.9 | R-454B | 650
218486589 | DAY & NIGHT | D5CUHAH24AAK+KSAIC0701230 | EA*5X25M17A* | *95MSU0601716A* | Split System | 23800 | 17 | 8.5 | 1.9 | R-454B | 650
218486578 | HEIL | D5CUHAH24AAK+KSAIC0701230 | EA*5X25M17A* | *95MSU0401712A* | Split System | 23800 | 17 | 8.5 | 1.9 | R-454B | 650
218486585 | HEIL | D5CUHAH24AAK+KSAIC0701230 | EA*5X25M17A* | *95MSU0601716A* | Split System | 23800 | 17 | 8.5 | 1.9 | R-454B | 650
218486583 | KEEPRITE | D5CUHAH24AAK+KSAIC0701230 | EA*5X25M17A* | *95MSU0401712A* | Split System | 23800 | 17 | 8.5 | 1.9 | R-454B | 650
218486590 | KEEPRITE | D5CUHAH24AAK+KSAIC0701230 | EA*5X25M17A* | *95MSU0601716A* | Split System | 23800 | 17 | 8.5 | 1.9 | R-454B | 650
218486584 | TEMPSTAR | D5CUHAH24AAK+KSAIC0701230 | EA*5X25M17A* | *95MSU0401712A* | Split System | 23800 | 17 | 8.5 | 1.9 | R-454B | 650
218079606 | GE Appliances | NS18H36HA5*** | NCUU37CT5****+TDR | NF96U090S4CF*** | Split System | 34800 | 17 | 8.5 | 1.9 | R-454B | 650
218079575 | GE Appliances | NS18H36HA5*** | NCUC37CT5****+TDR | NF96U090S4CF*** | Split System | 34800 | 17 | 8.5 | 1.9 | R-454B | 650
218082908 | LENNOX | EL18KSLV-036-230A** | CK40[C,U]T-36C-**+TDR | EL196UH090XE48C* | Split System | 34800 | 17 | 8.5 | 1.9 | R-454B | 650
217989917 | ECOER | EODA19H-4860AB* | EBCT4860CB* | MGV80M100C5A | Split System | 52000 | 17 | 8.5 | 1.9 | R-454B | 650
217989899 | YISO | YOHA2-60CB | YLAN4-4860CB | MGV80M100C5A | Split System | 52000 | 17 | 8.5 | 1.9 | R-454B | 650
218486558 | AIRQUEST | D5CUHAH24AAK+KSAIC0701230 | EA*5X25M17A* | *96VSN0601412B* | Split System | 23600 | 17 | 8.5 | 1.92 | R-454B | 650
218486503 | ARCOAIRE | D5CUHAH24AAK+KSAIC0701230 | EA*5X25M17A* | *80VSL0701716B* | Split System | 23600 | 17 | 8.5 | 1.92 | R-454B | 650
218486608 | ARCOAIRE | D5CUHAH24AAK+KSAIC0701230 | EA*5X25M17A* | *96VTN0601412B* | Split System | 23600 | 17 | 8.5 | 1.92 | R-454B | 650
218486559 | ARCOAIRE | D5CUHAH24AAK+KSAIC0701230 | EA*5X25M17A* | *96VSN0601412B* | Split System | 23600 | 17 | 8.5 | 1.92 | R-454B | 650
218486504 | COMFORTMAKER | D5CUHAH24AAK+KSAIC0701230 | EA*5X25M17A* | *80VSL0701716B* | Split System | 23600 | 17 | 8.5 | 1.92 | R-454B | 650
218486609 | COMFORTMAKER | D5CUHAH24AAK+KSAIC0701230 | EA*5X25M17A* | *96VTN0601412B* | Split System | 23600 | 17 | 8.5 | 1.92 | R-454B | 650
218486560 | COMFORTMAKER | D5CUHAH24AAK+KSAIC0701230 | EA*5X25M17A* | *96VSN0601412B* | Split System | 23600 | 17 | 8.5 | 1.92 | R-454B | 650
218486505 | DAY & NIGHT | D5CUHAH24AAK+KSAIC0701230 | EA*5X25M17A* | *80VSL0701716B* | Split System | 23600 | 17 | 8.5 | 1.92 | R-454B | 650
218486561 | DAY & NIGHT | D5CUHAH24AAK+KSAIC0701230 | EA*5X25M17A* | *96VSN0601412B* | Split System | 23600 | 17 | 8.5 | 1.92 | R-454B | 650
218486610 | DAY & NIGHT | D5CUHAH24AAK+KSAIC0701230 | EA*5X25M17A* | *96VTN0601412B* | Split System | 23600 | 17 | 8.5 | 1.92 | R-454B | 650
218486501 | HEIL | D5CUHAH24AAK+KSAIC0701230 | EA*5X25M17A* | *80VSL0701716B* | Split System | 23600 | 17 | 8.5 | 1.92 | R-454B | 650
218486557 | HEIL | D5CUHAH24AAK+KSAIC0701230 | EA*5X25M17A* | *96VSN0601412B* | Split System | 23600 | 17 | 8.5 | 1.92 | R-454B | 650
218486606 | HEIL | D5CUHAH24AAK+KSAIC0701230 | EA*5X25M17A* | *96VTN0601412B* | Split System | 23600 | 17 | 8.5 | 1.92 | R-454B | 650
218486506 | KEEPRITE | D5CUHAH24AAK+KSAIC0701230 | EA*5X25M17A* | *80VSL0701716B* | Split System | 23600 | 17 | 8.5 | 1.92 | R-454B | 650
218486562 | KEEPRITE | D5CUHAH24AAK+KSAIC0701230 | EA*5X25M17A* | *96VSN0601412B* | Split System | 23600 | 17 | 8.5 | 1.92 | R-454B | 650
218486611 | KEEPRITE | D5CUHAH24AAK+KSAIC0701230 | EA*5X25M17A* | *96VTN0601412B* | Split System | 23600 | 17 | 8.5 | 1.92 | R-454B | 650
218486507 | TEMPSTAR | D5CUHAH24AAK+KSAIC0701230 | EA*5X25M17A* | *80VSL0701716B* | Split System | 23600 | 17 | 8.5 | 1.92 | R-454B | 650
218486612 | TEMPSTAR | D5CUHAH24AAK+KSAIC0701230 | EA*5X25M17A* | *96VTN0601412B* | Split System | 23600 | 17 | 8.5 | 1.92 | R-454B | 650
218486563 | TEMPSTAR | D5CUHAH24AAK+KSAIC0701230 | EA*5X25M17A* | *96VSN0601412B* | Split System | 23600 | 17 | 8.5 | 1.92 | R-454B | 650
218486565 | AIRQUEST | D5CUHAH24AAK+KSAIC0701230 | EA*5X25M17A* | *96VSN0601716B* | Split System | 23800 | 17 | 8.5 | 1.92 | R-454B | 650
218486614 | AIRQUEST | D5CUHAH24AAK+KSAIC0701230 | EA*5X25M17A* | *96VTN0601716B* | Split System | 23800 | 17 | 8.5 | 1.92 | R-454B | 650
218486628 | AIRQUEST | D5CUHAH24AAK+KSAIC0701230 | EA*5X25M17A* | *97VTN0601716A* | Split System | 23800 | 17 | 8.5 | 1.92 | R-454B | 650
218486537 | AIRQUEST | D5CUHAH24AAK+KSAIC0701230 | EA*5X25M17A* | *80VTL0701716B* | Split System | 23800 | 17 | 8.5 | 1.92 | R-454B | 650
218486615 | ARCOAIRE | D5CUHAH24AAK+KSAIC0701230 | EA*5X25M17A* | *96VTN0601716B* | Split System | 23800 | 17 | 8.5 | 1.92 | R-454B | 650
218486629 | ARCOAIRE | D5CUHAH24AAK+KSAIC0701230 | EA*5X25M17A* | *97VTN0601716A* | Split System | 23800 | 17 | 8.5 | 1.92 | R-454B | 650
218486566 | ARCOAIRE | D5CUHAH24AAK+KSAIC0701230 | EA*5X25M17A* | *96VSN0601716B* | Split System | 23800 | 17 | 8.5 | 1.92 | R-454B | 650
218486538 | ARCOAIRE | D5CUHAH24AAK+KSAIC0701230 | EA*5X25M17A* | *80VTL0701716B* | Split System | 23800 | 17 | 8.5 | 1.92 | R-454B | 650
218486567 | COMFORTMAKER | D5CUHAH24AAK+KSAIC0701230 | EA*5X25M17A* | *96VSN0601716B* | Split System | 23800 | 17 | 8.5 | 1.92 | R-454B | 650
218486616 | COMFORTMAKER | D5CUHAH24AAK+KSAIC0701230 | EA*5X25M17A* | *96VTN0601716B* | Split System | 23800 | 17 | 8.5 | 1.92 | R-454B | 650
218486630 | COMFORTMAKER | D5CUHAH24AAK+KSAIC0701230 | EA*5X25M17A* | *97VTN0601716A* | Split System | 23800 | 17 | 8.5 | 1.92 | R-454B | 650
218486539 | COMFORTMAKER | D5CUHAH24AAK+KSAIC0701230 | EA*5X25M17A* | *80VTL0701716B* | Split System | 23800 | 17 | 8.5 | 1.92 | R-454B | 650
218486568 | DAY & NIGHT | D5CUHAH24AAK+KSAIC0701230 | EA*5X25M17A* | *96VSN0601716B* | Split System | 23800 | 17 | 8.5 | 1.92 | R-454B | 650
218486617 | DAY & NIGHT | D5CUHAH24AAK+KSAIC0701230 | EA*5X25M17A* | *96VTN0601716B* | Split System | 23800 | 17 | 8.5 | 1.92 | R-454B | 650
218486631 | DAY & NIGHT | D5CUHAH24AAK+KSAIC0701230 | EA*5X25M17A* | *97VTN0601716A* | Split System | 23800 | 17 | 8.5 | 1.92 | R-454B | 650
218486540 | DAY & NIGHT | D5CUHAH24AAK+KSAIC0701230 | EA*5X25M17A* | *80VTL0701716B* | Split System | 23800 | 17 | 8.5 | 1.92 | R-454B | 650
218486564 | HEIL | D5CUHAH24AAK+KSAIC0701230 | EA*5X25M17A* | *96VSN0601716B* | Split System | 23800 | 17 | 8.5 | 1.92 | R-454B | 650
218486627 | HEIL | D5CUHAH24AAK+KSAIC0701230 | EA*5X25M17A* | *97VTN0601716A* | Split System | 23800 | 17 | 8.5 | 1.92 | R-454B | 650
218486613 | HEIL | D5CUHAH24AAK+KSAIC0701230 | EA*5X25M17A* | *96VTN0601716B* | Split System | 23800 | 17 | 8.5 | 1.92 | R-454B | 650
218486536 | HEIL | D5CUHAH24AAK+KSAIC0701230 | EA*5X25M17A* | *80VTL0701716B* | Split System | 23800 | 17 | 8.5 | 1.92 | R-454B | 650
218486618 | KEEPRITE | D5CUHAH24AAK+KSAIC0701230 | EA*5X25M17A* | *96VTN0601716B* | Split System | 23800 | 17 | 8.5 | 1.92 | R-454B | 650
218486569 | KEEPRITE | D5CUHAH24AAK+KSAIC0701230 | EA*5X25M17A* | *96VSN0601716B* | Split System | 23800 | 17 | 8.5 | 1.92 | R-454B | 650
218486632 | KEEPRITE | D5CUHAH24AAK+KSAIC0701230 | EA*5X25M17A* | *97VTN0601716A* | Split System | 23800 | 17 | 8.5 | 1.92 | R-454B | 650
218486541 | KEEPRITE | D5CUHAH24AAK+KSAIC0701230 | EA*5X25M17A* | *80VTL0701716B* | Split System | 23800 | 17 | 8.5 | 1.92 | R-454B | 650
218486570 | TEMPSTAR | D5CUHAH24AAK+KSAIC0701230 | EA*5X25M17A* | *96VSN0601716B* | Split System | 23800 | 17 | 8.5 | 1.92 | R-454B | 650
218486619 | TEMPSTAR | D5CUHAH24AAK+KSAIC0701230 | EA*5X25M17A* | *96VTN0601716B* | Split System | 23800 | 17 | 8.5 | 1.92 | R-454B | 650
218486633 | TEMPSTAR | D5CUHAH24AAK+KSAIC0701230 | EA*5X25M17A* | *97VTN0601716A* | Split System | 23800 | 17 | 8.5 | 1.92 | R-454B | 650
218486542 | TEMPSTAR | D5CUHAH24AAK+KSAIC0701230 | EA*5X25M17A* | *80VTL0701716B* | Split System | 23800 | 17 | 8.5 | 1.92 | R-454B | 650
218485415 | AIRQUEST | D5CUHAH24AAK+KSAIC0701230 | EA*5X37M21A* | *92MSN1002120A* | Split System | 24000 | 17 | 8.5 | 1.92 | R-454B | 650
218485417 | COMFORTMAKER | D5CUHAH24AAK+KSAIC0701230 | EA*5X37M21A* | *92MSN1002120A* | Split System | 24000 | 17 | 8.5 | 1.92 | R-454B | 650
218485418 | DAY & NIGHT | D5CUHAH24AAK+KSAIC0701230 | EA*5X37M21A* | *92MSN1002120A* | Split System | 24000 | 17 | 8.5 | 1.92 | R-454B | 650
218485420 | TEMPSTAR | D5CUHAH24AAK+KSAIC0701230 | EA*5X37M21A* | *92MSN1002120A* | Split System | 24000 | 17 | 8.5 | 1.92 | R-454B | 650
218484868 | AIRQUEST | D5CUHAH24AAK+KSAIC0701230 | EA*5X25M17A* | *92MSN0801716A* | Split System | 23600 | 17 | 8.5 | 1.94 | R-454B | 650
218484869 | ARCOAIRE | D5CUHAH24AAK+KSAIC0701230 | EA*5X25M17A* | *92MSN0801716A* | Split System | 23600 | 17 | 8.5 | 1.94 | R-454B | 650
218484870 | COMFORTMAKER | D5CUHAH24AAK+KSAIC0701230 | EA*5X25M17A* | *92MSN0801716A* | Split System | 23600 | 17 | 8.5 | 1.94 | R-454B | 650
218484867 | HEIL | D5CUHAH24AAK+KSAIC0701230 | EA*5X25M17A* | *92MSN0801716A* | Split System | 23600 | 17 | 8.5 | 1.94 | R-454B | 650
218484872 | KEEPRITE | D5CUHAH24AAK+KSAIC0701230 | EA*5X25M17A* | *92MSN0801716A* | Split System | 23600 | 17 | 8.5 | 1.94 | R-454B | 650
218484873 | TEMPSTAR | D5CUHAH24AAK+KSAIC0701230 | EA*5X25M17A* | *92MSN0801716A* | Split System | 23600 | 17 | 8.5 | 1.94 | R-454B | 650
218485401 | AIRQUEST | D5CUHAH24AAK+KSAIC0701230 | EA*5X37M21A* | *92MSN0801716A* | Split System | 23800 | 17 | 8.5 | 1.94 | R-454B | 650
218484812 | AIRQUEST | D5CUHAH24AAK+KSAIC0701230 | EA*5X25M17A* | *80MS(N,L)0701412A* | Split System | 23800 | 17 | 8.5 | 1.94 | R-454B | 650
218485402 | ARCOAIRE | D5CUHAH24AAK+KSAIC0701230 | EA*5X37M21A* | *92MSN0801716A* | Split System | 23800 | 17 | 8.5 | 1.94 | R-454B | 650
218484813 | ARCOAIRE | D5CUHAH24AAK+KSAIC0701230 | EA*5X25M17A* | *80MS(N,L)0701412A* | Split System | 23800 | 17 | 8.5 | 1.94 | R-454B | 650
218485403 | COMFORTMAKER | D5CUHAH24AAK+KSAIC0701230 | EA*5X37M21A* | *92MSN0801716A* | Split System | 23800 | 17 | 8.5 | 1.94 | R-454B | 650
218484814 | COMFORTMAKER | D5CUHAH24AAK+KSAIC0701230 | EA*5X25M17A* | *80MS(N,L)0701412A* | Split System | 23800 | 17 | 8.5 | 1.94 | R-454B | 650
218485404 | DAY & NIGHT | D5CUHAH24AAK+KSAIC0701230 | EA*5X37M21A* | *92MSN0801716A* | Split System | 23800 | 17 | 8.5 | 1.94 | R-454B | 650
218484815 | DAY & NIGHT | D5CUHAH24AAK+KSAIC0701230 | EA*5X25M17A* | *80MS(N,L)0701412A* | Split System | 23800 | 17 | 8.5 | 1.94 | R-454B | 650
218484811 | HEIL | D5CUHAH24AAK+KSAIC0701230 | EA*5X25M17A* | *80MS(N,L)0701412A* | Split System | 23800 | 17 | 8.5 | 1.94 | R-454B | 650
218485405 | KEEPRITE | D5CUHAH24AAK+KSAIC0701230 | EA*5X37M21A* | *92MSN0801716A* | Split System | 23800 | 17 | 8.5 | 1.94 | R-454B | 650
218484816 | KEEPRITE | D5CUHAH24AAK+KSAIC0701230 | EA*5X25M17A* | *80MS(N,L)0701412A* | Split System | 23800 | 17 | 8.5 | 1.94 | R-454B | 650
218485406 | TEMPSTAR | D5CUHAH24AAK+KSAIC0701230 | EA*5X37M21A* | *92MSN0801716A* | Split System | 23800 | 17 | 8.5 | 1.94 | R-454B | 650
218484817 | TEMPSTAR | D5CUHAH24AAK+KSAIC0701230 | EA*5X25M17A* | *80MS(N,L)0701412A* | Split System | 23800 | 17 | 8.5 | 1.94 | R-454B | 650
218485338 | AIRQUEST | D5CUHAH24AAK+KSAIC0701230 | EA*5X37M21A* | *80MS(N,L)0701712A* | Split System | 24200 | 17 | 8.5 | 1.94 | R-454B | 650
218485339 | ARCOAIRE | D5CUHAH24AAK+KSAIC0701230 | EA*5X37M21A* | *80MS(N,L)0701712A* | Split System | 24200 | 17 | 8.5 | 1.94 | R-454B | 650
218485340 | COMFORTMAKER | D5CUHAH24AAK+KSAIC0701230 | EA*5X37M21A* | *80MS(N,L)0701712A* | Split System | 24200 | 17 | 8.5 | 1.94 | R-454B | 650
218485341 | DAY & NIGHT | D5CUHAH24AAK+KSAIC0701230 | EA*5X37M21A* | *80MS(N,L)0701712A* | Split System | 24200 | 17 | 8.5 | 1.94 | R-454B | 650
218485337 | HEIL | D5CUHAH24AAK+KSAIC0701230 | EA*5X37M21A* | *80MS(N,L)0701712A* | Split System | 24200 | 17 | 8.5 | 1.94 | R-454B | 650
218485342 | KEEPRITE | D5CUHAH24AAK+KSAIC0701230 | EA*5X37M21A* | *80MS(N,L)0701712A* | Split System | 24200 | 17 | 8.5 | 1.94 | R-454B | 650
218485343 | TEMPSTAR | D5CUHAH24AAK+KSAIC0701230 | EA*5X37M21A* | *80MS(N,L)0701712A* | Split System | 24200 | 17 | 8.5 | 1.94 | R-454B | 650
217989898 | YISO | YOHA2-60CB | YLAN4-4248CB | MGV80M100C5A | Split System | 45000 | 17 | 8.5 | 1.95 | R-454B | 650
217450194 | AIREASE | A7SCP18V36P-**A | 7ED30/36BX-**+TDR | A97DS2V045B12S* | Split System | 34200 | 17.05 | 8.5 | 1.85 | R-454B | 650
217450376 | ARMSTRONG AIR | A7SCP18V36P-**A | 7ED30/36BX-**+TDR | A97DS2V045B12S* | Split System | 34200 | 17.05 | 8.5 | 1.85 | R-454B | 650
217313681 | GE Appliances | NS18H36HA5*** | NCDC3036BT5****+TDR | NF97D045V3BF*** | Split System | 34200 | 17.05 | 8.5 | 1.85 | R-454B | 650
217449933 | LENNOX | EL18KSLV-036-230A** | CK40DT-30/36B-**+TDR | EL297DF045XV36B* | Split System | 34200 | 17.05 | 8.5 | 1.85 | R-454B | 650
217313525 | GE Appliances | NS18H36HA5*** | NCUC36BT5****+TDR | NF96U070V3BF*** | Split System | 34800 | 17.05 | 8.5 | 1.85 | R-454B | 650
217449864 | LENNOX | EL18KSLV-036-230A** | CK40[C,U]T-36B-**+TDR | ML296UH070XV36B* | Split System | 34800 | 17.05 | 8.5 | 1.85 | R-454B | 650
217313445 | GE Appliances | NS18H36HA5*** | NCUC30BT5****+TDR | NF96U045S3BF*** | Split System | 33600 | 17.1 | 8.5 | 1.8 | R-454B | 650
217270389 | HAIER | 1U36T3PC*HE | NCUC30BT5****+TDR | NF96U045S3B*** | Split System | 33600 | 17.1 | 8.5 | 1.8 | R-454B | 650
217449829 | LENNOX | EL18KSLV-036-230A** | CK40[C,U]T-30B-**+TDR | EL196UH045XE36B* | Split System | 33600 | 17.1 | 8.5 | 1.8 | R-454B | 650
217270245 | HAIER | 1U36T3PC*HE | NCUC30BT5****+TDR | NF97X060V3B*** | Split System | 33800 | 17.1 | 8.5 | 1.8 | R-454B | 650
217270387 | HAIER | 1U36T3PC*HE | NCUC30BT5****+TDR | NF95X040S3B*** | Split System | 33600 | 17.15 | 8.5 | 1.8 | R-454B | 650
217450152 | AIREASE | A7SCP18V36P-**A | 7E[C,U]30BX-**+TDR | A80US2V080B16X* | Split System | 34000 | 17.2 | 8.5 | 1.8 | R-454B | 650
217450334 | ARMSTRONG AIR | A7SCP18V36P-**A | 7E[C,U]30BX-**+TDR | A80US2V080B16X* | Split System | 34000 | 17.2 | 8.5 | 1.8 | R-454B | 650
217313473 | GE Appliances | NS18H36HA5*** | NCUC30BT5****+TDR | NF80X080V4BF*** | Split System | 34000 | 17.2 | 8.5 | 1.8 | R-454B | 650
217449841 | LENNOX | EL18KSLV-036-230A** | CK40[C,U]T-30B-**+TDR | SL280UH080NV48B* | Split System | 34000 | 17.2 | 8.5 | 1.8 | R-454B | 650
217270442 | HAIER | 1U36T3PC*HE | NCHC30BT5****+TDR | NF80D090S4B*** | Split System | 34800 | 17.2 | 8.5 | 1.85 | R-454B | 650
218082971 | AIREASE | A7SCP18V36P-**A | 7E[C,U]36CX-**+TDR | A93UH1E090C16A* | Split System | 35000 | 17.2 | 8.5 | 1.85 | R-454B | 650
218083027 | ALLIED | 7SCP18V36P-**A | 7E[C,U]36CX-**+TDR | 92G1UH090CE16* | Split System | 35000 | 17.2 | 8.5 | 1.85 | R-454B | 650
218082972 | ARMSTRONG AIR | A7SCP18V36P-**A | 7E[C,U]36CX-**+TDR | A93UH1E090C16A* | Split System | 35000 | 17.2 | 8.5 | 1.85 | R-454B | 650
218083028 | CONCORD | 7SCP18V36P-**A | 7E[C,U]36CX-**+TDR | 92G1UH090CE16* | Split System | 35000 | 17.2 | 8.5 | 1.85 | R-454B | 650
218083029 | DUCANE | 7SCP18V36P-**A | 7E[C,U]36CX-**+TDR | 92G1UH090CE16* | Split System | 35000 | 17.2 | 8.5 | 1.85 | R-454B | 650
218079587 | GE Appliances | NS18H36HA5*** | NCUC37CT5****+TDR | NF93U090S4CF*** | Split System | 35000 | 17.2 | 8.5 | 1.85 | R-454B | 650
218079618 | GE Appliances | NS18H36HA5*** | NCUU37CT5****+TDR | NF93U090S4CF*** | Split System | 35000 | 17.2 | 8.5 | 1.85 | R-454B | 650
218082920 | LENNOX | EL18KSLV-036-230A** | CK40[C,U]T-36C-**+TDR | ML193UH090XE48C* | Split System | 35000 | 17.2 | 8.5 | 1.85 | R-454B | 650
218082955 | AIREASE | A7SCP18V36P-**A | 7E[C,U]36CX-**+TDR | A97UH2E090C16S* | Split System | 35000 | 17.2 | 8.5 | 1.9 | R-454B | 650
218083007 | CONCORD | 7SCP18V36P-**A | 7E[C,U]36CX-**+TDR | 97G2UH090CE16* | Split System | 35000 | 17.2 | 8.5 | 1.9 | R-454B | 650
218083008 | DUCANE | 7SCP18V36P-**A | 7E[C,U]36CX-**+TDR | 97G2UH090CE16* | Split System | 35000 | 17.2 | 8.5 | 1.9 | R-454B | 650
218079577 | GE Appliances | NS18H36HA5*** | NCUC37CT5****+TDR | NF97U090T4CF*** | Split System | 35000 | 17.2 | 8.5 | 1.9 | R-454B | 650
218079608 | GE Appliances | NS18H36HA5*** | NCUU37CT5****+TDR | NF97U090T4CF*** | Split System | 35000 | 17.2 | 8.5 | 1.9 | R-454B | 650
218082910 | LENNOX | EL18KSLV-036-230A** | CK40[C,U]T-36C-**+TDR | EL297UH090XE48C* | Split System | 35000 | 17.2 | 8.5 | 1.9 | R-454B | 650
217449940 | LENNOX | EL18KSLV-036-230A** | CK40DT-42B-**+TDR | SL280DF060NV36B* | Split System | 35200 | 17.2 | 8.5 | 1.9 | R-454B | 650
217313447 | GE Appliances | NS18H36HA5*** | NCUC30BT5****+TDR | NF96U070S3BF*** | Split System | 33800 | 17.25 | 8.5 | 1.8 | R-454B | 650
217449830 | LENNOX | EL18KSLV-036-230A** | CK40[C,U]T-30B-**+TDR | EL196UH070XE36B* | Split System | 33800 | 17.25 | 8.5 | 1.8 | R-454B | 650
217270390 | HAIER | 1U36T3PC*HE | NCUC30BT5****+TDR | NF96U070S3B*** | Split System | 34000 | 17.25 | 8.5 | 1.8 | R-454B | 650
217313480 | GE Appliances | NS18H36HA5*** | NCUC30BT5****+TDR | NF80U090V4BF*** | Split System | 34200 | 17.25 | 8.5 | 1.85 | R-454B | 650
217449844 | LENNOX | EL18KSLV-036-230A** | CK40[C,U]T-30B-**+TDR | ML180UH090V48B* | Split System | 34200 | 17.25 | 8.5 | 1.85 | R-454B | 650
217450147 | AIREASE | A7SCP18V36P-**A | 7E[C,U]30BX-**+TDR | A97UH2E070B12S* | Split System | 33800 | 17.3 | 8.5 | 1.8 | R-454B | 650
217450329 | ARMSTRONG AIR | A7SCP18V36P-**A | 7E[C,U]30BX-**+TDR | A97UH2E070B12S* | Split System | 33800 | 17.3 | 8.5 | 1.8 | R-454B | 650
217450504 | CONCORD | 7SCP18V36P-**A | 7E[C,U]30BX-**+TDR | 97G2UH070BE12* | Split System | 33800 | 17.3 | 8.5 | 1.8 | R-454B | 650
217450639 | DUCANE | 7SCP18V36P-**A | 7E[C,U]30BX-**+TDR | 97G2UH070BE12* | Split System | 33800 | 17.3 | 8.5 | 1.8 | R-454B | 650
217313455 | GE Appliances | NS18H36HA5*** | NCUC30BT5****+TDR | NF97U070T3BF*** | Split System | 33800 | 17.3 | 8.5 | 1.8 | R-454B | 650
217449833 | LENNOX | EL18KSLV-036-230A** | CK40[C,U]T-30B-**+TDR | EL297UH070XE36B* | Split System | 33800 | 17.3 | 8.5 | 1.8 | R-454B | 650
217313434 | GE Appliances | NS18H36HA5*** | NCUC30AT5****+TDR | NF80U045V3AF*** | Split System | 34000 | 17.3 | 8.5 | 1.8 | R-454B | 650
217449824 | LENNOX | EL18KSLV-036-230A** | CK40[C,U]T-30A-**+TDR | ML180UH045V36A* | Split System | 34000 | 17.3 | 8.5 | 1.8 | R-454B | 650
217313466 | GE Appliances | NS18H36HA5*** | NCUC30BT5****+TDR | NF96U045V3BF*** | Split System | 33800 | 17.3 | 8.5 | 1.85 | R-454B | 650
217270258 | HAIER | 1U36T3PC*HE | NCHC36BT5****+TDR | NF97U045V3B*** | Split System | 33800 | 17.3 | 8.5 | 1.85 | R-454B | 650
217270378 | HAIER | 1U36T3PC*HE | NCUC30AT5****+TDR | NF80L070S3A*** | Split System | 33800 | 17.3 | 8.5 | 1.85 | R-454B | 650
217449838 | LENNOX | EL18KSLV-036-230A** | CK40[C,U]T-30B-**+TDR | ML296UH045XV36B* | Split System | 33800 | 17.3 | 8.5 | 1.85 | R-454B | 650
217270470 | HAIER | 1U36T3PC*HE | NCDC3036BT5****+TDR | NF80D070S3B*** | Split System | 34000 | 17.3 | 8.5 | 1.85 | R-454B | 650
217270622 | HAIER | 1U36T3PC*HE | NCUC30BT5****+TDR | NF96U070V3B*** | Split System | 34000 | 17.3 | 8.5 | 1.85 | R-454B | 650
217270247 | HAIER | 1U36T3PC*HE | NCUC30BT5****+TDR | NF97U070V3B*** | Split System | 34000 | 17.3 | 8.5 | 1.85 | R-454B | 650
217270254 | HAIER | 1U36T3PC*HE | NCHC30BT5****+TDR | NF97U045V3B*** | Split System | 34400 | 17.3 | 8.5 | 1.85 | R-454B | 650
217270625 | HAIER | 1U36T3PC*HE | NCHC30BT5****+TDR | NF96U045V3B*** | Split System | 34400 | 17.3 | 8.5 | 1.85 | R-454B | 650
217270419 | HAIER | 1U36T3PC*HE | NCUC36BT5****+TDR | NF80D090S4B*** | Split System | 35000 | 17.3 | 8.5 | 1.9 | R-454B | 650
217270478 | HAIER | 1U36T3PC*HE | NCDC42BT5****+TDR | NF80D090T4B*** | Split System | 35400 | 17.3 | 8.5 | 1.9 | R-454B | 650
217270388 | HAIER | 1U36T3PC*HE | NCUC30BT5****+TDR | NF95X060S3B*** | Split System | 33800 | 17.35 | 8.5 | 1.8 | R-454B | 650
217270244 | HAIER | 1U36T3PC*HE | NCUC30BT5****+TDR | NF97X040V3B*** | Split System | 33800 | 17.35 | 8.5 | 1.8 | R-454B | 650
217270257 | HAIER | 1U36T3PC*HE | NCHC36BT5****+TDR | NF97X060V3B*** | Split System | 33800 | 17.35 | 8.5 | 1.85 | R-454B | 650
217270472 | HAIER | 1U36T3PC*HE | NCDC3036BT5****+TDR | NF96D045S3B*** | Split System | 34000 | 17.35 | 8.5 | 1.85 | R-454B | 650
217270435 | HAIER | 1U36T3PC*HE | NCHC30BT5****+TDR | NF96U045S3B*** | Split System | 34000 | 17.35 | 8.5 | 1.85 | R-454B | 650
217270623 | HAIER | 1U36T3PC*HE | NCUC36BT5****+TDR | NF96U045V3B*** | Split System | 34400 | 17.35 | 8.5 | 1.85 | R-454B | 650
217270250 | HAIER | 1U36T3PC*HE | NCUC36BT5****+TDR | NF97U045V3B*** | Split System | 34400 | 17.35 | 8.5 | 1.85 | R-454B | 650
217450146 | AIREASE | A7SCP18V36P-**A | 7E[C,U]30BX-**+TDR | A97UH2E045B12S* | Split System | 33800 | 17.4 | 8.5 | 1.8 | R-454B | 650
217450328 | ARMSTRONG AIR | A7SCP18V36P-**A | 7E[C,U]30BX-**+TDR | A97UH2E045B12S* | Split System | 33800 | 17.4 | 8.5 | 1.8 | R-454B | 650
217450503 | CONCORD | 7SCP18V36P-**A | 7E[C,U]30BX-**+TDR | 97G2UH045BE12* | Split System | 33800 | 17.4 | 8.5 | 1.8 | R-454B | 650
217450638 | DUCANE | 7SCP18V36P-**A | 7E[C,U]30BX-**+TDR | 97G2UH045BE12* | Split System | 33800 | 17.4 | 8.5 | 1.8 | R-454B | 650
217313452 | GE Appliances | NS18H36HA5*** | NCUC30BT5****+TDR | NF97U045T3BF*** | Split System | 33800 | 17.4 | 8.5 | 1.8 | R-454B | 650
217450332 | ARMSTRONG AIR | A7SCP18V36P-**A | 7E[C,U]30BX-**+TDR | A93UH1E070B12A* | Split System | 34000 | 17.4 | 8.5 | 1.8 | R-454B | 650
217450507 | CONCORD | 7SCP18V36P-**A | 7E[C,U]30BX-**+TDR | 92G1UH070BE12* | Split System | 34000 | 17.4 | 8.5 | 1.8 | R-454B | 650
217450642 | DUCANE | 7SCP18V36P-**A | 7E[C,U]30BX-**+TDR | 92G1UH070BE12* | Split System | 34000 | 17.4 | 8.5 | 1.8 | R-454B | 650
217313431 | GE Appliances | NS18H36HA5*** | NCUC30AT5****+TDR | NF80U030V3AF*** | Split System | 34000 | 17.4 | 8.5 | 1.8 | R-454B | 650
217449823 | LENNOX | EL18KSLV-036-230A** | CK40[C,U]T-30A-**+TDR | ML180UH030V36A* | Split System | 34000 | 17.4 | 8.5 | 1.8 | R-454B | 650
217449837 | LENNOX | EL18KSLV-036-230A** | CK40[C,U]T-30B-**+TDR | ML193UH070XE36B* | Split System | 34000 | 17.4 | 8.5 | 1.8 | R-454B | 650
217313617 | GE Appliances | NS18H36HA5*** | NCHC36BT5****+TDR | NF96U045S3BF*** | Split System | 33600 | 17.4 | 8.5 | 1.85 | R-454B | 650
217270458 | HAIER | 1U36T3PC*HE | NCHC36BT5****+TDR | NF96U045S3B*** | Split System | 33600 | 17.4 | 8.5 | 1.85 | R-454B | 650
217449904 | LENNOX | EL18KSLV-036-230A** | CK40HT-36B-**+TDR | EL196UH045XE36B* | Split System | 33600 | 17.4 | 8.5 | 1.85 | R-454B | 650
217313560 | GE Appliances | NS18H36HA5*** | NCHC30BT5****+TDR | NF96U045S3BF*** | Split System | 34200 | 17.4 | 8.5 | 1.85 | R-454B | 650
217270412 | HAIER | 1U36T3PC*HE | NCUC36BT5****+TDR | NF96U045S3B*** | Split System | 34200 | 17.4 | 8.5 | 1.85 | R-454B | 650
217270433 | HAIER | 1U36T3PC*HE | NCHC30BT5****+TDR | NF95X040S3B*** | Split System | 34200 | 17.4 | 8.5 | 1.85 | R-454B | 650
217449879 | LENNOX | EL18KSLV-036-230A** | CK40HT-30B-**+TDR | EL196UH045XE36B* | Split System | 34200 | 17.4 | 8.5 | 1.85 | R-454B | 650
217450153 | AIREASE | A7SCP18V36P-**A | 7E[C,U]36AX-**+TDR | A80US2V070A12L* | Split System | 34400 | 17.4 | 8.5 | 1.85 | R-454B | 650
217450196 | AIREASE | A7SCP18V36P-**A | 7ED30/36BX-**+TDR | A93DF1E070B12A* | Split System | 34400 | 17.4 | 8.5 | 1.85 | R-454B | 650
217450171 | AIREASE | A7SCP18V36P-**A | 7EH30BX-**+TDR | A93UH1E045B12A* | Split System | 34400 | 17.4 | 8.5 | 1.85 | R-454B | 650
217450378 | ARMSTRONG AIR | A7SCP18V36P-**A | 7ED30/36BX-**+TDR | A93DF1E070B12A* | Split System | 34400 | 17.4 | 8.5 | 1.85 | R-454B | 650
217450353 | ARMSTRONG AIR | A7SCP18V36P-**A | 7EH30BX-**+TDR | A93UH1E045B12A* | Split System | 34400 | 17.4 | 8.5 | 1.85 | R-454B | 650
217450543 | CONCORD | 7SCP18V36P-**A | 7ED30/36BX-**+TDR | 92G1DF070BE12* | Split System | 34400 | 17.4 | 8.5 | 1.85 | R-454B | 650
217450524 | CONCORD | 7SCP18V36P-**A | 7EH30BX-**+TDR | 92G1UH045BE12* | Split System | 34400 | 17.4 | 8.5 | 1.85 | R-454B | 650
217450678 | DUCANE | 7SCP18V36P-**A | 7ED30/36BX-**+TDR | 92G1DF070BE12* | Split System | 34400 | 17.4 | 8.5 | 1.85 | R-454B | 650
217450659 | DUCANE | 7SCP18V36P-**A | 7EH30BX-**+TDR | 92G1UH045BE12* | Split System | 34400 | 17.4 | 8.5 | 1.85 | R-454B | 650
217313484 | GE Appliances | NS18H36HA5*** | NCUC36AT5****+TDR | NF80L070V3AF*** | Split System | 34400 | 17.4 | 8.5 | 1.85 | R-454B | 650
217313685 | GE Appliances | NS18H36HA5*** | NCDC3036BT5****+TDR | NF93D070S3BF*** | Split System | 34400 | 17.4 | 8.5 | 1.85 | R-454B | 650
217313576 | GE Appliances | NS18H36HA5*** | NCHC30BT5****+TDR | NF93U045S3BF*** | Split System | 34400 | 17.4 | 8.5 | 1.85 | R-454B | 650
217270253 | HAIER | 1U36T3PC*HE | NCHC30BT5****+TDR | NF97X060V3B*** | Split System | 34400 | 17.4 | 8.5 | 1.85 | R-454B | 650
217270397 | HAIER | 1U36T3PC*HE | NCUC36AT5****+TDR | NF80U070V3A*** | Split System | 34400 | 17.4 | 8.5 | 1.85 | R-454B | 650
217449846 | LENNOX | EL18KSLV-036-230A** | CK40[C,U]T-36A-**+TDR | SL280UH070XV36A* | Split System | 34400 | 17.4 | 8.5 | 1.85 | R-454B | 650
217449935 | LENNOX | EL18KSLV-036-230A** | CK40DT-30/36B-**+TDR | ML193DF070XE36B* | Split System | 34400 | 17.4 | 8.5 | 1.85 | R-454B | 650
217449886 | LENNOX | EL18KSLV-036-230A** | CK40HT-30B-**+TDR | ML193UH045XE36B* | Split System | 34400 | 17.4 | 8.5 | 1.85 | R-454B | 650
217270456 | HAIER | 1U36T3PC*HE | NCHC36BT5****+TDR | NF95X040S3B*** | Split System | 33600 | 17.45 | 8.5 | 1.85 | R-454B | 650
217313436 | GE Appliances | NS18H36HA5*** | NCUC30AT5****+TDR | NF80U070V3AF*** | Split System | 34000 | 17.45 | 8.5 | 1.85 | R-454B | 650
217270386 | HAIER | 1U36T3PC*HE | NCUC30BT5****+TDR | NF98U070M3B*** | Split System | 34000 | 17.45 | 8.5 | 1.85 | R-454B | 650
217449825 | LENNOX | EL18KSLV-036-230A** | CK40[C,U]T-30A-**+TDR | ML180UH070V36A* | Split System | 34000 | 17.45 | 8.5 | 1.85 | R-454B | 650
217313501 | GE Appliances | NS18H36HA5*** | NCUC36BT5****+TDR | NF96U045S3BF*** | Split System | 34200 | 17.45 | 8.5 | 1.85 | R-454B | 650
217449854 | LENNOX | EL18KSLV-036-230A** | CK40[C,U]T-36B-**+TDR | EL196UH045XE36B* | Split System | 34200 | 17.45 | 8.5 | 1.85 | R-454B | 650
217270249 | HAIER | 1U36T3PC*HE | NCUC36BT5****+TDR | NF97X060V3B*** | Split System | 34600 | 17.45 | 8.5 | 1.85 | R-454B | 650
218082953 | AIREASE | A7SCP18V36P-**A | 7E[C,U]36CX-**+TDR | A80UH2E110C16* | Split System | 35000 | 17.45 | 8.5 | 1.9 | R-454B | 650
218083003 | ALLIED | 7SCP18V36P-**A | 7E[C,U]36CX-**+TDR | 80G2UH110CE16* | Split System | 35000 | 17.45 | 8.5 | 1.9 | R-454B | 650
218082954 | ARMSTRONG AIR | A7SCP18V36P-**A | 7E[C,U]36CX-**+TDR | A80UH2E110C16* | Split System | 35000 | 17.45 | 8.5 | 1.9 | R-454B | 650
218083004 | CONCORD | 7SCP18V36P-**A | 7E[C,U]36CX-**+TDR | 80G2UH110CE16* | Split System | 35000 | 17.45 | 8.5 | 1.9 | R-454B | 650
218083005 | DUCANE | 7SCP18V36P-**A | 7E[C,U]36CX-**+TDR | 80G2UH110CE16* | Split System | 35000 | 17.45 | 8.5 | 1.9 | R-454B | 650
218079607 | GE Appliances | NS18H36HA5*** | NCUU37CT5****+TDR | NF80U110T3BF*** | Split System | 35000 | 17.45 | 8.5 | 1.9 | R-454B | 650
218079576 | GE Appliances | NS18H36HA5*** | NCUC37CT5****+TDR | NF80U110T3BF*** | Split System | 35000 | 17.45 | 8.5 | 1.9 | R-454B | 650
218082909 | LENNOX | EL18KSLV-036-230A** | CK40[C,U]T-36C-**+TDR | EL280UH110E48C* | Split System | 35000 | 17.45 | 8.5 | 1.9 | R-454B | 650
217450501 | CONCORD | 7SCP18V36P-**A | 7E[C,U]30AX-**+TDR | 80G1UH070AE12L* | Split System | 34000 | 17.5 | 8.5 | 1.8 | R-454B | 650
217450636 | DUCANE | 7SCP18V36P-**A | 7E[C,U]30AX-**+TDR | 80G1UH070AE12L* | Split System | 34000 | 17.5 | 8.5 | 1.8 | R-454B | 650
217313429 | GE Appliances | NS18H36HA5*** | NCUC30AT5****+TDR | NF80U070S3AF*** | Split System | 34000 | 17.5 | 8.5 | 1.8 | R-454B | 650
217449822 | LENNOX | EL18KSLV-036-230A** | CK40[C,U]T-30A-**+TDR | ML180UH070XE36A* | Split System | 34000 | 17.5 | 8.5 | 1.8 | R-454B | 650
217450185 | AIREASE | A7SCP18V36P-**A | 7EH36BX-**+TDR | A80US2V080B16X* | Split System | 33800 | 17.5 | 8.5 | 1.85 | R-454B | 650
217313643 | GE Appliances | NS18H36HA5*** | NCHC36BT5****+TDR | NF80X080V4BF*** | Split System | 33800 | 17.5 | 8.5 | 1.85 | R-454B | 650
217449916 | LENNOX | EL18KSLV-036-230A** | CK40HT-36B-**+TDR | SL280UH080NV48B* | Split System | 33800 | 17.5 | 8.5 | 1.85 | R-454B | 650
217313649 | GE Appliances | NS18H36HA5*** | NCHC36BT5****+TDR | NF80U090V4BF*** | Split System | 34000 | 17.5 | 8.5 | 1.85 | R-454B | 650
217270259 | HAIER | 1U36T3PC*HE | NCHC36BT5****+TDR | NF97U070V3B*** | Split System | 34000 | 17.5 | 8.5 | 1.85 | R-454B | 650
217270628 | HAIER | 1U36T3PC*HE | NCHC36BT5****+TDR | NF96U070V3B*** | Split System | 34000 | 17.5 | 8.5 | 1.85 | R-454B | 650
217270459 | HAIER | 1U36T3PC*HE | NCHC36BT5****+TDR | NF96U070S3B*** | Split System | 34000 | 17.5 | 8.5 | 1.85 | R-454B | 650
217449919 | LENNOX | EL18KSLV-036-230A** | CK40HT-36B-**+TDR | ML180UH090V48B* | Split System | 34000 | 17.5 | 8.5 | 1.85 | R-454B | 650
217313563 | GE Appliances | NS18H36HA5*** | NCHC30BT5****+TDR | NF96U070S3BF*** | Split System | 34200 | 17.5 | 8.5 | 1.85 | R-454B | 650
217449880 | LENNOX | EL18KSLV-036-230A** | CK40HT-30B-**+TDR | EL196UH070XE36B* | Split System | 34200 | 17.5 | 8.5 | 1.85 | R-454B | 650
217450174 | AIREASE | A7SCP18V36P-**A | 7EH30BX-**+TDR | A80US2V080B16X* | Split System | 34400 | 17.5 | 8.5 | 1.85 | R-454B | 650
217450356 | ARMSTRONG AIR | A7SCP18V36P-**A | 7EH30BX-**+TDR | A80US2V080B16X* | Split System | 34400 | 17.5 | 8.5 | 1.85 | R-454B | 650
217313588 | GE Appliances | NS18H36HA5*** | NCHC30BT5****+TDR | NF80X080V4BF*** | Split System | 34400 | 17.5 | 8.5 | 1.85 | R-454B | 650
217270410 | HAIER | 1U36T3PC*HE | NCUC36BT5****+TDR | NF95X040S3B*** | Split System | 34400 | 17.5 | 8.5 | 1.85 | R-454B | 650
217449891 | LENNOX | EL18KSLV-036-230A** | CK40HT-30B-**+TDR | SL280UH080NV48B* | Split System | 34400 | 17.5 | 8.5 | 1.85 | R-454B | 650
217450160 | AIREASE | A7SCP18V36P-**A | 7E[C,U]36BX-**+TDR | A93UH1E045B12A* | Split System | 34600 | 17.5 | 8.5 | 1.85 | R-454B | 650
217450342 | ARMSTRONG AIR | A7SCP18V36P-**A | 7E[C,U]36BX-**+TDR | A93UH1E045B12A* | Split System | 34600 | 17.5 | 8.5 | 1.85 | R-454B | 650
217450515 | CONCORD | 7SCP18V36P-**A | 7E[C,U]36BX-**+TDR | 92G1UH045BE12* | Split System | 34600 | 17.5 | 8.5 | 1.85 | R-454B | 650
217450650 | DUCANE | 7SCP18V36P-**A | 7E[C,U]36BX-**+TDR | 92G1UH045BE12* | Split System | 34600 | 17.5 | 8.5 | 1.85 | R-454B | 650
217313517 | GE Appliances | NS18H36HA5*** | NCUC36BT5****+TDR | NF93U045S3BF*** | Split System | 34600 | 17.5 | 8.5 | 1.85 | R-454B | 650
217270436 | HAIER | 1U36T3PC*HE | NCHC30BT5****+TDR | NF96U070S3B*** | Split System | 34600 | 17.5 | 8.5 | 1.85 | R-454B | 650
217449861 | LENNOX | EL18KSLV-036-230A** | CK40[C,U]T-36B-**+TDR | ML193UH045XE36B* | Split System | 34600 | 17.5 | 8.5 | 1.85 | R-454B | 650
218082973 | AIREASE | A7SCP18V36P-**A | 7E[C,U]36CX-**+TDR | A93UH1E110C16A* | Split System | 35200 | 17.5 | 8.5 | 1.9 | R-454B | 650
218082974 | ARMSTRONG AIR | A7SCP18V36P-**A | 7E[C,U]36CX-**+TDR | A93UH1E110C16A* | Split System | 35200 | 17.5 | 8.5 | 1.9 | R-454B | 650
218083031 | CONCORD | 7SCP18V36P-**A | 7E[C,U]36CX-**+TDR | 92G1UH110CE16* | Split System | 35200 | 17.5 | 8.5 | 1.9 | R-454B | 650
218083032 | DUCANE | 7SCP18V36P-**A | 7E[C,U]36CX-**+TDR | 92G1UH110CE16* | Split System | 35200 | 17.5 | 8.5 | 1.9 | R-454B | 650
218079588 | GE Appliances | NS18H36HA5*** | NCUC37CT5****+TDR | NF93U110S4CF*** | Split System | 35200 | 17.5 | 8.5 | 1.9 | R-454B | 650
218079619 | GE Appliances | NS18H36HA5*** | NCUU37CT5****+TDR | NF93U110S4CF*** | Split System | 35200 | 17.5 | 8.5 | 1.9 | R-454B | 650
218082921 | LENNOX | EL18KSLV-036-230A** | CK40[C,U]T-36C-**+TDR | ML193UH110XE48C* | Split System | 35200 | 17.5 | 8.5 | 1.9 | R-454B | 650
218486516 | AIRQUEST | D5CUHAH24AAK+KSAIC0701230 | EA*5X25M17A* | *80MSU0401712A* | Split System | 23800 | 17.5 | 8.5 | 1.92 | R-454B | 650
218486517 | ARCOAIRE | D5CUHAH24AAK+KSAIC0701230 | EA*5X25M17A* | *80MSU0401712A* | Split System | 23800 | 17.5 | 8.5 | 1.92 | R-454B | 650
218486518 | COMFORTMAKER | D5CUHAH24AAK+KSAIC0701230 | EA*5X25M17A* | *80MSU0401712A* | Split System | 23800 | 17.5 | 8.5 | 1.92 | R-454B | 650
218486519 | DAY & NIGHT | D5CUHAH24AAK+KSAIC0701230 | EA*5X25M17A* | *80MSU0401712A* | Split System | 23800 | 17.5 | 8.5 | 1.92 | R-454B | 650
218486515 | HEIL | D5CUHAH24AAK+KSAIC0701230 | EA*5X25M17A* | *80MSU0401712A* | Split System | 23800 | 17.5 | 8.5 | 1.92 | R-454B | 650
218486521 | TEMPSTAR | D5CUHAH24AAK+KSAIC0701230 | EA*5X25M17A* | *80MSU0401712A* | Split System | 23800 | 17.5 | 8.5 | 1.92 | R-454B | 650
218486509 | AIRQUEST | D5CUHAH24AAK+KSAIC0701230 | EA*5X25M17A* | *80VSL0901716B* | Split System | 24000 | 17.5 | 8.5 | 1.92 | R-454B | 650
218486510 | ARCOAIRE | D5CUHAH24AAK+KSAIC0701230 | EA*5X25M17A* | *80VSL0901716B* | Split System | 24000 | 17.5 | 8.5 | 1.92 | R-454B | 650
218486511 | COMFORTMAKER | D5CUHAH24AAK+KSAIC0701230 | EA*5X25M17A* | *80VSL0901716B* | Split System | 24000 | 17.5 | 8.5 | 1.92 | R-454B | 650
218486512 | DAY & NIGHT | D5CUHAH24AAK+KSAIC0701230 | EA*5X25M17A* | *80VSL0901716B* | Split System | 24000 | 17.5 | 8.5 | 1.92 | R-454B | 650
218486508 | HEIL | D5CUHAH24AAK+KSAIC0701230 | EA*5X25M17A* | *80VSL0901716B* | Split System | 24000 | 17.5 | 8.5 | 1.92 | R-454B | 650
218486513 | KEEPRITE | D5CUHAH24AAK+KSAIC0701230 | EA*5X25M17A* | *80VSL0901716B* | Split System | 24000 | 17.5 | 8.5 | 1.92 | R-454B | 650
218486514 | TEMPSTAR | D5CUHAH24AAK+KSAIC0701230 | EA*5X25M17A* | *80VSL0901716B* | Split System | 24000 | 17.5 | 8.5 | 1.92 | R-454B | 650
217270377 | HAIER | 1U36T3PC*HE | NCUC30AT5****+TDR | NF80X060S3A*** | Split System | 33800 | 17.55 | 8.5 | 1.8 | R-454B | 650
217450179 | AIREASE | A7SCP18V36P-**A | 7EH36BX-**+TDR | A97UH2E070B12S* | Split System | 33800 | 17.55 | 8.5 | 1.85 | R-454B | 650
217450361 | ARMSTRONG AIR | A7SCP18V36P-**A | 7EH36BX-**+TDR | A97UH2E070B12S* | Split System | 33800 | 17.55 | 8.5 | 1.85 | R-454B | 650
217450530 | CONCORD | 7SCP18V36P-**A | 7EH36BX-**+TDR | 97G2UH070BE12* | Split System | 33800 | 17.55 | 8.5 | 1.85 | R-454B | 650
217450665 | DUCANE | 7SCP18V36P-**A | 7EH36BX-**+TDR | 97G2UH070BE12* | Split System | 33800 | 17.55 | 8.5 | 1.85 | R-454B | 650
217313626 | GE Appliances | NS18H36HA5*** | NCHC36BT5****+TDR | NF97U070T3BF*** | Split System | 33800 | 17.55 | 8.5 | 1.85 | R-454B | 650
217313620 | GE Appliances | NS18H36HA5*** | NCHC36BT5****+TDR | NF96U070S3BF*** | Split System | 33800 | 17.55 | 8.5 | 1.85 | R-454B | 650
217449908 | LENNOX | EL18KSLV-036-230A** | CK40HT-36B-**+TDR | EL297UH070XE36B* | Split System | 33800 | 17.55 | 8.5 | 1.85 | R-454B | 650
217450168 | AIREASE | A7SCP18V36P-**A | 7EH30BX-**+TDR | A97UH2E070B12S* | Split System | 34200 | 17.55 | 8.5 | 1.85 | R-454B | 650
217450350 | ARMSTRONG AIR | A7SCP18V36P-**A | 7EH30BX-**+TDR | A97UH2E070B12S* | Split System | 34200 | 17.55 | 8.5 | 1.85 | R-454B | 650
217450521 | CONCORD | 7SCP18V36P-**A | 7EH30BX-**+TDR | 97G2UH070BE12* | Split System | 34200 | 17.55 | 8.5 | 1.85 | R-454B | 650
217450656 | DUCANE | 7SCP18V36P-**A | 7EH30BX-**+TDR | 97G2UH070BE12* | Split System | 34200 | 17.55 | 8.5 | 1.85 | R-454B | 650
217313570 | GE Appliances | NS18H36HA5*** | NCHC30BT5****+TDR | NF97U070T3BF*** | Split System | 34200 | 17.55 | 8.5 | 1.85 | R-454B | 650
217449883 | LENNOX | EL18KSLV-036-230A** | CK40HT-30B-**+TDR | EL297UH070XE36B* | Split System | 34200 | 17.55 | 8.5 | 1.85 | R-454B | 650
217270626 | HAIER | 1U36T3PC*HE | NCHC30BT5****+TDR | NF96U070V3B*** | Split System | 34400 | 17.55 | 8.5 | 1.85 | R-454B | 650
217270255 | HAIER | 1U36T3PC*HE | NCHC30BT5****+TDR | NF97U070V3B*** | Split System | 34400 | 17.55 | 8.5 | 1.85 | R-454B | 650
217450163 | AIREASE | A7SCP18V36P-**A | 7E[C,U]36BX-**+TDR | A80US2V080B16X* | Split System | 34600 | 17.55 | 8.5 | 1.85 | R-454B | 650
217450345 | ARMSTRONG AIR | A7SCP18V36P-**A | 7E[C,U]36BX-**+TDR | A80US2V080B16X* | Split System | 34600 | 17.55 | 8.5 | 1.85 | R-454B | 650
217313530 | GE Appliances | NS18H36HA5*** | NCUC36BT5****+TDR | NF80X080V4BF*** | Split System | 34600 | 17.55 | 8.5 | 1.85 | R-454B | 650
217313595 | GE Appliances | NS18H36HA5*** | NCHC30BT5****+TDR | NF80U090V4BF*** | Split System | 34600 | 17.55 | 8.5 | 1.85 | R-454B | 650
217449894 | LENNOX | EL18KSLV-036-230A** | CK40HT-30B-**+TDR | ML180UH090V48B* | Split System | 34600 | 17.55 | 8.5 | 1.85 | R-454B | 650
218079590 | GE Appliances | NS18H36HA5*** | NCUC37CT5****+TDR | NF96U090V4CF*** | Split System | 35000 | 17.55 | 8.5 | 1.85 | R-454B | 650
218082923 | LENNOX | EL18KSLV-036-230A** | CK40[C,U]T-36C-**+TDR | ML296UH090XV48C* | Split System | 35000 | 17.55 | 8.5 | 1.85 | R-454B | 650
217124044 | GE Appliances | NS18H36HA5*** | NCUC30AT5****+TDR | NF80X040S3A*** | Split System | 33800 | 17.6 | 8.5 | 1.8 | R-454B | 650
217313457 | GE Appliances | NS18H36HA5*** | NCUC30BT5****+TDR | NF96U030S3BF*** | Split System | 33800 | 17.6 | 8.5 | 1.8 | R-454B | 650
217270376 | HAIER | 1U36T3PC*HE | NCUC30AT5****+TDR | NF80X040S3A*** | Split System | 33800 | 17.6 | 8.5 | 1.8 | R-454B | 650
217449834 | LENNOX | EL18KSLV-036-230A** | CK40[C,U]T-30B-**+TDR | ML196UH030XE36B* | Split System | 33800 | 17.6 | 8.5 | 1.8 | R-454B | 650
217270457 | HAIER | 1U36T3PC*HE | NCHC36BT5****+TDR | NF95X060S3B*** | Split System | 33800 | 17.6 | 8.5 | 1.85 | R-454B | 650
217270256 | HAIER | 1U36T3PC*HE | NCHC36BT5****+TDR | NF97X040V3B*** | Split System | 33800 | 17.6 | 8.5 | 1.85 | R-454B | 650
217450151 | AIREASE | A7SCP18V36P-**A | 7E[C,U]30BX-**+TDR | A80US2V090B16L* | Split System | 34200 | 17.6 | 8.5 | 1.85 | R-454B | 650
217450333 | ARMSTRONG AIR | A7SCP18V36P-**A | 7E[C,U]30BX-**+TDR | A80US2V090B16L* | Split System | 34200 | 17.6 | 8.5 | 1.85 | R-454B | 650
217313470 | GE Appliances | NS18H36HA5*** | NCUC30BT5****+TDR | NF80L090V4BF*** | Split System | 34200 | 17.6 | 8.5 | 1.85 | R-454B | 650
217270391 | HAIER | 1U36T3PC*HE | NCUC30BT5****+TDR | NF80U090V4B*** | Split System | 34200 | 17.6 | 8.5 | 1.85 | R-454B | 650
217270434 | HAIER | 1U36T3PC*HE | NCHC30BT5****+TDR | NF95X060S3B*** | Split System | 34200 | 17.6 | 8.5 | 1.85 | R-454B | 650
217449840 | LENNOX | EL18KSLV-036-230A** | CK40[C,U]T-30B-**+TDR | SL280UH090XV48B* | Split System | 34200 | 17.6 | 8.5 | 1.85 | R-454B | 650
217313504 | GE Appliances | NS18H36HA5*** | NCUC36BT5****+TDR | NF96U070S3BF*** | Split System | 34400 | 17.6 | 8.5 | 1.85 | R-454B | 650
217270252 | HAIER | 1U36T3PC*HE | NCHC30BT5****+TDR | NF97X040V3B*** | Split System | 34400 | 17.6 | 8.5 | 1.85 | R-454B | 650
217449855 | LENNOX | EL18KSLV-036-230A** | CK40[C,U]T-36B-**+TDR | EL196UH070XE36B* | Split System | 34400 | 17.6 | 8.5 | 1.85 | R-454B | 650
217270624 | HAIER | 1U36T3PC*HE | NCUC36BT5****+TDR | NF96U070V3B*** | Split System | 34600 | 17.6 | 8.5 | 1.85 | R-454B | 650
217270251 | HAIER | 1U36T3PC*HE | NCUC36BT5****+TDR | NF97U070V3B*** | Split System | 34600 | 17.6 | 8.5 | 1.85 | R-454B | 650
217270413 | HAIER | 1U36T3PC*HE | NCUC36BT5****+TDR | NF96U070S3B*** | Split System | 34800 | 17.6 | 8.5 | 1.85 | R-454B | 650
218082957 | AIREASE | A7SCP18V36P-**A | 7E[C,U]36CX-**+TDR | A97US2V090C12S* | Split System | 34600 | 17.6 | 8.5 | 1.9 | R-454B | 650
218083009 | ALLIED | 7SCP18V36P-**A | 7E[C,U]36CX-**+TDR | 97G2UH090CV12* | Split System | 34600 | 17.6 | 8.5 | 1.9 | R-454B | 650
218082958 | ARMSTRONG AIR | A7SCP18V36P-**A | 7E[C,U]36CX-**+TDR | A97US2V090C12S* | Split System | 34600 | 17.6 | 8.5 | 1.9 | R-454B | 650
218083010 | CONCORD | 7SCP18V36P-**A | 7E[C,U]36CX-**+TDR | 97G2UH090CV12* | Split System | 34600 | 17.6 | 8.5 | 1.9 | R-454B | 650
218083011 | DUCANE | 7SCP18V36P-**A | 7E[C,U]36CX-**+TDR | 97G2UH090CV12* | Split System | 34600 | 17.6 | 8.5 | 1.9 | R-454B | 650
218079609 | GE Appliances | NS18H36HA5*** | NCUU37CT5****+TDR | NF97U090V3C*** | Split System | 34600 | 17.6 | 8.5 | 1.9 | R-454B | 650
218079578 | GE Appliances | NS18H36HA5*** | NCUC37CT5****+TDR | NF97U090V3C*** | Split System | 34600 | 17.6 | 8.5 | 1.9 | R-454B | 650
218082911 | LENNOX | EL18KSLV-036-230A** | CK40[C,U]T-36C-**+TDR | EL297UH090XV36C* | Split System | 34600 | 17.6 | 8.5 | 1.9 | R-454B | 650
217450183 | AIREASE | A7SCP18V36P-**A | 7EH36BX-**+TDR | A93UH1E070B12A* | Split System | 34000 | 17.65 | 8.5 | 1.85 | R-454B | 650
217450365 | ARMSTRONG AIR | A7SCP18V36P-**A | 7EH36BX-**+TDR | A93UH1E070B12A* | Split System | 34000 | 17.65 | 8.5 | 1.85 | R-454B | 650
217450669 | DUCANE | 7SCP18V36P-**A | 7EH36BX-**+TDR | 92G1UH070BE12* | Split System | 34000 | 17.65 | 8.5 | 1.85 | R-454B | 650
217313635 | GE Appliances | NS18H36HA5*** | NCHC36BT5****+TDR | NF93U070S3BF*** | Split System | 34000 | 17.65 | 8.5 | 1.85 | R-454B | 650
217449912 | LENNOX | EL18KSLV-036-230A** | CK40HT-36B-**+TDR | ML193UH070XE36B* | Split System | 34000 | 17.65 | 8.5 | 1.85 | R-454B | 650
217270385 | HAIER | 1U36T3PC*HE | NCUC30BT5****+TDR | NF80L070S3B*** | Split System | 34200 | 17.65 | 8.5 | 1.85 | R-454B | 650
217270384 | HAIER | 1U36T3PC*HE | NCUC30BT5****+TDR | NF80U070S3B*** | Split System | 34200 | 17.65 | 8.5 | 1.85 | R-454B | 650
217450157 | AIREASE | A7SCP18V36P-**A | 7E[C,U]36BX-**+TDR | A97UH2E070B12S* | Split System | 34400 | 17.65 | 8.5 | 1.85 | R-454B | 650
217450339 | ARMSTRONG AIR | A7SCP18V36P-**A | 7E[C,U]36BX-**+TDR | A97UH2E070B12S* | Split System | 34400 | 17.65 | 8.5 | 1.85 | R-454B | 650
217450512 | CONCORD | 7SCP18V36P-**A | 7E[C,U]36BX-**+TDR | 97G2UH070BE12* | Split System | 34400 | 17.65 | 8.5 | 1.85 | R-454B | 650
217450647 | DUCANE | 7SCP18V36P-**A | 7E[C,U]36BX-**+TDR | 97G2UH070BE12* | Split System | 34400 | 17.65 | 8.5 | 1.85 | R-454B | 650
217313511 | GE Appliances | NS18H36HA5*** | NCUC36BT5****+TDR | NF97U070T3BF*** | Split System | 34400 | 17.65 | 8.5 | 1.85 | R-454B | 650
217449858 | LENNOX | EL18KSLV-036-230A** | CK40[C,U]T-36B-**+TDR | EL297UH070XE36B* | Split System | 34400 | 17.65 | 8.5 | 1.85 | R-454B | 650
217450172 | AIREASE | A7SCP18V36P-**A | 7EH30BX-**+TDR | A93UH1E070B12A* | Split System | 34600 | 17.65 | 8.5 | 1.85 | R-454B | 650
217450354 | ARMSTRONG AIR | A7SCP18V36P-**A | 7EH30BX-**+TDR | A93UH1E070B12A* | Split System | 34600 | 17.65 | 8.5 | 1.85 | R-454B | 650
217450525 | CONCORD | 7SCP18V36P-**A | 7EH30BX-**+TDR | 92G1UH070BE12* | Split System | 34600 | 17.65 | 8.5 | 1.85 | R-454B | 650
217450660 | DUCANE | 7SCP18V36P-**A | 7EH30BX-**+TDR | 92G1UH070BE12* | Split System | 34600 | 17.65 | 8.5 | 1.85 | R-454B | 650
217313491 | GE Appliances | NS18H36HA5*** | NCUC36AT5****+TDR | NF80U045V3AF*** | Split System | 34600 | 17.65 | 8.5 | 1.85 | R-454B | 650
217313579 | GE Appliances | NS18H36HA5*** | NCHC30BT5****+TDR | NF93U070S3BF*** | Split System | 34600 | 17.65 | 8.5 | 1.85 | R-454B | 650
217270401 | HAIER | 1U36T3PC*HE | NCUC36AT5****+TDR | NF80L070S3A*** | Split System | 34600 | 17.65 | 8.5 | 1.85 | R-454B | 650
217449849 | LENNOX | EL18KSLV-036-230A** | CK40[C,U]T-36A-**+TDR | ML180UH045V36A* | Split System | 34600 | 17.65 | 8.5 | 1.85 | R-454B | 650
217449887 | LENNOX | EL18KSLV-036-230A** | CK40HT-30B-**+TDR | ML193UH070XE36B* | Split System | 34600 | 17.65 | 8.5 | 1.85 | R-454B | 650
217313537 | GE Appliances | NS18H36HA5*** | NCUC36BT5****+TDR | NF80U090V4BF*** | Split System | 34800 | 17.65 | 8.5 | 1.85 | R-454B | 650
217449869 | LENNOX | EL18KSLV-036-230A** | CK40[C,U]T-36B-**+TDR | ML180UH090V48B* | Split System | 34800 | 17.65 | 8.5 | 1.85 | R-454B | 650
217124051 | GE Appliances | NS18H36HA5*** | NCUC30AT5****+TDR | NF80L045S3A*** | Split System | 33800 | 17.7 | 8.5 | 1.8 | R-454B | 650
217270382 | HAIER | 1U36T3PC*HE | NCUC30AT5****+TDR | NF80U045S3A*** | Split System | 33800 | 17.7 | 8.5 | 1.8 | R-454B | 650
217313443 | GE Appliances | NS18H36HA5*** | NCUC30BT5****+TDR | NF80U070V3BF*** | Split System | 34200 | 17.7 | 8.5 | 1.85 | R-454B | 650
217449828 | LENNOX | EL18KSLV-036-230A** | CK40[C,U]T-30B-**+TDR | ML180UH070V36B* | Split System | 34200 | 17.7 | 8.5 | 1.85 | R-454B | 650
217450167 | AIREASE | A7SCP18V36P-**A | 7EH30BX-**+TDR | A97UH2E045B12S* | Split System | 34400 | 17.7 | 8.5 | 1.85 | R-454B | 650
217450349 | ARMSTRONG AIR | A7SCP18V36P-**A | 7EH30BX-**+TDR | A97UH2E045B12S* | Split System | 34400 | 17.7 | 8.5 | 1.85 | R-454B | 650
217450520 | CONCORD | 7SCP18V36P-**A | 7EH30BX-**+TDR | 97G2UH045BE12* | Split System | 34400 | 17.7 | 8.5 | 1.85 | R-454B | 650
217450655 | DUCANE | 7SCP18V36P-**A | 7EH30BX-**+TDR | 97G2UH045BE12* | Split System | 34400 | 17.7 | 8.5 | 1.85 | R-454B | 650
217313567 | GE Appliances | NS18H36HA5*** | NCHC30BT5****+TDR | NF97U045T3BF*** | Split System | 34400 | 17.7 | 8.5 | 1.85 | R-454B | 650
217270411 | HAIER | 1U36T3PC*HE | NCUC36BT5****+TDR | NF95X060S3B*** | Split System | 34400 | 17.7 | 8.5 | 1.85 | R-454B | 650
217270248 | HAIER | 1U36T3PC*HE | NCUC36BT5****+TDR | NF97X040V3B*** | Split System | 34600 | 17.7 | 8.5 | 1.85 | R-454B | 650
217270398 | HAIER | 1U36T3PC*HE | NCUC36AT5****+TDR | NF80X060V3A*** | Split System | 34800 | 17.7 | 8.5 | 1.85 | R-454B | 650
217270455 | HAIER | 1U36T3PC*HE | NCHC36BT5****+TDR | NF98U070M3B*** | Split System | 34000 | 17.75 | 8.5 | 1.85 | R-454B | 650
217450144 | AIREASE | A7SCP18V36P-**A | 7E[C,U]30BX-**+TDR | A80US2V090B12* | Split System | 34200 | 17.75 | 8.5 | 1.85 | R-454B | 650
217450326 | ARMSTRONG AIR | A7SCP18V36P-**A | 7E[C,U]30BX-**+TDR | A80US2V090B12* | Split System | 34200 | 17.75 | 8.5 | 1.85 | R-454B | 650
217270432 | HAIER | 1U36T3PC*HE | NCHC30BT5****+TDR | NF98U070M3B*** | Split System | 34600 | 17.75 | 8.5 | 1.85 | R-454B | 650
218082985 | AIREASE | A7SCP18V36P-**A | 7E[C,U]36CX-**+TDR | A97US2V080C16X* | Split System | 34800 | 17.75 | 8.5 | 1.85 | R-454B | 650
217450161 | AIREASE | A7SCP18V36P-**A | 7E[C,U]36BX-**+TDR | A93UH1E070B12A* | Split System | 34800 | 17.75 | 8.5 | 1.85 | R-454B | 650
217450343 | ARMSTRONG AIR | A7SCP18V36P-**A | 7E[C,U]36BX-**+TDR | A93UH1E070B12A* | Split System | 34800 | 17.75 | 8.5 | 1.85 | R-454B | 650
217450516 | CONCORD | 7SCP18V36P-**A | 7E[C,U]36BX-**+TDR | 92G1UH070BE12* | Split System | 34800 | 17.75 | 8.5 | 1.85 | R-454B | 650
217450651 | DUCANE | 7SCP18V36P-**A | 7E[C,U]36BX-**+TDR | 92G1UH070BE12* | Split System | 34800 | 17.75 | 8.5 | 1.85 | R-454B | 650
218079629 | GE Appliances | NS18H36HA5*** | NCUU37CT5****+TDR | NF97X080V4C*** | Split System | 34800 | 17.75 | 8.5 | 1.85 | R-454B | 650
218079598 | GE Appliances | NS18H36HA5*** | NCUC37CT5****+TDR | NF97X080V4C*** | Split System | 34800 | 17.75 | 8.5 | 1.85 | R-454B | 650
217313520 | GE Appliances | NS18H36HA5*** | NCUC36BT5****+TDR | NF93U070S3BF*** | Split System | 34800 | 17.75 | 8.5 | 1.85 | R-454B | 650
218082931 | LENNOX | EL18KSLV-036-230A** | CK40[C,U]T-36C-**+TDR | SL297UH080NV48C* | Split System | 34800 | 17.75 | 8.5 | 1.85 | R-454B | 650
217449862 | LENNOX | EL18KSLV-036-230A** | CK40[C,U]T-36B-**+TDR | ML193UH070XE36B* | Split System | 34800 | 17.75 | 8.5 | 1.85 | R-454B | 650
217450169 | AIREASE | A7SCP18V36P-**A | 7EH30BX-**+TDR | A96UH1E030B12S* | Split System | 34200 | 17.8 | 8.5 | 1.85 | R-454B | 650
217450351 | ARMSTRONG AIR | A7SCP18V36P-**A | 7EH30BX-**+TDR | A96UH1E030B12S* | Split System | 34200 | 17.8 | 8.5 | 1.85 | R-454B | 650
217450522 | CONCORD | 7SCP18V36P-**A | 7EH30BX-**+TDR | 96G1UH030BE08* | Split System | 34200 | 17.8 | 8.5 | 1.85 | R-454B | 650
217450657 | DUCANE | 7SCP18V36P-**A | 7EH30BX-**+TDR | 96G1UH030BE08* | Split System | 34200 | 17.8 | 8.5 | 1.85 | R-454B | 650
217313571 | GE Appliances | NS18H36HA5*** | NCHC30BT5****+TDR | NF96U030S3BF*** | Split System | 34200 | 17.8 | 8.5 | 1.85 | R-454B | 650
217449884 | LENNOX | EL18KSLV-036-230A** | CK40HT-30B-**+TDR | ML196UH030XE36B* | Split System | 34200 | 17.8 | 8.5 | 1.85 | R-454B | 650
217450156 | AIREASE | A7SCP18V36P-**A | 7E[C,U]36BX-**+TDR | A97UH2E045B12S* | Split System | 34600 | 17.8 | 8.5 | 1.85 | R-454B | 650
217450338 | ARMSTRONG AIR | A7SCP18V36P-**A | 7E[C,U]36BX-**+TDR | A97UH2E045B12S* | Split System | 34600 | 17.8 | 8.5 | 1.85 | R-454B | 650
217450511 | CONCORD | 7SCP18V36P-**A | 7E[C,U]36BX-**+TDR | 97G2UH045BE12* | Split System | 34600 | 17.8 | 8.5 | 1.85 | R-454B | 650
217450646 | DUCANE | 7SCP18V36P-**A | 7E[C,U]36BX-**+TDR | 97G2UH045BE12* | Split System | 34600 | 17.8 | 8.5 | 1.85 | R-454B | 650
217313493 | GE Appliances | NS18H36HA5*** | NCUC36AT5****+TDR | NF80U070V3AF*** | Split System | 34600 | 17.8 | 8.5 | 1.85 | R-454B | 650
217313508 | GE Appliances | NS18H36HA5*** | NCUC36BT5****+TDR | NF97U045T3BF*** | Split System | 34600 | 17.8 | 8.5 | 1.85 | R-454B | 650
217449850 | LENNOX | EL18KSLV-036-230A** | CK40[C,U]T-36A-**+TDR | ML180UH070V36A* | Split System | 34600 | 17.8 | 8.5 | 1.85 | R-454B | 650
217449857 | LENNOX | EL18KSLV-036-230A** | CK40[C,U]T-36B-**+TDR | EL297UH045XE36B* | Split System | 34600 | 17.8 | 8.5 | 1.85 | R-454B | 650
217270409 | HAIER | 1U36T3PC*HE | NCUC36BT5****+TDR | NF98U070M3B*** | Split System | 34800 | 17.8 | 8.5 | 1.85 | R-454B | 650
217449848 | LENNOX | EL18KSLV-036-230A** | CK40[C,U]T-36A-**+TDR | ML180UH030V36A* | Split System | 34800 | 17.8 | 8.5 | 1.85 | R-454B | 650
217450180 | AIREASE | A7SCP18V36P-**A | 7EH36BX-**+TDR | A96UH1E030B12S* | Split System | 33600 | 17.85 | 8.5 | 1.85 | R-454B | 650
217450362 | ARMSTRONG AIR | A7SCP18V36P-**A | 7EH36BX-**+TDR | A96UH1E030B12S* | Split System | 33600 | 17.85 | 8.5 | 1.85 | R-454B | 650
217450531 | CONCORD | 7SCP18V36P-**A | 7EH36BX-**+TDR | 96G1UH030BE08* | Split System | 33600 | 17.85 | 8.5 | 1.85 | R-454B | 650
217450666 | DUCANE | 7SCP18V36P-**A | 7EH36BX-**+TDR | 96G1UH030BE08* | Split System | 33600 | 17.85 | 8.5 | 1.85 | R-454B | 650
217313629 | GE Appliances | NS18H36HA5*** | NCHC36BT5****+TDR | NF96U030S3BF*** | Split System | 33600 | 17.85 | 8.5 | 1.85 | R-454B | 650
217449909 | LENNOX | EL18KSLV-036-230A** | CK40HT-36B-**+TDR | ML196UH030XE36B* | Split System | 33600 | 17.85 | 8.5 | 1.85 | R-454B | 650
218082959 | AIREASE | A7SCP18V36P-**A | 7E[C,U]36CX-**+TDR | A97US2V090C16S* | Split System | 35000 | 17.85 | 8.5 | 1.85 | R-454B | 650
218082991 | AIREASE | A7SCP18V36P-**A | 7E[C,U]36CX-**+TDR | A98USMV090C16S* | Split System | 35000 | 17.85 | 8.5 | 1.85 | R-454B | 650
218082960 | ARMSTRONG AIR | A7SCP18V36P-**A | 7E[C,U]36CX-**+TDR | A97US2V090C16S* | Split System | 35000 | 17.85 | 8.5 | 1.85 | R-454B | 650
218082992 | ARMSTRONG AIR | A7SCP18V36P-**A | 7E[C,U]36CX-**+TDR | A98USMV090C16S* | Split System | 35000 | 17.85 | 8.5 | 1.85 | R-454B | 650
218079610 | GE Appliances | NS18H36HA5*** | NCUU37CT5****+TDR | NF97U090V4CF*** | Split System | 35000 | 17.85 | 8.5 | 1.85 | R-454B | 650
218079579 | GE Appliances | NS18H36HA5*** | NCUC37CT5****+TDR | NF97U090V4CF*** | Split System | 35000 | 17.85 | 8.5 | 1.85 | R-454B | 650
218079632 | GE Appliances | NS18H36HA5*** | NCUU37CT5****+TDR | NF98U090M4C*** | Split System | 35000 | 17.85 | 8.5 | 1.85 | R-454B | 650
218079601 | GE Appliances | NS18H36HA5*** | NCUC37CT5****+TDR | NF98U090M4C*** | Split System | 35000 | 17.85 | 8.5 | 1.85 | R-454B | 650
218082912 | LENNOX | EL18KSLV-036-230A** | CK40[C,U]T-36C-**+TDR | EL297UH090XV48C* | Split System | 35000 | 17.85 | 8.5 | 1.85 | R-454B | 650
218082934 | LENNOX | EL18KSLV-036-230A** | CK40[C,U]T-36C-**+TDR | SLP99UH090XV48C* | Split System | 35000 | 17.85 | 8.5 | 1.85 | R-454B | 650
218082993 | AIREASE | A7SCP18V36P-**A | 7E[C,U]36CX-**+TDR | A98USMV090C20S* | Split System | 35200 | 17.85 | 8.5 | 1.85 | R-454B | 650
218082994 | ARMSTRONG AIR | A7SCP18V36P-**A | 7E[C,U]36CX-**+TDR | A98USMV090C20S* | Split System | 35200 | 17.85 | 8.5 | 1.85 | R-454B | 650
218079633 | GE Appliances | NS18H36HA5*** | NCUU37CT5****+TDR | NF98U090M5C*** | Split System | 35200 | 17.85 | 8.5 | 1.85 | R-454B | 650
218079602 | GE Appliances | NS18H36HA5*** | NCUC37CT5****+TDR | NF98U090M5C*** | Split System | 35200 | 17.85 | 8.5 | 1.85 | R-454B | 650
218082935 | LENNOX | EL18KSLV-036-230A** | CK40[C,U]T-36C-**+TDR | SLP99UH090XV60C* | Split System | 35200 | 17.85 | 8.5 | 1.85 | R-454B | 650
217450158 | AIREASE | A7SCP18V36P-**A | 7E[C,U]36BX-**+TDR | A96UH1E030B12S* | Split System | 34400 | 17.9 | 8.5 | 1.85 | R-454B | 650
217450340 | ARMSTRONG AIR | A7SCP18V36P-**A | 7E[C,U]36BX-**+TDR | A96UH1E030B12S* | Split System | 34400 | 17.9 | 8.5 | 1.85 | R-454B | 650
217450513 | CONCORD | 7SCP18V36P-**A | 7E[C,U]36BX-**+TDR | 96G1UH030BE08* | Split System | 34400 | 17.9 | 8.5 | 1.85 | R-454B | 650
217450648 | DUCANE | 7SCP18V36P-**A | 7E[C,U]36BX-**+TDR | 96G1UH030BE08* | Split System | 34400 | 17.9 | 8.5 | 1.85 | R-454B | 650
217313513 | GE Appliances | NS18H36HA5*** | NCUC36BT5****+TDR | NF96U030S3BF*** | Split System | 34400 | 17.9 | 8.5 | 1.85 | R-454B | 650
217270400 | HAIER | 1U36T3PC*HE | NCUC36AT5****+TDR | NF80X060S3A*** | Split System | 34400 | 17.9 | 8.5 | 1.85 | R-454B | 650
217449859 | LENNOX | EL18KSLV-036-230A** | CK40[C,U]T-36B-**+TDR | ML196UH030XE36B* | Split System | 34400 | 17.9 | 8.5 | 1.85 | R-454B | 650
217450509 | CONCORD | 7SCP18V36P-**A | 7E[C,U]36AX-**+TDR | 80G1UH070AE12L* | Split System | 34600 | 17.9 | 8.5 | 1.85 | R-454B | 650
217450644 | DUCANE | 7SCP18V36P-**A | 7E[C,U]36AX-**+TDR | 80G1UH070AE12L* | Split System | 34600 | 17.9 | 8.5 | 1.85 | R-454B | 650
217313486 | GE Appliances | NS18H36HA5*** | NCUC36AT5****+TDR | NF80U070S3AF*** | Split System | 34600 | 17.9 | 8.5 | 1.85 | R-454B | 650
217270404 | HAIER | 1U36T3PC*HE | NCUC36AT5****+TDR | NF80U070S3A*** | Split System | 34600 | 17.9 | 8.5 | 1.85 | R-454B | 650
217449847 | LENNOX | EL18KSLV-036-230A** | CK40[C,U]T-36A-**+TDR | ML180UH070XE36A* | Split System | 34600 | 17.9 | 8.5 | 1.85 | R-454B | 650
218083012 | ALLIED | 7SCP18V36P-**A | 7E[C,U]36CX-**+TDR | 97G2UH090CV20* | Split System | 35000 | 17.9 | 8.5 | 1.85 | R-454B | 650
218082962 | ARMSTRONG AIR | A7SCP18V36P-**A | 7E[C,U]36CX-**+TDR | A97US2V090C20S* | Split System | 35000 | 17.9 | 8.5 | 1.85 | R-454B | 650
218083013 | CONCORD | 7SCP18V36P-**A | 7E[C,U]36CX-**+TDR | 97G2UH090CV20* | Split System | 35000 | 17.9 | 8.5 | 1.85 | R-454B | 650
218083014 | DUCANE | 7SCP18V36P-**A | 7E[C,U]36CX-**+TDR | 97G2UH090CV20* | Split System | 35000 | 17.9 | 8.5 | 1.85 | R-454B | 650
218079580 | GE Appliances | NS18H36HA5*** | NCUC37CT5****+TDR | NF97U090V5C*** | Split System | 35000 | 17.9 | 8.5 | 1.85 | R-454B | 650
218079611 | GE Appliances | NS18H36HA5*** | NCUU37CT5****+TDR | NF97U090V5C*** | Split System | 35000 | 17.9 | 8.5 | 1.85 | R-454B | 650
218082913 | LENNOX | EL18KSLV-036-230A** | CK40[C,U]T-36C-**+TDR | EL297UH090XV60C* | Split System | 35000 | 17.9 | 8.5 | 1.85 | R-454B | 650
217270454 | HAIER | 1U36T3PC*HE | NCHC36BT5****+TDR | NF80L070S3B*** | Split System | 34000 | 17.95 | 8.5 | 1.85 | R-454B | 650
217270453 | HAIER | 1U36T3PC*HE | NCHC36BT5****+TDR | NF80U070S3B*** | Split System | 34000 | 17.95 | 8.5 | 1.85 | R-454B | 650
217270399 | HAIER | 1U36T3PC*HE | NCUC36AT5****+TDR | NF80X040S3A*** | Split System | 34400 | 17.95 | 8.5 | 1.85 | R-454B | 650
218082979 | AIREASE | A7SCP18V36P-**A | 7E[C,U]36CX-**+TDR | A80US2V100C20X* | Split System | 35200 | 17.95 | 8.5 | 1.85 | R-454B | 650
218082980 | ARMSTRONG AIR | A7SCP18V36P-**A | 7E[C,U]36CX-**+TDR | A80US2V100C20X* | Split System | 35200 | 17.95 | 8.5 | 1.85 | R-454B | 650
218079595 | GE Appliances | NS18H36HA5*** | NCUC37CT5****+TDR | NF80X100V5C*** | Split System | 35200 | 17.95 | 8.5 | 1.85 | R-454B | 650
218079626 | GE Appliances | NS18H36HA5*** | NCUU37CT5****+TDR | NF80X100V5C*** | Split System | 35200 | 17.95 | 8.5 | 1.85 | R-454B | 650
218082928 | LENNOX | EL18KSLV-036-230A** | CK40[C,U]T-36C-**+TDR | SL280UH100NV60C* | Split System | 35200 | 17.95 | 8.5 | 1.85 | R-454B | 650
217313615 | GE Appliances | NS18H36HA5*** | NCHC36BT5****+TDR | NF80U070V3BF*** | Split System | 34000 | 18 | 8.5 | 1.85 | R-454B | 650
217449903 | LENNOX | EL18KSLV-036-230A** | CK40HT-36B-**+TDR | ML180UH070V36B* | Split System | 34000 | 18 | 8.5 | 1.85 | R-454B | 650
217450176 | AIREASE | A7SCP18V36P-**A | 7EH36BX-**+TDR | A80US2V090B12* | Split System | 34200 | 18 | 8.5 | 1.85 | R-454B | 650
217450170 | AIREASE | A7SCP18V36P-**A | 7EH30BX-**+TDR | A93UH1E030B12A* | Split System | 34200 | 18 | 8.5 | 1.85 | R-454B | 650
217450358 | ARMSTRONG AIR | A7SCP18V36P-**A | 7EH36BX-**+TDR | A80US2V090B12* | Split System | 34200 | 18 | 8.5 | 1.85 | R-454B | 650
217450523 | CONCORD | 7SCP18V36P-**A | 7EH30BX-**+TDR | 92G1UH030BE12* | Split System | 34200 | 18 | 8.5 | 1.85 | R-454B | 650
217450658 | DUCANE | 7SCP18V36P-**A | 7EH30BX-**+TDR | 92G1UH030BE12* | Split System | 34200 | 18 | 8.5 | 1.85 | R-454B | 650
217313610 | GE Appliances | NS18H36HA5*** | NCHC36BT5****+TDR | NF80U090V3BF*** | Split System | 34200 | 18 | 8.5 | 1.85 | R-454B | 650
217313574 | GE Appliances | NS18H36HA5*** | NCHC30BT5****+TDR | NF93U030S3BF*** | Split System | 34200 | 18 | 8.5 | 1.85 | R-454B | 650
217449885 | LENNOX | EL18KSLV-036-230A** | CK40HT-30B-**+TDR | ML193UH030XE36B* | Split System | 34200 | 18 | 8.5 | 1.85 | R-454B | 650
217270406 | HAIER | 1U36T3PC*HE | NCUC36AT5****+TDR | NF80L045S3A*** | Split System | 34400 | 18 | 8.5 | 1.85 | R-454B | 650
217313558 | GE Appliances | NS18H36HA5*** | NCHC30BT5****+TDR | NF80U070V3BF*** | Split System | 34600 | 18 | 8.5 | 1.85 | R-454B | 650
217449878 | LENNOX | EL18KSLV-036-230A** | CK40HT-30B-**+TDR | ML180UH070V36B* | Split System | 34600 | 18 | 8.5 | 1.85 | R-454B | 650
218082989 | AIREASE | A7SCP18V36P-**A | 7E[C,U]36CX-**+TDR | A98USMV090C12S* | Split System | 34800 | 18 | 8.5 | 1.85 | R-454B | 650
218079600 | GE Appliances | NS18H36HA5*** | NCUC37CT5****+TDR | NF98U090M3C*** | Split System | 34800 | 18 | 8.5 | 1.85 | R-454B | 650
218079631 | GE Appliances | NS18H36HA5*** | NCUU37CT5****+TDR | NF98U090M3C*** | Split System | 34800 | 18 | 8.5 | 1.85 | R-454B | 650
218082933 | LENNOX | EL18KSLV-036-230A** | CK40[C,U]T-36C-**+TDR | SLP99UH090XV36C* | Split System | 34800 | 18 | 8.5 | 1.85 | R-454B | 650
218082987 | AIREASE | A7SCP18V36P-**A | 7E[C,U]36CX-**+TDR | A97US2V080C20X* | Split System | 35000 | 18 | 8.5 | 1.85 | R-454B | 650
218082988 | ARMSTRONG AIR | A7SCP18V36P-**A | 7E[C,U]36CX-**+TDR | A97US2V080C20X* | Split System | 35000 | 18 | 8.5 | 1.85 | R-454B | 650
218079630 | GE Appliances | NS18H36HA5*** | NCUU37CT5****+TDR | NF97X080V5C*** | Split System | 35000 | 18 | 8.5 | 1.85 | R-454B | 650
218079599 | GE Appliances | NS18H36HA5*** | NCUC37CT5****+TDR | NF97X080V5C*** | Split System | 35000 | 18 | 8.5 | 1.85 | R-454B | 650
218082932 | LENNOX | EL18KSLV-036-230A** | CK40[C,U]T-36C-**+TDR | SL297UH080NV60C* | Split System | 35000 | 18 | 8.5 | 1.85 | R-454B | 650
218486488 | AIRQUEST | D5CUHAH24AAK+KSAIC0701230 | EA*5X25M17A* | *80VSL0451412B* | Split System | 23800 | 18 | 8.5 | 1.92 | R-454B | 650
218486530 | AIRQUEST | D5CUHAH24AAK+KSAIC0701230 | EA*5X25M17A* | *80VTL0451412B* | Split System | 23800 | 18 | 8.5 | 1.92 | R-454B | 650
218486489 | ARCOAIRE | D5CUHAH24AAK+KSAIC0701230 | EA*5X25M17A* | *80VSL0451412B* | Split System | 23800 | 18 | 8.5 | 1.92 | R-454B | 650
218486531 | ARCOAIRE | D5CUHAH24AAK+KSAIC0701230 | EA*5X25M17A* | *80VTL0451412B* | Split System | 23800 | 18 | 8.5 | 1.92 | R-454B | 650
218486532 | COMFORTMAKER | D5CUHAH24AAK+KSAIC0701230 | EA*5X25M17A* | *80VTL0451412B* | Split System | 23800 | 18 | 8.5 | 1.92 | R-454B | 650
218486491 | DAY & NIGHT | D5CUHAH24AAK+KSAIC0701230 | EA*5X25M17A* | *80VSL0451412B* | Split System | 23800 | 18 | 8.5 | 1.92 | R-454B | 650
218486533 | DAY & NIGHT | D5CUHAH24AAK+KSAIC0701230 | EA*5X25M17A* | *80VTL0451412B* | Split System | 23800 | 18 | 8.5 | 1.92 | R-454B | 650
218486487 | HEIL | D5CUHAH24AAK+KSAIC0701230 | EA*5X25M17A* | *80VSL0451412B* | Split System | 23800 | 18 | 8.5 | 1.92 | R-454B | 650
218486529 | HEIL | D5CUHAH24AAK+KSAIC0701230 | EA*5X25M17A* | *80VTL0451412B* | Split System | 23800 | 18 | 8.5 | 1.92 | R-454B | 650
218486492 | KEEPRITE | D5CUHAH24AAK+KSAIC0701230 | EA*5X25M17A* | *80VSL0451412B* | Split System | 23800 | 18 | 8.5 | 1.92 | R-454B | 650
218486535 | TEMPSTAR | D5CUHAH24AAK+KSAIC0701230 | EA*5X25M17A* | *80VTL0451412B* | Split System | 23800 | 18 | 8.5 | 1.92 | R-454B | 650
218486493 | TEMPSTAR | D5CUHAH24AAK+KSAIC0701230 | EA*5X25M17A* | *80VSL0451412B* | Split System | 23800 | 18 | 8.5 | 1.92 | R-454B | 650
216374749 | LUXAIRE | HH836E2S11 | CTU36B5XDS1+TXV | Z9ET060B12SMPS1 | Split System | 33400 | 18 | 8.5 | 2 | R-454B | 650
216980383 | CHAMPION HEATING AND COOLING | HH836E2S11 | CTM36B5CDS1 | Z8ET080B12LMPS1 | Split System | 33800 | 18 | 8.5 | 2 | R-454B | 650
216980386 | COLEMAN | HH836E2S11 | CTM36B5CDS1 | Z8ET080B12LMPS1 | Split System | 33800 | 18 | 8.5 | 2 | R-454B | 650
216980384 | FRASER-JOHNSTON | HH836E2S11 | CTM36B5CDS1 | Z8ET080B12LMPS1 | Split System | 33800 | 18 | 8.5 | 2 | R-454B | 650
216980382 | JOHNSON CONTROLS | HH836E2S11 | CTM36B5CDS1 | Z8ET080B12LMPS1 | Split System | 33800 | 18 | 8.5 | 2 | R-454B | 650
216980385 | LUXAIRE | HH836E2S11 | CTM36B5CDS1 | Z8ET080B12LMPS1 | Split System | 33800 | 18 | 8.5 | 2 | R-454B | 650
216980381 | YORK | HH836E2S11 | CTM36B5CDS1 | Y82E080B12LMPS1 | Split System | 33800 | 18 | 8.5 | 2 | R-454B | 650
217465796 | AC PRO | A7CP21V36P-**A | 7E[C,U]36BX-**+TDR | A97US2V045B12S* | Split System | 33800 | 18 | 8.5 | 2.04 | R-454B | 650
218073876 | LENNOX | EL21KLV-036-230A** | CK40[C,U]T-36C-**+TDR | EL195UH080NE48C* | Split System | 34000 | 18 | 8.5 | 2.06 | R-454B | 650
217450184 | AIREASE | A7SCP18V36P-**A | 7EH36BX-**+TDR | A80US2V090B16L* | Split System | 33800 | 18.05 | 8.5 | 1.85 | R-454B | 650
217450366 | ARMSTRONG AIR | A7SCP18V36P-**A | 7EH36BX-**+TDR | A80US2V090B16L* | Split System | 33800 | 18.05 | 8.5 | 1.85 | R-454B | 650
217313641 | GE Appliances | NS18H36HA5*** | NCHC36BT5****+TDR | NF80L090V4BF*** | Split System | 33800 | 18.05 | 8.5 | 1.85 | R-454B | 650
217270460 | HAIER | 1U36T3PC*HE | NCHC36BT5****+TDR | NF80U090V4B*** | Split System | 33800 | 18.05 | 8.5 | 1.85 | R-454B | 650
217449915 | LENNOX | EL18KSLV-036-230A** | CK40HT-36B-**+TDR | SL280UH090XV48B* | Split System | 33800 | 18.05 | 8.5 | 1.85 | R-454B | 650
217450159 | AIREASE | A7SCP18V36P-**A | 7E[C,U]36BX-**+TDR | A93UH1E030B12A* | Split System | 34400 | 18.05 | 8.5 | 1.85 | R-454B | 650
217450341 | ARMSTRONG AIR | A7SCP18V36P-**A | 7E[C,U]36BX-**+TDR | A93UH1E030B12A* | Split System | 34400 | 18.05 | 8.5 | 1.85 | R-454B | 650
217450514 | CONCORD | 7SCP18V36P-**A | 7E[C,U]36BX-**+TDR | 92G1UH030BE12* | Split System | 34400 | 18.05 | 8.5 | 1.85 | R-454B | 650
217313515 | GE Appliances | NS18H36HA5*** | NCUC36BT5****+TDR | NF93U030S3BF*** | Split System | 34400 | 18.05 | 8.5 | 1.85 | R-454B | 650
217449860 | LENNOX | EL18KSLV-036-230A** | CK40[C,U]T-36B-**+TDR | ML193UH030XE36B* | Split System | 34400 | 18.05 | 8.5 | 1.85 | R-454B | 650
217450165 | AIREASE | A7SCP18V36P-**A | 7EH30BX-**+TDR | A80US2V090B12* | Split System | 34800 | 18.05 | 8.5 | 1.85 | R-454B | 650
217450347 | ARMSTRONG AIR | A7SCP18V36P-**A | 7EH30BX-**+TDR | A80US2V090B12* | Split System | 34800 | 18.05 | 8.5 | 1.85 | R-454B | 650
217313554 | GE Appliances | NS18H36HA5*** | NCHC30BT5****+TDR | NF80U090V3BF*** | Split System | 34800 | 18.05 | 8.5 | 1.85 | R-454B | 650
217124076 | GE Appliances | NS18H36HA5*** | NCUC36BT5****+TDR | NF80L070S3B*** | Split System | 34800 | 18.05 | 8.5 | 1.85 | R-454B | 650
217270407 | HAIER | 1U36T3PC*HE | NCUC36BT5****+TDR | NF80U070S3B*** | Split System | 34800 | 18.05 | 8.5 | 1.85 | R-454B | 650
217449876 | LENNOX | EL18KSLV-036-230A** | CK40HT-30B-**+TDR | SL280UH090V36B* | Split System | 34800 | 18.05 | 8.5 | 1.85 | R-454B | 650
217313499 | GE Appliances | NS18H36HA5*** | NCUC36BT5****+TDR | NF80U070V3BF*** | Split System | 34800 | 18.1 | 8.5 | 1.85 | R-454B | 650
217449853 | LENNOX | EL18KSLV-036-230A** | CK40[C,U]T-36B-**+TDR | ML180UH070V36B* | Split System | 34800 | 18.1 | 8.5 | 1.85 | R-454B | 650
217450154 | AIREASE | A7SCP18V36P-**A | 7E[C,U]36BX-**+TDR | A80US2V090B12* | Split System | 35000 | 18.1 | 8.5 | 1.9 | R-454B | 650
217450336 | ARMSTRONG AIR | A7SCP18V36P-**A | 7E[C,U]36BX-**+TDR | A80US2V090B12* | Split System | 35000 | 18.1 | 8.5 | 1.9 | R-454B | 650
217313495 | GE Appliances | NS18H36HA5*** | NCUC36BT5****+TDR | NF80U090V3BF*** | Split System | 35000 | 18.1 | 8.5 | 1.9 | R-454B | 650
217449851 | LENNOX | EL18KSLV-036-230A** | CK40[C,U]T-36B-**+TDR | SL280UH090V36B* | Split System | 35000 | 18.1 | 8.5 | 1.9 | R-454B | 650
218083015 | ALLIED | 7SCP18V36P-**A | 7E[C,U]36CX-**+TDR | 97G2UH110CV20* | Split System | 35200 | 18.1 | 8.5 | 1.9 | R-454B | 650
218082966 | ARMSTRONG AIR | A7SCP18V36P-**A | 7E[C,U]36CX-**+TDR | A97US2V110C20S* | Split System | 35200 | 18.1 | 8.5 | 1.9 | R-454B | 650
218083016 | CONCORD | 7SCP18V36P-**A | 7E[C,U]36CX-**+TDR | 97G2UH110CV20* | Split System | 35200 | 18.1 | 8.5 | 1.9 | R-454B | 650
218079582 | GE Appliances | NS18H36HA5*** | NCUC37CT5****+TDR | NF97U110V5C*** | Split System | 35200 | 18.1 | 8.5 | 1.9 | R-454B | 650
218079613 | GE Appliances | NS18H36HA5*** | NCUU37CT5****+TDR | NF97U110V5C*** | Split System | 35200 | 18.1 | 8.5 | 1.9 | R-454B | 650
218082915 | LENNOX | EL18KSLV-036-230A** | CK40[C,U]T-36C-**+TDR | EL297UH110XV60C* | Split System | 35200 | 18.1 | 8.5 | 1.9 | R-454B | 650
217270380 | HAIER | 1U36T3PC*HE | NCUC30AT5****+TDR | NF80U045T3A*** | Split System | 34200 | 18.15 | 8.5 | 1.8 | R-454B | 650
218082975 | AIREASE | A7SCP18V36P-**A | 7E[C,U]36CX-**+TDR | A80US2V080C20X* | Split System | 35000 | 18.15 | 8.5 | 1.9 | R-454B | 650
218082976 | ARMSTRONG AIR | A7SCP18V36P-**A | 7E[C,U]36CX-**+TDR | A80US2V080C20X* | Split System | 35000 | 18.15 | 8.5 | 1.9 | R-454B | 650
218082964 | ARMSTRONG AIR | A7SCP18V36P-**A | 7E[C,U]36CX-**+TDR | A97US2V110C16S* | Split System | 35000 | 18.15 | 8.5 | 1.9 | R-454B | 650
218079623 | GE Appliances | NS18H36HA5*** | NCUU37CT5****+TDR | NF80X080V4B*** | Split System | 35000 | 18.15 | 8.5 | 1.9 | R-454B | 650
218079592 | GE Appliances | NS18H36HA5*** | NCUC37CT5****+TDR | NF80X080V4B*** | Split System | 35000 | 18.15 | 8.5 | 1.9 | R-454B | 650
218079581 | GE Appliances | NS18H36HA5*** | NCUC37CT5****+TDR | NF97U110V4CF*** | Split System | 35000 | 18.15 | 8.5 | 1.9 | R-454B | 650
218079612 | GE Appliances | NS18H36HA5*** | NCUU37CT5****+TDR | NF97U110V4CF*** | Split System | 35000 | 18.15 | 8.5 | 1.9 | R-454B | 650
218082925 | LENNOX | EL18KSLV-036-230A** | CK40[C,U]T-36C-**+TDR | SL280UH080NV60C* | Split System | 35000 | 18.15 | 8.5 | 1.9 | R-454B | 650
218082914 | LENNOX | EL18KSLV-036-230A** | CK40[C,U]T-36C-**+TDR | EL297UH110XV48C* | Split System | 35000 | 18.15 | 8.5 | 1.9 | R-454B | 650
217313647 | GE Appliances | NS18H36HA5*** | NCHC36BT5****+TDR | NF80U070V4BF*** | Split System | 34200 | 18.2 | 8.5 | 1.85 | R-454B | 650
217449918 | LENNOX | EL18KSLV-036-230A** | CK40HT-36B-**+TDR | ML180UH070V48B* | Split System | 34200 | 18.2 | 8.5 | 1.85 | R-454B | 650
218082995 | AIREASE | A7SCP18V36P-**A | 7E[C,U]36CX-**+TDR | A98USMV110C20S* | Split System | 35000 | 18.2 | 8.5 | 1.9 | R-454B | 650
218082996 | ARMSTRONG AIR | A7SCP18V36P-**A | 7E[C,U]36CX-**+TDR | A98USMV110C20S* | Split System | 35000 | 18.2 | 8.5 | 1.9 | R-454B | 650
218079634 | GE Appliances | NS18H36HA5*** | NCUU37CT5****+TDR | NF98U110M5C*** | Split System | 35000 | 18.2 | 8.5 | 1.9 | R-454B | 650
218079603 | GE Appliances | NS18H36HA5*** | NCUC37CT5****+TDR | NF98U110M5C*** | Split System | 35000 | 18.2 | 8.5 | 1.9 | R-454B | 650
218082936 | LENNOX | EL18KSLV-036-230A** | CK40[C,U]T-36C-**+TDR | SLP99UH110XV60C* | Split System | 35000 | 18.2 | 8.5 | 1.9 | R-454B | 650
217313593 | GE Appliances | NS18H36HA5*** | NCHC30BT5****+TDR | NF80U070V4BF*** | Split System | 34800 | 18.25 | 8.5 | 1.85 | R-454B | 650
217449893 | LENNOX | EL18KSLV-036-230A** | CK40HT-30B-**+TDR | ML180UH070V48B* | Split System | 34800 | 18.25 | 8.5 | 1.85 | R-454B | 650
217450145 | AIREASE | A7SCP18V36P-**A | 7E[C,U]30BX-**+TDR | A80UH2E090B12* | Split System | 34200 | 18.3 | 8.5 | 1.85 | R-454B | 650
217450327 | ARMSTRONG AIR | A7SCP18V36P-**A | 7E[C,U]30BX-**+TDR | A80UH2E090B12* | Split System | 34200 | 18.3 | 8.5 | 1.85 | R-454B | 650
217450502 | CONCORD | 7SCP18V36P-**A | 7E[C,U]30BX-**+TDR | 80G2UH090BE12* | Split System | 34200 | 18.3 | 8.5 | 1.85 | R-454B | 650
217450637 | DUCANE | 7SCP18V36P-**A | 7E[C,U]30BX-**+TDR | 80G2UH090BE12* | Split System | 34200 | 18.3 | 8.5 | 1.85 | R-454B | 650
217313440 | GE Appliances | NS18H36HA5*** | NCUC30BT5****+TDR | NF80U090T3BF*** | Split System | 34200 | 18.3 | 8.5 | 1.85 | R-454B | 650
217449827 | LENNOX | EL18KSLV-036-230A** | CK40[C,U]T-30B-**+TDR | EL280UH090E36B* | Split System | 34200 | 18.3 | 8.5 | 1.85 | R-454B | 650
218082969 | AIREASE | A7SCP18V36P-**A | 7E[C,U]36CX-**+TDR | A93UH1E090C12A* | Split System | 34400 | 18.3 | 8.5 | 1.85 | R-454B | 650
218082970 | ARMSTRONG AIR | A7SCP18V36P-**A | 7E[C,U]36CX-**+TDR | A93UH1E090C12A* | Split System | 34400 | 18.3 | 8.5 | 1.85 | R-454B | 650
218083026 | DUCANE | 7SCP18V36P-**A | 7E[C,U]36CX-**+TDR | 92G1UH090CE12* | Split System | 34400 | 18.3 | 8.5 | 1.85 | R-454B | 650
218079586 | GE Appliances | NS18H36HA5*** | NCUC37CT5****+TDR | NF93U090S3CF*** | Split System | 34400 | 18.3 | 8.5 | 1.85 | R-454B | 650
218079617 | GE Appliances | NS18H36HA5*** | NCUU37CT5****+TDR | NF93U090S3CF*** | Split System | 34400 | 18.3 | 8.5 | 1.85 | R-454B | 650
218082919 | LENNOX | EL18KSLV-036-230A** | CK40[C,U]T-36C-**+TDR | ML193UH090XE36C* | Split System | 34400 | 18.3 | 8.5 | 1.85 | R-454B | 650
218082981 | AIREASE | A7SCP18V36P-**A | 7E[C,U]36CX-**+TDR | A80US2V110C20* | Split System | 35200 | 18.3 | 8.5 | 1.85 | R-454B | 650
218082983 | AIREASE | A7SCP18V36P-**A | 7E[C,U]36CX-**+TDR | A80US2V110C20L* | Split System | 35200 | 18.3 | 8.5 | 1.85 | R-454B | 650
218083033 | ALLIED | 7SCP18V36P-**A | 7E[C,U]36CX-**+TDR | 80G2UH110CV20* | Split System | 35200 | 18.3 | 8.5 | 1.85 | R-454B | 650
218082984 | ARMSTRONG AIR | A7SCP18V36P-**A | 7E[C,U]36CX-**+TDR | A80US2V110C20L* | Split System | 35200 | 18.3 | 8.5 | 1.85 | R-454B | 650
218083034 | CONCORD | 7SCP18V36P-**A | 7E[C,U]36CX-**+TDR | 80G2UH110CV20* | Split System | 35200 | 18.3 | 8.5 | 1.85 | R-454B | 650
218083035 | DUCANE | 7SCP18V36P-**A | 7E[C,U]36CX-**+TDR | 80G2UH110CV20* | Split System | 35200 | 18.3 | 8.5 | 1.85 | R-454B | 650
218079596 | GE Appliances | NS18H36HA5*** | NCUC37CT5****+TDR | NF80U110V5C*** | Split System | 35200 | 18.3 | 8.5 | 1.85 | R-454B | 650
218079628 | GE Appliances | NS18H36HA5*** | NCUU37CT5****+TDR | NF80L110V5CF*** | Split System | 35200 | 18.3 | 8.5 | 1.85 | R-454B | 650
218079627 | GE Appliances | NS18H36HA5*** | NCUU37CT5****+TDR | NF80U110V5C*** | Split System | 35200 | 18.3 | 8.5 | 1.85 | R-454B | 650
218079597 | GE Appliances | NS18H36HA5*** | NCUC37CT5****+TDR | NF80L110V5CF*** | Split System | 35200 | 18.3 | 8.5 | 1.85 | R-454B | 650
218082929 | LENNOX | EL18KSLV-036-230A** | CK40[C,U]T-36C-**+TDR | SL280UH110V60C* | Split System | 35200 | 18.3 | 8.5 | 1.85 | R-454B | 650
218082930 | LENNOX | EL18KSLV-036-230A** | CK40[C,U]T-36C-**+TDR | SL280UH110XV60C* | Split System | 35200 | 18.3 | 8.5 | 1.85 | R-454B | 650
218082977 | AIREASE | A7SCP18V36P-**A | 7E[C,U]36CX-**+TDR | A80US2V090C20* | Split System | 35200 | 18.4 | 8.5 | 1.9 | R-454B | 650
218082978 | ARMSTRONG AIR | A7SCP18V36P-**A | 7E[C,U]36CX-**+TDR | A80US2V090C20* | Split System | 35200 | 18.4 | 8.5 | 1.9 | R-454B | 650
218079593 | GE Appliances | NS18H36HA5*** | NCUC37CT5****+TDR | NF80U090V5CF*** | Split System | 35200 | 18.4 | 8.5 | 1.9 | R-454B | 650
218079624 | GE Appliances | NS18H36HA5*** | NCUU37CT5****+TDR | NF80U090V5CF*** | Split System | 35200 | 18.4 | 8.5 | 1.9 | R-454B | 650
218079625 | GE Appliances | NS18H36HA5*** | NCUU37CT5****+TDR | NF80L090V5CF*** | Split System | 35200 | 18.4 | 8.5 | 1.9 | R-454B | 650
218079594 | GE Appliances | NS18H36HA5*** | NCUC37CT5****+TDR | NF80L090V5CF*** | Split System | 35200 | 18.4 | 8.5 | 1.9 | R-454B | 650
218082927 | LENNOX | EL18KSLV-036-230A** | CK40[C,U]T-36C-**+TDR | SL280UH090XV60C* | Split System | 35200 | 18.4 | 8.5 | 1.9 | R-454B | 650
218082926 | LENNOX | EL18KSLV-036-230A** | CK40[C,U]T-36C-**+TDR | SL280UH090V60C* | Split System | 35200 | 18.4 | 8.5 | 1.9 | R-454B | 650
217270403 | HAIER | 1U36T3PC*HE | NCUC36AT5****+TDR | NF80U045T3A*** | Split System | 34800 | 18.5 | 8.5 | 1.85 | R-454B | 650
218415041 | AIRQUEST | B5H3V60*K*AAA* | EA*5X61M24A*+WALLCON | *97CMN0802120B* | Split System | 56500 | 18.5 | 8.5 | 2.02 | R-454B | 650
218415025 | AIRQUEST | B5H3V60*K*AAA* | EA*5X61M24A*+WALLCON | *95CSU0802120B* | Split System | 56500 | 18.5 | 8.5 | 2.02 | R-454B | 650
218415026 | ARCOAIRE | B5H3V60*K*AAA* | EA*5X61M24A*+WALLCON | *95CSU0802120B* | Split System | 56500 | 18.5 | 8.5 | 2.02 | R-454B | 650
218415043 | COMFORTMAKER | B5H3V60*K*AAA* | EA*5X61M24A*+WALLCON | *97CMN0802120B* | Split System | 56500 | 18.5 | 8.5 | 2.02 | R-454B | 650
218415027 | COMFORTMAKER | B5H3V60*K*AAA* | EA*5X61M24A*+WALLCON | *95CSU0802120B* | Split System | 56500 | 18.5 | 8.5 | 2.02 | R-454B | 650
218415044 | DAY & NIGHT | B5H3V60*K*AAA* | EA*5X61M24A*+WALLCON | *97CMN0802120B* | Split System | 56500 | 18.5 | 8.5 | 2.02 | R-454B | 650
218415024 | HEIL | B5H3V60*K*AAA* | EA*5X61M24A*+WALLCON | *95CSU0802120B* | Split System | 56500 | 18.5 | 8.5 | 2.02 | R-454B | 650
218415040 | HEIL | B5H3V60*K*AAA* | EA*5X61M24A*+WALLCON | *97CMN0802120B* | Split System | 56500 | 18.5 | 8.5 | 2.02 | R-454B | 650
218415045 | KEEPRITE | B5H3V60*K*AAA* | EA*5X61M24A*+WALLCON | *97CMN0802120B* | Split System | 56500 | 18.5 | 8.5 | 2.02 | R-454B | 650
218415047 | TEMPSTAR | B5H3V60*K*AAA* | EA*5X61M24A*+WALLCON | *97CMN0802120B* | Split System | 56500 | 18.5 | 8.5 | 2.02 | R-454B | 650
218415031 | TEMPSTAR | B5H3V60*K*AAA* | EA*5X61M24A*+WALLCON | *95CSU0802120B* | Split System | 56500 | 18.5 | 8.5 | 2.02 | R-454B | 650
217465794 | AC PRO | A7CP21V36P-**A | 7E[C,U]36BX-**+TDR | A97US2V060B12X* | Split System | 33800 | 18.5 | 8.5 | 2.04 | R-454B | 650
218414993 | AIRQUEST | B5H3V60*K*AAA* | EA*5X61M24A*+WALLCON | *80CTL0702120B* | Split System | 56500 | 18.5 | 8.5 | 2.04 | R-454B | 650
218414994 | ARCOAIRE | B5H3V60*K*AAA* | EA*5X61M24A*+WALLCON | *80CTL0702120B* | Split System | 56500 | 18.5 | 8.5 | 2.04 | R-454B | 650
218414995 | COMFORTMAKER | B5H3V60*K*AAA* | EA*5X61M24A*+WALLCON | *80CTL0702120B* | Split System | 56500 | 18.5 | 8.5 | 2.04 | R-454B | 650
218414997 | KEEPRITE | B5H3V60*K*AAA* | EA*5X61M24A*+WALLCON | *80CTL0702120B* | Split System | 56500 | 18.5 | 8.5 | 2.04 | R-454B | 650
218414999 | TEMPSTAR | B5H3V60*K*AAA* | EA*5X61M24A*+WALLCON | *80CTL0702120B* | Split System | 56500 | 18.5 | 8.5 | 2.04 | R-454B | 650
218415058 | ARCOAIRE | B5H3V60*K*AAA* | EA*5X61M24A*+WALLCON | *97CMN1202422B* | Split System | 57000 | 18.5 | 8.5 | 2.04 | R-454B | 650
218415059 | COMFORTMAKER | B5H3V60*K*AAA* | EA*5X61M24A*+WALLCON | *97CMN1202422B* | Split System | 57000 | 18.5 | 8.5 | 2.04 | R-454B | 650
218415061 | KEEPRITE | B5H3V60*K*AAA* | EA*5X61M24A*+WALLCON | *97CMN1202422B* | Split System | 57000 | 18.5 | 8.5 | 2.04 | R-454B | 650
218415063 | TEMPSTAR | B5H3V60*K*AAA* | EA*5X61M24A*+WALLCON | *97CMN1202422B* | Split System | 57000 | 18.5 | 8.5 | 2.04 | R-454B | 650
218414953 | AIRQUEST | B5H3V60*K*AAA* | EA*5X60M24A*+WALLCON | *97CMN1002122B* | Split System | 55500 | 18.5 | 8.5 | 2.08 | R-454B | 650
218414969 | AIRQUEST | B5H3V60*K*AAA* | EA*5X60M24A*+WALLCON | *96CTN1002122B* | Split System | 55500 | 18.5 | 8.5 | 2.08 | R-454B | 650
218414954 | ARCOAIRE | B5H3V60*K*AAA* | EA*5X60M24A*+WALLCON | *97CMN1002122B* | Split System | 55500 | 18.5 | 8.5 | 2.08 | R-454B | 650
218414955 | COMFORTMAKER | B5H3V60*K*AAA* | EA*5X60M24A*+WALLCON | *97CMN1002122B* | Split System | 55500 | 18.5 | 8.5 | 2.08 | R-454B | 650
218414956 | DAY & NIGHT | B5H3V60*K*AAA* | EA*5X60M24A*+WALLCON | *97CMN1002122B* | Split System | 55500 | 18.5 | 8.5 | 2.08 | R-454B | 650
218414973 | KEEPRITE | B5H3V60*K*AAA* | EA*5X60M24A*+WALLCON | *96CTN1002122B* | Split System | 55500 | 18.5 | 8.5 | 2.08 | R-454B | 650
218414978 | ARCOAIRE | B5H3V60*K*AAA* | EA*5X60M24A*+WALLCON | *96CTN1202422B* | Split System | 56000 | 18.5 | 8.5 | 2.08 | R-454B | 650
218414980 | DAY & NIGHT | B5H3V60*K*AAA* | EA*5X60M24A*+WALLCON | *96CTN1202422B* | Split System | 56000 | 18.5 | 8.5 | 2.08 | R-454B | 650
218414981 | KEEPRITE | B5H3V60*K*AAA* | EA*5X60M24A*+WALLCON | *96CTN1202422B* | Split System | 56000 | 18.5 | 8.5 | 2.08 | R-454B | 650
218414983 | TEMPSTAR | B5H3V60*K*AAA* | EA*5X60M24A*+WALLCON | *96CTN1202422B* | Split System | 56000 | 18.5 | 8.5 | 2.08 | R-454B | 650
217450166 | AIREASE | A7SCP18V36P-**A | 7EH30BX-**+TDR | A80UH2E090B12* | Split System | 34600 | 18.55 | 8.5 | 1.85 | R-454B | 650
217450348 | ARMSTRONG AIR | A7SCP18V36P-**A | 7EH30BX-**+TDR | A80UH2E090B12* | Split System | 34600 | 18.55 | 8.5 | 1.85 | R-454B | 650
217450654 | DUCANE | 7SCP18V36P-**A | 7EH30BX-**+TDR | 80G2UH090BE12* | Split System | 34600 | 18.55 | 8.5 | 1.85 | R-454B | 650
217313556 | GE Appliances | NS18H36HA5*** | NCHC30BT5****+TDR | NF80U090T3BF*** | Split System | 34600 | 18.55 | 8.5 | 1.85 | R-454B | 650
217449877 | LENNOX | EL18KSLV-036-230A** | CK40HT-30B-**+TDR | EL280UH090E36B* | Split System | 34600 | 18.55 | 8.5 | 1.85 | R-454B | 650
218079589 | GE Appliances | NS18H36HA5*** | NCUC37CT5****+TDR | NF96U090S3CF*** | Split System | 34800 | 18.55 | 8.5 | 1.85 | R-454B | 650
218079620 | GE Appliances | NS18H36HA5*** | NCUU37CT5****+TDR | NF96U090S3CF*** | Split System | 34800 | 18.55 | 8.5 | 1.85 | R-454B | 650
218082922 | LENNOX | EL18KSLV-036-230A** | CK40[C,U]T-36C-**+TDR | ML196UH090XE36C* | Split System | 34800 | 18.55 | 8.5 | 1.85 | R-454B | 650
218079591 | GE Appliances | NS18H36HA5*** | NCUC37CT5****+TDR | NF96U110V5CF*** | Split System | 35200 | 18.55 | 8.5 | 1.85 | R-454B | 650
218079622 | GE Appliances | NS18H36HA5*** | NCUU37CT5****+TDR | NF96U110V5CF*** | Split System | 35200 | 18.55 | 8.5 | 1.85 | R-454B | 650
218082924 | LENNOX | EL18KSLV-036-230A** | CK40[C,U]T-36C-**+TDR | ML296UH110XV60C* | Split System | 35200 | 18.55 | 8.5 | 1.85 | R-454B | 650
217450177 | AIREASE | A7SCP18V36P-**A | 7EH36BX-**+TDR | A80UH2E090B12* | Split System | 34000 | 18.6 | 8.5 | 1.85 | R-454B | 650
217450359 | ARMSTRONG AIR | A7SCP18V36P-**A | 7EH36BX-**+TDR | A80UH2E090B12* | Split System | 34000 | 18.6 | 8.5 | 1.85 | R-454B | 650
217450528 | CONCORD | 7SCP18V36P-**A | 7EH36BX-**+TDR | 80G2UH090BE12* | Split System | 34000 | 18.6 | 8.5 | 1.85 | R-454B | 650
217450663 | DUCANE | 7SCP18V36P-**A | 7EH36BX-**+TDR | 80G2UH090BE12* | Split System | 34000 | 18.6 | 8.5 | 1.85 | R-454B | 650
217313613 | GE Appliances | NS18H36HA5*** | NCHC36BT5****+TDR | NF80U090T3BF*** | Split System | 34000 | 18.6 | 8.5 | 1.85 | R-454B | 650
217449902 | LENNOX | EL18KSLV-036-230A** | CK40HT-36B-**+TDR | EL280UH090E36B* | Split System | 34000 | 18.6 | 8.5 | 1.85 | R-454B | 650
217450155 | AIREASE | A7SCP18V36P-**A | 7E[C,U]36BX-**+TDR | A80UH2E090B12* | Split System | 34800 | 18.65 | 8.5 | 1.85 | R-454B | 650
217450337 | ARMSTRONG AIR | A7SCP18V36P-**A | 7E[C,U]36BX-**+TDR | A80UH2E090B12* | Split System | 34800 | 18.65 | 8.5 | 1.85 | R-454B | 650
217450510 | CONCORD | 7SCP18V36P-**A | 7E[C,U]36BX-**+TDR | 80G2UH090BE12* | Split System | 34800 | 18.65 | 8.5 | 1.85 | R-454B | 650
217450645 | DUCANE | 7SCP18V36P-**A | 7E[C,U]36BX-**+TDR | 80G2UH090BE12* | Split System | 34800 | 18.65 | 8.5 | 1.85 | R-454B | 650
217313497 | GE Appliances | NS18H36HA5*** | NCUC36BT5****+TDR | NF80U090T3BF*** | Split System | 34800 | 18.65 | 8.5 | 1.85 | R-454B | 650
217449852 | LENNOX | EL18KSLV-036-230A** | CK40[C,U]T-36B-**+TDR | EL280UH090E36B* | Split System | 34800 | 18.65 | 8.5 | 1.85 | R-454B | 650
218079584 | GE Appliances | NS18H36HA5*** | NCUC37CT5****+TDR | NF80U110V5CF*** | Split System | 35200 | 18.8 | 8.5 | 1.9 | R-454B | 650
218079615 | GE Appliances | NS18H36HA5*** | NCUU37CT5****+TDR | NF80U110V5CF*** | Split System | 35200 | 18.8 | 8.5 | 1.9 | R-454B | 650
218082917 | LENNOX | EL18KSLV-036-230A** | CK40[C,U]T-36C-**+TDR | ML180UH110V60C* | Split System | 35200 | 18.8 | 8.5 | 1.9 | R-454B | 650
217624928 | BRYANT HEATING AND COOLING SYSTEMS | 293VAN024**AA* | CVAMA2414XMA*+UI | 986TD30040C14*** | Split System | 21800 | 19 | 8.5 | 1.92 | R-454B | 650
217624927 | CARRIER | 27VNA324A*030* | CVAMA2414XMA*+UI | 59TN6C040C14**10 | Split System | 21800 | 19 | 8.5 | 1.92 | R-454B | 650
218408209 | AIRQUEST | B5H3V24*K*AAA* | EVD5X24M17A*+WALLCON | *96CTN0401410B* | Split System | 22000 | 19.5 | 8.5 | 1.9 | R-454B | 650
217624930 | BRYANT HEATING AND COOLING SYSTEMS | 293VAN024**AA* | CVAMA2417XMA*+UI | 986TD30040C14*** | Split System | 22000 | 19.5 | 8.5 | 1.9 | R-454B | 650
217624944 | BRYANT HEATING AND COOLING SYSTEMS | 293VAN024**AA* | CVAVA2417XMA*+UI | 986TD30040C14*** | Split System | 22000 | 19.5 | 8.5 | 1.9 | R-454B | 650
217624929 | CARRIER | 27VNA324A*030* | CVAMA2417XMA*+UI | 59TN6C040C14**10 | Split System | 22000 | 19.5 | 8.5 | 1.9 | R-454B | 650
217624943 | CARRIER | 27VNA324A*030* | CVAVA2417XMA*+UI | 59TN6C040C14**10 | Split System | 22000 | 19.5 | 8.5 | 1.9 | R-454B | 650
218408212 | DAY & NIGHT | B5H3V24*K*AAA* | EVD5X24M17A*+WALLCON | *96CTN0401410B* | Split System | 22000 | 19.5 | 8.5 | 1.9 | R-454B | 650
218408208 | HEIL | B5H3V24*K*AAA* | EVD5X24M17A*+WALLCON | *96CTN0401410B* | Split System | 22000 | 19.5 | 8.5 | 1.9 | R-454B | 650
218408129 | AIRQUEST | B5H3V24*K*AAA* | EVD5X24M14A*+WALLCON | *96CTN0401410B* | Split System | 21800 | 19.5 | 8.5 | 1.92 | R-454B | 650
218408130 | ARCOAIRE | B5H3V24*K*AAA* | EVD5X24M14A*+WALLCON | *96CTN0401410B* | Split System | 21800 | 19.5 | 8.5 | 1.92 | R-454B | 650
217624942 | BRYANT HEATING AND COOLING SYSTEMS | 293VAN024**AA* | CVAVA2414XMA*+UI | 986TD30040C14*** | Split System | 21800 | 19.5 | 8.5 | 1.92 | R-454B | 650
217624941 | CARRIER | 27VNA324A*030* | CVAVA2414XMA*+UI | 59TN6C040C14**10 | Split System | 21800 | 19.5 | 8.5 | 1.92 | R-454B | 650
218408131 | COMFORTMAKER | B5H3V24*K*AAA* | EVD5X24M14A*+WALLCON | *96CTN0401410B* | Split System | 21800 | 19.5 | 8.5 | 1.92 | R-454B | 650
218408128 | HEIL | B5H3V24*K*AAA* | EVD5X24M14A*+WALLCON | *96CTN0401410B* | Split System | 21800 | 19.5 | 8.5 | 1.92 | R-454B | 650
218026848 | CHAMPION HEATING AND COOLING | XH960E2C11 | CTF60C5CGS1+CC | TM8V100C20MP12 | Split System | 47000 | 20 | 8.5 | 2 | R-454B | 650
218027474 | CHAMPION HEATING AND COOLING | XH960E2C11 | CTF60C5CGS1+CC | Z9VT100C20SMPC1 | Split System | 47000 | 20 | 8.5 | 2 | R-454B | 650
218027559 | CHAMPION HEATING AND COOLING | XH960E2C11 | CTM60D5CGS1+CC | TP9C120D20MP13 | Split System | 47000 | 20 | 8.5 | 2 | R-454B | 650
218027478 | CHAMPION HEATING AND COOLING | XH960E2C11 | CTF60D5CGS1+CC | TM9V120D20MP12 | Split System | 47000 | 20 | 8.5 | 2 | R-454B | 650
218027483 | CHAMPION HEATING AND COOLING | XH960E2C11 | CTF60D5CGS1+CC | TP9C120D20MP13 | Split System | 47000 | 20 | 8.5 | 2 | R-454B | 650
218027554 | CHAMPION HEATING AND COOLING | XH960E2C11 | CTM60D5CGS1+CC | TM9V120D20MP12 | Split System | 47000 | 20 | 8.5 | 2 | R-454B | 650
218026872 | CHAMPION HEATING AND COOLING | XH960E2C11 | CTF60C5CGS1+CC | Z9VT080C16SMPC1 | Split System | 47000 | 20 | 8.5 | 2 | R-454B | 650
218026845 | COLEMAN | XH960E2C11 | CTF60C5CGS1+CC | TM8V100C20MP12 | Split System | 47000 | 20 | 8.5 | 2 | R-454B | 650
218026840 | COLEMAN | XH960E2C11 | CTF60C5CGS1+CC | TM8V120C20MP12 | Split System | 47000 | 20 | 8.5 | 2 | R-454B | 650
218027556 | COLEMAN | XH960E2C11 | CTM60D5CGS1+CC | TP9C120D20MP13 | Split System | 47000 | 20 | 8.5 | 2 | R-454B | 650
218027471 | COLEMAN | XH960E2C11 | CTF60C5CGS1+CC | Z9VT100C20SMPC1 | Split System | 47000 | 20 | 8.5 | 2 | R-454B | 650
218027561 | COLEMAN | XH960E2C11 | CTM60D5CGS1+CC | CP9C120D20MP13 | Split System | 47000 | 20 | 8.5 | 2 | R-454B | 650
218027480 | COLEMAN | XH960E2C11 | CTF60D5CGS1+CC | TP9C120D20MP13 | Split System | 47000 | 20 | 8.5 | 2 | R-454B | 650
218026869 | COLEMAN | XH960E2C11 | CTF60C5CGS1+CC | Z9VT080C16SMPC1 | Split System | 47000 | 20 | 8.5 | 2 | R-454B | 650
218027551 | COLEMAN | XH960E2C11 | CTM60D5CGS1+CC | TM9V120D20MP12 | Split System | 47000 | 20 | 8.5 | 2 | R-454B | 650
218027475 | COLEMAN | XH960E2C11 | CTF60D5CGS1+CC | TM9V120D20MP12 | Split System | 47000 | 20 | 8.5 | 2 | R-454B | 650
218027485 | COLEMAN | XH960E2C11 | CTF60D5CGS1+CC | CP9C120D20MP13 | Split System | 47000 | 20 | 8.5 | 2 | R-454B | 650
218026842 | FRASER-JOHNSTON | XH960E2C11 | CTF60C5CGS1+CC | TM8V120C20MP12 | Split System | 47000 | 20 | 8.5 | 2 | R-454B | 650
218026847 | FRASER-JOHNSTON | XH960E2C11 | CTF60C5CGS1+CC | TM8V100C20MP12 | Split System | 47000 | 20 | 8.5 | 2 | R-454B | 650
218026871 | FRASER-JOHNSTON | XH960E2C11 | CTF60C5CGS1+CC | Z9VT080C16SMPC1 | Split System | 47000 | 20 | 8.5 | 2 | R-454B | 650
218027473 | FRASER-JOHNSTON | XH960E2C11 | CTF60C5CGS1+CC | Z9VT100C20SMPC1 | Split System | 47000 | 20 | 8.5 | 2 | R-454B | 650
218027558 | FRASER-JOHNSTON | XH960E2C11 | CTM60D5CGS1+CC | TP9C120D20MP13 | Split System | 47000 | 20 | 8.5 | 2 | R-454B | 650
218027553 | FRASER-JOHNSTON | XH960E2C11 | CTM60D5CGS1+CC | TM9V120D20MP12 | Split System | 47000 | 20 | 8.5 | 2 | R-454B | 650
218027477 | FRASER-JOHNSTON | XH960E2C11 | CTF60D5CGS1+CC | TM9V120D20MP12 | Split System | 47000 | 20 | 8.5 | 2 | R-454B | 650
218027482 | FRASER-JOHNSTON | XH960E2C11 | CTF60D5CGS1+CC | TP9C120D20MP13 | Split System | 47000 | 20 | 8.5 | 2 | R-454B | 650
218026844 | JOHNSON CONTROLS | XH960E2C11 | CTF60C5CGS1+CC | TM8V120C20MP12 | Split System | 47000 | 20 | 8.5 | 2 | R-454B | 650
218026849 | JOHNSON CONTROLS | XH960E2C11 | CTF60C5CGS1+CC | TM8V100C20MP12 | Split System | 47000 | 20 | 8.5 | 2 | R-454B | 650
218027555 | JOHNSON CONTROLS | XH960E2C11 | CTM60D5CGS1+CC | TM9V120D20MP12 | Split System | 47000 | 20 | 8.5 | 2 | R-454B | 650
218027484 | JOHNSON CONTROLS | XH960E2C11 | CTF60D5CGS1+CC | TP9C120D20MP13 | Split System | 47000 | 20 | 8.5 | 2 | R-454B | 650
218027479 | JOHNSON CONTROLS | XH960E2C11 | CTF60D5CGS1+CC | TM9V120D20MP12 | Split System | 47000 | 20 | 8.5 | 2 | R-454B | 650
218027560 | JOHNSON CONTROLS | XH960E2C11 | CTM60D5CGS1+CC | TP9C120D20MP13 | Split System | 47000 | 20 | 8.5 | 2 | R-454B | 650
218026846 | LUXAIRE | XH960E2C11 | CTF60C5CGS1+CC | TM8V100C20MP12 | Split System | 47000 | 20 | 8.5 | 2 | R-454B | 650
218026841 | LUXAIRE | XH960E2C11 | CTF60C5CGS1+CC | TM8V120C20MP12 | Split System | 47000 | 20 | 8.5 | 2 | R-454B | 650
218027486 | LUXAIRE | XH960E2C11 | CTF60D5CGS1+CC | LP9C120D20MP13 | Split System | 47000 | 20 | 8.5 | 2 | R-454B | 650
218026870 | LUXAIRE | XH960E2C11 | CTF60C5CGS1+CC | Z9VT080C16SMPC1 | Split System | 47000 | 20 | 8.5 | 2 | R-454B | 650
218027481 | LUXAIRE | XH960E2C11 | CTF60D5CGS1+CC | TP9C120D20MP13 | Split System | 47000 | 20 | 8.5 | 2 | R-454B | 650
218027552 | LUXAIRE | XH960E2C11 | CTM60D5CGS1+CC | TM9V120D20MP12 | Split System | 47000 | 20 | 8.5 | 2 | R-454B | 650
218027557 | LUXAIRE | XH960E2C11 | CTM60D5CGS1+CC | TP9C120D20MP13 | Split System | 47000 | 20 | 8.5 | 2 | R-454B | 650
218027476 | LUXAIRE | XH960E2C11 | CTF60D5CGS1+CC | TM9V120D20MP12 | Split System | 47000 | 20 | 8.5 | 2 | R-454B | 650
218027562 | LUXAIRE | XH960E2C11 | CTM60D5CGS1+CC | LP9C120D20MP13 | Split System | 47000 | 20 | 8.5 | 2 | R-454B | 650
218027472 | LUXAIRE | XH960E2C11 | CTF60C5CGS1+CC | Z9VT100C20SMPC1 | Split System | 47000 | 20 | 8.5 | 2 | R-454B | 650
218026614 | YORK | YH960E2C11 | CTF60C5CGS1+CC | TM8V120C20MP12 | Split System | 47000 | 20 | 8.5 | 2 | R-454B | 650
218026615 | YORK | YH960E2C11 | CTF60C5CGS1+CC | TM8V100C20MP12 | Split System | 47000 | 20 | 8.5 | 2 | R-454B | 650
218026808 | YORK | YH960E2C11 | CTF60D5CGS1+CC | TM9V120D20MP12 | Split System | 47000 | 20 | 8.5 | 2 | R-454B | 650
218026828 | YORK | YH960E2C11 | CTM60D5CGS1+CC | TP9C120D20MP13 | Split System | 47000 | 20 | 8.5 | 2 | R-454B | 650
218026829 | YORK | YH960E2C11 | CTM60D5CGS1+CC | YP9C120D20MP13 | Split System | 47000 | 20 | 8.5 | 2 | R-454B | 650
218026827 | YORK | YH960E2C11 | CTM60D5CGS1+CC | TM9V120D20MP12 | Split System | 47000 | 20 | 8.5 | 2 | R-454B | 650
218026809 | YORK | YH960E2C11 | CTF60D5CGS1+CC | TP9C120D20MP13 | Split System | 47000 | 20 | 8.5 | 2 | R-454B | 650
218026810 | YORK | YH960E2C11 | CTF60D5CGS1+CC | YP9C120D20MP13 | Split System | 47000 | 20 | 8.5 | 2 | R-454B | 650
216636135 | ACIQ | H5H3V36*K*AAA* | EVD5X36M21A*+WALLCON | *97CTN0601716A* | Split System | 34000 | 20 | 8.5 | 2.02 | R-454B | 650
218412497 | AIRQUEST | B5H3V36*K*AAA* | EVD5X48M21A*+WALLCON | *97CMN0601714B* | Split System | 34400 | 20.5 | 8.5 | 2.08 | R-454B | 650
218411289 | AIRQUEST | B5H3V36*K*AAA* | EVM5X48M21A*+WALLCON | *97CMN0601714B* | Split System | 34400 | 20.5 | 8.5 | 2.08 | R-454B | 650
218412033 | AIRQUEST | B5H3V36*K*AAA* | EVD5X37M21A*+WALLCON | *97CMN0601714B* | Split System | 34400 | 20.5 | 8.5 | 2.08 | R-454B | 650
218411097 | AIRQUEST | B5H3V36*K*AAA* | EVM5X43M21A*+WALLCON | *97CMN0601714B* | Split System | 34400 | 20.5 | 8.5 | 2.08 | R-454B | 650
218411290 | ARCOAIRE | B5H3V36*K*AAA* | EVM5X48M21A*+WALLCON | *97CMN0601714B* | Split System | 34400 | 20.5 | 8.5 | 2.08 | R-454B | 650
218411098 | ARCOAIRE | B5H3V36*K*AAA* | EVM5X43M21A*+WALLCON | *97CMN0601714B* | Split System | 34400 | 20.5 | 8.5 | 2.08 | R-454B | 650
218412034 | ARCOAIRE | B5H3V36*K*AAA* | EVD5X37M21A*+WALLCON | *97CMN0601714B* | Split System | 34400 | 20.5 | 8.5 | 2.08 | R-454B | 650
218412498 | ARCOAIRE | B5H3V36*K*AAA* | EVD5X48M21A*+WALLCON | *97CMN0601714B* | Split System | 34400 | 20.5 | 8.5 | 2.08 | R-454B | 650
218411291 | COMFORTMAKER | B5H3V36*K*AAA* | EVM5X48M21A*+WALLCON | *97CMN0601714B* | Split System | 34400 | 20.5 | 8.5 | 2.08 | R-454B | 650
218412035 | COMFORTMAKER | B5H3V36*K*AAA* | EVD5X37M21A*+WALLCON | *97CMN0601714B* | Split System | 34400 | 20.5 | 8.5 | 2.08 | R-454B | 650
218411099 | COMFORTMAKER | B5H3V36*K*AAA* | EVM5X43M21A*+WALLCON | *97CMN0601714B* | Split System | 34400 | 20.5 | 8.5 | 2.08 | R-454B | 650
218412499 | COMFORTMAKER | B5H3V36*K*AAA* | EVD5X48M21A*+WALLCON | *97CMN0601714B* | Split System | 34400 | 20.5 | 8.5 | 2.08 | R-454B | 650
218412500 | DAY & NIGHT | B5H3V36*K*AAA* | EVD5X48M21A*+WALLCON | *97CMN0601714B* | Split System | 34400 | 20.5 | 8.5 | 2.08 | R-454B | 650
218411292 | DAY & NIGHT | B5H3V36*K*AAA* | EVM5X48M21A*+WALLCON | *97CMN0601714B* | Split System | 34400 | 20.5 | 8.5 | 2.08 | R-454B | 650
218412036 | DAY & NIGHT | B5H3V36*K*AAA* | EVD5X37M21A*+WALLCON | *97CMN0601714B* | Split System | 34400 | 20.5 | 8.5 | 2.08 | R-454B | 650
218411100 | DAY & NIGHT | B5H3V36*K*AAA* | EVM5X43M21A*+WALLCON | *97CMN0601714B* | Split System | 34400 | 20.5 | 8.5 | 2.08 | R-454B | 650
218412032 | HEIL | B5H3V36*K*AAA* | EVD5X37M21A*+WALLCON | *97CMN0601714B* | Split System | 34400 | 20.5 | 8.5 | 2.08 | R-454B | 650
218412496 | HEIL | B5H3V36*K*AAA* | EVD5X48M21A*+WALLCON | *97CMN0601714B* | Split System | 34400 | 20.5 | 8.5 | 2.08 | R-454B | 650
218411096 | HEIL | B5H3V36*K*AAA* | EVM5X43M21A*+WALLCON | *97CMN0601714B* | Split System | 34400 | 20.5 | 8.5 | 2.08 | R-454B | 650
218411288 | HEIL | B5H3V36*K*AAA* | EVM5X48M21A*+WALLCON | *97CMN0601714B* | Split System | 34400 | 20.5 | 8.5 | 2.08 | R-454B | 650
218411101 | KEEPRITE | B5H3V36*K*AAA* | EVM5X43M21A*+WALLCON | *97CMN0601714B* | Split System | 34400 | 20.5 | 8.5 | 2.08 | R-454B | 650
218411293 | KEEPRITE | B5H3V36*K*AAA* | EVM5X48M21A*+WALLCON | *97CMN0601714B* | Split System | 34400 | 20.5 | 8.5 | 2.08 | R-454B | 650
218412037 | KEEPRITE | B5H3V36*K*AAA* | EVD5X37M21A*+WALLCON | *97CMN0601714B* | Split System | 34400 | 20.5 | 8.5 | 2.08 | R-454B | 650
218412501 | KEEPRITE | B5H3V36*K*AAA* | EVD5X48M21A*+WALLCON | *97CMN0601714B* | Split System | 34400 | 20.5 | 8.5 | 2.08 | R-454B | 650
218412503 | TEMPSTAR | B5H3V36*K*AAA* | EVD5X48M21A*+WALLCON | *97CMN0601714B* | Split System | 34400 | 20.5 | 8.5 | 2.08 | R-454B | 650
218411103 | TEMPSTAR | B5H3V36*K*AAA* | EVM5X43M21A*+WALLCON | *97CMN0601714B* | Split System | 34400 | 20.5 | 8.5 | 2.08 | R-454B | 650
218411295 | TEMPSTAR | B5H3V36*K*AAA* | EVM5X48M21A*+WALLCON | *97CMN0601714B* | Split System | 34400 | 20.5 | 8.5 | 2.08 | R-454B | 650
218412039 | TEMPSTAR | B5H3V36*K*AAA* | EVD5X37M21A*+WALLCON | *97CMN0601714B* | Split System | 34400 | 20.5 | 8.5 | 2.08 | R-454B | 650
218027232 | CHAMPION HEATING AND COOLING | XH960E2C11 | CTF60D5CGS1+CC | Z9VT120D20SMPC1 | Split System | 47000 | 21 | 8.5 | 2 | R-454B | 650
218027385 | CHAMPION HEATING AND COOLING | XH960E2C11 | CTM60D5CGS1+CC | Z9VT120D20SMPC1 | Split System | 47000 | 21 | 8.5 | 2 | R-454B | 650
218026968 | CHAMPION HEATING AND COOLING | XH960E2C11 | CTM60C5CGS1+CC | TM8V100C20MP12 | Split System | 47000 | 21 | 8.5 | 2 | R-454B | 650
218026876 | CHAMPION HEATING AND COOLING | XH960E2C11 | CTM60C5CGS1+CC | Z8VT100C20SMPC1 | Split System | 47000 | 21 | 8.5 | 2 | R-454B | 650
218027664 | CHAMPION HEATING AND COOLING | XH960E2C11 | CTM60C5CGS1+CC | Z8VT120C20SMPC1 | Split System | 47000 | 21 | 8.5 | 2 | R-454B | 650
218027319 | CHAMPION HEATING AND COOLING | XH960E2C11 | CTF60C5CGS1+CC | Z8VT100C16SMPC1 | Split System | 47000 | 21 | 8.5 | 2 | R-454B | 650
218026963 | CHAMPION HEATING AND COOLING | XH960E2C11 | CTM60C5CGS1+CC | TM8V120C20MP12 | Split System | 47000 | 21 | 8.5 | 2 | R-454B | 650
218027062 | CHAMPION HEATING AND COOLING | XH960E2C11 | CTM60C5CGS1+CC | Z9VT100C16SMPC1 | Split System | 47000 | 21 | 8.5 | 2 | R-454B | 650
218027042 | CHAMPION HEATING AND COOLING | XH960E2C11 | CTF60C5CGS1+CC | Z8VT100C20SMPC1 | Split System | 47000 | 21 | 8.5 | 2 | R-454B | 650
218027195 | CHAMPION HEATING AND COOLING | XH960E2C11 | CTM60C5CGS1+CC | Z9VT080C16SMPC1 | Split System | 47000 | 21 | 8.5 | 2 | R-454B | 650
218027502 | CHAMPION HEATING AND COOLING | XH960E2C11 | CTM60C5CGS1+CC | Z9VT100C20SMPC1 | Split System | 47000 | 21 | 8.5 | 2 | R-454B | 650
218027058 | CHAMPION HEATING AND COOLING | XH960E2C11 | CTF60C5CGS1+CC | Z8VT080C16SMPC1 | Split System | 47000 | 21 | 8.5 | 2 | R-454B | 650
218027660 | CHAMPION HEATING AND COOLING | XH960E2C11 | CTM60C5CGS1+CC | Z8VT100C16SMPC1 | Split System | 47000 | 21 | 8.5 | 2 | R-454B | 650
218027323 | CHAMPION HEATING AND COOLING | XH960E2C11 | CTM60C5CGS1+CC | Z8VT080C16SMPC1 | Split System | 47000 | 21 | 8.5 | 2 | R-454B | 650
218027179 | CHAMPION HEATING AND COOLING | XH960E2C11 | CTF60C5CGS1+CC | Z8VT120C20SMPC1 | Split System | 47000 | 21 | 8.5 | 2 | R-454B | 650
218027382 | COLEMAN | XH960E2C11 | CTM60D5CGS1+CC | Z9VT120D20SMPC1 | Split System | 47000 | 21 | 8.5 | 2 | R-454B | 650
218026873 | COLEMAN | XH960E2C11 | CTM60C5CGS1+CC | Z8VT100C20SMPC1 | Split System | 47000 | 21 | 8.5 | 2 | R-454B | 650
218027055 | COLEMAN | XH960E2C11 | CTF60C5CGS1+CC | Z8VT080C16SMPC1 | Split System | 47000 | 21 | 8.5 | 2 | R-454B | 650
218027192 | COLEMAN | XH960E2C11 | CTM60C5CGS1+CC | Z9VT080C16SMPC1 | Split System | 47000 | 21 | 8.5 | 2 | R-454B | 650
218027499 | COLEMAN | XH960E2C11 | CTM60C5CGS1+CC | Z9VT100C20SMPC1 | Split System | 47000 | 21 | 8.5 | 2 | R-454B | 650
218027176 | COLEMAN | XH960E2C11 | CTF60C5CGS1+CC | Z8VT120C20SMPC1 | Split System | 47000 | 21 | 8.5 | 2 | R-454B | 650
218027661 | COLEMAN | XH960E2C11 | CTM60C5CGS1+CC | Z8VT120C20SMPC1 | Split System | 47000 | 21 | 8.5 | 2 | R-454B | 650
218027320 | COLEMAN | XH960E2C11 | CTM60C5CGS1+CC | Z8VT080C16SMPC1 | Split System | 47000 | 21 | 8.5 | 2 | R-454B | 650
218027316 | COLEMAN | XH960E2C11 | CTF60C5CGS1+CC | Z8VT100C16SMPC1 | Split System | 47000 | 21 | 8.5 | 2 | R-454B | 650
218027657 | COLEMAN | XH960E2C11 | CTM60C5CGS1+CC | Z8VT100C16SMPC1 | Split System | 47000 | 21 | 8.5 | 2 | R-454B | 650
218027039 | COLEMAN | XH960E2C11 | CTF60C5CGS1+CC | Z8VT100C20SMPC1 | Split System | 47000 | 21 | 8.5 | 2 | R-454B | 650
218026960 | COLEMAN | XH960E2C11 | CTM60C5CGS1+CC | TM8V120C20MP12 | Split System | 47000 | 21 | 8.5 | 2 | R-454B | 650
218027624 | COLEMAN | XH960E2C11 | CTF60C5CGS1+CC | Z9VT100C16SMPC1 | Split System | 47000 | 21 | 8.5 | 2 | R-454B | 650
218026965 | COLEMAN | XH960E2C11 | CTM60C5CGS1+CC | TM8V100C20MP12 | Split System | 47000 | 21 | 8.5 | 2 | R-454B | 650
218027384 | FRASER-JOHNSTON | XH960E2C11 | CTM60D5CGS1+CC | Z9VT120D20SMPC1 | Split System | 47000 | 21 | 8.5 | 2 | R-454B | 650
218027231 | FRASER-JOHNSTON | XH960E2C11 | CTF60D5CGS1+CC | Z9VT120D20SMPC1 | Split System | 47000 | 21 | 8.5 | 2 | R-454B | 650
218027041 | FRASER-JOHNSTON | XH960E2C11 | CTF60C5CGS1+CC | Z8VT100C20SMPC1 | Split System | 47000 | 21 | 8.5 | 2 | R-454B | 650
218027057 | FRASER-JOHNSTON | XH960E2C11 | CTF60C5CGS1+CC | Z8VT080C16SMPC1 | Split System | 47000 | 21 | 8.5 | 2 | R-454B | 650
218026962 | FRASER-JOHNSTON | XH960E2C11 | CTM60C5CGS1+CC | TM8V120C20MP12 | Split System | 47000 | 21 | 8.5 | 2 | R-454B | 650
218027626 | FRASER-JOHNSTON | XH960E2C11 | CTF60C5CGS1+CC | Z9VT100C16SMPC1 | Split System | 47000 | 21 | 8.5 | 2 | R-454B | 650
218027178 | FRASER-JOHNSTON | XH960E2C11 | CTF60C5CGS1+CC | Z8VT120C20SMPC1 | Split System | 47000 | 21 | 8.5 | 2 | R-454B | 650
218027194 | FRASER-JOHNSTON | XH960E2C11 | CTM60C5CGS1+CC | Z9VT080C16SMPC1 | Split System | 47000 | 21 | 8.5 | 2 | R-454B | 650
218027501 | FRASER-JOHNSTON | XH960E2C11 | CTM60C5CGS1+CC | Z9VT100C20SMPC1 | Split System | 47000 | 21 | 8.5 | 2 | R-454B | 650
218027659 | FRASER-JOHNSTON | XH960E2C11 | CTM60C5CGS1+CC | Z8VT100C16SMPC1 | Split System | 47000 | 21 | 8.5 | 2 | R-454B | 650
218027322 | FRASER-JOHNSTON | XH960E2C11 | CTM60C5CGS1+CC | Z8VT080C16SMPC1 | Split System | 47000 | 21 | 8.5 | 2 | R-454B | 650
218026967 | FRASER-JOHNSTON | XH960E2C11 | CTM60C5CGS1+CC | TM8V100C20MP12 | Split System | 47000 | 21 | 8.5 | 2 | R-454B | 650
218026969 | JOHNSON CONTROLS | XH960E2C11 | CTM60C5CGS1+CC | TM8V100C20MP12 | Split System | 47000 | 21 | 8.5 | 2 | R-454B | 650
218026964 | JOHNSON CONTROLS | XH960E2C11 | CTM60C5CGS1+CC | TM8V120C20MP12 | Split System | 47000 | 21 | 8.5 | 2 | R-454B | 650
218027383 | LUXAIRE | XH960E2C11 | CTM60D5CGS1+CC | Z9VT120D20SMPC1 | Split System | 47000 | 21 | 8.5 | 2 | R-454B | 650
218027230 | LUXAIRE | XH960E2C11 | CTF60D5CGS1+CC | Z9VT120D20SMPC1 | Split System | 47000 | 21 | 8.5 | 2 | R-454B | 650
218026966 | LUXAIRE | XH960E2C11 | CTM60C5CGS1+CC | TM8V100C20MP12 | Split System | 47000 | 21 | 8.5 | 2 | R-454B | 650
218027056 | LUXAIRE | XH960E2C11 | CTF60C5CGS1+CC | Z8VT080C16SMPC1 | Split System | 47000 | 21 | 8.5 | 2 | R-454B | 650
218027060 | LUXAIRE | XH960E2C11 | CTM60C5CGS1+CC | Z9VT100C16SMPC1 | Split System | 47000 | 21 | 8.5 | 2 | R-454B | 650
218027177 | LUXAIRE | XH960E2C11 | CTF60C5CGS1+CC | Z8VT120C20SMPC1 | Split System | 47000 | 21 | 8.5 | 2 | R-454B | 650
218027193 | LUXAIRE | XH960E2C11 | CTM60C5CGS1+CC | Z9VT080C16SMPC1 | Split System | 47000 | 21 | 8.5 | 2 | R-454B | 650
218026874 | LUXAIRE | XH960E2C11 | CTM60C5CGS1+CC | Z8VT100C20SMPC1 | Split System | 47000 | 21 | 8.5 | 2 | R-454B | 650
218027500 | LUXAIRE | XH960E2C11 | CTM60C5CGS1+CC | Z9VT100C20SMPC1 | Split System | 47000 | 21 | 8.5 | 2 | R-454B | 650
218027625 | LUXAIRE | XH960E2C11 | CTF60C5CGS1+CC | Z9VT100C16SMPC1 | Split System | 47000 | 21 | 8.5 | 2 | R-454B | 650
218027662 | LUXAIRE | XH960E2C11 | CTM60C5CGS1+CC | Z8VT120C20SMPC1 | Split System | 47000 | 21 | 8.5 | 2 | R-454B | 650
218027658 | LUXAIRE | XH960E2C11 | CTM60C5CGS1+CC | Z8VT100C16SMPC1 | Split System | 47000 | 21 | 8.5 | 2 | R-454B | 650
218027040 | LUXAIRE | XH960E2C11 | CTF60C5CGS1+CC | Z8VT100C20SMPC1 | Split System | 47000 | 21 | 8.5 | 2 | R-454B | 650
218027317 | LUXAIRE | XH960E2C11 | CTF60C5CGS1+CC | Z8VT100C16SMPC1 | Split System | 47000 | 21 | 8.5 | 2 | R-454B | 650
218027321 | LUXAIRE | XH960E2C11 | CTM60C5CGS1+CC | Z8VT080C16SMPC1 | Split System | 47000 | 21 | 8.5 | 2 | R-454B | 650
218026622 | YORK | YH960E2C11 | CTM60C5CGS1+CC | Y82V100C20SMPC1 | Split System | 47000 | 21 | 8.5 | 2 | R-454B | 650
218026643 | YORK | YH960E2C11 | CTM60C5CGS1+CC | TM8V100C20MP12 | Split System | 47000 | 21 | 8.5 | 2 | R-454B | 650
218026730 | YORK | YH960E2C11 | CTF60C5CGS1+CC | Y82V120C20SMPC1 | Split System | 47000 | 21 | 8.5 | 2 | R-454B | 650
218026698 | YORK | YH960E2C11 | CTF60C5CGS1+CC | Y82V100C16SMPC1 | Split System | 47000 | 21 | 8.5 | 2 | R-454B | 650
218026664 | YORK | YH960E2C11 | CTF60C5CGS1+CC | Y82V080C16SMPC1 | Split System | 47000 | 21 | 8.5 | 2 | R-454B | 650
218026699 | YORK | YH960E2C11 | CTM60C5CGS1+CC | Y82V080C16SMPC1 | Split System | 47000 | 21 | 8.5 | 2 | R-454B | 650
218026660 | YORK | YH960E2C11 | CTF60C5CGS1+CC | Y82V100C20SMPC1 | Split System | 47000 | 21 | 8.5 | 2 | R-454B | 650
218026642 | YORK | YH960E2C11 | CTM60C5CGS1+CC | TM8V120C20MP12 | Split System | 47000 | 21 | 8.5 | 2 | R-454B | 650
218026774 | YORK | YH960E2C11 | CTM60C5CGS1+CC | Y82V120C20SMPC1 | Split System | 47000 | 21 | 8.5 | 2 | R-454B | 650
218026773 | YORK | YH960E2C11 | CTM60C5CGS1+CC | Y82V100C16SMPC1 | Split System | 47000 | 21 | 8.5 | 2 | R-454B | 650
218026838 | CHAMPION HEATING AND COOLING | XH960E2C11 | JHC48D5CG2SS1+CC |  | Split System | 48000 | 21 | 8.5 | 2 | R-454B | 650
218026835 | COLEMAN | XH960E2C11 | JHC48D5CG2SS1+CC |  | Split System | 48000 | 21 | 8.5 | 2 | R-454B | 650
218026837 | FRASER-JOHNSTON | XH960E2C11 | JHC48D5CG2SS1+CC |  | Split System | 48000 | 21 | 8.5 | 2 | R-454B | 650
218026839 | JOHNSON CONTROLS | XH960E2C11 | JHC48D5CG2SS1+CC |  | Split System | 48000 | 21 | 8.5 | 2 | R-454B | 650
218026836 | LUXAIRE | XH960E2C11 | JHC48D5CG2SS1+CC |  | Split System | 48000 | 21 | 8.5 | 2 | R-454B | 650
218026601 | YORK | YH960E2C11 | JHC48D5CG2SS1+CC |  | Split System | 48000 | 21 | 8.5 | 2 | R-454B | 650
218073754 | LENNOX | EL21KLV-036-230A** | CK40[C,U]T-36C-**+TDR | EL195UH100NE60C* | Split System | 33800 | 15.5 | 8.5 | 2.04 | R-454B | 650
218073756 | LENNOX | EL21KLV-036-230A** | CK40[C,U]T-36C-**+TDR | ML196UH110XE60C* | Split System | 34400 | 15.5 | 8.5 | 2.08 | R-454B | 650
217465910 | AC PRO | A7CP21V36P-**A | 7E[C,U]36BX-**+TDR | A97UH2E045B12S* | Split System | 33400 | 16 | 8.5 | 2.04 | R-454B | 650
217465909 | AC PRO | A7CP21V36P-**A | 7E[C,U]36BX-**+TDR | A97UH2E070B12S* | Split System | 33800 | 16 | 8.5 | 2.04 | R-454B | 650
217465883 | AC PRO | A7CP21V60P-**A | 7AH1AE60PX-** |  | Split System | 54000 | 17 | 8.5 | 2.16 | R-454B | 650
217465907 | AC PRO | A7CP21V36P-**A | 7E[C,U]36BX-**+TDR | A96UH1E030B12S* | Split System | 33400 | 17.5 | 8.5 | 2.04 | R-454B | 650
218073877 | LENNOX | EL21KLV-036-230A** | CK40[C,U]T-36C-**+TDR | SL297UH080NV48C* | Split System | 33000 | 18 | 8.5 | 2.02 | R-454B | 650
217465908 | AC PRO | A7CP21V36P-**A | 7E[C,U]36BX-**+TDR | A96UH1E070B12S* | Split System | 34000 | 18 | 8.5 | 2.06 | R-454B | 650
218017713 | ACIQ | N5H9V36*K*AAA* | EA*5X36M17A* | *80CSU0401712B* | Split System | 33600 | 15.2 | 8.5 | 2 | R-454B | 650
218017746 | ACIQ | N5H9V36*K*AAA* | EA*5X36M17A* | *80CTL0901716B* | Split System | 33600 | 15.2 | 8.5 | 2 | R-454B | 650
218017013 | ACIQ | N5H9V36*K*AAA* | EVD5X36M17A* | *95MSU0601716A* | Split System | 35400 | 15.2 | 8.5 | 2 | R-454B | 650
218017023 | ACIQ | N5H9V36*K*AAA* | EVD5X36M17A* | *96VTN0801716B* | Split System | 35400 | 15.2 | 8.5 | 2.02 | R-454B | 650
218017054 | ACIQ | N5H9V36*K*AAA* | EVD5X36M21A* | *80CTL0901716B* | Split System | 36000 | 15.2 | 8.5 | 2.02 | R-454B | 650
218073749 | LENNOX | EL21KLV-036-230A** | CK40[C,U]T-36C-**+TDR | EL180UH100NE60C* | Split System | 34200 | 16 | 8.5 | 2.08 | R-454B | 650
218073872 | LENNOX | EL21KLV-036-230A** | CK40[C,U]T-36C-**+TDR | ML196UH090XE60C* | Split System | 34200 | 16 | 8.5 | 2.08 | R-454B | 650
218073748 | LENNOX | EL21KLV-036-230A** | CK40[C,U]T-36C-**+TDR | EL297UH110XE60C* | Split System | 34400 | 16 | 8.5 | 2.08 | R-454B | 650
218073883 | LENNOX | EL21KLV-036-230A** | CK40[C,U]T-36C-**+TDR | SL297UH080NV60C* | Split System | 33200 | 17.5 | 8.5 | 2.04 | R-454B | 650
218073884 | LENNOX | EL21KLV-036-230A** | CK40[C,U]T-36C-**+TDR | ML296UH090XV48C* | Split System | 33400 | 18 | 8.5 | 2.06 | R-454B | 650
218073762 | LENNOX | EL21KLV-036-230A** | CK40[C,U]T-36C-**+TDR | ML196UH090XE36C* | Split System | 34000 | 18 | 8.5 | 2.06 | R-454B | 650
218036456 | AMERICAN STANDARD | 5A6V8X24A1 | 5PX*BD04AS3 | S9V2B040D3VSB+VCKIT | Split System | 21600 | 18.1 | 8.5 | 2.15 | R-454B | 650
218036455 | TRANE | 5TWV8X24A1 | 5PX*BD04AS3 | S9V2B040D3VSB+VCKIT | Split System | 21600 | 18.1 | 8.5 | 2.15 | R-454B | 650
218036452 | AMERICAN STANDARD | 5A6V8X24A1 | 5PX*BD04AS3 | S9V2B060D3VSB+VCKIT | Split System | 21600 | 18.1 | 8.5 | 2.17 | R-454B | 650
218036451 | TRANE | 5TWV8X24A1 | 5PX*BD04AS3 | S9V2B060D3VSB+VCKIT | Split System | 21600 | 18.1 | 8.5 | 2.17 | R-454B | 650
218036454 | AMERICAN STANDARD | 5A6V8X24A1 | 5PX*BD04AS3 | S9V2B080D4VSB+VCKIT | Split System | 21600 | 18.1 | 8.5 | 2.18 | R-454B | 650
218036453 | TRANE | 5TWV8X24A1 | 5PX*BD04AS3 | S9V2B080D4VSB+VCKIT | Split System | 21600 | 18.1 | 8.5 | 2.18 | R-454B | 650
218036450 | AMERICAN STANDARD | 5A6V8X24A1 | 5PX*B006AS3 | S9V2B040U3VSB+VCKIT | Split System | 22000 | 18.1 | 8.5 | 2.23 | R-454B | 650
218036466 | AMERICAN STANDARD | 5A6V8X24A1 | 5TXCB006AS3 | S9V2B040U3VSB+VCKIT | Split System | 22000 | 18.1 | 8.5 | 2.23 | R-454B | 650
218036449 | TRANE | 5TWV8X24A1 | 5PX*B006AS3 | S9V2B040U3VSB+VCKIT | Split System | 22000 | 18.1 | 8.5 | 2.23 | R-454B | 650
218036465 | TRANE | 5TWV8X24A1 | 5TXCB006AS3 | S9V2B040U3VSB+VCKIT | Split System | 22000 | 18.1 | 8.5 | 2.23 | R-454B | 650
218036458 | AMERICAN STANDARD | 5A6V8X24A1 | 5PX*BD06AS3 | S9V2B040D3VSB+VCKIT | Split System | 22200 | 18.1 | 8.5 | 2.24 | R-454B | 650
218036457 | TRANE | 5TWV8X24A1 | 5PX*BD06AS3 | S9V2B040D3VSB+VCKIT | Split System | 22200 | 18.1 | 8.5 | 2.24 | R-454B | 650
218036464 | AMERICAN STANDARD | 5A6V8X24A1 | 5TXCB006AS3 | S9V2B060U4VSB+VCKIT | Split System | 22000 | 18.1 | 8.5 | 2.25 | R-454B | 650
218036448 | AMERICAN STANDARD | 5A6V8X24A1 | 5PX*B006AS3 | S9V2B060U4VSB+VCKIT | Split System | 22000 | 18.1 | 8.5 | 2.25 | R-454B | 650
218036463 | TRANE | 5TWV8X24A1 | 5TXCB006AS3 | S9V2B060U4VSB+VCKIT | Split System | 22000 | 18.1 | 8.5 | 2.25 | R-454B | 650
218036447 | TRANE | 5TWV8X24A1 | 5PX*B006AS3 | S9V2B060U4VSB+VCKIT | Split System | 22000 | 18.1 | 8.5 | 2.25 | R-454B | 650
218036459 | TRANE | 5TWV8X24A1 | 5PX*BD06AS3 | S9V2B060D3VSB+VCKIT | Split System | 22000 | 18.1 | 8.5 | 2.25 | R-454B | 650
218036470 | AMERICAN STANDARD | 5A6V8X24A1 | 5TXCB006AS3 | S9V2B080U4VSB+VCKIT | Split System | 22000 | 18.1 | 8.5 | 2.26 | R-454B | 650
218036446 | AMERICAN STANDARD | 5A6V8X24A1 | 5PX*B006AS3 | S9V2B080U4VSB+VCKIT | Split System | 22000 | 18.1 | 8.5 | 2.26 | R-454B | 650
218036469 | TRANE | 5TWV8X24A1 | 5TXCB006AS3 | S9V2B080U4VSB+VCKIT | Split System | 22000 | 18.1 | 8.5 | 2.26 | R-454B | 650
218036445 | TRANE | 5TWV8X24A1 | 5PX*B006AS3 | S9V2B080U4VSB+VCKIT | Split System | 22000 | 18.1 | 8.5 | 2.26 | R-454B | 650
218036462 | AMERICAN STANDARD | 5A6V8X24A1 | 5PX*BD06AS3 | S9V2B080D4VSB+VCKIT | Split System | 22000 | 18.1 | 8.5 | 2.27 | R-454B | 650
218036461 | TRANE | 5TWV8X24A1 | 5PX*BD06AS3 | S9V2B080D4VSB+VCKIT | Split System | 22000 | 18.1 | 8.5 | 2.27 | R-454B | 650
218415049 | AIRQUEST | B5H3V60*K*AAA* | EA*5X61M24A*+WALLCON | *97CMN1002122B* | Split System | 57000 | 18.5 | 8.5 | 2.04 | R-454B | 650
218415073 | AIRQUEST | B5H3V60*K*AAA* | EA*5X61M24A*+WALLCON | *96CTN1202422B* | Split System | 57000 | 18.5 | 8.5 | 2.04 | R-454B | 650
218415066 | ARCOAIRE | B5H3V60*K*AAA* | EA*5X61M24A*+WALLCON | *96CTN1002122B* | Split System | 57000 | 18.5 | 8.5 | 2.04 | R-454B | 650
218415074 | ARCOAIRE | B5H3V60*K*AAA* | EA*5X61M24A*+WALLCON | *96CTN1202422B* | Split System | 57000 | 18.5 | 8.5 | 2.04 | R-454B | 650
218415051 | COMFORTMAKER | B5H3V60*K*AAA* | EA*5X61M24A*+WALLCON | *97CMN1002122B* | Split System | 57000 | 18.5 | 8.5 | 2.04 | R-454B | 650
218415075 | COMFORTMAKER | B5H3V60*K*AAA* | EA*5X61M24A*+WALLCON | *96CTN1202422B* | Split System | 57000 | 18.5 | 8.5 | 2.04 | R-454B | 650
218415068 | DAY & NIGHT | B5H3V60*K*AAA* | EA*5X61M24A*+WALLCON | *96CTN1002122B* | Split System | 57000 | 18.5 | 8.5 | 2.04 | R-454B | 650
218415048 | HEIL | B5H3V60*K*AAA* | EA*5X61M24A*+WALLCON | *97CMN1002122B* | Split System | 57000 | 18.5 | 8.5 | 2.04 | R-454B | 650
218415064 | HEIL | B5H3V60*K*AAA* | EA*5X61M24A*+WALLCON | *96CTN1002122B* | Split System | 57000 | 18.5 | 8.5 | 2.04 | R-454B | 650
218415077 | KEEPRITE | B5H3V60*K*AAA* | EA*5X61M24A*+WALLCON | *96CTN1202422B* | Split System | 57000 | 18.5 | 8.5 | 2.04 | R-454B | 650
218415009 | AIRQUEST | B5H3V60*K*AAA* | EA*5X61M24A*+WALLCON | *80CTL1102120B* | Split System | 57000 | 19 | 8.5 | 2.04 | R-454B | 650
218415017 | AIRQUEST | B5H3V60*K*AAA* | EA*5X61M24A*+WALLCON | *80CTL1352422B* | Split System | 57000 | 19 | 8.5 | 2.04 | R-454B | 650
218415010 | ARCOAIRE | B5H3V60*K*AAA* | EA*5X61M24A*+WALLCON | *80CTL1102120B* | Split System | 57000 | 19 | 8.5 | 2.04 | R-454B | 650
218415018 | ARCOAIRE | B5H3V60*K*AAA* | EA*5X61M24A*+WALLCON | *80CTL1352422B* | Split System | 57000 | 19 | 8.5 | 2.04 | R-454B | 650
218415012 | DAY & NIGHT | B5H3V60*K*AAA* | EA*5X61M24A*+WALLCON | *80CTL1102120B* | Split System | 57000 | 19 | 8.5 | 2.04 | R-454B | 650
218415008 | HEIL | B5H3V60*K*AAA* | EA*5X61M24A*+WALLCON | *80CTL1102120B* | Split System | 57000 | 19 | 8.5 | 2.04 | R-454B | 650
218415021 | KEEPRITE | B5H3V60*K*AAA* | EA*5X61M24A*+WALLCON | *80CTL1352422B* | Split System | 57000 | 19 | 8.5 | 2.04 | R-454B | 650
218415023 | TEMPSTAR | B5H3V60*K*AAA* | EA*5X61M24A*+WALLCON | *80CTL1352422B* | Split System | 57000 | 19 | 8.5 | 2.04 | R-454B | 650
218415001 | AIRQUEST | B5H3V60*K*AAA* | EA*5X61M24A*+WALLCON | *80CTL0902120B* | Split System | 57000 | 19 | 8.5 | 2.06 | R-454B | 650
218415002 | ARCOAIRE | B5H3V60*K*AAA* | EA*5X61M24A*+WALLCON | *80CTL0902120B* | Split System | 57000 | 19 | 8.5 | 2.06 | R-454B | 650
218415007 | TEMPSTAR | B5H3V60*K*AAA* | EA*5X61M24A*+WALLCON | *80CTL0902120B* | Split System | 57000 | 19 | 8.5 | 2.06 | R-454B | 650
217465898 | AC PRO | A7CP21V36P-**A | 7AH2AE36PX-** |  | Split System | 34000 | 19 | 8.5 | 2.1 | R-454B | 650
217465881 | AC PRO | A7CP21V60P-**A | 7AH1AV60PX-** |  | Split System | 54000 | 19 | 8.5 | 2.16 | R-454B | 650
217122147 | AIREASE | A7CP21V60P-**A | 7AH1AV60PX-** |  | Split System | 54000 | 19 | 8.5 | 2.16 | R-454B | 650
216636141 | ACIQ | H5H3V36*K*AAA* | EVD5X38M17A*+WALLCON | *97CTN0601716A* | Split System | 35000 | 20.5 | 8.5 | 2 | R-454B | 650
218412137 | AIRQUEST | B5H3V36*K*AAA* | EVD5X38M17A*+WALLCON | *97CTN0601716A* | Split System | 35200 | 20.5 | 8.5 | 2.02 | R-454B | 650
218412138 | ARCOAIRE | B5H3V36*K*AAA* | EVD5X38M17A*+WALLCON | *97CTN0601716A* | Split System | 35200 | 20.5 | 8.5 | 2.02 | R-454B | 650
218412139 | COMFORTMAKER | B5H3V36*K*AAA* | EVD5X38M17A*+WALLCON | *97CTN0601716A* | Split System | 35200 | 20.5 | 8.5 | 2.02 | R-454B | 650
218412140 | DAY & NIGHT | B5H3V36*K*AAA* | EVD5X38M17A*+WALLCON | *97CTN0601716A* | Split System | 35200 | 20.5 | 8.5 | 2.02 | R-454B | 650
218412136 | HEIL | B5H3V36*K*AAA* | EVD5X38M17A*+WALLCON | *97CTN0601716A* | Split System | 35200 | 20.5 | 8.5 | 2.02 | R-454B | 650
218412141 | KEEPRITE | B5H3V36*K*AAA* | EVD5X38M17A*+WALLCON | *97CTN0601716A* | Split System | 35200 | 20.5 | 8.5 | 2.02 | R-454B | 650
218412143 | TEMPSTAR | B5H3V36*K*AAA* | EVD5X38M17A*+WALLCON | *97CTN0601716A* | Split System | 35200 | 20.5 | 8.5 | 2.02 | R-454B | 650
218411977 | AIRQUEST | B5H3V36*K*AAA* | EVD5X36M21A*+WALLCON | *96CTN0801714B* | Split System | 34200 | 20.5 | 8.5 | 2.06 | R-454B | 650
218412313 | AIRQUEST | B5H3V36*K*AAA* | EVD5X42M21A*+WALLCON | *96CTN0801714B* | Split System | 34200 | 20.5 | 8.5 | 2.06 | R-454B | 650
218412345 | AIRQUEST | B5H3V36*K*AAA* | EVD5X42M21A*+WALLCON | *97CTN0801716A* | Split System | 34200 | 20.5 | 8.5 | 2.06 | R-454B | 650
218411865 | AIRQUEST | B5H3V36*K*AAA* | EVD5X36M21A*+WALLCON | *80CTL0701716B* | Split System | 34200 | 20.5 | 8.5 | 2.06 | R-454B | 650
218411937 | AIRQUEST | B5H3V36*K*AAA* | EVD5X36M21A*+WALLCON | *97CMN0602120B* | Split System | 34200 | 20.5 | 8.5 | 2.06 | R-454B | 650
218412201 | AIRQUEST | B5H3V36*K*AAA* | EVD5X42M21A*+WALLCON | *80CTL0701716B* | Split System | 34200 | 20.5 | 8.5 | 2.06 | R-454B | 650
218412273 | AIRQUEST | B5H3V36*K*AAA* | EVD5X42M21A*+WALLCON | *97CMN0602120B* | Split System | 34200 | 20.5 | 8.5 | 2.06 | R-454B | 650
218412009 | AIRQUEST | B5H3V36*K*AAA* | EVD5X36M21A*+WALLCON | *97CTN0801716A* | Split System | 34200 | 20.5 | 8.5 | 2.06 | R-454B | 650
218412010 | ARCOAIRE | B5H3V36*K*AAA* | EVD5X36M21A*+WALLCON | *97CTN0801716A* | Split System | 34200 | 20.5 | 8.5 | 2.06 | R-454B | 650
218412314 | ARCOAIRE | B5H3V36*K*AAA* | EVD5X42M21A*+WALLCON | *96CTN0801714B* | Split System | 34200 | 20.5 | 8.5 | 2.06 | R-454B | 650
218411938 | ARCOAIRE | B5H3V36*K*AAA* | EVD5X36M21A*+WALLCON | *97CMN0602120B* | Split System | 34200 | 20.5 | 8.5 | 2.06 | R-454B | 650
218411866 | ARCOAIRE | B5H3V36*K*AAA* | EVD5X36M21A*+WALLCON | *80CTL0701716B* | Split System | 34200 | 20.5 | 8.5 | 2.06 | R-454B | 650
218412346 | ARCOAIRE | B5H3V36*K*AAA* | EVD5X42M21A*+WALLCON | *97CTN0801716A* | Split System | 34200 | 20.5 | 8.5 | 2.06 | R-454B | 650
218411978 | ARCOAIRE | B5H3V36*K*AAA* | EVD5X36M21A*+WALLCON | *96CTN0801714B* | Split System | 34200 | 20.5 | 8.5 | 2.06 | R-454B | 650
218412202 | ARCOAIRE | B5H3V36*K*AAA* | EVD5X42M21A*+WALLCON | *80CTL0701716B* | Split System | 34200 | 20.5 | 8.5 | 2.06 | R-454B | 650
218412274 | ARCOAIRE | B5H3V36*K*AAA* | EVD5X42M21A*+WALLCON | *97CMN0602120B* | Split System | 34200 | 20.5 | 8.5 | 2.06 | R-454B | 650
218411939 | COMFORTMAKER | B5H3V36*K*AAA* | EVD5X36M21A*+WALLCON | *97CMN0602120B* | Split System | 34200 | 20.5 | 8.5 | 2.06 | R-454B | 650
218412275 | COMFORTMAKER | B5H3V36*K*AAA* | EVD5X42M21A*+WALLCON | *97CMN0602120B* | Split System | 34200 | 20.5 | 8.5 | 2.06 | R-454B | 650
218412203 | COMFORTMAKER | B5H3V36*K*AAA* | EVD5X42M21A*+WALLCON | *80CTL0701716B* | Split System | 34200 | 20.5 | 8.5 | 2.06 | R-454B | 650
218412011 | COMFORTMAKER | B5H3V36*K*AAA* | EVD5X36M21A*+WALLCON | *97CTN0801716A* | Split System | 34200 | 20.5 | 8.5 | 2.06 | R-454B | 650
218411979 | COMFORTMAKER | B5H3V36*K*AAA* | EVD5X36M21A*+WALLCON | *96CTN0801714B* | Split System | 34200 | 20.5 | 8.5 | 2.06 | R-454B | 650
218411867 | COMFORTMAKER | B5H3V36*K*AAA* | EVD5X36M21A*+WALLCON | *80CTL0701716B* | Split System | 34200 | 20.5 | 8.5 | 2.06 | R-454B | 650
218412315 | COMFORTMAKER | B5H3V36*K*AAA* | EVD5X42M21A*+WALLCON | *96CTN0801714B* | Split System | 34200 | 20.5 | 8.5 | 2.06 | R-454B | 650
218412347 | COMFORTMAKER | B5H3V36*K*AAA* | EVD5X42M21A*+WALLCON | *97CTN0801716A* | Split System | 34200 | 20.5 | 8.5 | 2.06 | R-454B | 650
218412204 | DAY & NIGHT | B5H3V36*K*AAA* | EVD5X42M21A*+WALLCON | *80CTL0701716B* | Split System | 34200 | 20.5 | 8.5 | 2.06 | R-454B | 650
218411940 | DAY & NIGHT | B5H3V36*K*AAA* | EVD5X36M21A*+WALLCON | *97CMN0602120B* | Split System | 34200 | 20.5 | 8.5 | 2.06 | R-454B | 650
218412012 | DAY & NIGHT | B5H3V36*K*AAA* | EVD5X36M21A*+WALLCON | *97CTN0801716A* | Split System | 34200 | 20.5 | 8.5 | 2.06 | R-454B | 650
218411868 | DAY & NIGHT | B5H3V36*K*AAA* | EVD5X36M21A*+WALLCON | *80CTL0701716B* | Split System | 34200 | 20.5 | 8.5 | 2.06 | R-454B | 650
218411980 | DAY & NIGHT | B5H3V36*K*AAA* | EVD5X36M21A*+WALLCON | *96CTN0801714B* | Split System | 34200 | 20.5 | 8.5 | 2.06 | R-454B | 650
218412316 | DAY & NIGHT | B5H3V36*K*AAA* | EVD5X42M21A*+WALLCON | *96CTN0801714B* | Split System | 34200 | 20.5 | 8.5 | 2.06 | R-454B | 650
218412348 | DAY & NIGHT | B5H3V36*K*AAA* | EVD5X42M21A*+WALLCON | *97CTN0801716A* | Split System | 34200 | 20.5 | 8.5 | 2.06 | R-454B | 650
218412276 | DAY & NIGHT | B5H3V36*K*AAA* | EVD5X42M21A*+WALLCON | *97CMN0602120B* | Split System | 34200 | 20.5 | 8.5 | 2.06 | R-454B | 650
218412312 | HEIL | B5H3V36*K*AAA* | EVD5X42M21A*+WALLCON | *96CTN0801714B* | Split System | 34200 | 20.5 | 8.5 | 2.06 | R-454B | 650
218412344 | HEIL | B5H3V36*K*AAA* | EVD5X42M21A*+WALLCON | *97CTN0801716A* | Split System | 34200 | 20.5 | 8.5 | 2.06 | R-454B | 650
218412008 | HEIL | B5H3V36*K*AAA* | EVD5X36M21A*+WALLCON | *97CTN0801716A* | Split System | 34200 | 20.5 | 8.5 | 2.06 | R-454B | 650
218412272 | HEIL | B5H3V36*K*AAA* | EVD5X42M21A*+WALLCON | *97CMN0602120B* | Split System | 34200 | 20.5 | 8.5 | 2.06 | R-454B | 650
218411936 | HEIL | B5H3V36*K*AAA* | EVD5X36M21A*+WALLCON | *97CMN0602120B* | Split System | 34200 | 20.5 | 8.5 | 2.06 | R-454B | 650
218411864 | HEIL | B5H3V36*K*AAA* | EVD5X36M21A*+WALLCON | *80CTL0701716B* | Split System | 34200 | 20.5 | 8.5 | 2.06 | R-454B | 650
218412200 | HEIL | B5H3V36*K*AAA* | EVD5X42M21A*+WALLCON | *80CTL0701716B* | Split System | 34200 | 20.5 | 8.5 | 2.06 | R-454B | 650
218411976 | HEIL | B5H3V36*K*AAA* | EVD5X36M21A*+WALLCON | *96CTN0801714B* | Split System | 34200 | 20.5 | 8.5 | 2.06 | R-454B | 650
218411941 | KEEPRITE | B5H3V36*K*AAA* | EVD5X36M21A*+WALLCON | *97CMN0602120B* | Split System | 34200 | 20.5 | 8.5 | 2.06 | R-454B | 650
218412013 | KEEPRITE | B5H3V36*K*AAA* | EVD5X36M21A*+WALLCON | *97CTN0801716A* | Split System | 34200 | 20.5 | 8.5 | 2.06 | R-454B | 650
218412277 | KEEPRITE | B5H3V36*K*AAA* | EVD5X42M21A*+WALLCON | *97CMN0602120B* | Split System | 34200 | 20.5 | 8.5 | 2.06 | R-454B | 650
218411981 | KEEPRITE | B5H3V36*K*AAA* | EVD5X36M21A*+WALLCON | *96CTN0801714B* | Split System | 34200 | 20.5 | 8.5 | 2.06 | R-454B | 650
218411869 | KEEPRITE | B5H3V36*K*AAA* | EVD5X36M21A*+WALLCON | *80CTL0701716B* | Split System | 34200 | 20.5 | 8.5 | 2.06 | R-454B | 650
218412317 | KEEPRITE | B5H3V36*K*AAA* | EVD5X42M21A*+WALLCON | *96CTN0801714B* | Split System | 34200 | 20.5 | 8.5 | 2.06 | R-454B | 650
218412205 | KEEPRITE | B5H3V36*K*AAA* | EVD5X42M21A*+WALLCON | *80CTL0701716B* | Split System | 34200 | 20.5 | 8.5 | 2.06 | R-454B | 650
218412349 | KEEPRITE | B5H3V36*K*AAA* | EVD5X42M21A*+WALLCON | *97CTN0801716A* | Split System | 34200 | 20.5 | 8.5 | 2.06 | R-454B | 650
218412279 | TEMPSTAR | B5H3V36*K*AAA* | EVD5X42M21A*+WALLCON | *97CMN0602120B* | Split System | 34200 | 20.5 | 8.5 | 2.06 | R-454B | 650
218411943 | TEMPSTAR | B5H3V36*K*AAA* | EVD5X36M21A*+WALLCON | *97CMN0602120B* | Split System | 34200 | 20.5 | 8.5 | 2.06 | R-454B | 650
218412015 | TEMPSTAR | B5H3V36*K*AAA* | EVD5X36M21A*+WALLCON | *97CTN0801716A* | Split System | 34200 | 20.5 | 8.5 | 2.06 | R-454B | 650
218411983 | TEMPSTAR | B5H3V36*K*AAA* | EVD5X36M21A*+WALLCON | *96CTN0801714B* | Split System | 34200 | 20.5 | 8.5 | 2.06 | R-454B | 650
218412351 | TEMPSTAR | B5H3V36*K*AAA* | EVD5X42M21A*+WALLCON | *97CTN0801716A* | Split System | 34200 | 20.5 | 8.5 | 2.06 | R-454B | 650
218412319 | TEMPSTAR | B5H3V36*K*AAA* | EVD5X42M21A*+WALLCON | *96CTN0801714B* | Split System | 34200 | 20.5 | 8.5 | 2.06 | R-454B | 650
218411871 | TEMPSTAR | B5H3V36*K*AAA* | EVD5X36M21A*+WALLCON | *80CTL0701716B* | Split System | 34200 | 20.5 | 8.5 | 2.06 | R-454B | 650
218412207 | TEMPSTAR | B5H3V36*K*AAA* | EVD5X42M21A*+WALLCON | *80CTL0701716B* | Split System | 34200 | 20.5 | 8.5 | 2.06 | R-454B | 650
218412017 | AIRQUEST | B5H3V36*K*AAA* | EVD5X36M21A*+WALLCON | *97CTN0802120A* | Split System | 34400 | 20.5 | 8.5 | 2.06 | R-454B | 650
218411913 | AIRQUEST | B5H3V36*K*AAA* | EVD5X36M21A*+WALLCON | *95CSU0802120B* | Split System | 34400 | 20.5 | 8.5 | 2.06 | R-454B | 650
218411985 | AIRQUEST | B5H3V36*K*AAA* | EVD5X36M21A*+WALLCON | *96CTN0802120B* | Split System | 34400 | 20.5 | 8.5 | 2.06 | R-454B | 650
218412353 | AIRQUEST | B5H3V36*K*AAA* | EVD5X42M21A*+WALLCON | *97CTN0802120A* | Split System | 34400 | 20.5 | 8.5 | 2.06 | R-454B | 650
218411953 | AIRQUEST | B5H3V36*K*AAA* | EVD5X36M21A*+WALLCON | *97CMN0802120B* | Split System | 34400 | 20.5 | 8.5 | 2.06 | R-454B | 650
218412249 | AIRQUEST | B5H3V36*K*AAA* | EVD5X42M21A*+WALLCON | *95CSU0802120B* | Split System | 34400 | 20.5 | 8.5 | 2.06 | R-454B | 650
218412321 | AIRQUEST | B5H3V36*K*AAA* | EVD5X42M21A*+WALLCON | *96CTN0802120B* | Split System | 34400 | 20.5 | 8.5 | 2.06 | R-454B | 650
218412289 | AIRQUEST | B5H3V36*K*AAA* | EVD5X42M21A*+WALLCON | *97CMN0802120B* | Split System | 34400 | 20.5 | 8.5 | 2.06 | R-454B | 650
218412250 | ARCOAIRE | B5H3V36*K*AAA* | EVD5X42M21A*+WALLCON | *95CSU0802120B* | Split System | 34400 | 20.5 | 8.5 | 2.06 | R-454B | 650
218412290 | ARCOAIRE | B5H3V36*K*AAA* | EVD5X42M21A*+WALLCON | *97CMN0802120B* | Split System | 34400 | 20.5 | 8.5 | 2.06 | R-454B | 650
218412322 | ARCOAIRE | B5H3V36*K*AAA* | EVD5X42M21A*+WALLCON | *96CTN0802120B* | Split System | 34400 | 20.5 | 8.5 | 2.06 | R-454B | 650
218411954 | ARCOAIRE | B5H3V36*K*AAA* | EVD5X36M21A*+WALLCON | *97CMN0802120B* | Split System | 34400 | 20.5 | 8.5 | 2.06 | R-454B | 650
218411914 | ARCOAIRE | B5H3V36*K*AAA* | EVD5X36M21A*+WALLCON | *95CSU0802120B* | Split System | 34400 | 20.5 | 8.5 | 2.06 | R-454B | 650
218412018 | ARCOAIRE | B5H3V36*K*AAA* | EVD5X36M21A*+WALLCON | *97CTN0802120A* | Split System | 34400 | 20.5 | 8.5 | 2.06 | R-454B | 650
218411986 | ARCOAIRE | B5H3V36*K*AAA* | EVD5X36M21A*+WALLCON | *96CTN0802120B* | Split System | 34400 | 20.5 | 8.5 | 2.06 | R-454B | 650
218412354 | ARCOAIRE | B5H3V36*K*AAA* | EVD5X42M21A*+WALLCON | *97CTN0802120A* | Split System | 34400 | 20.5 | 8.5 | 2.06 | R-454B | 650
218411955 | COMFORTMAKER | B5H3V36*K*AAA* | EVD5X36M21A*+WALLCON | *97CMN0802120B* | Split System | 34400 | 20.5 | 8.5 | 2.06 | R-454B | 650
218411915 | COMFORTMAKER | B5H3V36*K*AAA* | EVD5X36M21A*+WALLCON | *95CSU0802120B* | Split System | 34400 | 20.5 | 8.5 | 2.06 | R-454B | 650
218412291 | COMFORTMAKER | B5H3V36*K*AAA* | EVD5X42M21A*+WALLCON | *97CMN0802120B* | Split System | 34400 | 20.5 | 8.5 | 2.06 | R-454B | 650
218412323 | COMFORTMAKER | B5H3V36*K*AAA* | EVD5X42M21A*+WALLCON | *96CTN0802120B* | Split System | 34400 | 20.5 | 8.5 | 2.06 | R-454B | 650
218412019 | COMFORTMAKER | B5H3V36*K*AAA* | EVD5X36M21A*+WALLCON | *97CTN0802120A* | Split System | 34400 | 20.5 | 8.5 | 2.06 | R-454B | 650
218412251 | COMFORTMAKER | B5H3V36*K*AAA* | EVD5X42M21A*+WALLCON | *95CSU0802120B* | Split System | 34400 | 20.5 | 8.5 | 2.06 | R-454B | 650
218412355 | COMFORTMAKER | B5H3V36*K*AAA* | EVD5X42M21A*+WALLCON | *97CTN0802120A* | Split System | 34400 | 20.5 | 8.5 | 2.06 | R-454B | 650
218411987 | COMFORTMAKER | B5H3V36*K*AAA* | EVD5X36M21A*+WALLCON | *96CTN0802120B* | Split System | 34400 | 20.5 | 8.5 | 2.06 | R-454B | 650
218411916 | DAY & NIGHT | B5H3V36*K*AAA* | EVD5X36M21A*+WALLCON | *95CSU0802120B* | Split System | 34400 | 20.5 | 8.5 | 2.06 | R-454B | 650
218412292 | DAY & NIGHT | B5H3V36*K*AAA* | EVD5X42M21A*+WALLCON | *97CMN0802120B* | Split System | 34400 | 20.5 | 8.5 | 2.06 | R-454B | 650
218412356 | DAY & NIGHT | B5H3V36*K*AAA* | EVD5X42M21A*+WALLCON | *97CTN0802120A* | Split System | 34400 | 20.5 | 8.5 | 2.06 | R-454B | 650
218412252 | DAY & NIGHT | B5H3V36*K*AAA* | EVD5X42M21A*+WALLCON | *95CSU0802120B* | Split System | 34400 | 20.5 | 8.5 | 2.06 | R-454B | 650
218411956 | DAY & NIGHT | B5H3V36*K*AAA* | EVD5X36M21A*+WALLCON | *97CMN0802120B* | Split System | 34400 | 20.5 | 8.5 | 2.06 | R-454B | 650
218412324 | DAY & NIGHT | B5H3V36*K*AAA* | EVD5X42M21A*+WALLCON | *96CTN0802120B* | Split System | 34400 | 20.5 | 8.5 | 2.06 | R-454B | 650
218412020 | DAY & NIGHT | B5H3V36*K*AAA* | EVD5X36M21A*+WALLCON | *97CTN0802120A* | Split System | 34400 | 20.5 | 8.5 | 2.06 | R-454B | 650
218411988 | DAY & NIGHT | B5H3V36*K*AAA* | EVD5X36M21A*+WALLCON | *96CTN0802120B* | Split System | 34400 | 20.5 | 8.5 | 2.06 | R-454B | 650
218412248 | HEIL | B5H3V36*K*AAA* | EVD5X42M21A*+WALLCON | *95CSU0802120B* | Split System | 34400 | 20.5 | 8.5 | 2.06 | R-454B | 650
218411952 | HEIL | B5H3V36*K*AAA* | EVD5X36M21A*+WALLCON | *97CMN0802120B* | Split System | 34400 | 20.5 | 8.5 | 2.06 | R-454B | 650
218411912 | HEIL | B5H3V36*K*AAA* | EVD5X36M21A*+WALLCON | *95CSU0802120B* | Split System | 34400 | 20.5 | 8.5 | 2.06 | R-454B | 650
218411984 | HEIL | B5H3V36*K*AAA* | EVD5X36M21A*+WALLCON | *96CTN0802120B* | Split System | 34400 | 20.5 | 8.5 | 2.06 | R-454B | 650
218412288 | HEIL | B5H3V36*K*AAA* | EVD5X42M21A*+WALLCON | *97CMN0802120B* | Split System | 34400 | 20.5 | 8.5 | 2.06 | R-454B | 650
218412352 | HEIL | B5H3V36*K*AAA* | EVD5X42M21A*+WALLCON | *97CTN0802120A* | Split System | 34400 | 20.5 | 8.5 | 2.06 | R-454B | 650
218412016 | HEIL | B5H3V36*K*AAA* | EVD5X36M21A*+WALLCON | *97CTN0802120A* | Split System | 34400 | 20.5 | 8.5 | 2.06 | R-454B | 650
218412320 | HEIL | B5H3V36*K*AAA* | EVD5X42M21A*+WALLCON | *96CTN0802120B* | Split System | 34400 | 20.5 | 8.5 | 2.06 | R-454B | 650
218411989 | KEEPRITE | B5H3V36*K*AAA* | EVD5X36M21A*+WALLCON | *96CTN0802120B* | Split System | 34400 | 20.5 | 8.5 | 2.06 | R-454B | 650
218412357 | KEEPRITE | B5H3V36*K*AAA* | EVD5X42M21A*+WALLCON | *97CTN0802120A* | Split System | 34400 | 20.5 | 8.5 | 2.06 | R-454B | 650
218412021 | KEEPRITE | B5H3V36*K*AAA* | EVD5X36M21A*+WALLCON | *97CTN0802120A* | Split System | 34400 | 20.5 | 8.5 | 2.06 | R-454B | 650
218412253 | KEEPRITE | B5H3V36*K*AAA* | EVD5X42M21A*+WALLCON | *95CSU0802120B* | Split System | 34400 | 20.5 | 8.5 | 2.06 | R-454B | 650
218412293 | KEEPRITE | B5H3V36*K*AAA* | EVD5X42M21A*+WALLCON | *97CMN0802120B* | Split System | 34400 | 20.5 | 8.5 | 2.06 | R-454B | 650
218411917 | KEEPRITE | B5H3V36*K*AAA* | EVD5X36M21A*+WALLCON | *95CSU0802120B* | Split System | 34400 | 20.5 | 8.5 | 2.06 | R-454B | 650
218411957 | KEEPRITE | B5H3V36*K*AAA* | EVD5X36M21A*+WALLCON | *97CMN0802120B* | Split System | 34400 | 20.5 | 8.5 | 2.06 | R-454B | 650
218412325 | KEEPRITE | B5H3V36*K*AAA* | EVD5X42M21A*+WALLCON | *96CTN0802120B* | Split System | 34400 | 20.5 | 8.5 | 2.06 | R-454B | 650
218411991 | TEMPSTAR | B5H3V36*K*AAA* | EVD5X36M21A*+WALLCON | *96CTN0802120B* | Split System | 34400 | 20.5 | 8.5 | 2.06 | R-454B | 650
218412255 | TEMPSTAR | B5H3V36*K*AAA* | EVD5X42M21A*+WALLCON | *95CSU0802120B* | Split System | 34400 | 20.5 | 8.5 | 2.06 | R-454B | 650
218412295 | TEMPSTAR | B5H3V36*K*AAA* | EVD5X42M21A*+WALLCON | *97CMN0802120B* | Split System | 34400 | 20.5 | 8.5 | 2.06 | R-454B | 650
218412023 | TEMPSTAR | B5H3V36*K*AAA* | EVD5X36M21A*+WALLCON | *97CTN0802120A* | Split System | 34400 | 20.5 | 8.5 | 2.06 | R-454B | 650
218411919 | TEMPSTAR | B5H3V36*K*AAA* | EVD5X36M21A*+WALLCON | *95CSU0802120B* | Split System | 34400 | 20.5 | 8.5 | 2.06 | R-454B | 650
218412359 | TEMPSTAR | B5H3V36*K*AAA* | EVD5X42M21A*+WALLCON | *97CTN0802120A* | Split System | 34400 | 20.5 | 8.5 | 2.06 | R-454B | 650
218412327 | TEMPSTAR | B5H3V36*K*AAA* | EVD5X42M21A*+WALLCON | *96CTN0802120B* | Split System | 34400 | 20.5 | 8.5 | 2.06 | R-454B | 650
218411959 | TEMPSTAR | B5H3V36*K*AAA* | EVD5X36M21A*+WALLCON | *97CMN0802120B* | Split System | 34400 | 20.5 | 8.5 | 2.06 | R-454B | 650
218411105 | AIRQUEST | B5H3V36*K*AAA* | EVM5X43M21A*+WALLCON | *96CTN0601714B* | Split System | 34600 | 20.5 | 8.5 | 2.08 | R-454B | 650
218411297 | AIRQUEST | B5H3V36*K*AAA* | EVM5X48M21A*+WALLCON | *96CTN0601714B* | Split System | 34600 | 20.5 | 8.5 | 2.08 | R-454B | 650
218412041 | AIRQUEST | B5H3V36*K*AAA* | EVD5X37M21A*+WALLCON | *96CTN0601714B* | Split System | 34600 | 20.5 | 8.5 | 2.08 | R-454B | 650
218412505 | AIRQUEST | B5H3V36*K*AAA* | EVD5X48M21A*+WALLCON | *96CTN0601714B* | Split System | 34600 | 20.5 | 8.5 | 2.08 | R-454B | 650
218412506 | ARCOAIRE | B5H3V36*K*AAA* | EVD5X48M21A*+WALLCON | *96CTN0601714B* | Split System | 34600 | 20.5 | 8.5 | 2.08 | R-454B | 650
218411298 | ARCOAIRE | B5H3V36*K*AAA* | EVM5X48M21A*+WALLCON | *96CTN0601714B* | Split System | 34600 | 20.5 | 8.5 | 2.08 | R-454B | 650
218411106 | ARCOAIRE | B5H3V36*K*AAA* | EVM5X43M21A*+WALLCON | *96CTN0601714B* | Split System | 34600 | 20.5 | 8.5 | 2.08 | R-454B | 650
218412042 | ARCOAIRE | B5H3V36*K*AAA* | EVD5X37M21A*+WALLCON | *96CTN0601714B* | Split System | 34600 | 20.5 | 8.5 | 2.08 | R-454B | 650
218412043 | COMFORTMAKER | B5H3V36*K*AAA* | EVD5X37M21A*+WALLCON | *96CTN0601714B* | Split System | 34600 | 20.5 | 8.5 | 2.08 | R-454B | 650
218412507 | COMFORTMAKER | B5H3V36*K*AAA* | EVD5X48M21A*+WALLCON | *96CTN0601714B* | Split System | 34600 | 20.5 | 8.5 | 2.08 | R-454B | 650
218411107 | COMFORTMAKER | B5H3V36*K*AAA* | EVM5X43M21A*+WALLCON | *96CTN0601714B* | Split System | 34600 | 20.5 | 8.5 | 2.08 | R-454B | 650
218411299 | COMFORTMAKER | B5H3V36*K*AAA* | EVM5X48M21A*+WALLCON | *96CTN0601714B* | Split System | 34600 | 20.5 | 8.5 | 2.08 | R-454B | 650
218412044 | DAY & NIGHT | B5H3V36*K*AAA* | EVD5X37M21A*+WALLCON | *96CTN0601714B* | Split System | 34600 | 20.5 | 8.5 | 2.08 | R-454B | 650
218411108 | DAY & NIGHT | B5H3V36*K*AAA* | EVM5X43M21A*+WALLCON | *96CTN0601714B* | Split System | 34600 | 20.5 | 8.5 | 2.08 | R-454B | 650
218411300 | DAY & NIGHT | B5H3V36*K*AAA* | EVM5X48M21A*+WALLCON | *96CTN0601714B* | Split System | 34600 | 20.5 | 8.5 | 2.08 | R-454B | 650
218412508 | DAY & NIGHT | B5H3V36*K*AAA* | EVD5X48M21A*+WALLCON | *96CTN0601714B* | Split System | 34600 | 20.5 | 8.5 | 2.08 | R-454B | 650
218411104 | HEIL | B5H3V36*K*AAA* | EVM5X43M21A*+WALLCON | *96CTN0601714B* | Split System | 34600 | 20.5 | 8.5 | 2.08 | R-454B | 650
218412504 | HEIL | B5H3V36*K*AAA* | EVD5X48M21A*+WALLCON | *96CTN0601714B* | Split System | 34600 | 20.5 | 8.5 | 2.08 | R-454B | 650
218411296 | HEIL | B5H3V36*K*AAA* | EVM5X48M21A*+WALLCON | *96CTN0601714B* | Split System | 34600 | 20.5 | 8.5 | 2.08 | R-454B | 650
218412040 | HEIL | B5H3V36*K*AAA* | EVD5X37M21A*+WALLCON | *96CTN0601714B* | Split System | 34600 | 20.5 | 8.5 | 2.08 | R-454B | 650
218411109 | KEEPRITE | B5H3V36*K*AAA* | EVM5X43M21A*+WALLCON | *96CTN0601714B* | Split System | 34600 | 20.5 | 8.5 | 2.08 | R-454B | 650
218412509 | KEEPRITE | B5H3V36*K*AAA* | EVD5X48M21A*+WALLCON | *96CTN0601714B* | Split System | 34600 | 20.5 | 8.5 | 2.08 | R-454B | 650
218411301 | KEEPRITE | B5H3V36*K*AAA* | EVM5X48M21A*+WALLCON | *96CTN0601714B* | Split System | 34600 | 20.5 | 8.5 | 2.08 | R-454B | 650
218412045 | KEEPRITE | B5H3V36*K*AAA* | EVD5X37M21A*+WALLCON | *96CTN0601714B* | Split System | 34600 | 20.5 | 8.5 | 2.08 | R-454B | 650
218412047 | TEMPSTAR | B5H3V36*K*AAA* | EVD5X37M21A*+WALLCON | *96CTN0601714B* | Split System | 34600 | 20.5 | 8.5 | 2.08 | R-454B | 650
218411303 | TEMPSTAR | B5H3V36*K*AAA* | EVM5X48M21A*+WALLCON | *96CTN0601714B* | Split System | 34600 | 20.5 | 8.5 | 2.08 | R-454B | 650
218411111 | TEMPSTAR | B5H3V36*K*AAA* | EVM5X43M21A*+WALLCON | *96CTN0601714B* | Split System | 34600 | 20.5 | 8.5 | 2.08 | R-454B | 650
218412511 | TEMPSTAR | B5H3V36*K*AAA* | EVD5X48M21A*+WALLCON | *96CTN0601714B* | Split System | 34600 | 20.5 | 8.5 | 2.08 | R-454B | 650
218412561 | AIRQUEST | B5H3V36*K*AAA* | EVD5X48M24A*+WALLCON | *97CMN0602120B* | Split System | 34800 | 21 | 8.5 | 2.04 | R-454B | 650
218412562 | ARCOAIRE | B5H3V36*K*AAA* | EVD5X48M24A*+WALLCON | *97CMN0602120B* | Split System | 34800 | 21 | 8.5 | 2.04 | R-454B | 650
218412563 | COMFORTMAKER | B5H3V36*K*AAA* | EVD5X48M24A*+WALLCON | *97CMN0602120B* | Split System | 34800 | 21 | 8.5 | 2.04 | R-454B | 650
218412564 | DAY & NIGHT | B5H3V36*K*AAA* | EVD5X48M24A*+WALLCON | *97CMN0602120B* | Split System | 34800 | 21 | 8.5 | 2.04 | R-454B | 650
218412560 | HEIL | B5H3V36*K*AAA* | EVD5X48M24A*+WALLCON | *97CMN0602120B* | Split System | 34800 | 21 | 8.5 | 2.04 | R-454B | 650
218412565 | KEEPRITE | B5H3V36*K*AAA* | EVD5X48M24A*+WALLCON | *97CMN0602120B* | Split System | 34800 | 21 | 8.5 | 2.04 | R-454B | 650
218412567 | TEMPSTAR | B5H3V36*K*AAA* | EVD5X48M24A*+WALLCON | *97CMN0602120B* | Split System | 34800 | 21 | 8.5 | 2.04 | R-454B | 650
218412065 | AIRQUEST | B5H3V36*K*AAA* | EVD5X38M17A*+WALLCON | *80CTL0451712B* | Split System | 35000 | 21 | 8.5 | 2.04 | R-454B | 650
218412066 | ARCOAIRE | B5H3V36*K*AAA* | EVD5X38M17A*+WALLCON | *80CTL0451712B* | Split System | 35000 | 21 | 8.5 | 2.04 | R-454B | 650
218412067 | COMFORTMAKER | B5H3V36*K*AAA* | EVD5X38M17A*+WALLCON | *80CTL0451712B* | Split System | 35000 | 21 | 8.5 | 2.04 | R-454B | 650
218412068 | DAY & NIGHT | B5H3V36*K*AAA* | EVD5X38M17A*+WALLCON | *80CTL0451712B* | Split System | 35000 | 21 | 8.5 | 2.04 | R-454B | 650
218412064 | HEIL | B5H3V36*K*AAA* | EVD5X38M17A*+WALLCON | *80CTL0451712B* | Split System | 35000 | 21 | 8.5 | 2.04 | R-454B | 650
218412069 | KEEPRITE | B5H3V36*K*AAA* | EVD5X38M17A*+WALLCON | *80CTL0451712B* | Split System | 35000 | 21 | 8.5 | 2.04 | R-454B | 650
218412071 | TEMPSTAR | B5H3V36*K*AAA* | EVD5X38M17A*+WALLCON | *80CTL0451712B* | Split System | 35000 | 21 | 8.5 | 2.04 | R-454B | 650
218411625 | AIRQUEST | B5H3V36*K*AAA* | EVM5X60M21A*+WALLCON | *97CTN0601716A* | Split System | 35200 | 21 | 8.5 | 2.04 | R-454B | 650
218412113 | AIRQUEST | B5H3V36*K*AAA* | EVD5X38M17A*+WALLCON | *97CMN0801714B* | Split System | 35200 | 21 | 8.5 | 2.04 | R-454B | 650
218411257 | AIRQUEST | B5H3V36*K*AAA* | EVM5X44M21A*+WALLCON | *97CTN0601716A* | Split System | 35200 | 21 | 8.5 | 2.04 | R-454B | 650
218411449 | AIRQUEST | B5H3V36*K*AAA* | EVM5X49M21A*+WALLCON | *97CTN0601716A* | Split System | 35200 | 21 | 8.5 | 2.04 | R-454B | 650
218412913 | AIRQUEST | B5H3V36*K*AAA* | EVD5X60M21A*+WALLCON | *97CTN0601716A* | Split System | 35200 | 21 | 8.5 | 2.04 | R-454B | 650
218411129 | AIRQUEST | B5H3V36*K*AAA* | EVM5X44M21A*+WALLCON | *80CTL0451712B* | Split System | 35200 | 21 | 8.5 | 2.04 | R-454B | 650
218411321 | AIRQUEST | B5H3V36*K*AAA* | EVM5X49M21A*+WALLCON | *80CTL0451712B* | Split System | 35200 | 21 | 8.5 | 2.04 | R-454B | 650
218412785 | AIRQUEST | B5H3V36*K*AAA* | EVD5X60M21A*+WALLCON | *80CTL0451712B* | Split System | 35200 | 21 | 8.5 | 2.04 | R-454B | 650
218411497 | AIRQUEST | B5H3V36*K*AAA* | EVM5X60M21A*+WALLCON | *80CTL0451712B* | Split System | 35200 | 21 | 8.5 | 2.04 | R-454B | 650
218412114 | ARCOAIRE | B5H3V36*K*AAA* | EVD5X38M17A*+WALLCON | *97CMN0801714B* | Split System | 35200 | 21 | 8.5 | 2.04 | R-454B | 650
218412914 | ARCOAIRE | B5H3V36*K*AAA* | EVD5X60M21A*+WALLCON | *97CTN0601716A* | Split System | 35200 | 21 | 8.5 | 2.04 | R-454B | 650
218411450 | ARCOAIRE | B5H3V36*K*AAA* | EVM5X49M21A*+WALLCON | *97CTN0601716A* | Split System | 35200 | 21 | 8.5 | 2.04 | R-454B | 650
218411258 | ARCOAIRE | B5H3V36*K*AAA* | EVM5X44M21A*+WALLCON | *97CTN0601716A* | Split System | 35200 | 21 | 8.5 | 2.04 | R-454B | 650
218411626 | ARCOAIRE | B5H3V36*K*AAA* | EVM5X60M21A*+WALLCON | *97CTN0601716A* | Split System | 35200 | 21 | 8.5 | 2.04 | R-454B | 650
218412786 | ARCOAIRE | B5H3V36*K*AAA* | EVD5X60M21A*+WALLCON | *80CTL0451712B* | Split System | 35200 | 21 | 8.5 | 2.04 | R-454B | 650
218411130 | ARCOAIRE | B5H3V36*K*AAA* | EVM5X44M21A*+WALLCON | *80CTL0451712B* | Split System | 35200 | 21 | 8.5 | 2.04 | R-454B | 650
218411498 | ARCOAIRE | B5H3V36*K*AAA* | EVM5X60M21A*+WALLCON | *80CTL0451712B* | Split System | 35200 | 21 | 8.5 | 2.04 | R-454B | 650
218411322 | ARCOAIRE | B5H3V36*K*AAA* | EVM5X49M21A*+WALLCON | *80CTL0451712B* | Split System | 35200 | 21 | 8.5 | 2.04 | R-454B | 650
218412915 | COMFORTMAKER | B5H3V36*K*AAA* | EVD5X60M21A*+WALLCON | *97CTN0601716A* | Split System | 35200 | 21 | 8.5 | 2.04 | R-454B | 650
218411259 | COMFORTMAKER | B5H3V36*K*AAA* | EVM5X44M21A*+WALLCON | *97CTN0601716A* | Split System | 35200 | 21 | 8.5 | 2.04 | R-454B | 650
218411627 | COMFORTMAKER | B5H3V36*K*AAA* | EVM5X60M21A*+WALLCON | *97CTN0601716A* | Split System | 35200 | 21 | 8.5 | 2.04 | R-454B | 650
218412115 | COMFORTMAKER | B5H3V36*K*AAA* | EVD5X38M17A*+WALLCON | *97CMN0801714B* | Split System | 35200 | 21 | 8.5 | 2.04 | R-454B | 650
218411451 | COMFORTMAKER | B5H3V36*K*AAA* | EVM5X49M21A*+WALLCON | *97CTN0601716A* | Split System | 35200 | 21 | 8.5 | 2.04 | R-454B | 650
218411131 | COMFORTMAKER | B5H3V36*K*AAA* | EVM5X44M21A*+WALLCON | *80CTL0451712B* | Split System | 35200 | 21 | 8.5 | 2.04 | R-454B | 650
218411499 | COMFORTMAKER | B5H3V36*K*AAA* | EVM5X60M21A*+WALLCON | *80CTL0451712B* | Split System | 35200 | 21 | 8.5 | 2.04 | R-454B | 650
218412787 | COMFORTMAKER | B5H3V36*K*AAA* | EVD5X60M21A*+WALLCON | *80CTL0451712B* | Split System | 35200 | 21 | 8.5 | 2.04 | R-454B | 650
218411323 | COMFORTMAKER | B5H3V36*K*AAA* | EVM5X49M21A*+WALLCON | *80CTL0451712B* | Split System | 35200 | 21 | 8.5 | 2.04 | R-454B | 650
218411260 | DAY & NIGHT | B5H3V36*K*AAA* | EVM5X44M21A*+WALLCON | *97CTN0601716A* | Split System | 35200 | 21 | 8.5 | 2.04 | R-454B | 650
218411628 | DAY & NIGHT | B5H3V36*K*AAA* | EVM5X60M21A*+WALLCON | *97CTN0601716A* | Split System | 35200 | 21 | 8.5 | 2.04 | R-454B | 650
218411452 | DAY & NIGHT | B5H3V36*K*AAA* | EVM5X49M21A*+WALLCON | *97CTN0601716A* | Split System | 35200 | 21 | 8.5 | 2.04 | R-454B | 650
218412116 | DAY & NIGHT | B5H3V36*K*AAA* | EVD5X38M17A*+WALLCON | *97CMN0801714B* | Split System | 35200 | 21 | 8.5 | 2.04 | R-454B | 650
218412916 | DAY & NIGHT | B5H3V36*K*AAA* | EVD5X60M21A*+WALLCON | *97CTN0601716A* | Split System | 35200 | 21 | 8.5 | 2.04 | R-454B | 650
218411500 | DAY & NIGHT | B5H3V36*K*AAA* | EVM5X60M21A*+WALLCON | *80CTL0451712B* | Split System | 35200 | 21 | 8.5 | 2.04 | R-454B | 650
218411324 | DAY & NIGHT | B5H3V36*K*AAA* | EVM5X49M21A*+WALLCON | *80CTL0451712B* | Split System | 35200 | 21 | 8.5 | 2.04 | R-454B | 650
218411132 | DAY & NIGHT | B5H3V36*K*AAA* | EVM5X44M21A*+WALLCON | *80CTL0451712B* | Split System | 35200 | 21 | 8.5 | 2.04 | R-454B | 650
218412788 | DAY & NIGHT | B5H3V36*K*AAA* | EVD5X60M21A*+WALLCON | *80CTL0451712B* | Split System | 35200 | 21 | 8.5 | 2.04 | R-454B | 650
218412112 | HEIL | B5H3V36*K*AAA* | EVD5X38M17A*+WALLCON | *97CMN0801714B* | Split System | 35200 | 21 | 8.5 | 2.04 | R-454B | 650
218411624 | HEIL | B5H3V36*K*AAA* | EVM5X60M21A*+WALLCON | *97CTN0601716A* | Split System | 35200 | 21 | 8.5 | 2.04 | R-454B | 650
218411448 | HEIL | B5H3V36*K*AAA* | EVM5X49M21A*+WALLCON | *97CTN0601716A* | Split System | 35200 | 21 | 8.5 | 2.04 | R-454B | 650
218412912 | HEIL | B5H3V36*K*AAA* | EVD5X60M21A*+WALLCON | *97CTN0601716A* | Split System | 35200 | 21 | 8.5 | 2.04 | R-454B | 650
218411256 | HEIL | B5H3V36*K*AAA* | EVM5X44M21A*+WALLCON | *97CTN0601716A* | Split System | 35200 | 21 | 8.5 | 2.04 | R-454B | 650
218411320 | HEIL | B5H3V36*K*AAA* | EVM5X49M21A*+WALLCON | *80CTL0451712B* | Split System | 35200 | 21 | 8.5 | 2.04 | R-454B | 650
218411128 | HEIL | B5H3V36*K*AAA* | EVM5X44M21A*+WALLCON | *80CTL0451712B* | Split System | 35200 | 21 | 8.5 | 2.04 | R-454B | 650
218411496 | HEIL | B5H3V36*K*AAA* | EVM5X60M21A*+WALLCON | *80CTL0451712B* | Split System | 35200 | 21 | 8.5 | 2.04 | R-454B | 650
218412784 | HEIL | B5H3V36*K*AAA* | EVD5X60M21A*+WALLCON | *80CTL0451712B* | Split System | 35200 | 21 | 8.5 | 2.04 | R-454B | 650
218411261 | KEEPRITE | B5H3V36*K*AAA* | EVM5X44M21A*+WALLCON | *97CTN0601716A* | Split System | 35200 | 21 | 8.5 | 2.04 | R-454B | 650
218412117 | KEEPRITE | B5H3V36*K*AAA* | EVD5X38M17A*+WALLCON | *97CMN0801714B* | Split System | 35200 | 21 | 8.5 | 2.04 | R-454B | 650
218411453 | KEEPRITE | B5H3V36*K*AAA* | EVM5X49M21A*+WALLCON | *97CTN0601716A* | Split System | 35200 | 21 | 8.5 | 2.04 | R-454B | 650
218412917 | KEEPRITE | B5H3V36*K*AAA* | EVD5X60M21A*+WALLCON | *97CTN0601716A* | Split System | 35200 | 21 | 8.5 | 2.04 | R-454B | 650
218411629 | KEEPRITE | B5H3V36*K*AAA* | EVM5X60M21A*+WALLCON | *97CTN0601716A* | Split System | 35200 | 21 | 8.5 | 2.04 | R-454B | 650
218411325 | KEEPRITE | B5H3V36*K*AAA* | EVM5X49M21A*+WALLCON | *80CTL0451712B* | Split System | 35200 | 21 | 8.5 | 2.04 | R-454B | 650
218412789 | KEEPRITE | B5H3V36*K*AAA* | EVD5X60M21A*+WALLCON | *80CTL0451712B* | Split System | 35200 | 21 | 8.5 | 2.04 | R-454B | 650
218411501 | KEEPRITE | B5H3V36*K*AAA* | EVM5X60M21A*+WALLCON | *80CTL0451712B* | Split System | 35200 | 21 | 8.5 | 2.04 | R-454B | 650
218411133 | KEEPRITE | B5H3V36*K*AAA* | EVM5X44M21A*+WALLCON | *80CTL0451712B* | Split System | 35200 | 21 | 8.5 | 2.04 | R-454B | 650
218411455 | TEMPSTAR | B5H3V36*K*AAA* | EVM5X49M21A*+WALLCON | *97CTN0601716A* | Split System | 35200 | 21 | 8.5 | 2.04 | R-454B | 650
218411631 | TEMPSTAR | B5H3V36*K*AAA* | EVM5X60M21A*+WALLCON | *97CTN0601716A* | Split System | 35200 | 21 | 8.5 | 2.04 | R-454B | 650
218411263 | TEMPSTAR | B5H3V36*K*AAA* | EVM5X44M21A*+WALLCON | *97CTN0601716A* | Split System | 35200 | 21 | 8.5 | 2.04 | R-454B | 650
218412919 | TEMPSTAR | B5H3V36*K*AAA* | EVD5X60M21A*+WALLCON | *97CTN0601716A* | Split System | 35200 | 21 | 8.5 | 2.04 | R-454B | 650
218412119 | TEMPSTAR | B5H3V36*K*AAA* | EVD5X38M17A*+WALLCON | *97CMN0801714B* | Split System | 35200 | 21 | 8.5 | 2.04 | R-454B | 650
218411327 | TEMPSTAR | B5H3V36*K*AAA* | EVM5X49M21A*+WALLCON | *80CTL0451712B* | Split System | 35200 | 21 | 8.5 | 2.04 | R-454B | 650
218411135 | TEMPSTAR | B5H3V36*K*AAA* | EVM5X44M21A*+WALLCON | *80CTL0451712B* | Split System | 35200 | 21 | 8.5 | 2.04 | R-454B | 650
218411503 | TEMPSTAR | B5H3V36*K*AAA* | EVM5X60M21A*+WALLCON | *80CTL0451712B* | Split System | 35200 | 21 | 8.5 | 2.04 | R-454B | 650
218412791 | TEMPSTAR | B5H3V36*K*AAA* | EVD5X60M21A*+WALLCON | *80CTL0451712B* | Split System | 35200 | 21 | 8.5 | 2.04 | R-454B | 650
218412217 | AIRQUEST | B5H3V36*K*AAA* | EVD5X42M21A*+WALLCON | *80CTL0901716B* | Split System | 34400 | 21 | 8.5 | 2.06 | R-454B | 650
218411873 | AIRQUEST | B5H3V36*K*AAA* | EVD5X36M21A*+WALLCON | *80CTL0702120B* | Split System | 34400 | 21 | 8.5 | 2.06 | R-454B | 650
218411881 | AIRQUEST | B5H3V36*K*AAA* | EVD5X36M21A*+WALLCON | *80CTL0901716B* | Split System | 34400 | 21 | 8.5 | 2.06 | R-454B | 650
218412209 | AIRQUEST | B5H3V36*K*AAA* | EVD5X42M21A*+WALLCON | *80CTL0702120B* | Split System | 34400 | 21 | 8.5 | 2.06 | R-454B | 650
218412210 | ARCOAIRE | B5H3V36*K*AAA* | EVD5X42M21A*+WALLCON | *80CTL0702120B* | Split System | 34400 | 21 | 8.5 | 2.06 | R-454B | 650
218412218 | ARCOAIRE | B5H3V36*K*AAA* | EVD5X42M21A*+WALLCON | *80CTL0901716B* | Split System | 34400 | 21 | 8.5 | 2.06 | R-454B | 650
218411882 | ARCOAIRE | B5H3V36*K*AAA* | EVD5X36M21A*+WALLCON | *80CTL0901716B* | Split System | 34400 | 21 | 8.5 | 2.06 | R-454B | 650
218411874 | ARCOAIRE | B5H3V36*K*AAA* | EVD5X36M21A*+WALLCON | *80CTL0702120B* | Split System | 34400 | 21 | 8.5 | 2.06 | R-454B | 650
218411875 | COMFORTMAKER | B5H3V36*K*AAA* | EVD5X36M21A*+WALLCON | *80CTL0702120B* | Split System | 34400 | 21 | 8.5 | 2.06 | R-454B | 650
218412219 | COMFORTMAKER | B5H3V36*K*AAA* | EVD5X42M21A*+WALLCON | *80CTL0901716B* | Split System | 34400 | 21 | 8.5 | 2.06 | R-454B | 650
218412211 | COMFORTMAKER | B5H3V36*K*AAA* | EVD5X42M21A*+WALLCON | *80CTL0702120B* | Split System | 34400 | 21 | 8.5 | 2.06 | R-454B | 650
218411883 | COMFORTMAKER | B5H3V36*K*AAA* | EVD5X36M21A*+WALLCON | *80CTL0901716B* | Split System | 34400 | 21 | 8.5 | 2.06 | R-454B | 650
218411876 | DAY & NIGHT | B5H3V36*K*AAA* | EVD5X36M21A*+WALLCON | *80CTL0702120B* | Split System | 34400 | 21 | 8.5 | 2.06 | R-454B | 650
218412220 | DAY & NIGHT | B5H3V36*K*AAA* | EVD5X42M21A*+WALLCON | *80CTL0901716B* | Split System | 34400 | 21 | 8.5 | 2.06 | R-454B | 650
218411884 | DAY & NIGHT | B5H3V36*K*AAA* | EVD5X36M21A*+WALLCON | *80CTL0901716B* | Split System | 34400 | 21 | 8.5 | 2.06 | R-454B | 650
218412212 | DAY & NIGHT | B5H3V36*K*AAA* | EVD5X42M21A*+WALLCON | *80CTL0702120B* | Split System | 34400 | 21 | 8.5 | 2.06 | R-454B | 650
218411872 | HEIL | B5H3V36*K*AAA* | EVD5X36M21A*+WALLCON | *80CTL0702120B* | Split System | 34400 | 21 | 8.5 | 2.06 | R-454B | 650
218412216 | HEIL | B5H3V36*K*AAA* | EVD5X42M21A*+WALLCON | *80CTL0901716B* | Split System | 34400 | 21 | 8.5 | 2.06 | R-454B | 650
218411880 | HEIL | B5H3V36*K*AAA* | EVD5X36M21A*+WALLCON | *80CTL0901716B* | Split System | 34400 | 21 | 8.5 | 2.06 | R-454B | 650
218412208 | HEIL | B5H3V36*K*AAA* | EVD5X42M21A*+WALLCON | *80CTL0702120B* | Split System | 34400 | 21 | 8.5 | 2.06 | R-454B | 650
218412221 | KEEPRITE | B5H3V36*K*AAA* | EVD5X42M21A*+WALLCON | *80CTL0901716B* | Split System | 34400 | 21 | 8.5 | 2.06 | R-454B | 650
218411877 | KEEPRITE | B5H3V36*K*AAA* | EVD5X36M21A*+WALLCON | *80CTL0702120B* | Split System | 34400 | 21 | 8.5 | 2.06 | R-454B | 650
218412213 | KEEPRITE | B5H3V36*K*AAA* | EVD5X42M21A*+WALLCON | *80CTL0702120B* | Split System | 34400 | 21 | 8.5 | 2.06 | R-454B | 650
218411885 | KEEPRITE | B5H3V36*K*AAA* | EVD5X36M21A*+WALLCON | *80CTL0901716B* | Split System | 34400 | 21 | 8.5 | 2.06 | R-454B | 650
218411879 | TEMPSTAR | B5H3V36*K*AAA* | EVD5X36M21A*+WALLCON | *80CTL0702120B* | Split System | 34400 | 21 | 8.5 | 2.06 | R-454B | 650
218412215 | TEMPSTAR | B5H3V36*K*AAA* | EVD5X42M21A*+WALLCON | *80CTL0702120B* | Split System | 34400 | 21 | 8.5 | 2.06 | R-454B | 650
218412223 | TEMPSTAR | B5H3V36*K*AAA* | EVD5X42M21A*+WALLCON | *80CTL0901716B* | Split System | 34400 | 21 | 8.5 | 2.06 | R-454B | 650
218411887 | TEMPSTAR | B5H3V36*K*AAA* | EVD5X36M21A*+WALLCON | *80CTL0901716B* | Split System | 34400 | 21 | 8.5 | 2.06 | R-454B | 650
218416418 | AIRQUEST | B5H3V36*K*AAA* | EVD5X60M21A*+WALLCON | *96CTN0601714B* | Split System | 35200 | 21 | 8.5 | 2.06 | R-454B | 650
218412097 | AIRQUEST | B5H3V36*K*AAA* | EVD5X38M17A*+WALLCON | *95CSU0601716B* | Split System | 35200 | 21 | 8.5 | 2.06 | R-454B | 650
218416355 | ARCOAIRE | B5H3V36*K*AAA* | EVM5X49M21A*+WALLCON | *96CTN0601714B* | Split System | 35200 | 21 | 8.5 | 2.06 | R-454B | 650
218412098 | ARCOAIRE | B5H3V36*K*AAA* | EVD5X38M17A*+WALLCON | *95CSU0601716B* | Split System | 35200 | 21 | 8.5 | 2.06 | R-454B | 650
218416340 | COMFORTMAKER | B5H3V36*K*AAA* | EVM5X44M21A*+WALLCON | *96CTN0601714B* | Split System | 35200 | 21 | 8.5 | 2.06 | R-454B | 650
218416356 | COMFORTMAKER | B5H3V36*K*AAA* | EVM5X49M21A*+WALLCON | *96CTN0601714B* | Split System | 35200 | 21 | 8.5 | 2.06 | R-454B | 650
218416420 | COMFORTMAKER | B5H3V36*K*AAA* | EVD5X60M21A*+WALLCON | *96CTN0601714B* | Split System | 35200 | 21 | 8.5 | 2.06 | R-454B | 650
218412099 | COMFORTMAKER | B5H3V36*K*AAA* | EVD5X38M17A*+WALLCON | *95CSU0601716B* | Split System | 35200 | 21 | 8.5 | 2.06 | R-454B | 650
218416357 | DAY & NIGHT | B5H3V36*K*AAA* | EVM5X49M21A*+WALLCON | *96CTN0601714B* | Split System | 35200 | 21 | 8.5 | 2.06 | R-454B | 650
218412100 | DAY & NIGHT | B5H3V36*K*AAA* | EVD5X38M17A*+WALLCON | *95CSU0601716B* | Split System | 35200 | 21 | 8.5 | 2.06 | R-454B | 650
218416337 | HEIL | B5H3V36*K*AAA* | EVM5X44M21A*+WALLCON | *96CTN0601714B* | Split System | 35200 | 21 | 8.5 | 2.06 | R-454B | 650
218416369 | HEIL | B5H3V36*K*AAA* | EVM5X60M21A*+WALLCON | *96CTN0601714B* | Split System | 35200 | 21 | 8.5 | 2.06 | R-454B | 650
218412096 | HEIL | B5H3V36*K*AAA* | EVD5X38M17A*+WALLCON | *95CSU0601716B* | Split System | 35200 | 21 | 8.5 | 2.06 | R-454B | 650
218416342 | KEEPRITE | B5H3V36*K*AAA* | EVM5X44M21A*+WALLCON | *96CTN0601714B* | Split System | 35200 | 21 | 8.5 | 2.06 | R-454B | 650
218416358 | KEEPRITE | B5H3V36*K*AAA* | EVM5X49M21A*+WALLCON | *96CTN0601714B* | Split System | 35200 | 21 | 8.5 | 2.06 | R-454B | 650
218416422 | KEEPRITE | B5H3V36*K*AAA* | EVD5X60M21A*+WALLCON | *96CTN0601714B* | Split System | 35200 | 21 | 8.5 | 2.06 | R-454B | 650
218412101 | KEEPRITE | B5H3V36*K*AAA* | EVD5X38M17A*+WALLCON | *95CSU0601716B* | Split System | 35200 | 21 | 8.5 | 2.06 | R-454B | 650
218416360 | TEMPSTAR | B5H3V36*K*AAA* | EVM5X49M21A*+WALLCON | *96CTN0601714B* | Split System | 35200 | 21 | 8.5 | 2.06 | R-454B | 650
218416376 | TEMPSTAR | B5H3V36*K*AAA* | EVM5X60M21A*+WALLCON | *96CTN0601714B* | Split System | 35200 | 21 | 8.5 | 2.06 | R-454B | 650
218416344 | TEMPSTAR | B5H3V36*K*AAA* | EVM5X44M21A*+WALLCON | *96CTN0601714B* | Split System | 35200 | 21 | 8.5 | 2.06 | R-454B | 650
218412103 | TEMPSTAR | B5H3V36*K*AAA* | EVD5X38M17A*+WALLCON | *95CSU0601716B* | Split System | 35200 | 21 | 8.5 | 2.06 | R-454B | 650
218413073 | AIRQUEST | B5H3V36*K*AAA* | EVD5X61M21A*+WALLCON | *80CTL0451712B* | Split System | 35400 | 21 | 8.5 | 2.06 | R-454B | 650
218413074 | ARCOAIRE | B5H3V36*K*AAA* | EVD5X61M21A*+WALLCON | *80CTL0451712B* | Split System | 35400 | 21 | 8.5 | 2.06 | R-454B | 650
218413075 | COMFORTMAKER | B5H3V36*K*AAA* | EVD5X61M21A*+WALLCON | *80CTL0451712B* | Split System | 35400 | 21 | 8.5 | 2.06 | R-454B | 650
218413076 | DAY & NIGHT | B5H3V36*K*AAA* | EVD5X61M21A*+WALLCON | *80CTL0451712B* | Split System | 35400 | 21 | 8.5 | 2.06 | R-454B | 650
218413072 | HEIL | B5H3V36*K*AAA* | EVD5X61M21A*+WALLCON | *80CTL0451712B* | Split System | 35400 | 21 | 8.5 | 2.06 | R-454B | 650
218413077 | KEEPRITE | B5H3V36*K*AAA* | EVD5X61M21A*+WALLCON | *80CTL0451712B* | Split System | 35400 | 21 | 8.5 | 2.06 | R-454B | 650
218413079 | TEMPSTAR | B5H3V36*K*AAA* | EVD5X61M21A*+WALLCON | *80CTL0451712B* | Split System | 35400 | 21 | 8.5 | 2.06 | R-454B | 650
218416330 | AIRQUEST | B5H3V36*K*AAA* | EVM5X44M21A*+WALLCON | *97CMN0601714B* | Split System | 35200 | 21 | 8.5 | 2.08 | R-454B | 650
218416346 | AIRQUEST | B5H3V36*K*AAA* | EVM5X49M21A*+WALLCON | *97CMN0601714B* | Split System | 35200 | 21 | 8.5 | 2.08 | R-454B | 650
218416362 | AIRQUEST | B5H3V36*K*AAA* | EVM5X60M21A*+WALLCON | *97CMN0601714B* | Split System | 35200 | 21 | 8.5 | 2.08 | R-454B | 650
218416410 | AIRQUEST | B5H3V36*K*AAA* | EVD5X60M21A*+WALLCON | *97CMN0601714B* | Split System | 35200 | 21 | 8.5 | 2.08 | R-454B | 650
218412121 | AIRQUEST | B5H3V36*K*AAA* | EVD5X38M17A*+WALLCON | *96CTN0601714B* | Split System | 35200 | 21 | 8.5 | 2.08 | R-454B | 650
218412105 | AIRQUEST | B5H3V36*K*AAA* | EVD5X38M17A*+WALLCON | *97CMN0601714B* | Split System | 35200 | 21 | 8.5 | 2.08 | R-454B | 650
218412145 | AIRQUEST | B5H3V36*K*AAA* | EVD5X38M17A*+WALLCON | *97CTN0801716A* | Split System | 35200 | 21 | 8.5 | 2.08 | R-454B | 650
218416347 | ARCOAIRE | B5H3V36*K*AAA* | EVM5X49M21A*+WALLCON | *97CMN0601714B* | Split System | 35200 | 21 | 8.5 | 2.08 | R-454B | 650
218412122 | ARCOAIRE | B5H3V36*K*AAA* | EVD5X38M17A*+WALLCON | *96CTN0601714B* | Split System | 35200 | 21 | 8.5 | 2.08 | R-454B | 650
218412106 | ARCOAIRE | B5H3V36*K*AAA* | EVD5X38M17A*+WALLCON | *97CMN0601714B* | Split System | 35200 | 21 | 8.5 | 2.08 | R-454B | 650
218412146 | ARCOAIRE | B5H3V36*K*AAA* | EVD5X38M17A*+WALLCON | *97CTN0801716A* | Split System | 35200 | 21 | 8.5 | 2.08 | R-454B | 650
218416348 | COMFORTMAKER | B5H3V36*K*AAA* | EVM5X49M21A*+WALLCON | *97CMN0601714B* | Split System | 35200 | 21 | 8.5 | 2.08 | R-454B | 650
218416412 | COMFORTMAKER | B5H3V36*K*AAA* | EVD5X60M21A*+WALLCON | *97CMN0601714B* | Split System | 35200 | 21 | 8.5 | 2.08 | R-454B | 650
218412107 | COMFORTMAKER | B5H3V36*K*AAA* | EVD5X38M17A*+WALLCON | *97CMN0601714B* | Split System | 35200 | 21 | 8.5 | 2.08 | R-454B | 650
218412123 | COMFORTMAKER | B5H3V36*K*AAA* | EVD5X38M17A*+WALLCON | *96CTN0601714B* | Split System | 35200 | 21 | 8.5 | 2.08 | R-454B | 650
218412147 | COMFORTMAKER | B5H3V36*K*AAA* | EVD5X38M17A*+WALLCON | *97CTN0801716A* | Split System | 35200 | 21 | 8.5 | 2.08 | R-454B | 650
218416333 | DAY & NIGHT | B5H3V36*K*AAA* | EVM5X44M21A*+WALLCON | *97CMN0601714B* | Split System | 35200 | 21 | 8.5 | 2.08 | R-454B | 650
218416349 | DAY & NIGHT | B5H3V36*K*AAA* | EVM5X49M21A*+WALLCON | *97CMN0601714B* | Split System | 35200 | 21 | 8.5 | 2.08 | R-454B | 650
218416413 | DAY & NIGHT | B5H3V36*K*AAA* | EVD5X60M21A*+WALLCON | *97CMN0601714B* | Split System | 35200 | 21 | 8.5 | 2.08 | R-454B | 650
218412124 | DAY & NIGHT | B5H3V36*K*AAA* | EVD5X38M17A*+WALLCON | *96CTN0601714B* | Split System | 35200 | 21 | 8.5 | 2.08 | R-454B | 650
218412108 | DAY & NIGHT | B5H3V36*K*AAA* | EVD5X38M17A*+WALLCON | *97CMN0601714B* | Split System | 35200 | 21 | 8.5 | 2.08 | R-454B | 650
218412148 | DAY & NIGHT | B5H3V36*K*AAA* | EVD5X38M17A*+WALLCON | *97CTN0801716A* | Split System | 35200 | 21 | 8.5 | 2.08 | R-454B | 650
218416361 | HEIL | B5H3V36*K*AAA* | EVM5X60M21A*+WALLCON | *97CMN0601714B* | Split System | 35200 | 21 | 8.5 | 2.08 | R-454B | 650
218416409 | HEIL | B5H3V36*K*AAA* | EVD5X60M21A*+WALLCON | *97CMN0601714B* | Split System | 35200 | 21 | 8.5 | 2.08 | R-454B | 650
218412120 | HEIL | B5H3V36*K*AAA* | EVD5X38M17A*+WALLCON | *96CTN0601714B* | Split System | 35200 | 21 | 8.5 | 2.08 | R-454B | 650
218412104 | HEIL | B5H3V36*K*AAA* | EVD5X38M17A*+WALLCON | *97CMN0601714B* | Split System | 35200 | 21 | 8.5 | 2.08 | R-454B | 650
218412144 | HEIL | B5H3V36*K*AAA* | EVD5X38M17A*+WALLCON | *97CTN0801716A* | Split System | 35200 | 21 | 8.5 | 2.08 | R-454B | 650
218412125 | KEEPRITE | B5H3V36*K*AAA* | EVD5X38M17A*+WALLCON | *96CTN0601714B* | Split System | 35200 | 21 | 8.5 | 2.08 | R-454B | 650
218412109 | KEEPRITE | B5H3V36*K*AAA* | EVD5X38M17A*+WALLCON | *97CMN0601714B* | Split System | 35200 | 21 | 8.5 | 2.08 | R-454B | 650
218412149 | KEEPRITE | B5H3V36*K*AAA* | EVD5X38M17A*+WALLCON | *97CTN0801716A* | Split System | 35200 | 21 | 8.5 | 2.08 | R-454B | 650
218412127 | TEMPSTAR | B5H3V36*K*AAA* | EVD5X38M17A*+WALLCON | *96CTN0601714B* | Split System | 35200 | 21 | 8.5 | 2.08 | R-454B | 650
218412111 | TEMPSTAR | B5H3V36*K*AAA* | EVD5X38M17A*+WALLCON | *97CMN0601714B* | Split System | 35200 | 21 | 8.5 | 2.08 | R-454B | 650
218412151 | TEMPSTAR | B5H3V36*K*AAA* | EVD5X38M17A*+WALLCON | *97CTN0801716A* | Split System | 35200 | 21 | 8.5 | 2.08 | R-454B | 650
218412073 | AIRQUEST | B5H3V36*K*AAA* | EVD5X38M17A*+WALLCON | *80CTL0701412B* | Split System | 35200 | 21.5 | 8.5 | 2.04 | R-454B | 650
218412074 | ARCOAIRE | B5H3V36*K*AAA* | EVD5X38M17A*+WALLCON | *80CTL0701412B* | Split System | 35200 | 21.5 | 8.5 | 2.04 | R-454B | 650
218412075 | COMFORTMAKER | B5H3V36*K*AAA* | EVD5X38M17A*+WALLCON | *80CTL0701412B* | Split System | 35200 | 21.5 | 8.5 | 2.04 | R-454B | 650
218412076 | DAY & NIGHT | B5H3V36*K*AAA* | EVD5X38M17A*+WALLCON | *80CTL0701412B* | Split System | 35200 | 21.5 | 8.5 | 2.04 | R-454B | 650
218412072 | HEIL | B5H3V36*K*AAA* | EVD5X38M17A*+WALLCON | *80CTL0701412B* | Split System | 35200 | 21.5 | 8.5 | 2.04 | R-454B | 650
218412077 | KEEPRITE | B5H3V36*K*AAA* | EVD5X38M17A*+WALLCON | *80CTL0701412B* | Split System | 35200 | 21.5 | 8.5 | 2.04 | R-454B | 650
218412079 | TEMPSTAR | B5H3V36*K*AAA* | EVD5X38M17A*+WALLCON | *80CTL0701412B* | Split System | 35200 | 21.5 | 8.5 | 2.04 | R-454B | 650
218416450 | AIRQUEST | B5H3V36*K*AAA* | EVD5X61M21A*+WALLCON | *97CMN0601714B* | Split System | 35600 | 21.5 | 8.5 | 2.08 | R-454B | 650
218416451 | ARCOAIRE | B5H3V36*K*AAA* | EVD5X61M21A*+WALLCON | *97CMN0601714B* | Split System | 35600 | 21.5 | 8.5 | 2.08 | R-454B | 650
218416452 | COMFORTMAKER | B5H3V36*K*AAA* | EVD5X61M21A*+WALLCON | *97CMN0601714B* | Split System | 35600 | 21.5 | 8.5 | 2.08 | R-454B | 650
218416453 | DAY & NIGHT | B5H3V36*K*AAA* | EVD5X61M21A*+WALLCON | *97CMN0601714B* | Split System | 35600 | 21.5 | 8.5 | 2.08 | R-454B | 650
217895302 | BOSCH | BOVB-36RTB-M15S | BIVA-24RXB-M15X |  | Split System | 24000 | 15.2 | 8.5 | 1.8 | R-454B | 650
217752333 | MIDEA | MOVC-36HDN10-M16G | MVMP24B2MN10TA |  | Split System | 24000 | 15.2 | 8.5 | 1.8 | R-454B | 650
218017001 | ACIQ | N5H9V36*K*AAA* | EVD5X36M17A* | *80VTL0701716B* | Split System | 35400 | 15.5 | 8.5 | 2 | R-454B | 650
217752338 | MIDEA | MOVC-36HDN10-M16G | MHVE30B1MN10TB |  | Split System | 28600 | 16 | 8.5 | 1.8 | R-454B | 650
216440561 | MIDEA | MDV-V30WMN10T | MPCE30B1MN10TA |  | Split System | 30000 | 16 | 8.5 | 1.8 | R-454B | 650
217752341 | MIDEA | MOVC-24HDN10-M16G | MPCE24A1MN10TA |  | Split System | 23400 | 16 | 8.5 | 1.81 | R-454B | 650
217752337 | MIDEA | MOVC-24HDN10-M16G | MPUE24A1MN10TA |  | Split System | 23400 | 16 | 8.5 | 1.81 | R-454B | 650
217735605 | AMERICAN STANDARD | 5A6H7036A1 | 5PX*C005AS3 | S9V2B080U4VSB | Split System | 32200 | 16 | 8.5 | 2.14 | R-454B | 650
217735604 | TRANE | 5TWR7036A1 | 5PX*C005AS3 | S9V2B080U4VSB | Split System | 32200 | 16 | 8.5 | 2.14 | R-454B | 650
217450482 | CONCORD | 7SCP18V24P-**A | 7EH24AX-**+TDR | 80G1UH070AE12L* | Split System | 23600 | 16.2 | 8.5 | 1.8 | R-454B | 650
217313327 | GE Appliances | NS18H24HA5*** | NCHC24AT5****+TDR | NF80U070S3AF*** | Split System | 23600 | 16.2 | 8.5 | 1.8 | R-454B | 650
217270342 | HAIER | 1U24T3PS*HE | NCHC24AT5****+TDR | NF80U070S3A*** | Split System | 23600 | 16.2 | 8.5 | 1.8 | R-454B | 650
217449777 | LENNOX | EL18KSLV-024-230A** | CK40HT-24A-**+TDR | ML180UH070XE36A* | Split System | 23600 | 16.2 | 8.5 | 1.8 | R-454B | 650
217450526 | CONCORD | 7SCP18V36P-**A | 7EH30BX-**+TDR | 80G1UH090BE16L* | Split System | 34600 | 16.95 | 8.5 | 1.85 | R-454B | 650
217450661 | DUCANE | 7SCP18V36P-**A | 7EH30BX-**+TDR | 80G1UH090BE16L* | Split System | 34600 | 16.95 | 8.5 | 1.85 | R-454B | 650
217313591 | GE Appliances | NS18H36HA5*** | NCHC30BT5****+TDR | NF80U090S4BF*** | Split System | 34600 | 16.95 | 8.5 | 1.85 | R-454B | 650
217270441 | HAIER | 1U36T3PC*HE | NCHC30BT5****+TDR | NF80U090S4B*** | Split System | 34600 | 16.95 | 8.5 | 1.85 | R-454B | 650
217449892 | LENNOX | EL18KSLV-036-230A** | CK40HT-30B-**+TDR | ML180UH090XE48B* | Split System | 34600 | 16.95 | 8.5 | 1.85 | R-454B | 650
217270417 | HAIER | 1U36T3PC*HE | NCUC36BT5****+TDR | NF80U090T4B*** | Split System | 34800 | 16.95 | 8.5 | 1.9 | R-454B | 650
217270416 | HAIER | 1U36T3PC*HE | NCUC36BT5****+TDR | NF80L090S4B*** | Split System | 34800 | 16.95 | 8.5 | 1.9 | R-454B | 650
217895369 | BOSCH | BOVB-60RTB-M15S | BIVA-36RCB-M20X |  | Split System | 34200 | 17 | 8.5 | 1.8 | R-454B | 650
217752268 | MIDEA | MOVC-60HDN10-M16G | MVME36B2MN10TD |  | Split System | 34200 | 17 | 8.5 | 1.8 | R-454B | 650
217752922 | MIDEA | MOVB-60HDN10-M16G | MVME36B2MN10TD |  | Split System | 34200 | 17 | 8.5 | 1.8 | R-454B | 650
217753641 | MIDEA | MOVC-60HDN10-M16G | MVME36B2MN10TB |  | Split System | 34200 | 17 | 8.5 | 1.8 | R-454B | 650
217752267 | MIDEA | MOVC-60HDN10-M16G | MVME48C2MN10TD |  | Split System | 46000 | 17 | 8.5 | 1.87 | R-454B | 650
217734239 | SAMSUNG | AC024FCUPCG | FEMG33A25S001R |  | Split System | 24000 | 17 | 8.5 | 1.9 | R-454B | 650
218073769 | LENNOX | EL21KLV-036-230A** | CK40[C,U]T-36C-**+TDR | ML196UH090XE48C* | Split System | 34000 | 17 | 8.5 | 2.08 | R-454B | 650
218073757 | LENNOX | EL21KLV-036-230A** | CK40[C,U]T-36C-**+TDR | EL196UH090XE48C* | Split System | 34000 | 17 | 8.5 | 2.08 | R-454B | 650
217989911 | ECOER | EODA19H-2436AB* | EBCT2430BB* | MGV80M060B4A | Split System | 24000 | 17 | 8.5 | 2.1 | R-454B | 650
217989910 | ECOER | EODA19H-2436AB* | EBCT2430BB* | MGV80M080B4A | Split System | 24000 | 17 | 8.5 | 2.1 | R-454B | 650
217989893 | YISO | YOHA2-36CB | YLAN4-2430BB | MGV80M060B4A | Split System | 24000 | 17 | 8.5 | 2.1 | R-454B | 650
217989892 | YISO | YOHA2-36CB | YLAN4-2430BB | MGV80M080B4A | Split System | 24000 | 17 | 8.5 | 2.1 | R-454B | 650
217450517 | CONCORD | 7SCP18V36P-**A | 7E[C,U]36BX-**+TDR | 80G1UH090BE16L* | Split System | 34800 | 17.05 | 8.5 | 1.9 | R-454B | 650
217313533 | GE Appliances | NS18H36HA5*** | NCUC36BT5****+TDR | NF80U090S4BF*** | Split System | 34800 | 17.05 | 8.5 | 1.9 | R-454B | 650
217270418 | HAIER | 1U36T3PC*HE | NCUC36BT5****+TDR | NF80U090S4B*** | Split System | 34800 | 17.05 | 8.5 | 1.9 | R-454B | 650
217449867 | LENNOX | EL18KSLV-036-230A** | CK40[C,U]T-36B-**+TDR | ML180UH090XE48B* | Split System | 34800 | 17.05 | 8.5 | 1.9 | R-454B | 650
218073878 | LENNOX | EL21KLV-036-230A** | CK40[C,U]T-36C-**+TDR | SLP99UH090XV60C* | Split System | 33200 | 17.5 | 8.5 | 2.06 | R-454B | 650
218073752 | LENNOX | EL21KLV-036-230A** | CK40[C,U]T-36C-**+TDR | EL297UH090XE48C* | Split System | 34000 | 17.5 | 8.5 | 2.08 | R-454B | 650
217476465 | LENNOX | SL22KLV-048-230A** | CK40HT-60D-**+TDR | SL297UH080NV60C* | Split System | 45000 | 18 | 8.5 | 1.8 | R-454B | 650
217752320 | MIDEA | MOVC-24HDN10-M16G | MVME24B2MN10TD |  | Split System | 24000 | 18 | 8.5 | 1.84 | R-454B | 650
217895353 | BOSCH | BOVB-60RTB-M20S | BMAC4860DBTA | BGH97M120D5A | Split System | 51500 | 18 | 8.5 | 1.9 | R-454B | 650
217895352 | BOSCH | BOVB-60RTB-M20S | BMAC4860DBTA | BGH97M100D5A | Split System | 51500 | 18 | 8.5 | 1.9 | R-454B | 650
217895388 | BOSCH | BOVA-60RTB-M20S | BMAC4860DBTA+BMXFDCTA |  | Split System | 51500 | 18 | 8.5 | 1.9 | R-454B | 650
217895406 | BOSCH | BOVB-60RTB-M20S | BMAC4860DBTA+BMXFDCTA |  | Split System | 51500 | 18 | 8.5 | 1.9 | R-454B | 650
217752855 | MIDEA | MOVB-60HDN10-M20G | MC**4860DN10TH | MGV97U120D5A | Split System | 51500 | 18 | 8.5 | 1.9 | R-454B | 650
217752854 | MIDEA | MOVB-60HDN10-M20G | MC**4860DN10TH | MGV97U100D5A | Split System | 51500 | 18 | 8.5 | 1.9 | R-454B | 650
217752899 | MIDEA | MOVD-60HDN10-M20G | MC**4860DN10TH | MGV96U100D5C | Split System | 51500 | 18 | 8.5 | 1.9 | R-454B | 650
217752299 | MIDEA | MOVD-60HDN10-M20G | MC**4860DN10TH | MGV97U100D5A | Split System | 51500 | 18 | 8.5 | 1.9 | R-454B | 650
217752900 | MIDEA | MOVD-60HDN10-M20G | MC**4860DN10TH | MGV96U120D5C | Split System | 51500 | 18 | 8.5 | 1.9 | R-454B | 650
217752469 | MIDEA | MOVB-60HDN10-M20G | MC**4860DN10TH+MEME10D5B |  | Split System | 51500 | 18 | 8.5 | 1.9 | R-454B | 650
217752494 | MIDEA | MOVD-60HDN10-M20G | MC**4860DN10TH+MEME10D5B |  | Split System | 51500 | 18 | 8.5 | 1.9 | R-454B | 650
217444165 | FRASER-JOHNSTON | HH836E2S11 | CTM36C5CDS1 | Z8VT100C16SMPC1 | Split System | 33800 | 18 | 8.5 | 2 | R-454B | 650
216980440 | FRIEDRICH | RD18AY60AJVC | FRH2TY6024STANN |  | Split System | 52000 | 18 | 8.5 | 2 | R-454B | 650
216980442 | RHEEM | RD18AY60AJVC | RH2TY6024STANN |  | Split System | 52000 | 18 | 8.5 | 2 | R-454B | 650
216980441 | RUUD | RD18AY60AJVC | RH2TY6024STANN |  | Split System | 52000 | 18 | 8.5 | 2 | R-454B | 650
218073764 | LENNOX | EL21KLV-036-230A** | CK40[C,U]T-36C-**+TDR | SLP99UH110XV60C* | Split System | 33200 | 18 | 8.5 | 2.06 | R-454B | 650
218073765 | LENNOX | EL21KLV-036-230A** | CK40[C,U]T-36C-**+TDR | EL297UH110XV60C* | Split System | 33200 | 18 | 8.5 | 2.06 | R-454B | 650
217450173 | AIREASE | A7SCP18V36P-**A | 7EH30BX-**+TDR | A80US2V090B16L* | Split System | 34400 | 18.05 | 8.5 | 1.85 | R-454B | 650
217450355 | ARMSTRONG AIR | A7SCP18V36P-**A | 7EH30BX-**+TDR | A80US2V090B16L* | Split System | 34400 | 18.05 | 8.5 | 1.85 | R-454B | 650
217313586 | GE Appliances | NS18H36HA5*** | NCHC30BT5****+TDR | NF80L090V4BF*** | Split System | 34400 | 18.05 | 8.5 | 1.85 | R-454B | 650
217270437 | HAIER | 1U36T3PC*HE | NCHC30BT5****+TDR | NF80U090V4B*** | Split System | 34400 | 18.05 | 8.5 | 1.85 | R-454B | 650
217449890 | LENNOX | EL18KSLV-036-230A** | CK40HT-30B-**+TDR | SL280UH090XV48B* | Split System | 34400 | 18.05 | 8.5 | 1.85 | R-454B | 650
217450162 | AIREASE | A7SCP18V36P-**A | 7E[C,U]36BX-**+TDR | A80US2V090B16L* | Split System | 34600 | 18.1 | 8.5 | 1.9 | R-454B | 650
217450344 | ARMSTRONG AIR | A7SCP18V36P-**A | 7E[C,U]36BX-**+TDR | A80US2V090B16L* | Split System | 34600 | 18.1 | 8.5 | 1.9 | R-454B | 650
217313527 | GE Appliances | NS18H36HA5*** | NCUC36BT5****+TDR | NF80L090V4BF*** | Split System | 34600 | 18.1 | 8.5 | 1.9 | R-454B | 650
217270414 | HAIER | 1U36T3PC*HE | NCUC36BT5****+TDR | NF80U090V4B*** | Split System | 34600 | 18.1 | 8.5 | 1.9 | R-454B | 650
217449865 | LENNOX | EL18KSLV-036-230A** | CK40[C,U]T-36B-**+TDR | SL280UH090XV48B* | Split System | 34600 | 18.1 | 8.5 | 1.9 | R-454B | 650
217313535 | GE Appliances | NS18H36HA5*** | NCUC36BT5****+TDR | NF80U070V4BF*** | Split System | 35000 | 18.3 | 8.5 | 1.9 | R-454B | 650
217449868 | LENNOX | EL18KSLV-036-230A** | CK40[C,U]T-36B-**+TDR | ML180UH070V48B* | Split System | 35000 | 18.3 | 8.5 | 1.9 | R-454B | 650
218073766 | LENNOX | EL21KLV-036-230A** | CK40[C,U]T-36C-**+TDR | EL297UH110XV48C* | Split System | 33200 | 18.5 | 8.5 | 2.06 | R-454B | 650
218073763 | LENNOX | EL21KLV-036-230A** | CK40[C,U]T-36C-**+TDR | SLP99UH090XV48C* | Split System | 33200 | 18.5 | 8.5 | 2.06 | R-454B | 650
218073879 | LENNOX | EL21KLV-036-230A** | CK40[C,U]T-36C-**+TDR | SLP99UH090XV36C* | Split System | 33200 | 18.5 | 8.5 | 2.06 | R-454B | 650
218073767 | LENNOX | EL21KLV-036-230A** | CK40[C,U]T-36C-**+TDR | EL297UH090XV48C* | Split System | 33200 | 18.5 | 8.5 | 2.06 | R-454B | 650
218073881 | LENNOX | EL21KLV-036-230A** | CK40[C,U]T-36C-**+TDR | EL297UH090XV36C* | Split System | 33200 | 18.5 | 8.5 | 2.06 | R-454B | 650
218073768 | LENNOX | EL21KLV-036-230A** | CK40[C,U]T-36C-**+TDR | EL297UH070XV36B* | Split System | 33200 | 18.5 | 8.5 | 2.06 | R-454B | 650
218073882 | LENNOX | EL21KLV-036-230A** | CK40[C,U]T-36C-**+TDR | ML296UH110XV60C* | Split System | 34000 | 18.5 | 8.5 | 2.08 | R-454B | 650
217465938 | AC PRO | A7CP21V48P-**A | 7AH2AE60PX-** |  | Split System | 47000 | 18.5 | 8.5 | 2.1 | R-454B | 650
218457082 | CHAMPION HEATING AND COOLING | HH836E2S11 | JHE36C5CD2SS2 |  | Split System | 33800 | 19 | 8.5 | 2 | R-454B | 650
218457086 | CHAMPION HEATING AND COOLING | HH836E2S11 | JHE36C5AD2SS2 |  | Split System | 33800 | 19 | 8.5 | 2 | R-454B | 650
218457083 | COLEMAN | HH836E2S11 | JHE36C5AD2SS2 |  | Split System | 33800 | 19 | 8.5 | 2 | R-454B | 650
218457079 | COLEMAN | HH836E2S11 | JHE36C5CD2SS2 |  | Split System | 33800 | 19 | 8.5 | 2 | R-454B | 650
218457081 | FRASER-JOHNSTON | HH836E2S11 | JHE36C5CD2SS2 |  | Split System | 33800 | 19 | 8.5 | 2 | R-454B | 650
218457085 | FRASER-JOHNSTON | HH836E2S11 | JHE36C5AD2SS2 |  | Split System | 33800 | 19 | 8.5 | 2 | R-454B | 650
218457084 | LUXAIRE | HH836E2S11 | JHE36C5AD2SS2 |  | Split System | 33800 | 19 | 8.5 | 2 | R-454B | 650
218457080 | LUXAIRE | HH836E2S11 | JHE36C5CD2SS2 |  | Split System | 33800 | 19 | 8.5 | 2 | R-454B | 650
218456692 | YORK | HH836E2S11 | JHE36C5CD2SS2 |  | Split System | 33800 | 19 | 8.5 | 2 | R-454B | 650
218456693 | YORK | HH836E2S11 | JHE36C5AD2SS2 |  | Split System | 33800 | 19 | 8.5 | 2 | R-454B | 650
217455017 | CHAMPION HEATING AND COOLING | HH836E2S11 | CTF36C5CDS1 | Z8ET080C16LMPS1 | Split System | 34000 | 19 | 8.5 | 2 | R-454B | 650
217455019 | CHAMPION HEATING AND COOLING | HH836E2S11 | CTM36C5CDS1 | Z8ET080C16LMPS1 | Split System | 34000 | 19 | 8.5 | 2 | R-454B | 650
217455041 | COLEMAN | HH836E2S11 | CTF36C5CDS1 | Z8ET080C16LMPS1 | Split System | 34000 | 19 | 8.5 | 2 | R-454B | 650
217455043 | COLEMAN | HH836E2S11 | CTM36C5CDS1 | Z8ET080C16LMPS1 | Split System | 34000 | 19 | 8.5 | 2 | R-454B | 650
217455027 | FRASER-JOHNSTON | HH836E2S11 | CTM36C5CDS1 | Z8ET080C16LMPS1 | Split System | 34000 | 19 | 8.5 | 2 | R-454B | 650
217455025 | FRASER-JOHNSTON | HH836E2S11 | CTF36C5CDS1 | Z8ET080C16LMPS1 | Split System | 34000 | 19 | 8.5 | 2 | R-454B | 650
217455033 | LUXAIRE | HH836E2S11 | CTF36C5CDS1 | Z8ET080C16LMPS1 | Split System | 34000 | 19 | 8.5 | 2 | R-454B | 650
217455035 | LUXAIRE | HH836E2S11 | CTM36C5CDS1 | Z8ET080C16LMPS1 | Split System | 34000 | 19 | 8.5 | 2 | R-454B | 650
217455009 | YORK | HH836E2S11 | CTF36C5CDS1 | Y82E080C16LMPS1 | Split System | 34000 | 19 | 8.5 | 2 | R-454B | 650
217455011 | YORK | HH836E2S11 | CTM36C5CDS1 | Y82E080C16LMPS1 | Split System | 34000 | 19 | 8.5 | 2 | R-454B | 650
217455018 | CHAMPION HEATING AND COOLING | HH836E2S11 | CTF36C5CDS1 | Z8ET100C16LMPS1 | Split System | 34200 | 19 | 8.5 | 2 | R-454B | 650
217455014 | CHAMPION HEATING AND COOLING | HH836E2S11 | CTM36C5CDS1 | Z8ET100C16LMPS1 | Split System | 34200 | 19 | 8.5 | 2 | R-454B | 650
217455042 | COLEMAN | HH836E2S11 | CTF36C5CDS1 | Z8ET100C16LMPS1 | Split System | 34200 | 19 | 8.5 | 2 | R-454B | 650
217455038 | COLEMAN | HH836E2S11 | CTM36C5CDS1 | Z8ET100C16LMPS1 | Split System | 34200 | 19 | 8.5 | 2 | R-454B | 650
217455026 | FRASER-JOHNSTON | HH836E2S11 | CTF36C5CDS1 | Z8ET100C16LMPS1 | Split System | 34200 | 19 | 8.5 | 2 | R-454B | 650
217455022 | FRASER-JOHNSTON | HH836E2S11 | CTM36C5CDS1 | Z8ET100C16LMPS1 | Split System | 34200 | 19 | 8.5 | 2 | R-454B | 650
217455034 | LUXAIRE | HH836E2S11 | CTF36C5CDS1 | Z8ET100C16LMPS1 | Split System | 34200 | 19 | 8.5 | 2 | R-454B | 650
217455030 | LUXAIRE | HH836E2S11 | CTM36C5CDS1 | Z8ET100C16LMPS1 | Split System | 34200 | 19 | 8.5 | 2 | R-454B | 650
217455010 | YORK | HH836E2S11 | CTF36C5CDS1 | Y82E100C16LMPS1 | Split System | 34200 | 19 | 8.5 | 2 | R-454B | 650
217455006 | YORK | HH836E2S11 | CTM36C5CDS1 | Y82E100C16LMPS1 | Split System | 34200 | 19 | 8.5 | 2 | R-454B | 650
216635253 | ACIQ | H5H3V60*K*AAA* | EA*5X61M24A*+WALLCON | *80CTL1352422B* | Split System | 57000 | 19 | 8.5 | 2.04 | R-454B | 650
217466174 | AC PRO | A7CP21V48P-**A | 7EH51CX-**+TDR | A97US2V090C20S* | Split System | 46000 | 19.5 | 8.5 | 2.04 | R-454B | 650
217466168 | AC PRO | A7CP21V48P-**A | 7EH51CX-**+TDR | A98USMV090C20S* | Split System | 46000 | 19.5 | 8.5 | 2.04 | R-454B | 650
217466165 | AC PRO | A7CP21V48P-**A | 7EH51CX-**+TDR | A97US2V080C20X* | Split System | 46000 | 19.5 | 8.5 | 2.04 | R-454B | 650
217446598 | AIREASE | A7CP21V48P-**A | 7EH51CX-**+TDR | A98USMV090C20S* | Split System | 46000 | 19.5 | 8.5 | 2.04 | R-454B | 650
217446373 | ARMSTRONG AIR | A7CP21V48P-**A | 7EH51CX-**+TDR | A97US2V090C20S* | Split System | 46000 | 19.5 | 8.5 | 2.04 | R-454B | 650
217446364 | ARMSTRONG AIR | A7CP21V48P-**A | 7EH51CX-**+TDR | A97US2V080C20X* | Split System | 46000 | 19.5 | 8.5 | 2.04 | R-454B | 650
217443402 | LENNOX | EL21KLV-048-230A** | CK40HT-51/61C-**+TDR | EL297UH090XV60C* | Split System | 46000 | 19.5 | 8.5 | 2.04 | R-454B | 650
217465956 | AC PRO | A7CP21V36P-**A | 7AH1AE42PX-** |  | Split System | 34400 | 19.5 | 8.5 | 2.06 | R-454B | 650
217465935 | AC PRO | A7CP21V48P-**A | 7AH1AV60PX-** |  | Split System | 47000 | 19.5 | 8.5 | 2.18 | R-454B | 650
217466169 | AC PRO | A7CP21V48P-**A | 7EH51CX-**+TDR | A98USMV110C20S* | Split System | 46000 | 20 | 8.5 | 2.04 | R-454B | 650
217466166 | AC PRO | A7CP21V48P-**A | 7EH51CX-**+TDR | A98USMV090C16S* | Split System | 46000 | 20 | 8.5 | 2.04 | R-454B | 650
217466173 | AC PRO | A7CP21V48P-**A | 7EH51CX-**+TDR | A97US2V090C16S* | Split System | 46000 | 20 | 8.5 | 2.04 | R-454B | 650
217727961 | AIREASE | A7CP21V48P-**A | 7EH51CX-**+TDR | A97US2V110C20S* | Split System | 46000 | 20 | 8.5 | 2.04 | R-454B | 650
217446603 | AIREASE | A7CP21V48P-**A | 7EH51CX-**+TDR | A97US2V090C16S* | Split System | 46000 | 20 | 8.5 | 2.04 | R-454B | 650
217446596 | AIREASE | A7CP21V48P-**A | 7EH51CX-**+TDR | A98USMV090C16S* | Split System | 46000 | 20 | 8.5 | 2.04 | R-454B | 650
217727958 | ARMSTRONG AIR | A7CP21V48P-**A | 7EH51CX-**+TDR | A97US2V110C20S* | Split System | 46000 | 20 | 8.5 | 2.04 | R-454B | 650
217446365 | ARMSTRONG AIR | A7CP21V48P-**A | 7EH51CX-**+TDR | A98USMV090C16S* | Split System | 46000 | 20 | 8.5 | 2.04 | R-454B | 650
217446368 | ARMSTRONG AIR | A7CP21V48P-**A | 7EH51CX-**+TDR | A98USMV110C20S* | Split System | 46000 | 20 | 8.5 | 2.04 | R-454B | 650
217443405 | LENNOX | EL21KLV-048-230A** | CK40HT-51/61C-**+TDR | EL297UH110XV48C* | Split System | 46000 | 20 | 8.5 | 2.04 | R-454B | 650
216636148 | ACIQ | H5H3V36*K*AAA* | EVD5X42M21A*+WALLCON | *97CTN0802120A* | Split System | 34400 | 20.5 | 8.5 | 2.04 | R-454B | 650
216635686 | ACIQ | H5H3V36*K*AAA* | EVD5X42M21A*+WALLCON | *95CSU0802120B* | Split System | 34400 | 20.5 | 8.5 | 2.04 | R-454B | 650
216635655 | ACIQ | H5H3V36*K*AAA* | EVD5X36M21A*+WALLCON | *97CMN0802120B* | Split System | 34400 | 20.5 | 8.5 | 2.04 | R-454B | 650
216636143 | ACIQ | H5H3V36*K*AAA* | EVD5X42M21A*+WALLCON | *96CTN0802120B* | Split System | 34400 | 20.5 | 8.5 | 2.04 | R-454B | 650
216636132 | ACIQ | H5H3V36*K*AAA* | EVD5X36M21A*+WALLCON | *96CTN0802120B* | Split System | 34400 | 20.5 | 8.5 | 2.04 | R-454B | 650
216635691 | ACIQ | H5H3V36*K*AAA* | EVD5X42M21A*+WALLCON | *97CMN0802120B* | Split System | 34400 | 20.5 | 8.5 | 2.04 | R-454B | 650
216636137 | ACIQ | H5H3V36*K*AAA* | EVD5X36M21A*+WALLCON | *97CTN0802120A* | Split System | 34400 | 20.5 | 8.5 | 2.04 | R-454B | 650
216635650 | ACIQ | H5H3V36*K*AAA* | EVD5X36M21A*+WALLCON | *95CSU0802120B* | Split System | 34400 | 20.5 | 8.5 | 2.04 | R-454B | 650
216636325 | ACIQ | H5H3V36*K*AAA* | EVD5X60M21A*+WALLCON | *96CTN0601714B* | Split System | 35200 | 21 | 8.5 | 2 | R-454B | 650
216635671 | ACIQ | H5H3V36*K*AAA* | EVD5X38M17A*+WALLCON | *96CTN0601714B* | Split System | 35200 | 21 | 8.5 | 2 | R-454B | 650
216636165 | ACIQ | H5H3V36*K*AAA* | EVD5X60M21A*+WALLCON | *97CTN0601716A* | Split System | 35200 | 21 | 8.5 | 2 | R-454B | 650
216636110 | ACIQ | H5H3V36*K*AAA* | EVM5X44M21A*+WALLCON | *97CTN0601716A* | Split System | 35200 | 21 | 8.5 | 2 | R-454B | 650
216635670 | ACIQ | H5H3V36*K*AAA* | EVD5X38M17A*+WALLCON | *97CMN0801714B* | Split System | 35200 | 21 | 8.5 | 2 | R-454B | 650
216635740 | ACIQ | H5H3V36*K*AAA* | EVD5X60M21A*+WALLCON | *80CTL0451712B* | Split System | 35200 | 21 | 8.5 | 2 | R-454B | 650
216635562 | ACIQ | H5H3V36*K*AAA* | EVM5X44M21A*+WALLCON | *80CTL0451712B* | Split System | 35200 | 21 | 8.5 | 2 | R-454B | 650
216635599 | ACIQ | H5H3V36*K*AAA* | EVM5X60M21A*+WALLCON | *80CTL0451712B* | Split System | 35200 | 21 | 8.5 | 2 | R-454B | 650
216635581 | ACIQ | H5H3V36*K*AAA* | EVM5X49M21A*+WALLCON | *80CTL0451712B* | Split System | 35200 | 21 | 8.5 | 2 | R-454B | 650
218026992 | CHAMPION HEATING AND COOLING | XH960E2C11 | CTF60C5CGS1+JMC16C2SN1+CC |  | Split System | 48000 | 21 | 8.5 | 2 | R-454B | 650
218027144 | CHAMPION HEATING AND COOLING | XH960E2C11 | CTM60D5CGS1+JMC20D2SN1+CC |  | Split System | 48000 | 21 | 8.5 | 2 | R-454B | 650
218027394 | CHAMPION HEATING AND COOLING | XH960E2C11 | JSC48C5CG2SS1+CC |  | Split System | 48000 | 21 | 8.5 | 2 | R-454B | 650
218027389 | CHAMPION HEATING AND COOLING | XH960E2C11 | JHC48C5CG2SS1+CC |  | Split System | 48000 | 21 | 8.5 | 2 | R-454B | 650
218027566 | CHAMPION HEATING AND COOLING | XH960E2C11 | CTF60D5CGS1+JMC20D2SN1+CC |  | Split System | 48000 | 21 | 8.5 | 2 | R-454B | 650
218026989 | COLEMAN | XH960E2C11 | CTF60C5CGS1+JMC16C2SN1+CC |  | Split System | 48000 | 21 | 8.5 | 2 | R-454B | 650
218027563 | COLEMAN | XH960E2C11 | CTF60D5CGS1+JMC20D2SN1+CC |  | Split System | 48000 | 21 | 8.5 | 2 | R-454B | 650
218027141 | COLEMAN | XH960E2C11 | CTM60D5CGS1+JMC20D2SN1+CC |  | Split System | 48000 | 21 | 8.5 | 2 | R-454B | 650
218027391 | COLEMAN | XH960E2C11 | JSC48C5CG2SS1+CC |  | Split System | 48000 | 21 | 8.5 | 2 | R-454B | 650
218027393 | FRASER-JOHNSTON | XH960E2C11 | JSC48C5CG2SS1+CC |  | Split System | 48000 | 21 | 8.5 | 2 | R-454B | 650
218027565 | FRASER-JOHNSTON | XH960E2C11 | CTF60D5CGS1+JMC20D2SN1+CC |  | Split System | 48000 | 21 | 8.5 | 2 | R-454B | 650
218026991 | FRASER-JOHNSTON | XH960E2C11 | CTF60C5CGS1+JMC16C2SN1+CC |  | Split System | 48000 | 21 | 8.5 | 2 | R-454B | 650
218027388 | FRASER-JOHNSTON | XH960E2C11 | JHC48C5CG2SS1+CC |  | Split System | 48000 | 21 | 8.5 | 2 | R-454B | 650
218027567 | JOHNSON CONTROLS | XH960E2C11 | CTF60D5CGS1+JMC20D2SN1+CC |  | Split System | 48000 | 21 | 8.5 | 2 | R-454B | 650
218027395 | JOHNSON CONTROLS | XH960E2C11 | JSC48C5CG2SS1+CC |  | Split System | 48000 | 21 | 8.5 | 2 | R-454B | 650
218026993 | JOHNSON CONTROLS | XH960E2C11 | CTF60C5CGS1+JMC16C2SN1+CC |  | Split System | 48000 | 21 | 8.5 | 2 | R-454B | 650
218027145 | JOHNSON CONTROLS | XH960E2C11 | CTM60D5CGS1+JMC20D2SN1+CC |  | Split System | 48000 | 21 | 8.5 | 2 | R-454B | 650
218027390 | JOHNSON CONTROLS | XH960E2C11 | JHC48C5CG2SS1+CC |  | Split System | 48000 | 21 | 8.5 | 2 | R-454B | 650
218027564 | LUXAIRE | XH960E2C11 | CTF60D5CGS1+JMC20D2SN1+CC |  | Split System | 48000 | 21 | 8.5 | 2 | R-454B | 650
218026990 | LUXAIRE | XH960E2C11 | CTF60C5CGS1+JMC16C2SN1+CC |  | Split System | 48000 | 21 | 8.5 | 2 | R-454B | 650
218027142 | LUXAIRE | XH960E2C11 | CTM60D5CGS1+JMC20D2SN1+CC |  | Split System | 48000 | 21 | 8.5 | 2 | R-454B | 650
218027387 | LUXAIRE | XH960E2C11 | JHC48C5CG2SS1+CC |  | Split System | 48000 | 21 | 8.5 | 2 | R-454B | 650
218027392 | LUXAIRE | XH960E2C11 | JSC48C5CG2SS1+CC |  | Split System | 48000 | 21 | 8.5 | 2 | R-454B | 650
218026716 | YORK | YH960E2C11 | JSC48C5CG2SS1+CC |  | Split System | 48000 | 21 | 8.5 | 2 | R-454B | 650
218026715 | YORK | YH960E2C11 | JHC48C5CG2SS1+CC |  | Split System | 48000 | 21 | 8.5 | 2 | R-454B | 650
218026685 | YORK | YH960E2C11 | CTM60D5CGS1+JMC20D2SN1+CC |  | Split System | 48000 | 21 | 8.5 | 2 | R-454B | 650
218026830 | YORK | YH960E2C11 | CTF60D5CGS1+JMC20D2SN1+CC |  | Split System | 48000 | 21 | 8.5 | 2 | R-454B | 650
218026649 | YORK | YH960E2C11 | CTF60C5CGS1+JMC16C2SN1+CC |  | Split System | 48000 | 21 | 8.5 | 2 | R-454B | 650
216635718 | ACIQ | H5H3V36*K*AAA* | EVD5X48M24A*+WALLCON | *97CMN0602120B* | Split System | 34800 | 21 | 8.5 | 2.02 | R-454B | 650
216636117 | ACIQ | H5H3V36*K*AAA* | EVM5X49M21A*+WALLCON | *97CTN0601716A* | Split System | 35200 | 21 | 8.5 | 2.02 | R-454B | 650
216636124 | ACIQ | H5H3V36*K*AAA* | EVM5X60M21A*+WALLCON | *97CTN0601716A* | Split System | 35200 | 21 | 8.5 | 2.02 | R-454B | 650
216635668 | ACIQ | H5H3V36*K*AAA* | EVD5X38M17A*+WALLCON | *95CSU0601716B* | Split System | 35200 | 21 | 8.5 | 2.02 | R-454B | 650
216635768 | ACIQ | H5H3V36*K*AAA* | EVD5X61M21A*+WALLCON | *80CTL0451712B* | Split System | 35400 | 21 | 8.5 | 2.02 | R-454B | 650
216635646 | ACIQ | H5H3V36*K*AAA* | EVD5X36M21A*+WALLCON | *80CTL0901716B* | Split System | 34400 | 21 | 8.5 | 2.04 | R-454B | 650
216635681 | ACIQ | H5H3V36*K*AAA* | EVD5X42M21A*+WALLCON | *80CTL0702120B* | Split System | 34400 | 21 | 8.5 | 2.04 | R-454B | 650
216635682 | ACIQ | H5H3V36*K*AAA* | EVD5X42M21A*+WALLCON | *80CTL0901716B* | Split System | 34400 | 21 | 8.5 | 2.04 | R-454B | 650
216635645 | ACIQ | H5H3V36*K*AAA* | EVD5X36M21A*+WALLCON | *80CTL0702120B* | Split System | 34400 | 21 | 8.5 | 2.04 | R-454B | 650
216636315 | ACIQ | H5H3V36*K*AAA* | EVM5X44M21A*+WALLCON | *97CMN0601714B* | Split System | 35200 | 21 | 8.5 | 2.06 | R-454B | 650
216636318 | ACIQ | H5H3V36*K*AAA* | EVM5X49M21A*+WALLCON | *96CTN0601714B* | Split System | 35200 | 21 | 8.5 | 2.06 | R-454B | 650
216636317 | ACIQ | H5H3V36*K*AAA* | EVM5X49M21A*+WALLCON | *97CMN0601714B* | Split System | 35200 | 21 | 8.5 | 2.06 | R-454B | 650
216636319 | ACIQ | H5H3V36*K*AAA* | EVM5X60M21A*+WALLCON | *97CMN0601714B* | Split System | 35200 | 21 | 8.5 | 2.06 | R-454B | 650
216636316 | ACIQ | H5H3V36*K*AAA* | EVM5X44M21A*+WALLCON | *96CTN0601714B* | Split System | 35200 | 21 | 8.5 | 2.06 | R-454B | 650
216636320 | ACIQ | H5H3V36*K*AAA* | EVM5X60M21A*+WALLCON | *96CTN0601714B* | Split System | 35200 | 21 | 8.5 | 2.06 | R-454B | 650
216636324 | ACIQ | H5H3V36*K*AAA* | EVD5X60M21A*+WALLCON | *97CMN0601714B* | Split System | 35200 | 21 | 8.5 | 2.06 | R-454B | 650
216636142 | ACIQ | H5H3V36*K*AAA* | EVD5X38M17A*+WALLCON | *97CTN0801716A* | Split System | 35200 | 21 | 8.5 | 2.06 | R-454B | 650
216635665 | ACIQ | H5H3V36*K*AAA* | EVD5X38M17A*+WALLCON | *80CTL0701412B* | Split System | 35200 | 21.5 | 8.5 | 2.02 | R-454B | 650
216636330 | ACIQ | H5H3V36*K*AAA* | EVD5X61M21A*+WALLCON | *97CMN0601714B* | Split System | 35600 | 21.5 | 8.5 | 2.06 | R-454B | 650
218027248 | CHAMPION HEATING AND COOLING | XH960E2C11 | CTF60C5CGS1+JMC17C2SN1+CC |  | Split System | 48000 | 22 | 8.5 | 2 | R-454B | 650
218027245 | COLEMAN | XH960E2C11 | CTF60C5CGS1+JMC17C2SN1+CC |  | Split System | 48000 | 22 | 8.5 | 2 | R-454B | 650
218027247 | FRASER-JOHNSTON | XH960E2C11 | CTF60C5CGS1+JMC17C2SN1+CC |  | Split System | 48000 | 22 | 8.5 | 2 | R-454B | 650
218027249 | JOHNSON CONTROLS | XH960E2C11 | CTF60C5CGS1+JMC17C2SN1+CC |  | Split System | 48000 | 22 | 8.5 | 2 | R-454B | 650
218027246 | LUXAIRE | XH960E2C11 | CTF60C5CGS1+JMC17C2SN1+CC |  | Split System | 48000 | 22 | 8.5 | 2 | R-454B | 650
218026747 | YORK | YH960E2C11 | CTF60C5CGS1+JMC17C2SN1+CC |  | Split System | 48000 | 22 | 8.5 | 2 | R-454B | 650
217895211 | BOSCH | BOVA-36RXB-M15S | BIVB-24RCB-M20X |  | Split System | 24000 | 18 | 8.5 | 1.88 | R-454B | 650
217752332 | MIDEA | MOVC-36HDN10-M16G | MVME24B2MN10TD |  | Split System | 24000 | 18 | 8.5 | 1.88 | R-454B | 650
217752924 | MIDEA | MOVB-36HDN10-M16G | MVME24B2MN10TD |  | Split System | 24000 | 18 | 8.5 | 1.88 | R-454B | 650
217753638 | MIDEA | MOVC-36HDN10-M16G | MVME24B2MN10TB |  | Split System | 24000 | 18 | 8.5 | 1.88 | R-454B | 650
218017084 | ACIQ | N5H9V36*K*AAA* | EVD5X36M21A* | *97CMN1002122B* | Split System | 36000 | 15.2 | 8.5 | 2.02 | R-454B | 650
218017095 | ACIQ | N5H9V36*K*AAA* | EVD5X36M21A* | *96VSN0802120B* | Split System | 36000 | 15.2 | 8.5 | 2.02 | R-454B | 650
218017147 | ACIQ | N5H9V36*K*AAA* | EVD5X36M21A* | *97VTN0802120A* | Split System | 36000 | 15.2 | 8.5 | 2.02 | R-454B | 650
218017331 | ACIQ | N5H9V36*K*AAA* | EVD5X38M17A* | *96CTN0601714B* | Split System | 36600 | 15.2 | 8.5 | 2.02 | R-454B | 650
218017344 | ACIQ | N5H9V36*K*AAA* | EVD5X38M17A* | *97VTN0601716A* | Split System | 36600 | 15.2 | 8.5 | 2.02 | R-454B | 650
218016992 | ACIQ | N5H9V36*K*AAA* | EVD5X36M17A* | *80MSU0601716A* | Split System | 35400 | 15.5 | 8.5 | 2.05 | R-454B | 650
218017327 | ACIQ | N5H9V36*K*AAA* | EVD5X38M17A* | *95MSU0601716A* | Split System | 36800 | 16 | 8.5 | 2 | R-454B | 650
218016763 | ACIQ | N5H9V24*K*AAA* | EVM5X24M17A* | *96VSN0401410B* | Split System | 23200 | 16.5 | 8.5 | 1.88 | R-454B | 650
217935498 | AIRQUEST | Q5H9V24*K*AAA* | EVM5X24M17A* | *96VSN0401410B* | Split System | 23200 | 16.5 | 8.5 | 1.88 | R-454B | 650
217935491 | AIRQUEST | N5H9V24*K*AAA* | EVM5X24M17A* | *96VSN0401410B* | Split System | 23200 | 16.5 | 8.5 | 1.88 | R-454B | 650
217939310 | ARCOAIRE | Q5H9V24*K*AAA* | EVD5X24M17A* | *96VTN0401410B* | Split System | 23200 | 16.5 | 8.5 | 1.88 | R-454B | 650
217939303 | ARCOAIRE | N5H9V24*K*AAA* | EVD5X24M17A* | *96VTN0401410B* | Split System | 23200 | 16.5 | 8.5 | 1.88 | R-454B | 650
217935490 | ARCOAIRE | N5H9V24*K*AAA* | EVM5X24M17A* | *96VSN0401410B* | Split System | 23200 | 16.5 | 8.5 | 1.88 | R-454B | 650
217935497 | ARCOAIRE | Q5H9V24*K*AAA* | EVM5X24M17A* | *96VSN0401410B* | Split System | 23200 | 16.5 | 8.5 | 1.88 | R-454B | 650
217935489 | BRYANT HEATING AND COOLING SYSTEMS | 249VAN024**AA* | CVAMA2417XMA* | 926SB30040V14*** | Split System | 23200 | 16.5 | 8.5 | 1.88 | R-454B | 650
217939301 | CARRIER | 27VPA924A*030* | CVAVA2417XMA* | GG96VTAB30040A** | Split System | 23200 | 16.5 | 8.5 | 1.88 | R-454B | 650
217935492 | COMFORTMAKER | N5H9V24*K*AAA* | EVM5X24M17A* | *96VSN0401410B* | Split System | 23200 | 16.5 | 8.5 | 1.88 | R-454B | 650
217935499 | COMFORTMAKER | Q5H9V24*K*AAA* | EVM5X24M17A* | *96VSN0401410B* | Split System | 23200 | 16.5 | 8.5 | 1.88 | R-454B | 650
217935500 | DAY & NIGHT | Q5H9V24*K*AAA* | EVM5X24M17A* | *96VSN0401410B* | Split System | 23200 | 16.5 | 8.5 | 1.88 | R-454B | 650
217939314 | HEIL | Q5H9V24*K*AAA* | EVD5X24M17A* | *96VTN0401410B* | Split System | 23200 | 16.5 | 8.5 | 1.88 | R-454B | 650
217939307 | HEIL | N5H9V24*K*AAA* | EVD5X24M17A* | *96VTN0401410B* | Split System | 23200 | 16.5 | 8.5 | 1.88 | R-454B | 650
217935494 | HEIL | N5H9V24*K*AAA* | EVM5X24M17A* | *96VSN0401410B* | Split System | 23200 | 16.5 | 8.5 | 1.88 | R-454B | 650
217935501 | HEIL | Q5H9V24*K*AAA* | EVM5X24M17A* | *96VSN0401410B* | Split System | 23200 | 16.5 | 8.5 | 1.88 | R-454B | 650
217939315 | KEEPRITE | Q5H9V24*K*AAA* | EVD5X24M17A* | *96VTN0401410B* | Split System | 23200 | 16.5 | 8.5 | 1.88 | R-454B | 650
217939308 | KEEPRITE | N5H9V24*K*AAA* | EVD5X24M17A* | *96VTN0401410B* | Split System | 23200 | 16.5 | 8.5 | 1.88 | R-454B | 650
217935495 | KEEPRITE | N5H9V24*K*AAA* | EVM5X24M17A* | *96VSN0401410B* | Split System | 23200 | 16.5 | 8.5 | 1.88 | R-454B | 650
217935502 | KEEPRITE | Q5H9V24*K*AAA* | EVM5X24M17A* | *96VSN0401410B* | Split System | 23200 | 16.5 | 8.5 | 1.88 | R-454B | 650
217939316 | TEMPSTAR | Q5H9V24*K*AAA* | EVD5X24M17A* | *96VTN0401410B* | Split System | 23200 | 16.5 | 8.5 | 1.88 | R-454B | 650
217939309 | TEMPSTAR | N5H9V24*K*AAA* | EVD5X24M17A* | *96VTN0401410B* | Split System | 23200 | 16.5 | 8.5 | 1.88 | R-454B | 650
217935503 | TEMPSTAR | Q5H9V24*K*AAA* | EVM5X24M17A* | *96VSN0401410B* | Split System | 23200 | 16.5 | 8.5 | 1.88 | R-454B | 650
217935496 | TEMPSTAR | N5H9V24*K*AAA* | EVM5X24M17A* | *96VSN0401410B* | Split System | 23200 | 16.5 | 8.5 | 1.88 | R-454B | 650
218016783 | ACIQ | N5H9V24*K*AAA* | EVM5X24M17A* | *96VTN0401410B* | Split System | 23400 | 16.5 | 8.5 | 1.88 | R-454B | 650
217935694 | AIRQUEST | Q5H9V24*K*AAA* | EVM5X24M17A* | *96VTN0401712B* | Split System | 23400 | 16.5 | 8.5 | 1.88 | R-454B | 650
217935687 | AIRQUEST | N5H9V24*K*AAA* | EVM5X24M17A* | *96VTN0401712B* | Split System | 23400 | 16.5 | 8.5 | 1.88 | R-454B | 650
217935506 | AIRQUEST | N5H9V24*K*AAA* | EVM5X24M17A* | *96VSN0401712B* | Split System | 23400 | 16.5 | 8.5 | 1.88 | R-454B | 650
217935513 | AIRQUEST | Q5H9V24*K*AAA* | EVM5X24M17A* | *96VSN0401712B* | Split System | 23400 | 16.5 | 8.5 | 1.88 | R-454B | 650
217935672 | AIRQUEST | N5H9V24*K*AAA* | EVM5X24M17A* | *96VTN0401410B* | Split System | 23400 | 16.5 | 8.5 | 1.88 | R-454B | 650
217935679 | AIRQUEST | Q5H9V24*K*AAA* | EVM5X24M17A* | *96VTN0401410B* | Split System | 23400 | 16.5 | 8.5 | 1.88 | R-454B | 650
217939228 | AIRQUEST | N5H9V24*K*AAA* | EVD5X24M17A* | *96CTN0401410B* | Split System | 23400 | 16.5 | 8.5 | 1.88 | R-454B | 650
217939235 | AIRQUEST | Q5H9V24*K*AAA* | EVD5X24M17A* | *96CTN0401410B* | Split System | 23400 | 16.5 | 8.5 | 1.88 | R-454B | 650
217939129 | ARCOAIRE | Q5H9V24*K*AAA* | EVD5X24M17A* | *96VSN0401410B* | Split System | 23400 | 16.5 | 8.5 | 1.88 | R-454B | 650
217935686 | ARCOAIRE | N5H9V24*K*AAA* | EVM5X24M17A* | *96VTN0401712B* | Split System | 23400 | 16.5 | 8.5 | 1.88 | R-454B | 650
217935693 | ARCOAIRE | Q5H9V24*K*AAA* | EVM5X24M17A* | *96VTN0401712B* | Split System | 23400 | 16.5 | 8.5 | 1.88 | R-454B | 650
217935505 | ARCOAIRE | N5H9V24*K*AAA* | EVM5X24M17A* | *96VSN0401712B* | Split System | 23400 | 16.5 | 8.5 | 1.88 | R-454B | 650
217935512 | ARCOAIRE | Q5H9V24*K*AAA* | EVM5X24M17A* | *96VSN0401712B* | Split System | 23400 | 16.5 | 8.5 | 1.88 | R-454B | 650
217935678 | ARCOAIRE | Q5H9V24*K*AAA* | EVM5X24M17A* | *96VTN0401410B* | Split System | 23400 | 16.5 | 8.5 | 1.88 | R-454B | 650
217935671 | ARCOAIRE | N5H9V24*K*AAA* | EVM5X24M17A* | *96VTN0401410B* | Split System | 23400 | 16.5 | 8.5 | 1.88 | R-454B | 650
217935685 | BRYANT HEATING AND COOLING SYSTEMS | 249VAN024**AA* | CVAMA2417XMA* | 926TC36040V17*** | Split System | 23400 | 16.5 | 8.5 | 1.88 | R-454B | 650
217935504 | BRYANT HEATING AND COOLING SYSTEMS | 249VAN024**AA* | CVAMA2417XMA* | 926SB36040V17*** | Split System | 23400 | 16.5 | 8.5 | 1.88 | R-454B | 650
217935670 | BRYANT HEATING AND COOLING SYSTEMS | 249VAN024**AA* | CVAMA2417XMA* | 926TC30040V14*** | Split System | 23400 | 16.5 | 8.5 | 1.88 | R-454B | 650
217939226 | BRYANT HEATING AND COOLING SYSTEMS | 249VAN024**AA* | CVAVA2417XMA* | 986TD30040C14*** | Split System | 23400 | 16.5 | 8.5 | 1.88 | R-454B | 650
217935669 | CARRIER | 27VPA924A*030* | CVAMA2417XMA* | GG96VTAB30040A** | Split System | 23400 | 16.5 | 8.5 | 1.88 | R-454B | 650
217935514 | COMFORTMAKER | Q5H9V24*K*AAA* | EVM5X24M17A* | *96VSN0401712B* | Split System | 23400 | 16.5 | 8.5 | 1.88 | R-454B | 650
217935688 | COMFORTMAKER | N5H9V24*K*AAA* | EVM5X24M17A* | *96VTN0401712B* | Split System | 23400 | 16.5 | 8.5 | 1.88 | R-454B | 650
217935507 | COMFORTMAKER | N5H9V24*K*AAA* | EVM5X24M17A* | *96VSN0401712B* | Split System | 23400 | 16.5 | 8.5 | 1.88 | R-454B | 650
217935695 | COMFORTMAKER | Q5H9V24*K*AAA* | EVM5X24M17A* | *96VTN0401712B* | Split System | 23400 | 16.5 | 8.5 | 1.88 | R-454B | 650
217935673 | COMFORTMAKER | N5H9V24*K*AAA* | EVM5X24M17A* | *96VTN0401410B* | Split System | 23400 | 16.5 | 8.5 | 1.88 | R-454B | 650
217935680 | COMFORTMAKER | Q5H9V24*K*AAA* | EVM5X24M17A* | *96VTN0401410B* | Split System | 23400 | 16.5 | 8.5 | 1.88 | R-454B | 650
217935515 | DAY & NIGHT | Q5H9V24*K*AAA* | EVM5X24M17A* | *96VSN0401712B* | Split System | 23400 | 16.5 | 8.5 | 1.88 | R-454B | 650
217935689 | DAY & NIGHT | N5H9V24*K*AAA* | EVM5X24M17A* | *96VTN0401712B* | Split System | 23400 | 16.5 | 8.5 | 1.88 | R-454B | 650
217935508 | DAY & NIGHT | N5H9V24*K*AAA* | EVM5X24M17A* | *96VSN0401712B* | Split System | 23400 | 16.5 | 8.5 | 1.88 | R-454B | 650
217935696 | DAY & NIGHT | Q5H9V24*K*AAA* | EVM5X24M17A* | *96VTN0401712B* | Split System | 23400 | 16.5 | 8.5 | 1.88 | R-454B | 650
217935681 | DAY & NIGHT | Q5H9V24*K*AAA* | EVM5X24M17A* | *96VTN0401410B* | Split System | 23400 | 16.5 | 8.5 | 1.88 | R-454B | 650
217935674 | DAY & NIGHT | N5H9V24*K*AAA* | EVM5X24M17A* | *96VTN0401410B* | Split System | 23400 | 16.5 | 8.5 | 1.88 | R-454B | 650
217939237 | DAY & NIGHT | Q5H9V24*K*AAA* | EVD5X24M17A* | *96CTN0401410B* | Split System | 23400 | 16.5 | 8.5 | 1.88 | R-454B | 650
217939230 | DAY & NIGHT | N5H9V24*K*AAA* | EVD5X24M17A* | *96CTN0401410B* | Split System | 23400 | 16.5 | 8.5 | 1.88 | R-454B | 650
217939126 | HEIL | N5H9V24*K*AAA* | EVD5X24M17A* | *96VSN0401410B* | Split System | 23400 | 16.5 | 8.5 | 1.88 | R-454B | 650
217939133 | HEIL | Q5H9V24*K*AAA* | EVD5X24M17A* | *96VSN0401410B* | Split System | 23400 | 16.5 | 8.5 | 1.88 | R-454B | 650
217935516 | HEIL | Q5H9V24*K*AAA* | EVM5X24M17A* | *96VSN0401712B* | Split System | 23400 | 16.5 | 8.5 | 1.88 | R-454B | 650
217935690 | HEIL | N5H9V24*K*AAA* | EVM5X24M17A* | *96VTN0401712B* | Split System | 23400 | 16.5 | 8.5 | 1.88 | R-454B | 650
217935697 | HEIL | Q5H9V24*K*AAA* | EVM5X24M17A* | *96VTN0401712B* | Split System | 23400 | 16.5 | 8.5 | 1.88 | R-454B | 650
217935675 | HEIL | N5H9V24*K*AAA* | EVM5X24M17A* | *96VTN0401410B* | Split System | 23400 | 16.5 | 8.5 | 1.88 | R-454B | 650
217935682 | HEIL | Q5H9V24*K*AAA* | EVM5X24M17A* | *96VTN0401410B* | Split System | 23400 | 16.5 | 8.5 | 1.88 | R-454B | 650
217939231 | HEIL | N5H9V24*K*AAA* | EVD5X24M17A* | *96CTN0401410B* | Split System | 23400 | 16.5 | 8.5 | 1.88 | R-454B | 650
217935698 | KEEPRITE | Q5H9V24*K*AAA* | EVM5X24M17A* | *96VTN0401712B* | Split System | 23400 | 16.5 | 8.5 | 1.88 | R-454B | 650
217935517 | KEEPRITE | Q5H9V24*K*AAA* | EVM5X24M17A* | *96VSN0401712B* | Split System | 23400 | 16.5 | 8.5 | 1.88 | R-454B | 650
217935510 | KEEPRITE | N5H9V24*K*AAA* | EVM5X24M17A* | *96VSN0401712B* | Split System | 23400 | 16.5 | 8.5 | 1.88 | R-454B | 650
217935683 | KEEPRITE | Q5H9V24*K*AAA* | EVM5X24M17A* | *96VTN0401410B* | Split System | 23400 | 16.5 | 8.5 | 1.88 | R-454B | 650
217935676 | KEEPRITE | N5H9V24*K*AAA* | EVM5X24M17A* | *96VTN0401410B* | Split System | 23400 | 16.5 | 8.5 | 1.88 | R-454B | 650
217939135 | TEMPSTAR | Q5H9V24*K*AAA* | EVD5X24M17A* | *96VSN0401410B* | Split System | 23400 | 16.5 | 8.5 | 1.88 | R-454B | 650
217935699 | TEMPSTAR | Q5H9V24*K*AAA* | EVM5X24M17A* | *96VTN0401712B* | Split System | 23400 | 16.5 | 8.5 | 1.88 | R-454B | 650
217935511 | TEMPSTAR | N5H9V24*K*AAA* | EVM5X24M17A* | *96VSN0401712B* | Split System | 23400 | 16.5 | 8.5 | 1.88 | R-454B | 650
217935692 | TEMPSTAR | N5H9V24*K*AAA* | EVM5X24M17A* | *96VTN0401712B* | Split System | 23400 | 16.5 | 8.5 | 1.88 | R-454B | 650
217935518 | TEMPSTAR | Q5H9V24*K*AAA* | EVM5X24M17A* | *96VSN0401712B* | Split System | 23400 | 16.5 | 8.5 | 1.88 | R-454B | 650
217935684 | TEMPSTAR | Q5H9V24*K*AAA* | EVM5X24M17A* | *96VTN0401410B* | Split System | 23400 | 16.5 | 8.5 | 1.88 | R-454B | 650
217935677 | TEMPSTAR | N5H9V24*K*AAA* | EVM5X24M17A* | *96VTN0401410B* | Split System | 23400 | 16.5 | 8.5 | 1.88 | R-454B | 650
217939240 | TEMPSTAR | Q5H9V24*K*AAA* | EVD5X24M17A* | *96CTN0401410B* | Split System | 23400 | 16.5 | 8.5 | 1.88 | R-454B | 650
217940273 | ARCOAIRE | N5H9V24*K*AAA* | EVD5X30M14A* | *96CTN0401410B* | Split System | 23600 | 16.5 | 8.5 | 1.9 | R-454B | 650
217940289 | ARCOAIRE | N5H9V24*K*AAA* | EVD5X30M14A* | *96VTN0401410B* | Split System | 23600 | 16.5 | 8.5 | 1.9 | R-454B | 650
217940282 | COMFORTMAKER | Q5H9V24*K*AAA* | EVD5X30M14A* | *96CTN0401410B* | Split System | 23600 | 16.5 | 8.5 | 1.9 | R-454B | 650
217940283 | DAY & NIGHT | Q5H9V24*K*AAA* | EVD5X30M14A* | *96CTN0401410B* | Split System | 23600 | 16.5 | 8.5 | 1.9 | R-454B | 650
217940292 | DAY & NIGHT | N5H9V24*K*AAA* | EVD5X30M14A* | *96VTN0401410B* | Split System | 23600 | 16.5 | 8.5 | 1.9 | R-454B | 650
217940300 | HEIL | Q5H9V24*K*AAA* | EVD5X30M14A* | *96VTN0401410B* | Split System | 23600 | 16.5 | 8.5 | 1.9 | R-454B | 650
217940285 | KEEPRITE | Q5H9V24*K*AAA* | EVD5X30M14A* | *96CTN0401410B* | Split System | 23600 | 16.5 | 8.5 | 1.9 | R-454B | 650
217940278 | KEEPRITE | N5H9V24*K*AAA* | EVD5X30M14A* | *96CTN0401410B* | Split System | 23600 | 16.5 | 8.5 | 1.9 | R-454B | 650
217940286 | TEMPSTAR | Q5H9V24*K*AAA* | EVD5X30M14A* | *96CTN0401410B* | Split System | 23600 | 16.5 | 8.5 | 1.9 | R-454B | 650
217734245 | SAMSUNG | AC036FCUPCG | 7AH2AV36PXC** |  | Split System | 36000 | 17 | 8.5 | 1.81 | R-454B | 650
217935173 | AIRQUEST | N5H9V24*K*AAA* | EVM5X24M14A* | *96VSN0601412B* | Split System | 23400 | 17 | 8.5 | 1.88 | R-454B | 650
217935226 | AIRQUEST | Q5H9V24*K*AAA* | EVM5X24M14A* | *96VTN0601412B* | Split System | 23400 | 17 | 8.5 | 1.88 | R-454B | 650
217935180 | AIRQUEST | Q5H9V24*K*AAA* | EVM5X24M14A* | *96VSN0601412B* | Split System | 23400 | 17 | 8.5 | 1.88 | R-454B | 650
217935219 | AIRQUEST | N5H9V24*K*AAA* | EVM5X24M14A* | *96VTN0601412B* | Split System | 23400 | 17 | 8.5 | 1.88 | R-454B | 650
217939319 | AIRQUEST | N5H9V24*K*AAA* | EVD5X24M17A* | *96VTN0401712B* | Split System | 23400 | 17 | 8.5 | 1.88 | R-454B | 650
217939326 | AIRQUEST | Q5H9V24*K*AAA* | EVD5X24M17A* | *96VTN0401712B* | Split System | 23400 | 17 | 8.5 | 1.88 | R-454B | 650
217935218 | ARCOAIRE | N5H9V24*K*AAA* | EVM5X24M14A* | *96VTN0601412B* | Split System | 23400 | 17 | 8.5 | 1.88 | R-454B | 650
217935172 | ARCOAIRE | N5H9V24*K*AAA* | EVM5X24M14A* | *96VSN0601412B* | Split System | 23400 | 17 | 8.5 | 1.88 | R-454B | 650
217935179 | ARCOAIRE | Q5H9V24*K*AAA* | EVM5X24M14A* | *96VSN0601412B* | Split System | 23400 | 17 | 8.5 | 1.88 | R-454B | 650
217939137 | ARCOAIRE | N5H9V24*K*AAA* | EVD5X24M17A* | *96VSN0401712B* | Split System | 23400 | 17 | 8.5 | 1.88 | R-454B | 650
217939144 | ARCOAIRE | Q5H9V24*K*AAA* | EVD5X24M17A* | *96VSN0401712B* | Split System | 23400 | 17 | 8.5 | 1.88 | R-454B | 650
217935171 | BRYANT HEATING AND COOLING SYSTEMS | 249VAN024**AA* | CVAMA2414XMA* | 926SB36060V14*** | Split System | 23400 | 17 | 8.5 | 1.88 | R-454B | 650
217935217 | BRYANT HEATING AND COOLING SYSTEMS | 249VAN024**AA* | CVAMA2414XMA* | 926TC36060V14*** | Split System | 23400 | 17 | 8.5 | 1.88 | R-454B | 650
217939317 | BRYANT HEATING AND COOLING SYSTEMS | 249VAN024**AA* | CVAVA2417XMA* | 926TC36040V17*** | Split System | 23400 | 17 | 8.5 | 1.88 | R-454B | 650
217939136 | BRYANT HEATING AND COOLING SYSTEMS | 249VAN024**AA* | CVAVA2417XMA* | 926SB36040V17*** | Split System | 23400 | 17 | 8.5 | 1.88 | R-454B | 650
217935181 | COMFORTMAKER | Q5H9V24*K*AAA* | EVM5X24M14A* | *96VSN0601412B* | Split System | 23400 | 17 | 8.5 | 1.88 | R-454B | 650
217935174 | COMFORTMAKER | N5H9V24*K*AAA* | EVM5X24M14A* | *96VSN0601412B* | Split System | 23400 | 17 | 8.5 | 1.88 | R-454B | 650
217935227 | COMFORTMAKER | Q5H9V24*K*AAA* | EVM5X24M14A* | *96VTN0601412B* | Split System | 23400 | 17 | 8.5 | 1.88 | R-454B | 650
217935220 | COMFORTMAKER | N5H9V24*K*AAA* | EVM5X24M14A* | *96VTN0601412B* | Split System | 23400 | 17 | 8.5 | 1.88 | R-454B | 650
217939146 | COMFORTMAKER | Q5H9V24*K*AAA* | EVD5X24M17A* | *96VSN0401712B* | Split System | 23400 | 17 | 8.5 | 1.88 | R-454B | 650
217935175 | DAY & NIGHT | N5H9V24*K*AAA* | EVM5X24M14A* | *96VSN0601412B* | Split System | 23400 | 17 | 8.5 | 1.88 | R-454B | 650
217935182 | DAY & NIGHT | Q5H9V24*K*AAA* | EVM5X24M14A* | *96VSN0601412B* | Split System | 23400 | 17 | 8.5 | 1.88 | R-454B | 650
217935221 | DAY & NIGHT | N5H9V24*K*AAA* | EVM5X24M14A* | *96VTN0601412B* | Split System | 23400 | 17 | 8.5 | 1.88 | R-454B | 650
217935228 | DAY & NIGHT | Q5H9V24*K*AAA* | EVM5X24M14A* | *96VTN0601412B* | Split System | 23400 | 17 | 8.5 | 1.88 | R-454B | 650
217939328 | DAY & NIGHT | Q5H9V24*K*AAA* | EVD5X24M17A* | *96VTN0401712B* | Split System | 23400 | 17 | 8.5 | 1.88 | R-454B | 650
217939321 | DAY & NIGHT | N5H9V24*K*AAA* | EVD5X24M17A* | *96VTN0401712B* | Split System | 23400 | 17 | 8.5 | 1.88 | R-454B | 650
217939140 | DAY & NIGHT | N5H9V24*K*AAA* | EVD5X24M17A* | *96VSN0401712B* | Split System | 23400 | 17 | 8.5 | 1.88 | R-454B | 650
217935229 | HEIL | Q5H9V24*K*AAA* | EVM5X24M14A* | *96VTN0601412B* | Split System | 23400 | 17 | 8.5 | 1.88 | R-454B | 650
217935183 | HEIL | Q5H9V24*K*AAA* | EVM5X24M14A* | *96VSN0601412B* | Split System | 23400 | 17 | 8.5 | 1.88 | R-454B | 650
217935176 | HEIL | N5H9V24*K*AAA* | EVM5X24M14A* | *96VSN0601412B* | Split System | 23400 | 17 | 8.5 | 1.88 | R-454B | 650
217935222 | HEIL | N5H9V24*K*AAA* | EVM5X24M14A* | *96VTN0601412B* | Split System | 23400 | 17 | 8.5 | 1.88 | R-454B | 650
217935177 | KEEPRITE | N5H9V24*K*AAA* | EVM5X24M14A* | *96VSN0601412B* | Split System | 23400 | 17 | 8.5 | 1.88 | R-454B | 650
217935184 | KEEPRITE | Q5H9V24*K*AAA* | EVM5X24M14A* | *96VSN0601412B* | Split System | 23400 | 17 | 8.5 | 1.88 | R-454B | 650
217935223 | KEEPRITE | N5H9V24*K*AAA* | EVM5X24M14A* | *96VTN0601412B* | Split System | 23400 | 17 | 8.5 | 1.88 | R-454B | 650
217935230 | KEEPRITE | Q5H9V24*K*AAA* | EVM5X24M14A* | *96VTN0601412B* | Split System | 23400 | 17 | 8.5 | 1.88 | R-454B | 650
217939142 | KEEPRITE | N5H9V24*K*AAA* | EVD5X24M17A* | *96VSN0401712B* | Split System | 23400 | 17 | 8.5 | 1.88 | R-454B | 650
217939149 | KEEPRITE | Q5H9V24*K*AAA* | EVD5X24M17A* | *96VSN0401712B* | Split System | 23400 | 17 | 8.5 | 1.88 | R-454B | 650
217935231 | TEMPSTAR | Q5H9V24*K*AAA* | EVM5X24M14A* | *96VTN0601412B* | Split System | 23400 | 17 | 8.5 | 1.88 | R-454B | 650
217935178 | TEMPSTAR | N5H9V24*K*AAA* | EVM5X24M14A* | *96VSN0601412B* | Split System | 23400 | 17 | 8.5 | 1.88 | R-454B | 650
217935185 | TEMPSTAR | Q5H9V24*K*AAA* | EVM5X24M14A* | *96VSN0601412B* | Split System | 23400 | 17 | 8.5 | 1.88 | R-454B | 650
217935224 | TEMPSTAR | N5H9V24*K*AAA* | EVM5X24M14A* | *96VTN0601412B* | Split System | 23400 | 17 | 8.5 | 1.88 | R-454B | 650
217940244 | AIRQUEST | N5H9V24*K*AAA* | EVD5X30M14A* | *96VSN0401410B* | Split System | 23600 | 17 | 8.5 | 1.9 | R-454B | 650
217939569 | ARCOAIRE | Q5H9V24*K*AAA* | EVD5X25M14A* | *96VTN0401410B* | Split System | 23600 | 17 | 8.5 | 1.9 | R-454B | 650
217939562 | ARCOAIRE | N5H9V24*K*AAA* | EVD5X25M14A* | *96VTN0401410B* | Split System | 23600 | 17 | 8.5 | 1.9 | R-454B | 650
217939560 | CARRIER | 27VPA924A*030* | CVAVA2514XMA* | GG96VTAB30040A** | Split System | 23600 | 17 | 8.5 | 1.9 | R-454B | 650
217939571 | COMFORTMAKER | Q5H9V24*K*AAA* | EVD5X25M14A* | *96VTN0401410B* | Split System | 23600 | 17 | 8.5 | 1.9 | R-454B | 650
217940252 | COMFORTMAKER | Q5H9V24*K*AAA* | EVD5X30M14A* | *96VSN0401410B* | Split System | 23600 | 17 | 8.5 | 1.9 | R-454B | 650
217939566 | HEIL | N5H9V24*K*AAA* | EVD5X25M14A* | *96VTN0401410B* | Split System | 23600 | 17 | 8.5 | 1.9 | R-454B | 650
217939567 | KEEPRITE | N5H9V24*K*AAA* | EVD5X25M14A* | *96VTN0401410B* | Split System | 23600 | 17 | 8.5 | 1.9 | R-454B | 650
217940248 | KEEPRITE | N5H9V24*K*AAA* | EVD5X30M14A* | *96VSN0401410B* | Split System | 23600 | 17 | 8.5 | 1.9 | R-454B | 650
217940249 | TEMPSTAR | N5H9V24*K*AAA* | EVD5X30M14A* | *96VSN0401410B* | Split System | 23600 | 17 | 8.5 | 1.9 | R-454B | 650
217734240 | SAMSUNG | AC036FCUPCG | FEMTT3A37S001R |  | Split System | 36000 | 17.5 | 8.5 | 1.9 | R-454B | 650
217734241 | SAMSUNG | AC024FCUPCG | 7AH2AV24PXC** |  | Split System | 24000 | 17.5 | 8.5 | 2.01 | R-454B | 650
216980425 | FRIEDRICH | RD18AY48AJVC | FRH2TY4824MTANN |  | Split System | 43000 | 18 | 8.5 | 2.1 | R-454B | 650
216980427 | RHEEM | RD18AY48AJVC | RH2TY4824MTANN |  | Split System | 43000 | 18 | 8.5 | 2.1 | R-454B | 650
216980426 | RUUD | RD18AY48AJVC | RH2TY4824MTANN |  | Split System | 43000 | 18 | 8.5 | 2.1 | R-454B | 650
217476524 | LENNOX | SL22KLV-048-230A** | CK40HT-60D-**+TDR | SLP99UH090XV60C* | Split System | 45000 | 18.5 | 8.5 | 1.82 | R-454B | 650
217476525 | LENNOX | SL22KLV-048-230A** | CK40HT-60D-**+TDR | EL297UH110XV60C* | Split System | 45000 | 19 | 8.5 | 1.82 | R-454B | 650
216980432 | FRIEDRICH | RD18AY36AJVC | FRH2TY3617STANN |  | Split System | 31600 | 19 | 8.5 | 1.9 | R-454B | 650
216980429 | RHEEM | RD18AY36AJVC | RH2TY3617STANN |  | Split System | 31600 | 19 | 8.5 | 1.9 | R-454B | 650
216980430 | RUUD | RD18AY36AJVC | RH2TY3617STANN |  | Split System | 31600 | 19 | 8.5 | 1.9 | R-454B | 650
216980444 | RHEEM | RD18AY24AJVC | RHMVY2421MEACN |  | Split System | 21200 | 19 | 8.5 | 2 | R-454B | 650
216980443 | RUUD | RD18AY24AJVC | RHMVY2421MEACN |  | Split System | 21200 | 19 | 8.5 | 2 | R-454B | 650
216980433 | FRIEDRICH | RD18AY36AJVC | FRH2TY3621STANN |  | Split System | 31800 | 19 | 8.5 | 2 | R-454B | 650
216980428 | RHEEM | RD18AY36AJVC | RH2TY3621STANN |  | Split System | 31800 | 19 | 8.5 | 2 | R-454B | 650
216980431 | RUUD | RD18AY36AJVC | RH2TY3621STANN |  | Split System | 31800 | 19 | 8.5 | 2 | R-454B | 650
218457074 | CHAMPION HEATING AND COOLING | HH860E2S11 | JHE60D5CH2SS2 |  | Split System | 53500 | 19 | 8.5 | 2 | R-454B | 650
218457071 | COLEMAN | HH860E2S11 | JHE60D5CH2SS2 |  | Split System | 53500 | 19 | 8.5 | 2 | R-454B | 650
218457073 | FRASER-JOHNSTON | HH860E2S11 | JHE60D5CH2SS2 |  | Split System | 53500 | 19 | 8.5 | 2 | R-454B | 650
218457072 | LUXAIRE | HH860E2S11 | JHE60D5CH2SS2 |  | Split System | 53500 | 19 | 8.5 | 2 | R-454B | 650
218456690 | YORK | HH860E2S11 | JHE60D5CH2SS2 |  | Split System | 53500 | 19 | 8.5 | 2 | R-454B | 650
216980422 | FRIEDRICH | RD18AY48AJVC | RHMVY6024SEACN |  | Split System | 43500 | 19 | 8.5 | 2.1 | R-454B | 650
216980424 | RHEEM | RD18AY48AJVC | RHMVY6024SEACN |  | Split System | 43500 | 19 | 8.5 | 2.1 | R-454B | 650
216980423 | RUUD | RD18AY48AJVC | RHMVY6024SEACN |  | Split System | 43500 | 19 | 8.5 | 2.1 | R-454B | 650
217465958 | AC PRO | A7CP21V36P-**A | 7AH1AV36PX-** |  | Split System | 34600 | 19.5 | 8.5 | 2.06 | R-454B | 650
216635749 | ACIQ | H5H3V36*K*AAA* | EVD5X60M21A*+WALLCON | *97CMN0602120B* | Split System | 35400 | 21 | 8.5 | 2 | R-454B | 650
216636166 | ACIQ | H5H3V36*K*AAA* | EVD5X60M21A*+WALLCON | *97CTN0801716A* | Split System | 35400 | 21 | 8.5 | 2 | R-454B | 650
218027399 | CHAMPION HEATING AND COOLING | XH960E2C11 | CTM60C5CGS1+JMC16C2SN1+CC |  | Split System | 48000 | 21 | 8.5 | 2 | R-454B | 650
218027396 | COLEMAN | XH960E2C11 | CTM60C5CGS1+JMC16C2SN1+CC |  | Split System | 48000 | 21 | 8.5 | 2 | R-454B | 650
218027398 | FRASER-JOHNSTON | XH960E2C11 | CTM60C5CGS1+JMC16C2SN1+CC |  | Split System | 48000 | 21 | 8.5 | 2 | R-454B | 650
218027400 | JOHNSON CONTROLS | XH960E2C11 | CTM60C5CGS1+JMC16C2SN1+CC |  | Split System | 48000 | 21 | 8.5 | 2 | R-454B | 650
218027397 | LUXAIRE | XH960E2C11 | CTM60C5CGS1+JMC16C2SN1+CC |  | Split System | 48000 | 21 | 8.5 | 2 | R-454B | 650
218026717 | YORK | YH960E2C11 | CTM60C5CGS1+JMC16C2SN1+CC |  | Split System | 48000 | 21 | 8.5 | 2 | R-454B | 650
216635621 | ACIQ | H5H3V36*K*AAA* | EVM5X60M24A*+WALLCON | *97CMN0602120B* | Split System | 35200 | 21 | 8.5 | 2.02 | R-454B | 650
216635762 | ACIQ | H5H3V36*K*AAA* | EVD5X60M24A*+WALLCON | *97CMN0602120B* | Split System | 35200 | 21 | 8.5 | 2.02 | R-454B | 650
216635703 | ACIQ | H5H3V36*K*AAA* | EVD5X42M24A*+WALLCON | *97CMN0602120B* | Split System | 35200 | 21 | 8.5 | 2.02 | R-454B | 650
216635731 | ACIQ | H5H3V36*K*AAA* | EVD5X49M24A*+WALLCON | *97CMN0602120B* | Split System | 35200 | 21 | 8.5 | 2.02 | R-454B | 650
216635571 | ACIQ | H5H3V36*K*AAA* | EVM5X44M21A*+WALLCON | *97CMN0602120B* | Split System | 35400 | 21 | 8.5 | 2.02 | R-454B | 650
216635608 | ACIQ | H5H3V36*K*AAA* | EVM5X60M21A*+WALLCON | *97CMN0602120B* | Split System | 35400 | 21 | 8.5 | 2.02 | R-454B | 650
216636118 | ACIQ | H5H3V36*K*AAA* | EVM5X49M21A*+WALLCON | *97CTN0801716A* | Split System | 35400 | 21 | 8.5 | 2.02 | R-454B | 650
216635590 | ACIQ | H5H3V36*K*AAA* | EVM5X49M21A*+WALLCON | *97CMN0602120B* | Split System | 35400 | 21 | 8.5 | 2.02 | R-454B | 650
216636125 | ACIQ | H5H3V36*K*AAA* | EVM5X60M21A*+WALLCON | *97CTN0801716A* | Split System | 35400 | 21 | 8.5 | 2.02 | R-454B | 650
216636111 | ACIQ | H5H3V36*K*AAA* | EVM5X44M21A*+WALLCON | *97CTN0801716A* | Split System | 35400 | 21 | 8.5 | 2.02 | R-454B | 650
218411265 | AIRQUEST | B5H3V36*K*AAA* | EVM5X44M21A*+WALLCON | *97CTN0801716A* | Split System | 35400 | 21 | 8.5 | 2.02 | R-454B | 650
218411569 | AIRQUEST | B5H3V36*K*AAA* | EVM5X60M21A*+WALLCON | *97CMN0602120B* | Split System | 35400 | 21 | 8.5 | 2.02 | R-454B | 650
218412921 | AIRQUEST | B5H3V36*K*AAA* | EVD5X60M21A*+WALLCON | *97CTN0801716A* | Split System | 35400 | 21 | 8.5 | 2.02 | R-454B | 650
218412857 | AIRQUEST | B5H3V36*K*AAA* | EVD5X60M21A*+WALLCON | *97CMN0602120B* | Split System | 35400 | 21 | 8.5 | 2.02 | R-454B | 650
218411201 | AIRQUEST | B5H3V36*K*AAA* | EVM5X44M21A*+WALLCON | *97CMN0602120B* | Split System | 35400 | 21 | 8.5 | 2.02 | R-454B | 650
218411633 | AIRQUEST | B5H3V36*K*AAA* | EVM5X60M21A*+WALLCON | *97CTN0801716A* | Split System | 35400 | 21 | 8.5 | 2.02 | R-454B | 650
218411634 | ARCOAIRE | B5H3V36*K*AAA* | EVM5X60M21A*+WALLCON | *97CTN0801716A* | Split System | 35400 | 21 | 8.5 | 2.02 | R-454B | 650
218411266 | ARCOAIRE | B5H3V36*K*AAA* | EVM5X44M21A*+WALLCON | *97CTN0801716A* | Split System | 35400 | 21 | 8.5 | 2.02 | R-454B | 650
218411202 | ARCOAIRE | B5H3V36*K*AAA* | EVM5X44M21A*+WALLCON | *97CMN0602120B* | Split System | 35400 | 21 | 8.5 | 2.02 | R-454B | 650
218412922 | ARCOAIRE | B5H3V36*K*AAA* | EVD5X60M21A*+WALLCON | *97CTN0801716A* | Split System | 35400 | 21 | 8.5 | 2.02 | R-454B | 650
218411570 | ARCOAIRE | B5H3V36*K*AAA* | EVM5X60M21A*+WALLCON | *97CMN0602120B* | Split System | 35400 | 21 | 8.5 | 2.02 | R-454B | 650
218412858 | ARCOAIRE | B5H3V36*K*AAA* | EVD5X60M21A*+WALLCON | *97CMN0602120B* | Split System | 35400 | 21 | 8.5 | 2.02 | R-454B | 650
218412859 | COMFORTMAKER | B5H3V36*K*AAA* | EVD5X60M21A*+WALLCON | *97CMN0602120B* | Split System | 35400 | 21 | 8.5 | 2.02 | R-454B | 650
218411635 | COMFORTMAKER | B5H3V36*K*AAA* | EVM5X60M21A*+WALLCON | *97CTN0801716A* | Split System | 35400 | 21 | 8.5 | 2.02 | R-454B | 650
218411571 | COMFORTMAKER | B5H3V36*K*AAA* | EVM5X60M21A*+WALLCON | *97CMN0602120B* | Split System | 35400 | 21 | 8.5 | 2.02 | R-454B | 650
218411203 | COMFORTMAKER | B5H3V36*K*AAA* | EVM5X44M21A*+WALLCON | *97CMN0602120B* | Split System | 35400 | 21 | 8.5 | 2.02 | R-454B | 650
218411267 | COMFORTMAKER | B5H3V36*K*AAA* | EVM5X44M21A*+WALLCON | *97CTN0801716A* | Split System | 35400 | 21 | 8.5 | 2.02 | R-454B | 650
218412923 | COMFORTMAKER | B5H3V36*K*AAA* | EVD5X60M21A*+WALLCON | *97CTN0801716A* | Split System | 35400 | 21 | 8.5 | 2.02 | R-454B | 650
218411636 | DAY & NIGHT | B5H3V36*K*AAA* | EVM5X60M21A*+WALLCON | *97CTN0801716A* | Split System | 35400 | 21 | 8.5 | 2.02 | R-454B | 650
218411204 | DAY & NIGHT | B5H3V36*K*AAA* | EVM5X44M21A*+WALLCON | *97CMN0602120B* | Split System | 35400 | 21 | 8.5 | 2.02 | R-454B | 650
218412924 | DAY & NIGHT | B5H3V36*K*AAA* | EVD5X60M21A*+WALLCON | *97CTN0801716A* | Split System | 35400 | 21 | 8.5 | 2.02 | R-454B | 650
218412860 | DAY & NIGHT | B5H3V36*K*AAA* | EVD5X60M21A*+WALLCON | *97CMN0602120B* | Split System | 35400 | 21 | 8.5 | 2.02 | R-454B | 650
218411268 | DAY & NIGHT | B5H3V36*K*AAA* | EVM5X44M21A*+WALLCON | *97CTN0801716A* | Split System | 35400 | 21 | 8.5 | 2.02 | R-454B | 650
218411572 | DAY & NIGHT | B5H3V36*K*AAA* | EVM5X60M21A*+WALLCON | *97CMN0602120B* | Split System | 35400 | 21 | 8.5 | 2.02 | R-454B | 650
218411632 | HEIL | B5H3V36*K*AAA* | EVM5X60M21A*+WALLCON | *97CTN0801716A* | Split System | 35400 | 21 | 8.5 | 2.02 | R-454B | 650
218412856 | HEIL | B5H3V36*K*AAA* | EVD5X60M21A*+WALLCON | *97CMN0602120B* | Split System | 35400 | 21 | 8.5 | 2.02 | R-454B | 650
218411568 | HEIL | B5H3V36*K*AAA* | EVM5X60M21A*+WALLCON | *97CMN0602120B* | Split System | 35400 | 21 | 8.5 | 2.02 | R-454B | 650
218411264 | HEIL | B5H3V36*K*AAA* | EVM5X44M21A*+WALLCON | *97CTN0801716A* | Split System | 35400 | 21 | 8.5 | 2.02 | R-454B | 650
218412920 | HEIL | B5H3V36*K*AAA* | EVD5X60M21A*+WALLCON | *97CTN0801716A* | Split System | 35400 | 21 | 8.5 | 2.02 | R-454B | 650
218411200 | HEIL | B5H3V36*K*AAA* | EVM5X44M21A*+WALLCON | *97CMN0602120B* | Split System | 35400 | 21 | 8.5 | 2.02 | R-454B | 650
218411269 | KEEPRITE | B5H3V36*K*AAA* | EVM5X44M21A*+WALLCON | *97CTN0801716A* | Split System | 35400 | 21 | 8.5 | 2.02 | R-454B | 650
218412861 | KEEPRITE | B5H3V36*K*AAA* | EVD5X60M21A*+WALLCON | *97CMN0602120B* | Split System | 35400 | 21 | 8.5 | 2.02 | R-454B | 650
218411573 | KEEPRITE | B5H3V36*K*AAA* | EVM5X60M21A*+WALLCON | *97CMN0602120B* | Split System | 35400 | 21 | 8.5 | 2.02 | R-454B | 650
218411205 | KEEPRITE | B5H3V36*K*AAA* | EVM5X44M21A*+WALLCON | *97CMN0602120B* | Split System | 35400 | 21 | 8.5 | 2.02 | R-454B | 650
218411637 | KEEPRITE | B5H3V36*K*AAA* | EVM5X60M21A*+WALLCON | *97CTN0801716A* | Split System | 35400 | 21 | 8.5 | 2.02 | R-454B | 650
218412925 | KEEPRITE | B5H3V36*K*AAA* | EVD5X60M21A*+WALLCON | *97CTN0801716A* | Split System | 35400 | 21 | 8.5 | 2.02 | R-454B | 650
218411271 | TEMPSTAR | B5H3V36*K*AAA* | EVM5X44M21A*+WALLCON | *97CTN0801716A* | Split System | 35400 | 21 | 8.5 | 2.02 | R-454B | 650
218411207 | TEMPSTAR | B5H3V36*K*AAA* | EVM5X44M21A*+WALLCON | *97CMN0602120B* | Split System | 35400 | 21 | 8.5 | 2.02 | R-454B | 650
218411575 | TEMPSTAR | B5H3V36*K*AAA* | EVM5X60M21A*+WALLCON | *97CMN0602120B* | Split System | 35400 | 21 | 8.5 | 2.02 | R-454B | 650
218411639 | TEMPSTAR | B5H3V36*K*AAA* | EVM5X60M21A*+WALLCON | *97CTN0801716A* | Split System | 35400 | 21 | 8.5 | 2.02 | R-454B | 650
218412927 | TEMPSTAR | B5H3V36*K*AAA* | EVD5X60M21A*+WALLCON | *97CTN0801716A* | Split System | 35400 | 21 | 8.5 | 2.02 | R-454B | 650
218412863 | TEMPSTAR | B5H3V36*K*AAA* | EVD5X60M21A*+WALLCON | *97CMN0602120B* | Split System | 35400 | 21 | 8.5 | 2.02 | R-454B | 650
216635651 | ACIQ | H5H3V36*K*AAA* | EVD5X36M21A*+WALLCON | *95CSU1002122B* | Split System | 34400 | 21 | 8.5 | 2.04 | R-454B | 650
216635684 | ACIQ | H5H3V36*K*AAA* | EVD5X42M21A*+WALLCON | *80CTL1102120B* | Split System | 34400 | 21 | 8.5 | 2.04 | R-454B | 650
216635647 | ACIQ | H5H3V36*K*AAA* | EVD5X36M21A*+WALLCON | *80CTL0902120B* | Split System | 34400 | 21 | 8.5 | 2.04 | R-454B | 650
216635683 | ACIQ | H5H3V36*K*AAA* | EVD5X42M21A*+WALLCON | *80CTL0902120B* | Split System | 34400 | 21 | 8.5 | 2.04 | R-454B | 650
216636134 | ACIQ | H5H3V36*K*AAA* | EVD5X36M21A*+WALLCON | *80CSU0601716B* | Split System | 34400 | 21 | 8.5 | 2.04 | R-454B | 650
216635648 | ACIQ | H5H3V36*K*AAA* | EVD5X36M21A*+WALLCON | *80CTL1102120B* | Split System | 34400 | 21 | 8.5 | 2.04 | R-454B | 650
216636145 | ACIQ | H5H3V36*K*AAA* | EVD5X42M21A*+WALLCON | *80CSU0601716B* | Split System | 34400 | 21 | 8.5 | 2.04 | R-454B | 650
216635687 | ACIQ | H5H3V36*K*AAA* | EVD5X42M21A*+WALLCON | *95CSU1002122B* | Split System | 34600 | 21 | 8.5 | 2.04 | R-454B | 650
216636144 | ACIQ | H5H3V36*K*AAA* | EVD5X42M21A*+WALLCON | *80CSU0401712B* | Split System | 34600 | 21 | 8.5 | 2.04 | R-454B | 650
216635716 | ACIQ | H5H3V36*K*AAA* | EVD5X48M24A*+WALLCON | *95CSU0802120B* | Split System | 35000 | 21 | 8.5 | 2.04 | R-454B | 650
216636154 | ACIQ | H5H3V36*K*AAA* | EVD5X48M24A*+WALLCON | *96CTN0802120B* | Split System | 35000 | 21 | 8.5 | 2.04 | R-454B | 650
216636155 | ACIQ | H5H3V36*K*AAA* | EVD5X48M24A*+WALLCON | *97CTN0802120A* | Split System | 35000 | 21 | 8.5 | 2.04 | R-454B | 650
216635719 | ACIQ | H5H3V36*K*AAA* | EVD5X48M24A*+WALLCON | *97CMN0802120B* | Split System | 35000 | 21 | 8.5 | 2.04 | R-454B | 650
216635659 | ACIQ | H5H3V36*K*AAA* | EVD5X36M21A*+WALLCON | *96CTN1002122B* | Split System | 34400 | 21 | 8.5 | 2.06 | R-454B | 650
216635695 | ACIQ | H5H3V36*K*AAA* | EVD5X42M21A*+WALLCON | *96CTN1002122B* | Split System | 34400 | 21 | 8.5 | 2.06 | R-454B | 650
216636138 | ACIQ | H5H3V36*K*AAA* | EVD5X36M21A*+WALLCON | *97CTN1002122A* | Split System | 34400 | 21 | 8.5 | 2.06 | R-454B | 650
216636149 | ACIQ | H5H3V36*K*AAA* | EVD5X42M21A*+WALLCON | *97CTN1002122A* | Split System | 34400 | 21 | 8.5 | 2.06 | R-454B | 650
216635692 | ACIQ | H5H3V36*K*AAA* | EVD5X42M21A*+WALLCON | *97CMN1002122B* | Split System | 34400 | 21 | 8.5 | 2.06 | R-454B | 650
216635656 | ACIQ | H5H3V36*K*AAA* | EVD5X36M21A*+WALLCON | *97CMN1002122B* | Split System | 34400 | 21 | 8.5 | 2.06 | R-454B | 650
218411921 | AIRQUEST | B5H3V36*K*AAA* | EVD5X36M21A*+WALLCON | *95CSU1002122B* | Split System | 34400 | 21 | 8.5 | 2.06 | R-454B | 650
218411889 | AIRQUEST | B5H3V36*K*AAA* | EVD5X36M21A*+WALLCON | *80CTL0902120B* | Split System | 34400 | 21 | 8.5 | 2.06 | R-454B | 650
218412185 | AIRQUEST | B5H3V36*K*AAA* | EVD5X42M21A*+WALLCON | *80CSU0601716B* | Split System | 34400 | 21 | 8.5 | 2.06 | R-454B | 650
218412225 | AIRQUEST | B5H3V36*K*AAA* | EVD5X42M21A*+WALLCON | *80CTL0902120B* | Split System | 34400 | 21 | 8.5 | 2.06 | R-454B | 650
218411849 | AIRQUEST | B5H3V36*K*AAA* | EVD5X36M21A*+WALLCON | *80CSU0601716B* | Split System | 34400 | 21 | 8.5 | 2.06 | R-454B | 650
218411850 | ARCOAIRE | B5H3V36*K*AAA* | EVD5X36M21A*+WALLCON | *80CSU0601716B* | Split System | 34400 | 21 | 8.5 | 2.06 | R-454B | 650
218411922 | ARCOAIRE | B5H3V36*K*AAA* | EVD5X36M21A*+WALLCON | *95CSU1002122B* | Split System | 34400 | 21 | 8.5 | 2.06 | R-454B | 650
218412186 | ARCOAIRE | B5H3V36*K*AAA* | EVD5X42M21A*+WALLCON | *80CSU0601716B* | Split System | 34400 | 21 | 8.5 | 2.06 | R-454B | 650
218412226 | ARCOAIRE | B5H3V36*K*AAA* | EVD5X42M21A*+WALLCON | *80CTL0902120B* | Split System | 34400 | 21 | 8.5 | 2.06 | R-454B | 650
218411890 | ARCOAIRE | B5H3V36*K*AAA* | EVD5X36M21A*+WALLCON | *80CTL0902120B* | Split System | 34400 | 21 | 8.5 | 2.06 | R-454B | 650
218411891 | COMFORTMAKER | B5H3V36*K*AAA* | EVD5X36M21A*+WALLCON | *80CTL0902120B* | Split System | 34400 | 21 | 8.5 | 2.06 | R-454B | 650
218411923 | COMFORTMAKER | B5H3V36*K*AAA* | EVD5X36M21A*+WALLCON | *95CSU1002122B* | Split System | 34400 | 21 | 8.5 | 2.06 | R-454B | 650
218412187 | COMFORTMAKER | B5H3V36*K*AAA* | EVD5X42M21A*+WALLCON | *80CSU0601716B* | Split System | 34400 | 21 | 8.5 | 2.06 | R-454B | 650
218412227 | COMFORTMAKER | B5H3V36*K*AAA* | EVD5X42M21A*+WALLCON | *80CTL0902120B* | Split System | 34400 | 21 | 8.5 | 2.06 | R-454B | 650
218411851 | COMFORTMAKER | B5H3V36*K*AAA* | EVD5X36M21A*+WALLCON | *80CSU0601716B* | Split System | 34400 | 21 | 8.5 | 2.06 | R-454B | 650
218412228 | DAY & NIGHT | B5H3V36*K*AAA* | EVD5X42M21A*+WALLCON | *80CTL0902120B* | Split System | 34400 | 21 | 8.5 | 2.06 | R-454B | 650
218411892 | DAY & NIGHT | B5H3V36*K*AAA* | EVD5X36M21A*+WALLCON | *80CTL0902120B* | Split System | 34400 | 21 | 8.5 | 2.06 | R-454B | 650
218411852 | DAY & NIGHT | B5H3V36*K*AAA* | EVD5X36M21A*+WALLCON | *80CSU0601716B* | Split System | 34400 | 21 | 8.5 | 2.06 | R-454B | 650
218411924 | DAY & NIGHT | B5H3V36*K*AAA* | EVD5X36M21A*+WALLCON | *95CSU1002122B* | Split System | 34400 | 21 | 8.5 | 2.06 | R-454B | 650
218412188 | DAY & NIGHT | B5H3V36*K*AAA* | EVD5X42M21A*+WALLCON | *80CSU0601716B* | Split System | 34400 | 21 | 8.5 | 2.06 | R-454B | 650
218411888 | HEIL | B5H3V36*K*AAA* | EVD5X36M21A*+WALLCON | *80CTL0902120B* | Split System | 34400 | 21 | 8.5 | 2.06 | R-454B | 650
218411920 | HEIL | B5H3V36*K*AAA* | EVD5X36M21A*+WALLCON | *95CSU1002122B* | Split System | 34400 | 21 | 8.5 | 2.06 | R-454B | 650
218412184 | HEIL | B5H3V36*K*AAA* | EVD5X42M21A*+WALLCON | *80CSU0601716B* | Split System | 34400 | 21 | 8.5 | 2.06 | R-454B | 650
218411848 | HEIL | B5H3V36*K*AAA* | EVD5X36M21A*+WALLCON | *80CSU0601716B* | Split System | 34400 | 21 | 8.5 | 2.06 | R-454B | 650
218412224 | HEIL | B5H3V36*K*AAA* | EVD5X42M21A*+WALLCON | *80CTL0902120B* | Split System | 34400 | 21 | 8.5 | 2.06 | R-454B | 650
218411853 | KEEPRITE | B5H3V36*K*AAA* | EVD5X36M21A*+WALLCON | *80CSU0601716B* | Split System | 34400 | 21 | 8.5 | 2.06 | R-454B | 650
218411925 | KEEPRITE | B5H3V36*K*AAA* | EVD5X36M21A*+WALLCON | *95CSU1002122B* | Split System | 34400 | 21 | 8.5 | 2.06 | R-454B | 650
218411893 | KEEPRITE | B5H3V36*K*AAA* | EVD5X36M21A*+WALLCON | *80CTL0902120B* | Split System | 34400 | 21 | 8.5 | 2.06 | R-454B | 650
218412189 | KEEPRITE | B5H3V36*K*AAA* | EVD5X42M21A*+WALLCON | *80CSU0601716B* | Split System | 34400 | 21 | 8.5 | 2.06 | R-454B | 650
218412229 | KEEPRITE | B5H3V36*K*AAA* | EVD5X42M21A*+WALLCON | *80CTL0902120B* | Split System | 34400 | 21 | 8.5 | 2.06 | R-454B | 650
218411927 | TEMPSTAR | B5H3V36*K*AAA* | EVD5X36M21A*+WALLCON | *95CSU1002122B* | Split System | 34400 | 21 | 8.5 | 2.06 | R-454B | 650
218411895 | TEMPSTAR | B5H3V36*K*AAA* | EVD5X36M21A*+WALLCON | *80CTL0902120B* | Split System | 34400 | 21 | 8.5 | 2.06 | R-454B | 650
218411855 | TEMPSTAR | B5H3V36*K*AAA* | EVD5X36M21A*+WALLCON | *80CSU0601716B* | Split System | 34400 | 21 | 8.5 | 2.06 | R-454B | 650
218412191 | TEMPSTAR | B5H3V36*K*AAA* | EVD5X42M21A*+WALLCON | *80CSU0601716B* | Split System | 34400 | 21 | 8.5 | 2.06 | R-454B | 650
218412231 | TEMPSTAR | B5H3V36*K*AAA* | EVD5X42M21A*+WALLCON | *80CTL0902120B* | Split System | 34400 | 21 | 8.5 | 2.06 | R-454B | 650
216636133 | ACIQ | H5H3V36*K*AAA* | EVD5X36M21A*+WALLCON | *80CSU0401712B* | Split System | 34600 | 21 | 8.5 | 2.06 | R-454B | 650
218412257 | AIRQUEST | B5H3V36*K*AAA* | EVD5X42M21A*+WALLCON | *95CSU1002122B* | Split System | 34600 | 21 | 8.5 | 2.06 | R-454B | 650
218412258 | ARCOAIRE | B5H3V36*K*AAA* | EVD5X42M21A*+WALLCON | *95CSU1002122B* | Split System | 34600 | 21 | 8.5 | 2.06 | R-454B | 650
218412259 | COMFORTMAKER | B5H3V36*K*AAA* | EVD5X42M21A*+WALLCON | *95CSU1002122B* | Split System | 34600 | 21 | 8.5 | 2.06 | R-454B | 650
218412260 | DAY & NIGHT | B5H3V36*K*AAA* | EVD5X42M21A*+WALLCON | *95CSU1002122B* | Split System | 34600 | 21 | 8.5 | 2.06 | R-454B | 650
218412256 | HEIL | B5H3V36*K*AAA* | EVD5X42M21A*+WALLCON | *95CSU1002122B* | Split System | 34600 | 21 | 8.5 | 2.06 | R-454B | 650
218412261 | KEEPRITE | B5H3V36*K*AAA* | EVD5X42M21A*+WALLCON | *95CSU1002122B* | Split System | 34600 | 21 | 8.5 | 2.06 | R-454B | 650
218412263 | TEMPSTAR | B5H3V36*K*AAA* | EVD5X42M21A*+WALLCON | *95CSU1002122B* | Split System | 34600 | 21 | 8.5 | 2.06 | R-454B | 650
218412569 | AIRQUEST | B5H3V36*K*AAA* | EVD5X48M24A*+WALLCON | *97CMN0802120B* | Split System | 35000 | 21 | 8.5 | 2.06 | R-454B | 650
218412545 | AIRQUEST | B5H3V36*K*AAA* | EVD5X48M24A*+WALLCON | *95CSU0802120B* | Split System | 35000 | 21 | 8.5 | 2.06 | R-454B | 650
218412617 | AIRQUEST | B5H3V36*K*AAA* | EVD5X48M24A*+WALLCON | *97CTN0802120A* | Split System | 35000 | 21 | 8.5 | 2.06 | R-454B | 650
218412593 | AIRQUEST | B5H3V36*K*AAA* | EVD5X48M24A*+WALLCON | *96CTN0802120B* | Split System | 35000 | 21 | 8.5 | 2.06 | R-454B | 650
218412546 | ARCOAIRE | B5H3V36*K*AAA* | EVD5X48M24A*+WALLCON | *95CSU0802120B* | Split System | 35000 | 21 | 8.5 | 2.06 | R-454B | 650
218412594 | ARCOAIRE | B5H3V36*K*AAA* | EVD5X48M24A*+WALLCON | *96CTN0802120B* | Split System | 35000 | 21 | 8.5 | 2.06 | R-454B | 650
218412570 | ARCOAIRE | B5H3V36*K*AAA* | EVD5X48M24A*+WALLCON | *97CMN0802120B* | Split System | 35000 | 21 | 8.5 | 2.06 | R-454B | 650
218412618 | ARCOAIRE | B5H3V36*K*AAA* | EVD5X48M24A*+WALLCON | *97CTN0802120A* | Split System | 35000 | 21 | 8.5 | 2.06 | R-454B | 650
218412619 | COMFORTMAKER | B5H3V36*K*AAA* | EVD5X48M24A*+WALLCON | *97CTN0802120A* | Split System | 35000 | 21 | 8.5 | 2.06 | R-454B | 650
218412547 | COMFORTMAKER | B5H3V36*K*AAA* | EVD5X48M24A*+WALLCON | *95CSU0802120B* | Split System | 35000 | 21 | 8.5 | 2.06 | R-454B | 650
218412595 | COMFORTMAKER | B5H3V36*K*AAA* | EVD5X48M24A*+WALLCON | *96CTN0802120B* | Split System | 35000 | 21 | 8.5 | 2.06 | R-454B | 650
218412571 | COMFORTMAKER | B5H3V36*K*AAA* | EVD5X48M24A*+WALLCON | *97CMN0802120B* | Split System | 35000 | 21 | 8.5 | 2.06 | R-454B | 650
218412596 | DAY & NIGHT | B5H3V36*K*AAA* | EVD5X48M24A*+WALLCON | *96CTN0802120B* | Split System | 35000 | 21 | 8.5 | 2.06 | R-454B | 650
218412572 | DAY & NIGHT | B5H3V36*K*AAA* | EVD5X48M24A*+WALLCON | *97CMN0802120B* | Split System | 35000 | 21 | 8.5 | 2.06 | R-454B | 650
218412548 | DAY & NIGHT | B5H3V36*K*AAA* | EVD5X48M24A*+WALLCON | *95CSU0802120B* | Split System | 35000 | 21 | 8.5 | 2.06 | R-454B | 650
218412620 | DAY & NIGHT | B5H3V36*K*AAA* | EVD5X48M24A*+WALLCON | *97CTN0802120A* | Split System | 35000 | 21 | 8.5 | 2.06 | R-454B | 650
218412616 | HEIL | B5H3V36*K*AAA* | EVD5X48M24A*+WALLCON | *97CTN0802120A* | Split System | 35000 | 21 | 8.5 | 2.06 | R-454B | 650
218412568 | HEIL | B5H3V36*K*AAA* | EVD5X48M24A*+WALLCON | *97CMN0802120B* | Split System | 35000 | 21 | 8.5 | 2.06 | R-454B | 650
218412544 | HEIL | B5H3V36*K*AAA* | EVD5X48M24A*+WALLCON | *95CSU0802120B* | Split System | 35000 | 21 | 8.5 | 2.06 | R-454B | 650
218412592 | HEIL | B5H3V36*K*AAA* | EVD5X48M24A*+WALLCON | *96CTN0802120B* | Split System | 35000 | 21 | 8.5 | 2.06 | R-454B | 650
218412621 | KEEPRITE | B5H3V36*K*AAA* | EVD5X48M24A*+WALLCON | *97CTN0802120A* | Split System | 35000 | 21 | 8.5 | 2.06 | R-454B | 650
218412597 | KEEPRITE | B5H3V36*K*AAA* | EVD5X48M24A*+WALLCON | *96CTN0802120B* | Split System | 35000 | 21 | 8.5 | 2.06 | R-454B | 650
218412573 | KEEPRITE | B5H3V36*K*AAA* | EVD5X48M24A*+WALLCON | *97CMN0802120B* | Split System | 35000 | 21 | 8.5 | 2.06 | R-454B | 650
218412549 | KEEPRITE | B5H3V36*K*AAA* | EVD5X48M24A*+WALLCON | *95CSU0802120B* | Split System | 35000 | 21 | 8.5 | 2.06 | R-454B | 650
218412599 | TEMPSTAR | B5H3V36*K*AAA* | EVD5X48M24A*+WALLCON | *96CTN0802120B* | Split System | 35000 | 21 | 8.5 | 2.06 | R-454B | 650
218412575 | TEMPSTAR | B5H3V36*K*AAA* | EVD5X48M24A*+WALLCON | *97CMN0802120B* | Split System | 35000 | 21 | 8.5 | 2.06 | R-454B | 650
218412623 | TEMPSTAR | B5H3V36*K*AAA* | EVD5X48M24A*+WALLCON | *97CTN0802120A* | Split System | 35000 | 21 | 8.5 | 2.06 | R-454B | 650
218412551 | TEMPSTAR | B5H3V36*K*AAA* | EVD5X48M24A*+WALLCON | *95CSU0802120B* | Split System | 35000 | 21 | 8.5 | 2.06 | R-454B | 650
218411705 | AIRQUEST | B5H3V36*K*AAA* | EVM5X60M24A*+WALLCON | *97CMN0602120B* | Split System | 35200 | 21 | 8.5 | 2.06 | R-454B | 650
218412417 | AIRQUEST | B5H3V36*K*AAA* | EVD5X42M24A*+WALLCON | *97CMN0602120B* | Split System | 35200 | 21 | 8.5 | 2.06 | R-454B | 650
218412993 | AIRQUEST | B5H3V36*K*AAA* | EVD5X60M24A*+WALLCON | *97CMN0602120B* | Split System | 35200 | 21 | 8.5 | 2.06 | R-454B | 650
218412689 | AIRQUEST | B5H3V36*K*AAA* | EVD5X49M24A*+WALLCON | *97CMN0602120B* | Split System | 35200 | 21 | 8.5 | 2.06 | R-454B | 650
218412690 | ARCOAIRE | B5H3V36*K*AAA* | EVD5X49M24A*+WALLCON | *97CMN0602120B* | Split System | 35200 | 21 | 8.5 | 2.06 | R-454B | 650
218411706 | ARCOAIRE | B5H3V36*K*AAA* | EVM5X60M24A*+WALLCON | *97CMN0602120B* | Split System | 35200 | 21 | 8.5 | 2.06 | R-454B | 650
218412418 | ARCOAIRE | B5H3V36*K*AAA* | EVD5X42M24A*+WALLCON | *97CMN0602120B* | Split System | 35200 | 21 | 8.5 | 2.06 | R-454B | 650
218412994 | ARCOAIRE | B5H3V36*K*AAA* | EVD5X60M24A*+WALLCON | *97CMN0602120B* | Split System | 35200 | 21 | 8.5 | 2.06 | R-454B | 650
218411707 | COMFORTMAKER | B5H3V36*K*AAA* | EVM5X60M24A*+WALLCON | *97CMN0602120B* | Split System | 35200 | 21 | 8.5 | 2.06 | R-454B | 650
218412995 | COMFORTMAKER | B5H3V36*K*AAA* | EVD5X60M24A*+WALLCON | *97CMN0602120B* | Split System | 35200 | 21 | 8.5 | 2.06 | R-454B | 650
218412691 | COMFORTMAKER | B5H3V36*K*AAA* | EVD5X49M24A*+WALLCON | *97CMN0602120B* | Split System | 35200 | 21 | 8.5 | 2.06 | R-454B | 650
218412419 | COMFORTMAKER | B5H3V36*K*AAA* | EVD5X42M24A*+WALLCON | *97CMN0602120B* | Split System | 35200 | 21 | 8.5 | 2.06 | R-454B | 650
218412996 | DAY & NIGHT | B5H3V36*K*AAA* | EVD5X60M24A*+WALLCON | *97CMN0602120B* | Split System | 35200 | 21 | 8.5 | 2.06 | R-454B | 650
218412420 | DAY & NIGHT | B5H3V36*K*AAA* | EVD5X42M24A*+WALLCON | *97CMN0602120B* | Split System | 35200 | 21 | 8.5 | 2.06 | R-454B | 650
218411708 | DAY & NIGHT | B5H3V36*K*AAA* | EVM5X60M24A*+WALLCON | *97CMN0602120B* | Split System | 35200 | 21 | 8.5 | 2.06 | R-454B | 650
218412692 | DAY & NIGHT | B5H3V36*K*AAA* | EVD5X49M24A*+WALLCON | *97CMN0602120B* | Split System | 35200 | 21 | 8.5 | 2.06 | R-454B | 650
218411704 | HEIL | B5H3V36*K*AAA* | EVM5X60M24A*+WALLCON | *97CMN0602120B* | Split System | 35200 | 21 | 8.5 | 2.06 | R-454B | 650
218412416 | HEIL | B5H3V36*K*AAA* | EVD5X42M24A*+WALLCON | *97CMN0602120B* | Split System | 35200 | 21 | 8.5 | 2.06 | R-454B | 650
218412688 | HEIL | B5H3V36*K*AAA* | EVD5X49M24A*+WALLCON | *97CMN0602120B* | Split System | 35200 | 21 | 8.5 | 2.06 | R-454B | 650
218412992 | HEIL | B5H3V36*K*AAA* | EVD5X60M24A*+WALLCON | *97CMN0602120B* | Split System | 35200 | 21 | 8.5 | 2.06 | R-454B | 650
218412693 | KEEPRITE | B5H3V36*K*AAA* | EVD5X49M24A*+WALLCON | *97CMN0602120B* | Split System | 35200 | 21 | 8.5 | 2.06 | R-454B | 650
218412421 | KEEPRITE | B5H3V36*K*AAA* | EVD5X42M24A*+WALLCON | *97CMN0602120B* | Split System | 35200 | 21 | 8.5 | 2.06 | R-454B | 650
218411709 | KEEPRITE | B5H3V36*K*AAA* | EVM5X60M24A*+WALLCON | *97CMN0602120B* | Split System | 35200 | 21 | 8.5 | 2.06 | R-454B | 650
218412997 | KEEPRITE | B5H3V36*K*AAA* | EVD5X60M24A*+WALLCON | *97CMN0602120B* | Split System | 35200 | 21 | 8.5 | 2.06 | R-454B | 650
218411711 | TEMPSTAR | B5H3V36*K*AAA* | EVM5X60M24A*+WALLCON | *97CMN0602120B* | Split System | 35200 | 21 | 8.5 | 2.06 | R-454B | 650
218412423 | TEMPSTAR | B5H3V36*K*AAA* | EVD5X42M24A*+WALLCON | *97CMN0602120B* | Split System | 35200 | 21 | 8.5 | 2.06 | R-454B | 650
218412695 | TEMPSTAR | B5H3V36*K*AAA* | EVD5X49M24A*+WALLCON | *97CMN0602120B* | Split System | 35200 | 21 | 8.5 | 2.06 | R-454B | 650
218412999 | TEMPSTAR | B5H3V36*K*AAA* | EVD5X60M24A*+WALLCON | *97CMN0602120B* | Split System | 35200 | 21 | 8.5 | 2.06 | R-454B | 650
218411393 | AIRQUEST | B5H3V36*K*AAA* | EVM5X49M21A*+WALLCON | *97CMN0602120B* | Split System | 35400 | 21 | 8.5 | 2.06 | R-454B | 650
218411457 | AIRQUEST | B5H3V36*K*AAA* | EVM5X49M21A*+WALLCON | *97CTN0801716A* | Split System | 35400 | 21 | 8.5 | 2.06 | R-454B | 650
218411394 | ARCOAIRE | B5H3V36*K*AAA* | EVM5X49M21A*+WALLCON | *97CMN0602120B* | Split System | 35400 | 21 | 8.5 | 2.06 | R-454B | 650
218411458 | ARCOAIRE | B5H3V36*K*AAA* | EVM5X49M21A*+WALLCON | *97CTN0801716A* | Split System | 35400 | 21 | 8.5 | 2.06 | R-454B | 650
218411459 | COMFORTMAKER | B5H3V36*K*AAA* | EVM5X49M21A*+WALLCON | *97CTN0801716A* | Split System | 35400 | 21 | 8.5 | 2.06 | R-454B | 650
218411395 | COMFORTMAKER | B5H3V36*K*AAA* | EVM5X49M21A*+WALLCON | *97CMN0602120B* | Split System | 35400 | 21 | 8.5 | 2.06 | R-454B | 650
218411460 | DAY & NIGHT | B5H3V36*K*AAA* | EVM5X49M21A*+WALLCON | *97CTN0801716A* | Split System | 35400 | 21 | 8.5 | 2.06 | R-454B | 650
218411396 | DAY & NIGHT | B5H3V36*K*AAA* | EVM5X49M21A*+WALLCON | *97CMN0602120B* | Split System | 35400 | 21 | 8.5 | 2.06 | R-454B | 650
218411392 | HEIL | B5H3V36*K*AAA* | EVM5X49M21A*+WALLCON | *97CMN0602120B* | Split System | 35400 | 21 | 8.5 | 2.06 | R-454B | 650
218411456 | HEIL | B5H3V36*K*AAA* | EVM5X49M21A*+WALLCON | *97CTN0801716A* | Split System | 35400 | 21 | 8.5 | 2.06 | R-454B | 650
218411461 | KEEPRITE | B5H3V36*K*AAA* | EVM5X49M21A*+WALLCON | *97CTN0801716A* | Split System | 35400 | 21 | 8.5 | 2.06 | R-454B | 650
218411397 | KEEPRITE | B5H3V36*K*AAA* | EVM5X49M21A*+WALLCON | *97CMN0602120B* | Split System | 35400 | 21 | 8.5 | 2.06 | R-454B | 650
218411463 | TEMPSTAR | B5H3V36*K*AAA* | EVM5X49M21A*+WALLCON | *97CTN0801716A* | Split System | 35400 | 21 | 8.5 | 2.06 | R-454B | 650
218411399 | TEMPSTAR | B5H3V36*K*AAA* | EVM5X49M21A*+WALLCON | *97CMN0602120B* | Split System | 35400 | 21 | 8.5 | 2.06 | R-454B | 650
218411897 | AIRQUEST | B5H3V36*K*AAA* | EVD5X36M21A*+WALLCON | *80CTL1102120B* | Split System | 34400 | 21 | 8.5 | 2.08 | R-454B | 650
218412297 | AIRQUEST | B5H3V36*K*AAA* | EVD5X42M21A*+WALLCON | *97CMN1002122B* | Split System | 34400 | 21 | 8.5 | 2.08 | R-454B | 650
218411993 | AIRQUEST | B5H3V36*K*AAA* | EVD5X36M21A*+WALLCON | *96CTN1002122B* | Split System | 34400 | 21 | 8.5 | 2.08 | R-454B | 650
218412025 | AIRQUEST | B5H3V36*K*AAA* | EVD5X36M21A*+WALLCON | *97CTN1002122A* | Split System | 34400 | 21 | 8.5 | 2.08 | R-454B | 650
218411961 | AIRQUEST | B5H3V36*K*AAA* | EVD5X36M21A*+WALLCON | *97CMN1002122B* | Split System | 34400 | 21 | 8.5 | 2.08 | R-454B | 650
218412329 | AIRQUEST | B5H3V36*K*AAA* | EVD5X42M21A*+WALLCON | *96CTN1002122B* | Split System | 34400 | 21 | 8.5 | 2.08 | R-454B | 650
218412361 | AIRQUEST | B5H3V36*K*AAA* | EVD5X42M21A*+WALLCON | *97CTN1002122A* | Split System | 34400 | 21 | 8.5 | 2.08 | R-454B | 650
218412233 | AIRQUEST | B5H3V36*K*AAA* | EVD5X42M21A*+WALLCON | *80CTL1102120B* | Split System | 34400 | 21 | 8.5 | 2.08 | R-454B | 650
218412026 | ARCOAIRE | B5H3V36*K*AAA* | EVD5X36M21A*+WALLCON | *97CTN1002122A* | Split System | 34400 | 21 | 8.5 | 2.08 | R-454B | 650
218412362 | ARCOAIRE | B5H3V36*K*AAA* | EVD5X42M21A*+WALLCON | *97CTN1002122A* | Split System | 34400 | 21 | 8.5 | 2.08 | R-454B | 650
218411898 | ARCOAIRE | B5H3V36*K*AAA* | EVD5X36M21A*+WALLCON | *80CTL1102120B* | Split System | 34400 | 21 | 8.5 | 2.08 | R-454B | 650
218412298 | ARCOAIRE | B5H3V36*K*AAA* | EVD5X42M21A*+WALLCON | *97CMN1002122B* | Split System | 34400 | 21 | 8.5 | 2.08 | R-454B | 650
218412234 | ARCOAIRE | B5H3V36*K*AAA* | EVD5X42M21A*+WALLCON | *80CTL1102120B* | Split System | 34400 | 21 | 8.5 | 2.08 | R-454B | 650
218411962 | ARCOAIRE | B5H3V36*K*AAA* | EVD5X36M21A*+WALLCON | *97CMN1002122B* | Split System | 34400 | 21 | 8.5 | 2.08 | R-454B | 650
218411994 | ARCOAIRE | B5H3V36*K*AAA* | EVD5X36M21A*+WALLCON | *96CTN1002122B* | Split System | 34400 | 21 | 8.5 | 2.08 | R-454B | 650
218412330 | ARCOAIRE | B5H3V36*K*AAA* | EVD5X42M21A*+WALLCON | *96CTN1002122B* | Split System | 34400 | 21 | 8.5 | 2.08 | R-454B | 650
218412363 | COMFORTMAKER | B5H3V36*K*AAA* | EVD5X42M21A*+WALLCON | *97CTN1002122A* | Split System | 34400 | 21 | 8.5 | 2.08 | R-454B | 650
218411899 | COMFORTMAKER | B5H3V36*K*AAA* | EVD5X36M21A*+WALLCON | *80CTL1102120B* | Split System | 34400 | 21 | 8.5 | 2.08 | R-454B | 650
218412235 | COMFORTMAKER | B5H3V36*K*AAA* | EVD5X42M21A*+WALLCON | *80CTL1102120B* | Split System | 34400 | 21 | 8.5 | 2.08 | R-454B | 650
218411963 | COMFORTMAKER | B5H3V36*K*AAA* | EVD5X36M21A*+WALLCON | *97CMN1002122B* | Split System | 34400 | 21 | 8.5 | 2.08 | R-454B | 650
218412331 | COMFORTMAKER | B5H3V36*K*AAA* | EVD5X42M21A*+WALLCON | *96CTN1002122B* | Split System | 34400 | 21 | 8.5 | 2.08 | R-454B | 650
218412299 | COMFORTMAKER | B5H3V36*K*AAA* | EVD5X42M21A*+WALLCON | *97CMN1002122B* | Split System | 34400 | 21 | 8.5 | 2.08 | R-454B | 650
218411995 | COMFORTMAKER | B5H3V36*K*AAA* | EVD5X36M21A*+WALLCON | *96CTN1002122B* | Split System | 34400 | 21 | 8.5 | 2.08 | R-454B | 650
218412027 | COMFORTMAKER | B5H3V36*K*AAA* | EVD5X36M21A*+WALLCON | *97CTN1002122A* | Split System | 34400 | 21 | 8.5 | 2.08 | R-454B | 650
218411900 | DAY & NIGHT | B5H3V36*K*AAA* | EVD5X36M21A*+WALLCON | *80CTL1102120B* | Split System | 34400 | 21 | 8.5 | 2.08 | R-454B | 650
218412028 | DAY & NIGHT | B5H3V36*K*AAA* | EVD5X36M21A*+WALLCON | *97CTN1002122A* | Split System | 34400 | 21 | 8.5 | 2.08 | R-454B | 650
218411964 | DAY & NIGHT | B5H3V36*K*AAA* | EVD5X36M21A*+WALLCON | *97CMN1002122B* | Split System | 34400 | 21 | 8.5 | 2.08 | R-454B | 650
218411996 | DAY & NIGHT | B5H3V36*K*AAA* | EVD5X36M21A*+WALLCON | *96CTN1002122B* | Split System | 34400 | 21 | 8.5 | 2.08 | R-454B | 650
218412236 | DAY & NIGHT | B5H3V36*K*AAA* | EVD5X42M21A*+WALLCON | *80CTL1102120B* | Split System | 34400 | 21 | 8.5 | 2.08 | R-454B | 650
218412364 | DAY & NIGHT | B5H3V36*K*AAA* | EVD5X42M21A*+WALLCON | *97CTN1002122A* | Split System | 34400 | 21 | 8.5 | 2.08 | R-454B | 650
218412300 | DAY & NIGHT | B5H3V36*K*AAA* | EVD5X42M21A*+WALLCON | *97CMN1002122B* | Split System | 34400 | 21 | 8.5 | 2.08 | R-454B | 650
218412332 | DAY & NIGHT | B5H3V36*K*AAA* | EVD5X42M21A*+WALLCON | *96CTN1002122B* | Split System | 34400 | 21 | 8.5 | 2.08 | R-454B | 650
218412232 | HEIL | B5H3V36*K*AAA* | EVD5X42M21A*+WALLCON | *80CTL1102120B* | Split System | 34400 | 21 | 8.5 | 2.08 | R-454B | 650
218412328 | HEIL | B5H3V36*K*AAA* | EVD5X42M21A*+WALLCON | *96CTN1002122B* | Split System | 34400 | 21 | 8.5 | 2.08 | R-454B | 650
218411960 | HEIL | B5H3V36*K*AAA* | EVD5X36M21A*+WALLCON | *97CMN1002122B* | Split System | 34400 | 21 | 8.5 | 2.08 | R-454B | 650
218412024 | HEIL | B5H3V36*K*AAA* | EVD5X36M21A*+WALLCON | *97CTN1002122A* | Split System | 34400 | 21 | 8.5 | 2.08 | R-454B | 650
218411896 | HEIL | B5H3V36*K*AAA* | EVD5X36M21A*+WALLCON | *80CTL1102120B* | Split System | 34400 | 21 | 8.5 | 2.08 | R-454B | 650
218411992 | HEIL | B5H3V36*K*AAA* | EVD5X36M21A*+WALLCON | *96CTN1002122B* | Split System | 34400 | 21 | 8.5 | 2.08 | R-454B | 650
218412296 | HEIL | B5H3V36*K*AAA* | EVD5X42M21A*+WALLCON | *97CMN1002122B* | Split System | 34400 | 21 | 8.5 | 2.08 | R-454B | 650
218412360 | HEIL | B5H3V36*K*AAA* | EVD5X42M21A*+WALLCON | *97CTN1002122A* | Split System | 34400 | 21 | 8.5 | 2.08 | R-454B | 650
218412029 | KEEPRITE | B5H3V36*K*AAA* | EVD5X36M21A*+WALLCON | *97CTN1002122A* | Split System | 34400 | 21 | 8.5 | 2.08 | R-454B | 650
218412333 | KEEPRITE | B5H3V36*K*AAA* | EVD5X42M21A*+WALLCON | *96CTN1002122B* | Split System | 34400 | 21 | 8.5 | 2.08 | R-454B | 650
218411965 | KEEPRITE | B5H3V36*K*AAA* | EVD5X36M21A*+WALLCON | *97CMN1002122B* | Split System | 34400 | 21 | 8.5 | 2.08 | R-454B | 650
218412365 | KEEPRITE | B5H3V36*K*AAA* | EVD5X42M21A*+WALLCON | *97CTN1002122A* | Split System | 34400 | 21 | 8.5 | 2.08 | R-454B | 650
218411901 | KEEPRITE | B5H3V36*K*AAA* | EVD5X36M21A*+WALLCON | *80CTL1102120B* | Split System | 34400 | 21 | 8.5 | 2.08 | R-454B | 650
218412237 | KEEPRITE | B5H3V36*K*AAA* | EVD5X42M21A*+WALLCON | *80CTL1102120B* | Split System | 34400 | 21 | 8.5 | 2.08 | R-454B | 650
218412301 | KEEPRITE | B5H3V36*K*AAA* | EVD5X42M21A*+WALLCON | *97CMN1002122B* | Split System | 34400 | 21 | 8.5 | 2.08 | R-454B | 650
218411997 | KEEPRITE | B5H3V36*K*AAA* | EVD5X36M21A*+WALLCON | *96CTN1002122B* | Split System | 34400 | 21 | 8.5 | 2.08 | R-454B | 650
218412239 | TEMPSTAR | B5H3V36*K*AAA* | EVD5X42M21A*+WALLCON | *80CTL1102120B* | Split System | 34400 | 21 | 8.5 | 2.08 | R-454B | 650
218411999 | TEMPSTAR | B5H3V36*K*AAA* | EVD5X36M21A*+WALLCON | *96CTN1002122B* | Split System | 34400 | 21 | 8.5 | 2.08 | R-454B | 650
218412031 | TEMPSTAR | B5H3V36*K*AAA* | EVD5X36M21A*+WALLCON | *97CTN1002122A* | Split System | 34400 | 21 | 8.5 | 2.08 | R-454B | 650
218412367 | TEMPSTAR | B5H3V36*K*AAA* | EVD5X42M21A*+WALLCON | *97CTN1002122A* | Split System | 34400 | 21 | 8.5 | 2.08 | R-454B | 650
218411903 | TEMPSTAR | B5H3V36*K*AAA* | EVD5X36M21A*+WALLCON | *80CTL1102120B* | Split System | 34400 | 21 | 8.5 | 2.08 | R-454B | 650
218412303 | TEMPSTAR | B5H3V36*K*AAA* | EVD5X42M21A*+WALLCON | *97CMN1002122B* | Split System | 34400 | 21 | 8.5 | 2.08 | R-454B | 650
218411967 | TEMPSTAR | B5H3V36*K*AAA* | EVD5X36M21A*+WALLCON | *97CMN1002122B* | Split System | 34400 | 21 | 8.5 | 2.08 | R-454B | 650
218412335 | TEMPSTAR | B5H3V36*K*AAA* | EVD5X42M21A*+WALLCON | *96CTN1002122B* | Split System | 34400 | 21 | 8.5 | 2.08 | R-454B | 650
218411841 | AIRQUEST | B5H3V36*K*AAA* | EVD5X36M21A*+WALLCON | *80CSU0401712B* | Split System | 34600 | 21 | 8.5 | 2.08 | R-454B | 650
218412177 | AIRQUEST | B5H3V36*K*AAA* | EVD5X42M21A*+WALLCON | *80CSU0401712B* | Split System | 34600 | 21 | 8.5 | 2.08 | R-454B | 650
218412178 | ARCOAIRE | B5H3V36*K*AAA* | EVD5X42M21A*+WALLCON | *80CSU0401712B* | Split System | 34600 | 21 | 8.5 | 2.08 | R-454B | 650
218411842 | ARCOAIRE | B5H3V36*K*AAA* | EVD5X36M21A*+WALLCON | *80CSU0401712B* | Split System | 34600 | 21 | 8.5 | 2.08 | R-454B | 650
218412179 | COMFORTMAKER | B5H3V36*K*AAA* | EVD5X42M21A*+WALLCON | *80CSU0401712B* | Split System | 34600 | 21 | 8.5 | 2.08 | R-454B | 650
218411843 | COMFORTMAKER | B5H3V36*K*AAA* | EVD5X36M21A*+WALLCON | *80CSU0401712B* | Split System | 34600 | 21 | 8.5 | 2.08 | R-454B | 650
218412180 | DAY & NIGHT | B5H3V36*K*AAA* | EVD5X42M21A*+WALLCON | *80CSU0401712B* | Split System | 34600 | 21 | 8.5 | 2.08 | R-454B | 650
218411844 | DAY & NIGHT | B5H3V36*K*AAA* | EVD5X36M21A*+WALLCON | *80CSU0401712B* | Split System | 34600 | 21 | 8.5 | 2.08 | R-454B | 650
218412176 | HEIL | B5H3V36*K*AAA* | EVD5X42M21A*+WALLCON | *80CSU0401712B* | Split System | 34600 | 21 | 8.5 | 2.08 | R-454B | 650
218411840 | HEIL | B5H3V36*K*AAA* | EVD5X36M21A*+WALLCON | *80CSU0401712B* | Split System | 34600 | 21 | 8.5 | 2.08 | R-454B | 650
218411845 | KEEPRITE | B5H3V36*K*AAA* | EVD5X36M21A*+WALLCON | *80CSU0401712B* | Split System | 34600 | 21 | 8.5 | 2.08 | R-454B | 650
218412181 | KEEPRITE | B5H3V36*K*AAA* | EVD5X42M21A*+WALLCON | *80CSU0401712B* | Split System | 34600 | 21 | 8.5 | 2.08 | R-454B | 650
218412183 | TEMPSTAR | B5H3V36*K*AAA* | EVD5X42M21A*+WALLCON | *80CSU0401712B* | Split System | 34600 | 21 | 8.5 | 2.08 | R-454B | 650
218411847 | TEMPSTAR | B5H3V36*K*AAA* | EVD5X36M21A*+WALLCON | *80CSU0401712B* | Split System | 34600 | 21 | 8.5 | 2.08 | R-454B | 650
216635771 | ACIQ | H5H3V36*K*AAA* | EVD5X61M21A*+WALLCON | *97CMN0602120B* | Split System | 35600 | 21.5 | 8.5 | 1.98 | R-454B | 650
216635773 | ACIQ | H5H3V36*K*AAA* | EVD5X61M21A*+WALLCON | *96CTN0601714B* | Split System | 35600 | 21.5 | 8.5 | 2 | R-454B | 650
218413097 | AIRQUEST | B5H3V36*K*AAA* | EVD5X61M21A*+WALLCON | *97CMN0602120B* | Split System | 35600 | 21.5 | 8.5 | 2 | R-454B | 650
218413098 | ARCOAIRE | B5H3V36*K*AAA* | EVD5X61M21A*+WALLCON | *97CMN0602120B* | Split System | 35600 | 21.5 | 8.5 | 2 | R-454B | 650
218413099 | COMFORTMAKER | B5H3V36*K*AAA* | EVD5X61M21A*+WALLCON | *97CMN0602120B* | Split System | 35600 | 21.5 | 8.5 | 2 | R-454B | 650
218413100 | DAY & NIGHT | B5H3V36*K*AAA* | EVD5X61M21A*+WALLCON | *97CMN0602120B* | Split System | 35600 | 21.5 | 8.5 | 2 | R-454B | 650
218413096 | HEIL | B5H3V36*K*AAA* | EVD5X61M21A*+WALLCON | *97CMN0602120B* | Split System | 35600 | 21.5 | 8.5 | 2 | R-454B | 650
218413101 | KEEPRITE | B5H3V36*K*AAA* | EVD5X61M21A*+WALLCON | *97CMN0602120B* | Split System | 35600 | 21.5 | 8.5 | 2 | R-454B | 650
218413103 | TEMPSTAR | B5H3V36*K*AAA* | EVD5X61M21A*+WALLCON | *97CMN0602120B* | Split System | 35600 | 21.5 | 8.5 | 2 | R-454B | 650
216635722 | ACIQ | H5H3V36*K*AAA* | EVD5X48M24A*+WALLCON | *96CTN1002122B* | Split System | 35000 | 21.5 | 8.5 | 2.02 | R-454B | 650
216636157 | ACIQ | H5H3V36*K*AAA* | EVD5X48M24A*+WALLCON | *97CTN1202422A* | Split System | 35000 | 21.5 | 8.5 | 2.02 | R-454B | 650
216635723 | ACIQ | H5H3V36*K*AAA* | EVD5X48M24A*+WALLCON | *96CTN1202422B* | Split System | 35000 | 21.5 | 8.5 | 2.02 | R-454B | 650
216635720 | ACIQ | H5H3V36*K*AAA* | EVD5X48M24A*+WALLCON | *97CMN1002122B* | Split System | 35000 | 21.5 | 8.5 | 2.02 | R-454B | 650
216636156 | ACIQ | H5H3V36*K*AAA* | EVD5X48M24A*+WALLCON | *97CTN1002122A* | Split System | 35000 | 21.5 | 8.5 | 2.02 | R-454B | 650
216635753 | ACIQ | H5H3V36*K*AAA* | EVD5X60M21A*+WALLCON | *96CTN0801714B* | Split System | 35400 | 21.5 | 8.5 | 2.02 | R-454B | 650
216635612 | ACIQ | H5H3V36*K*AAA* | EVM5X60M21A*+WALLCON | *96CTN0801714B* | Split System | 35400 | 21.5 | 8.5 | 2.02 | R-454B | 650
216635667 | ACIQ | H5H3V36*K*AAA* | EVD5X38M17A*+WALLCON | *80CTL0901716B* | Split System | 35400 | 21.5 | 8.5 | 2.02 | R-454B | 650
216635741 | ACIQ | H5H3V36*K*AAA* | EVD5X60M21A*+WALLCON | *80CTL0701716B* | Split System | 35400 | 21.5 | 8.5 | 2.02 | R-454B | 650
216635587 | ACIQ | H5H3V36*K*AAA* | EVM5X49M21A*+WALLCON | *95CSU0601716B* | Split System | 35400 | 21.5 | 8.5 | 2.02 | R-454B | 650
216635582 | ACIQ | H5H3V36*K*AAA* | EVM5X49M21A*+WALLCON | *80CTL0701716B* | Split System | 35400 | 21.5 | 8.5 | 2.02 | R-454B | 650
216635666 | ACIQ | H5H3V36*K*AAA* | EVD5X38M17A*+WALLCON | *80CTL0701716B* | Split System | 35400 | 21.5 | 8.5 | 2.02 | R-454B | 650
216635605 | ACIQ | H5H3V36*K*AAA* | EVM5X60M21A*+WALLCON | *95CSU0601716B* | Split System | 35400 | 21.5 | 8.5 | 2.02 | R-454B | 650
216635746 | ACIQ | H5H3V36*K*AAA* | EVD5X60M21A*+WALLCON | *95CSU0601716B* | Split System | 35400 | 21.5 | 8.5 | 2.02 | R-454B | 650
216635568 | ACIQ | H5H3V36*K*AAA* | EVM5X44M21A*+WALLCON | *95CSU0601716B* | Split System | 35400 | 21.5 | 8.5 | 2.02 | R-454B | 650
216635575 | ACIQ | H5H3V36*K*AAA* | EVM5X44M21A*+WALLCON | *96CTN0801714B* | Split System | 35400 | 21.5 | 8.5 | 2.02 | R-454B | 650
216635609 | ACIQ | H5H3V36*K*AAA* | EVM5X60M21A*+WALLCON | *97CMN0801714B* | Split System | 35400 | 21.5 | 8.5 | 2.02 | R-454B | 650
216635572 | ACIQ | H5H3V36*K*AAA* | EVM5X44M21A*+WALLCON | *97CMN0801714B* | Split System | 35400 | 21.5 | 8.5 | 2.02 | R-454B | 650
216635672 | ACIQ | H5H3V36*K*AAA* | EVD5X38M17A*+WALLCON | *96CTN0801714B* | Split System | 35400 | 21.5 | 8.5 | 2.02 | R-454B | 650
216635563 | ACIQ | H5H3V36*K*AAA* | EVM5X44M21A*+WALLCON | *80CTL0701716B* | Split System | 35400 | 21.5 | 8.5 | 2.02 | R-454B | 650
216635594 | ACIQ | H5H3V36*K*AAA* | EVM5X49M21A*+WALLCON | *96CTN0801714B* | Split System | 35400 | 21.5 | 8.5 | 2.02 | R-454B | 650
216635591 | ACIQ | H5H3V36*K*AAA* | EVM5X49M21A*+WALLCON | *97CMN0801714B* | Split System | 35400 | 21.5 | 8.5 | 2.02 | R-454B | 650
216635600 | ACIQ | H5H3V36*K*AAA* | EVM5X60M21A*+WALLCON | *80CTL0701716B* | Split System | 35400 | 21.5 | 8.5 | 2.02 | R-454B | 650
216635750 | ACIQ | H5H3V36*K*AAA* | EVD5X60M21A*+WALLCON | *97CMN0801714B* | Split System | 35400 | 21.5 | 8.5 | 2.02 | R-454B | 650
218411545 | AIRQUEST | B5H3V36*K*AAA* | EVM5X60M21A*+WALLCON | *95CSU0601716B* | Split System | 35400 | 21.5 | 8.5 | 2.02 | R-454B | 650
218411177 | AIRQUEST | B5H3V36*K*AAA* | EVM5X44M21A*+WALLCON | *95CSU0601716B* | Split System | 35400 | 21.5 | 8.5 | 2.02 | R-454B | 650
218411178 | ARCOAIRE | B5H3V36*K*AAA* | EVM5X44M21A*+WALLCON | *95CSU0601716B* | Split System | 35400 | 21.5 | 8.5 | 2.02 | R-454B | 650
218411546 | ARCOAIRE | B5H3V36*K*AAA* | EVM5X60M21A*+WALLCON | *95CSU0601716B* | Split System | 35400 | 21.5 | 8.5 | 2.02 | R-454B | 650
218411547 | COMFORTMAKER | B5H3V36*K*AAA* | EVM5X60M21A*+WALLCON | *95CSU0601716B* | Split System | 35400 | 21.5 | 8.5 | 2.02 | R-454B | 650
218411179 | COMFORTMAKER | B5H3V36*K*AAA* | EVM5X44M21A*+WALLCON | *95CSU0601716B* | Split System | 35400 | 21.5 | 8.5 | 2.02 | R-454B | 650
218411548 | DAY & NIGHT | B5H3V36*K*AAA* | EVM5X60M21A*+WALLCON | *95CSU0601716B* | Split System | 35400 | 21.5 | 8.5 | 2.02 | R-454B | 650
218411180 | DAY & NIGHT | B5H3V36*K*AAA* | EVM5X44M21A*+WALLCON | *95CSU0601716B* | Split System | 35400 | 21.5 | 8.5 | 2.02 | R-454B | 650
218411176 | HEIL | B5H3V36*K*AAA* | EVM5X44M21A*+WALLCON | *95CSU0601716B* | Split System | 35400 | 21.5 | 8.5 | 2.02 | R-454B | 650
218411544 | HEIL | B5H3V36*K*AAA* | EVM5X60M21A*+WALLCON | *95CSU0601716B* | Split System | 35400 | 21.5 | 8.5 | 2.02 | R-454B | 650
218411181 | KEEPRITE | B5H3V36*K*AAA* | EVM5X44M21A*+WALLCON | *95CSU0601716B* | Split System | 35400 | 21.5 | 8.5 | 2.02 | R-454B | 650
218411549 | KEEPRITE | B5H3V36*K*AAA* | EVM5X60M21A*+WALLCON | *95CSU0601716B* | Split System | 35400 | 21.5 | 8.5 | 2.02 | R-454B | 650
218411551 | TEMPSTAR | B5H3V36*K*AAA* | EVM5X60M21A*+WALLCON | *95CSU0601716B* | Split System | 35400 | 21.5 | 8.5 | 2.02 | R-454B | 650
218411183 | TEMPSTAR | B5H3V36*K*AAA* | EVM5X44M21A*+WALLCON | *95CSU0601716B* | Split System | 35400 | 21.5 | 8.5 | 2.02 | R-454B | 650
216635588 | ACIQ | H5H3V36*K*AAA* | EVM5X49M21A*+WALLCON | *95CSU0802120B* | Split System | 35600 | 21.5 | 8.5 | 2.02 | R-454B | 650
216635583 | ACIQ | H5H3V36*K*AAA* | EVM5X49M21A*+WALLCON | *80CTL0702120B* | Split System | 35600 | 21.5 | 8.5 | 2.02 | R-454B | 650
216636167 | ACIQ | H5H3V36*K*AAA* | EVD5X60M21A*+WALLCON | *97CTN0802120A* | Split System | 35600 | 21.5 | 8.5 | 2.02 | R-454B | 650
216635564 | ACIQ | H5H3V36*K*AAA* | EVM5X44M21A*+WALLCON | *80CTL0702120B* | Split System | 35600 | 21.5 | 8.5 | 2.02 | R-454B | 650
216635610 | ACIQ | H5H3V36*K*AAA* | EVM5X60M21A*+WALLCON | *97CMN0802120B* | Split System | 35600 | 21.5 | 8.5 | 2.02 | R-454B | 650
216635573 | ACIQ | H5H3V36*K*AAA* | EVM5X44M21A*+WALLCON | *97CMN0802120B* | Split System | 35600 | 21.5 | 8.5 | 2.02 | R-454B | 650
216636162 | ACIQ | H5H3V36*K*AAA* | EVD5X60M21A*+WALLCON | *96CTN0802120B* | Split System | 35600 | 21.5 | 8.5 | 2.02 | R-454B | 650
216635601 | ACIQ | H5H3V36*K*AAA* | EVM5X60M21A*+WALLCON | *80CTL0702120B* | Split System | 35600 | 21.5 | 8.5 | 2.02 | R-454B | 650
218411337 | AIRQUEST | B5H3V36*K*AAA* | EVM5X49M21A*+WALLCON | *80CTL0702120B* | Split System | 35600 | 21.5 | 8.5 | 2.02 | R-454B | 650
218411145 | AIRQUEST | B5H3V36*K*AAA* | EVM5X44M21A*+WALLCON | *80CTL0702120B* | Split System | 35600 | 21.5 | 8.5 | 2.02 | R-454B | 650
218411377 | AIRQUEST | B5H3V36*K*AAA* | EVM5X49M21A*+WALLCON | *95CSU0802120B* | Split System | 35600 | 21.5 | 8.5 | 2.02 | R-454B | 650
218411338 | ARCOAIRE | B5H3V36*K*AAA* | EVM5X49M21A*+WALLCON | *80CTL0702120B* | Split System | 35600 | 21.5 | 8.5 | 2.02 | R-454B | 650
218411146 | ARCOAIRE | B5H3V36*K*AAA* | EVM5X44M21A*+WALLCON | *80CTL0702120B* | Split System | 35600 | 21.5 | 8.5 | 2.02 | R-454B | 650
218411378 | ARCOAIRE | B5H3V36*K*AAA* | EVM5X49M21A*+WALLCON | *95CSU0802120B* | Split System | 35600 | 21.5 | 8.5 | 2.02 | R-454B | 650
218411147 | COMFORTMAKER | B5H3V36*K*AAA* | EVM5X44M21A*+WALLCON | *80CTL0702120B* | Split System | 35600 | 21.5 | 8.5 | 2.02 | R-454B | 650
218411379 | COMFORTMAKER | B5H3V36*K*AAA* | EVM5X49M21A*+WALLCON | *95CSU0802120B* | Split System | 35600 | 21.5 | 8.5 | 2.02 | R-454B | 650
218411339 | COMFORTMAKER | B5H3V36*K*AAA* | EVM5X49M21A*+WALLCON | *80CTL0702120B* | Split System | 35600 | 21.5 | 8.5 | 2.02 | R-454B | 650
218411380 | DAY & NIGHT | B5H3V36*K*AAA* | EVM5X49M21A*+WALLCON | *95CSU0802120B* | Split System | 35600 | 21.5 | 8.5 | 2.02 | R-454B | 650
218411148 | DAY & NIGHT | B5H3V36*K*AAA* | EVM5X44M21A*+WALLCON | *80CTL0702120B* | Split System | 35600 | 21.5 | 8.5 | 2.02 | R-454B | 650
218411340 | DAY & NIGHT | B5H3V36*K*AAA* | EVM5X49M21A*+WALLCON | *80CTL0702120B* | Split System | 35600 | 21.5 | 8.5 | 2.02 | R-454B | 650
218411376 | HEIL | B5H3V36*K*AAA* | EVM5X49M21A*+WALLCON | *95CSU0802120B* | Split System | 35600 | 21.5 | 8.5 | 2.02 | R-454B | 650
218411144 | HEIL | B5H3V36*K*AAA* | EVM5X44M21A*+WALLCON | *80CTL0702120B* | Split System | 35600 | 21.5 | 8.5 | 2.02 | R-454B | 650
218411336 | HEIL | B5H3V36*K*AAA* | EVM5X49M21A*+WALLCON | *80CTL0702120B* | Split System | 35600 | 21.5 | 8.5 | 2.02 | R-454B | 650
218411381 | KEEPRITE | B5H3V36*K*AAA* | EVM5X49M21A*+WALLCON | *95CSU0802120B* | Split System | 35600 | 21.5 | 8.5 | 2.02 | R-454B | 650
218411149 | KEEPRITE | B5H3V36*K*AAA* | EVM5X44M21A*+WALLCON | *80CTL0702120B* | Split System | 35600 | 21.5 | 8.5 | 2.02 | R-454B | 650
218411341 | KEEPRITE | B5H3V36*K*AAA* | EVM5X49M21A*+WALLCON | *80CTL0702120B* | Split System | 35600 | 21.5 | 8.5 | 2.02 | R-454B | 650
218411343 | TEMPSTAR | B5H3V36*K*AAA* | EVM5X49M21A*+WALLCON | *80CTL0702120B* | Split System | 35600 | 21.5 | 8.5 | 2.02 | R-454B | 650
218411383 | TEMPSTAR | B5H3V36*K*AAA* | EVM5X49M21A*+WALLCON | *95CSU0802120B* | Split System | 35600 | 21.5 | 8.5 | 2.02 | R-454B | 650
218411151 | TEMPSTAR | B5H3V36*K*AAA* | EVM5X44M21A*+WALLCON | *80CTL0702120B* | Split System | 35600 | 21.5 | 8.5 | 2.02 | R-454B | 650
216635721 | ACIQ | H5H3V36*K*AAA* | EVD5X48M24A*+WALLCON | *97CMN1202422B* | Split System | 35000 | 21.5 | 8.5 | 2.04 | R-454B | 650
216635712 | ACIQ | H5H3V36*K*AAA* | EVD5X48M24A*+WALLCON | *80CTL0702120B* | Split System | 35000 | 21.5 | 8.5 | 2.04 | R-454B | 650
218412577 | AIRQUEST | B5H3V36*K*AAA* | EVD5X48M24A*+WALLCON | *97CMN1002122B* | Split System | 35000 | 21.5 | 8.5 | 2.04 | R-454B | 650
218412625 | AIRQUEST | B5H3V36*K*AAA* | EVD5X48M24A*+WALLCON | *97CTN1002122A* | Split System | 35000 | 21.5 | 8.5 | 2.04 | R-454B | 650
218412633 | AIRQUEST | B5H3V36*K*AAA* | EVD5X48M24A*+WALLCON | *97CTN1202422A* | Split System | 35000 | 21.5 | 8.5 | 2.04 | R-454B | 650
218412609 | AIRQUEST | B5H3V36*K*AAA* | EVD5X48M24A*+WALLCON | *96CTN1202422B* | Split System | 35000 | 21.5 | 8.5 | 2.04 | R-454B | 650
218412601 | AIRQUEST | B5H3V36*K*AAA* | EVD5X48M24A*+WALLCON | *96CTN1002122B* | Split System | 35000 | 21.5 | 8.5 | 2.04 | R-454B | 650
218412578 | ARCOAIRE | B5H3V36*K*AAA* | EVD5X48M24A*+WALLCON | *97CMN1002122B* | Split System | 35000 | 21.5 | 8.5 | 2.04 | R-454B | 650
218412626 | ARCOAIRE | B5H3V36*K*AAA* | EVD5X48M24A*+WALLCON | *97CTN1002122A* | Split System | 35000 | 21.5 | 8.5 | 2.04 | R-454B | 650
218412610 | ARCOAIRE | B5H3V36*K*AAA* | EVD5X48M24A*+WALLCON | *96CTN1202422B* | Split System | 35000 | 21.5 | 8.5 | 2.04 | R-454B | 650
218412634 | ARCOAIRE | B5H3V36*K*AAA* | EVD5X48M24A*+WALLCON | *97CTN1202422A* | Split System | 35000 | 21.5 | 8.5 | 2.04 | R-454B | 650
218412602 | ARCOAIRE | B5H3V36*K*AAA* | EVD5X48M24A*+WALLCON | *96CTN1002122B* | Split System | 35000 | 21.5 | 8.5 | 2.04 | R-454B | 650
218412579 | COMFORTMAKER | B5H3V36*K*AAA* | EVD5X48M24A*+WALLCON | *97CMN1002122B* | Split System | 35000 | 21.5 | 8.5 | 2.04 | R-454B | 650
218412611 | COMFORTMAKER | B5H3V36*K*AAA* | EVD5X48M24A*+WALLCON | *96CTN1202422B* | Split System | 35000 | 21.5 | 8.5 | 2.04 | R-454B | 650
218412603 | COMFORTMAKER | B5H3V36*K*AAA* | EVD5X48M24A*+WALLCON | *96CTN1002122B* | Split System | 35000 | 21.5 | 8.5 | 2.04 | R-454B | 650
218412627 | COMFORTMAKER | B5H3V36*K*AAA* | EVD5X48M24A*+WALLCON | *97CTN1002122A* | Split System | 35000 | 21.5 | 8.5 | 2.04 | R-454B | 650
218412635 | COMFORTMAKER | B5H3V36*K*AAA* | EVD5X48M24A*+WALLCON | *97CTN1202422A* | Split System | 35000 | 21.5 | 8.5 | 2.04 | R-454B | 650
218412580 | DAY & NIGHT | B5H3V36*K*AAA* | EVD5X48M24A*+WALLCON | *97CMN1002122B* | Split System | 35000 | 21.5 | 8.5 | 2.04 | R-454B | 650
218412612 | DAY & NIGHT | B5H3V36*K*AAA* | EVD5X48M24A*+WALLCON | *96CTN1202422B* | Split System | 35000 | 21.5 | 8.5 | 2.04 | R-454B | 650
218412604 | DAY & NIGHT | B5H3V36*K*AAA* | EVD5X48M24A*+WALLCON | *96CTN1002122B* | Split System | 35000 | 21.5 | 8.5 | 2.04 | R-454B | 650
218412636 | DAY & NIGHT | B5H3V36*K*AAA* | EVD5X48M24A*+WALLCON | *97CTN1202422A* | Split System | 35000 | 21.5 | 8.5 | 2.04 | R-454B | 650
218412628 | DAY & NIGHT | B5H3V36*K*AAA* | EVD5X48M24A*+WALLCON | *97CTN1002122A* | Split System | 35000 | 21.5 | 8.5 | 2.04 | R-454B | 650
218412576 | HEIL | B5H3V36*K*AAA* | EVD5X48M24A*+WALLCON | *97CMN1002122B* | Split System | 35000 | 21.5 | 8.5 | 2.04 | R-454B | 650
218412608 | HEIL | B5H3V36*K*AAA* | EVD5X48M24A*+WALLCON | *96CTN1202422B* | Split System | 35000 | 21.5 | 8.5 | 2.04 | R-454B | 650
218412624 | HEIL | B5H3V36*K*AAA* | EVD5X48M24A*+WALLCON | *97CTN1002122A* | Split System | 35000 | 21.5 | 8.5 | 2.04 | R-454B | 650
218412600 | HEIL | B5H3V36*K*AAA* | EVD5X48M24A*+WALLCON | *96CTN1002122B* | Split System | 35000 | 21.5 | 8.5 | 2.04 | R-454B | 650
218412632 | HEIL | B5H3V36*K*AAA* | EVD5X48M24A*+WALLCON | *97CTN1202422A* | Split System | 35000 | 21.5 | 8.5 | 2.04 | R-454B | 650
218412637 | KEEPRITE | B5H3V36*K*AAA* | EVD5X48M24A*+WALLCON | *97CTN1202422A* | Split System | 35000 | 21.5 | 8.5 | 2.04 | R-454B | 650
218412629 | KEEPRITE | B5H3V36*K*AAA* | EVD5X48M24A*+WALLCON | *97CTN1002122A* | Split System | 35000 | 21.5 | 8.5 | 2.04 | R-454B | 650
218412581 | KEEPRITE | B5H3V36*K*AAA* | EVD5X48M24A*+WALLCON | *97CMN1002122B* | Split System | 35000 | 21.5 | 8.5 | 2.04 | R-454B | 650
218412613 | KEEPRITE | B5H3V36*K*AAA* | EVD5X48M24A*+WALLCON | *96CTN1202422B* | Split System | 35000 | 21.5 | 8.5 | 2.04 | R-454B | 650
218412605 | KEEPRITE | B5H3V36*K*AAA* | EVD5X48M24A*+WALLCON | *96CTN1002122B* | Split System | 35000 | 21.5 | 8.5 | 2.04 | R-454B | 650
218412607 | TEMPSTAR | B5H3V36*K*AAA* | EVD5X48M24A*+WALLCON | *96CTN1002122B* | Split System | 35000 | 21.5 | 8.5 | 2.04 | R-454B | 650
218412631 | TEMPSTAR | B5H3V36*K*AAA* | EVD5X48M24A*+WALLCON | *97CTN1002122A* | Split System | 35000 | 21.5 | 8.5 | 2.04 | R-454B | 650
218412639 | TEMPSTAR | B5H3V36*K*AAA* | EVD5X48M24A*+WALLCON | *97CTN1202422A* | Split System | 35000 | 21.5 | 8.5 | 2.04 | R-454B | 650
218412583 | TEMPSTAR | B5H3V36*K*AAA* | EVD5X48M24A*+WALLCON | *97CMN1002122B* | Split System | 35000 | 21.5 | 8.5 | 2.04 | R-454B | 650
218412615 | TEMPSTAR | B5H3V36*K*AAA* | EVD5X48M24A*+WALLCON | *96CTN1202422B* | Split System | 35000 | 21.5 | 8.5 | 2.04 | R-454B | 650
216635715 | ACIQ | H5H3V36*K*AAA* | EVD5X48M24A*+WALLCON | *80CTL1352422B* | Split System | 35200 | 21.5 | 8.5 | 2.04 | R-454B | 650
216635717 | ACIQ | H5H3V36*K*AAA* | EVD5X48M24A*+WALLCON | *95CSU1002122B* | Split System | 35200 | 21.5 | 8.5 | 2.04 | R-454B | 650
216635713 | ACIQ | H5H3V36*K*AAA* | EVD5X48M24A*+WALLCON | *80CTL0902120B* | Split System | 35200 | 21.5 | 8.5 | 2.04 | R-454B | 650
216635714 | ACIQ | H5H3V36*K*AAA* | EVD5X48M24A*+WALLCON | *80CTL1102120B* | Split System | 35200 | 21.5 | 8.5 | 2.04 | R-454B | 650
216635697 | ACIQ | H5H3V36*K*AAA* | EVD5X42M24A*+WALLCON | *80CTL0702120B* | Split System | 35400 | 21.5 | 8.5 | 2.04 | R-454B | 650
216635704 | ACIQ | H5H3V36*K*AAA* | EVD5X42M24A*+WALLCON | *97CMN0802120B* | Split System | 35400 | 21.5 | 8.5 | 2.04 | R-454B | 650
216635701 | ACIQ | H5H3V36*K*AAA* | EVD5X42M24A*+WALLCON | *95CSU0802120B* | Split System | 35400 | 21.5 | 8.5 | 2.04 | R-454B | 650
216635615 | ACIQ | H5H3V36*K*AAA* | EVM5X60M24A*+WALLCON | *80CTL0702120B* | Split System | 35400 | 21.5 | 8.5 | 2.04 | R-454B | 650
216635619 | ACIQ | H5H3V36*K*AAA* | EVM5X60M24A*+WALLCON | *95CSU0802120B* | Split System | 35400 | 21.5 | 8.5 | 2.04 | R-454B | 650
216636129 | ACIQ | H5H3V36*K*AAA* | EVM5X60M24A*+WALLCON | *97CTN0802120A* | Split System | 35400 | 21.5 | 8.5 | 2.04 | R-454B | 650
216636151 | ACIQ | H5H3V36*K*AAA* | EVD5X42M24A*+WALLCON | *97CTN0802120A* | Split System | 35400 | 21.5 | 8.5 | 2.04 | R-454B | 650
216636169 | ACIQ | H5H3V36*K*AAA* | EVD5X60M24A*+WALLCON | *96CTN0802120B* | Split System | 35400 | 21.5 | 8.5 | 2.04 | R-454B | 650
216635725 | ACIQ | H5H3V36*K*AAA* | EVD5X49M24A*+WALLCON | *80CTL0702120B* | Split System | 35400 | 21.5 | 8.5 | 2.04 | R-454B | 650
216636158 | ACIQ | H5H3V36*K*AAA* | EVD5X49M24A*+WALLCON | *96CTN0802120B* | Split System | 35400 | 21.5 | 8.5 | 2.04 | R-454B | 650
216635729 | ACIQ | H5H3V36*K*AAA* | EVD5X49M24A*+WALLCON | *95CSU0802120B* | Split System | 35400 | 21.5 | 8.5 | 2.04 | R-454B | 650
216635732 | ACIQ | H5H3V36*K*AAA* | EVD5X49M24A*+WALLCON | *97CMN0802120B* | Split System | 35400 | 21.5 | 8.5 | 2.04 | R-454B | 650
216636150 | ACIQ | H5H3V36*K*AAA* | EVD5X42M24A*+WALLCON | *96CTN0802120B* | Split System | 35400 | 21.5 | 8.5 | 2.04 | R-454B | 650
216635760 | ACIQ | H5H3V36*K*AAA* | EVD5X60M24A*+WALLCON | *95CSU0802120B* | Split System | 35400 | 21.5 | 8.5 | 2.04 | R-454B | 650
216636159 | ACIQ | H5H3V36*K*AAA* | EVD5X49M24A*+WALLCON | *97CTN0802120A* | Split System | 35400 | 21.5 | 8.5 | 2.04 | R-454B | 650
216636128 | ACIQ | H5H3V36*K*AAA* | EVM5X60M24A*+WALLCON | *96CTN0802120B* | Split System | 35400 | 21.5 | 8.5 | 2.04 | R-454B | 650
216636170 | ACIQ | H5H3V36*K*AAA* | EVD5X60M24A*+WALLCON | *97CTN0802120A* | Split System | 35400 | 21.5 | 8.5 | 2.04 | R-454B | 650
216635756 | ACIQ | H5H3V36*K*AAA* | EVD5X60M24A*+WALLCON | *80CTL0702120B* | Split System | 35400 | 21.5 | 8.5 | 2.04 | R-454B | 650
218412793 | AIRQUEST | B5H3V36*K*AAA* | EVD5X60M21A*+WALLCON | *80CTL0701716B* | Split System | 35400 | 21.5 | 8.5 | 2.04 | R-454B | 650
218411601 | AIRQUEST | B5H3V36*K*AAA* | EVM5X60M21A*+WALLCON | *96CTN0801714B* | Split System | 35400 | 21.5 | 8.5 | 2.04 | R-454B | 650
218412089 | AIRQUEST | B5H3V36*K*AAA* | EVD5X38M17A*+WALLCON | *80CTL0901716B* | Split System | 35400 | 21.5 | 8.5 | 2.04 | R-454B | 650
218412889 | AIRQUEST | B5H3V36*K*AAA* | EVD5X60M21A*+WALLCON | *96CTN0801714B* | Split System | 35400 | 21.5 | 8.5 | 2.04 | R-454B | 650
218411577 | AIRQUEST | B5H3V36*K*AAA* | EVM5X60M21A*+WALLCON | *97CMN0801714B* | Split System | 35400 | 21.5 | 8.5 | 2.04 | R-454B | 650
218412865 | AIRQUEST | B5H3V36*K*AAA* | EVD5X60M21A*+WALLCON | *97CMN0801714B* | Split System | 35400 | 21.5 | 8.5 | 2.04 | R-454B | 650
218411209 | AIRQUEST | B5H3V36*K*AAA* | EVM5X44M21A*+WALLCON | *97CMN0801714B* | Split System | 35400 | 21.5 | 8.5 | 2.04 | R-454B | 650
218411425 | AIRQUEST | B5H3V36*K*AAA* | EVM5X49M21A*+WALLCON | *96CTN0801714B* | Split System | 35400 | 21.5 | 8.5 | 2.04 | R-454B | 650
218411233 | AIRQUEST | B5H3V36*K*AAA* | EVM5X44M21A*+WALLCON | *96CTN0801714B* | Split System | 35400 | 21.5 | 8.5 | 2.04 | R-454B | 650
218411137 | AIRQUEST | B5H3V36*K*AAA* | EVM5X44M21A*+WALLCON | *80CTL0701716B* | Split System | 35400 | 21.5 | 8.5 | 2.04 | R-454B | 650
218411505 | AIRQUEST | B5H3V36*K*AAA* | EVM5X60M21A*+WALLCON | *80CTL0701716B* | Split System | 35400 | 21.5 | 8.5 | 2.04 | R-454B | 650
218412129 | AIRQUEST | B5H3V36*K*AAA* | EVD5X38M17A*+WALLCON | *96CTN0801714B* | Split System | 35400 | 21.5 | 8.5 | 2.04 | R-454B | 650
218411329 | AIRQUEST | B5H3V36*K*AAA* | EVM5X49M21A*+WALLCON | *80CTL0701716B* | Split System | 35400 | 21.5 | 8.5 | 2.04 | R-454B | 650
218412081 | AIRQUEST | B5H3V36*K*AAA* | EVD5X38M17A*+WALLCON | *80CTL0701716B* | Split System | 35400 | 21.5 | 8.5 | 2.04 | R-454B | 650
218412794 | ARCOAIRE | B5H3V36*K*AAA* | EVD5X60M21A*+WALLCON | *80CTL0701716B* | Split System | 35400 | 21.5 | 8.5 | 2.04 | R-454B | 650
218412090 | ARCOAIRE | B5H3V36*K*AAA* | EVD5X38M17A*+WALLCON | *80CTL0901716B* | Split System | 35400 | 21.5 | 8.5 | 2.04 | R-454B | 650
218412890 | ARCOAIRE | B5H3V36*K*AAA* | EVD5X60M21A*+WALLCON | *96CTN0801714B* | Split System | 35400 | 21.5 | 8.5 | 2.04 | R-454B | 650
218411602 | ARCOAIRE | B5H3V36*K*AAA* | EVM5X60M21A*+WALLCON | *96CTN0801714B* | Split System | 35400 | 21.5 | 8.5 | 2.04 | R-454B | 650
218412130 | ARCOAIRE | B5H3V36*K*AAA* | EVD5X38M17A*+WALLCON | *96CTN0801714B* | Split System | 35400 | 21.5 | 8.5 | 2.04 | R-454B | 650
218411210 | ARCOAIRE | B5H3V36*K*AAA* | EVM5X44M21A*+WALLCON | *97CMN0801714B* | Split System | 35400 | 21.5 | 8.5 | 2.04 | R-454B | 650
218411330 | ARCOAIRE | B5H3V36*K*AAA* | EVM5X49M21A*+WALLCON | *80CTL0701716B* | Split System | 35400 | 21.5 | 8.5 | 2.04 | R-454B | 650
218411426 | ARCOAIRE | B5H3V36*K*AAA* | EVM5X49M21A*+WALLCON | *96CTN0801714B* | Split System | 35400 | 21.5 | 8.5 | 2.04 | R-454B | 650
218411138 | ARCOAIRE | B5H3V36*K*AAA* | EVM5X44M21A*+WALLCON | *80CTL0701716B* | Split System | 35400 | 21.5 | 8.5 | 2.04 | R-454B | 650
218411234 | ARCOAIRE | B5H3V36*K*AAA* | EVM5X44M21A*+WALLCON | *96CTN0801714B* | Split System | 35400 | 21.5 | 8.5 | 2.04 | R-454B | 650
218411506 | ARCOAIRE | B5H3V36*K*AAA* | EVM5X60M21A*+WALLCON | *80CTL0701716B* | Split System | 35400 | 21.5 | 8.5 | 2.04 | R-454B | 650
218412082 | ARCOAIRE | B5H3V36*K*AAA* | EVD5X38M17A*+WALLCON | *80CTL0701716B* | Split System | 35400 | 21.5 | 8.5 | 2.04 | R-454B | 650
218412866 | ARCOAIRE | B5H3V36*K*AAA* | EVD5X60M21A*+WALLCON | *97CMN0801714B* | Split System | 35400 | 21.5 | 8.5 | 2.04 | R-454B | 650
218411578 | ARCOAIRE | B5H3V36*K*AAA* | EVM5X60M21A*+WALLCON | *97CMN0801714B* | Split System | 35400 | 21.5 | 8.5 | 2.04 | R-454B | 650
218412091 | COMFORTMAKER | B5H3V36*K*AAA* | EVD5X38M17A*+WALLCON | *80CTL0901716B* | Split System | 35400 | 21.5 | 8.5 | 2.04 | R-454B | 650
218411603 | COMFORTMAKER | B5H3V36*K*AAA* | EVM5X60M21A*+WALLCON | *96CTN0801714B* | Split System | 35400 | 21.5 | 8.5 | 2.04 | R-454B | 650
218412891 | COMFORTMAKER | B5H3V36*K*AAA* | EVD5X60M21A*+WALLCON | *96CTN0801714B* | Split System | 35400 | 21.5 | 8.5 | 2.04 | R-454B | 650
218412795 | COMFORTMAKER | B5H3V36*K*AAA* | EVD5X60M21A*+WALLCON | *80CTL0701716B* | Split System | 35400 | 21.5 | 8.5 | 2.04 | R-454B | 650
218411139 | COMFORTMAKER | B5H3V36*K*AAA* | EVM5X44M21A*+WALLCON | *80CTL0701716B* | Split System | 35400 | 21.5 | 8.5 | 2.04 | R-454B | 650
218411331 | COMFORTMAKER | B5H3V36*K*AAA* | EVM5X49M21A*+WALLCON | *80CTL0701716B* | Split System | 35400 | 21.5 | 8.5 | 2.04 | R-454B | 650
218411579 | COMFORTMAKER | B5H3V36*K*AAA* | EVM5X60M21A*+WALLCON | *97CMN0801714B* | Split System | 35400 | 21.5 | 8.5 | 2.04 | R-454B | 650
218412131 | COMFORTMAKER | B5H3V36*K*AAA* | EVD5X38M17A*+WALLCON | *96CTN0801714B* | Split System | 35400 | 21.5 | 8.5 | 2.04 | R-454B | 650
218411427 | COMFORTMAKER | B5H3V36*K*AAA* | EVM5X49M21A*+WALLCON | *96CTN0801714B* | Split System | 35400 | 21.5 | 8.5 | 2.04 | R-454B | 650
218411235 | COMFORTMAKER | B5H3V36*K*AAA* | EVM5X44M21A*+WALLCON | *96CTN0801714B* | Split System | 35400 | 21.5 | 8.5 | 2.04 | R-454B | 650
218411507 | COMFORTMAKER | B5H3V36*K*AAA* | EVM5X60M21A*+WALLCON | *80CTL0701716B* | Split System | 35400 | 21.5 | 8.5 | 2.04 | R-454B | 650
218412867 | COMFORTMAKER | B5H3V36*K*AAA* | EVD5X60M21A*+WALLCON | *97CMN0801714B* | Split System | 35400 | 21.5 | 8.5 | 2.04 | R-454B | 650
218411211 | COMFORTMAKER | B5H3V36*K*AAA* | EVM5X44M21A*+WALLCON | *97CMN0801714B* | Split System | 35400 | 21.5 | 8.5 | 2.04 | R-454B | 650
218412083 | COMFORTMAKER | B5H3V36*K*AAA* | EVD5X38M17A*+WALLCON | *80CTL0701716B* | Split System | 35400 | 21.5 | 8.5 | 2.04 | R-454B | 650
218411604 | DAY & NIGHT | B5H3V36*K*AAA* | EVM5X60M21A*+WALLCON | *96CTN0801714B* | Split System | 35400 | 21.5 | 8.5 | 2.04 | R-454B | 650
218412092 | DAY & NIGHT | B5H3V36*K*AAA* | EVD5X38M17A*+WALLCON | *80CTL0901716B* | Split System | 35400 | 21.5 | 8.5 | 2.04 | R-454B | 650
218412796 | DAY & NIGHT | B5H3V36*K*AAA* | EVD5X60M21A*+WALLCON | *80CTL0701716B* | Split System | 35400 | 21.5 | 8.5 | 2.04 | R-454B | 650
218412892 | DAY & NIGHT | B5H3V36*K*AAA* | EVD5X60M21A*+WALLCON | *96CTN0801714B* | Split System | 35400 | 21.5 | 8.5 | 2.04 | R-454B | 650
218411212 | DAY & NIGHT | B5H3V36*K*AAA* | EVM5X44M21A*+WALLCON | *97CMN0801714B* | Split System | 35400 | 21.5 | 8.5 | 2.04 | R-454B | 650
218411428 | DAY & NIGHT | B5H3V36*K*AAA* | EVM5X49M21A*+WALLCON | *96CTN0801714B* | Split System | 35400 | 21.5 | 8.5 | 2.04 | R-454B | 650
218411236 | DAY & NIGHT | B5H3V36*K*AAA* | EVM5X44M21A*+WALLCON | *96CTN0801714B* | Split System | 35400 | 21.5 | 8.5 | 2.04 | R-454B | 650
218411580 | DAY & NIGHT | B5H3V36*K*AAA* | EVM5X60M21A*+WALLCON | *97CMN0801714B* | Split System | 35400 | 21.5 | 8.5 | 2.04 | R-454B | 650
218412132 | DAY & NIGHT | B5H3V36*K*AAA* | EVD5X38M17A*+WALLCON | *96CTN0801714B* | Split System | 35400 | 21.5 | 8.5 | 2.04 | R-454B | 650
218411332 | DAY & NIGHT | B5H3V36*K*AAA* | EVM5X49M21A*+WALLCON | *80CTL0701716B* | Split System | 35400 | 21.5 | 8.5 | 2.04 | R-454B | 650
218412084 | DAY & NIGHT | B5H3V36*K*AAA* | EVD5X38M17A*+WALLCON | *80CTL0701716B* | Split System | 35400 | 21.5 | 8.5 | 2.04 | R-454B | 650
218412868 | DAY & NIGHT | B5H3V36*K*AAA* | EVD5X60M21A*+WALLCON | *97CMN0801714B* | Split System | 35400 | 21.5 | 8.5 | 2.04 | R-454B | 650
218411140 | DAY & NIGHT | B5H3V36*K*AAA* | EVM5X44M21A*+WALLCON | *80CTL0701716B* | Split System | 35400 | 21.5 | 8.5 | 2.04 | R-454B | 650
218411508 | DAY & NIGHT | B5H3V36*K*AAA* | EVM5X60M21A*+WALLCON | *80CTL0701716B* | Split System | 35400 | 21.5 | 8.5 | 2.04 | R-454B | 650
218412888 | HEIL | B5H3V36*K*AAA* | EVD5X60M21A*+WALLCON | *96CTN0801714B* | Split System | 35400 | 21.5 | 8.5 | 2.04 | R-454B | 650
218411600 | HEIL | B5H3V36*K*AAA* | EVM5X60M21A*+WALLCON | *96CTN0801714B* | Split System | 35400 | 21.5 | 8.5 | 2.04 | R-454B | 650
218412088 | HEIL | B5H3V36*K*AAA* | EVD5X38M17A*+WALLCON | *80CTL0901716B* | Split System | 35400 | 21.5 | 8.5 | 2.04 | R-454B | 650
218412792 | HEIL | B5H3V36*K*AAA* | EVD5X60M21A*+WALLCON | *80CTL0701716B* | Split System | 35400 | 21.5 | 8.5 | 2.04 | R-454B | 650
218412080 | HEIL | B5H3V36*K*AAA* | EVD5X38M17A*+WALLCON | *80CTL0701716B* | Split System | 35400 | 21.5 | 8.5 | 2.04 | R-454B | 650
218412128 | HEIL | B5H3V36*K*AAA* | EVD5X38M17A*+WALLCON | *96CTN0801714B* | Split System | 35400 | 21.5 | 8.5 | 2.04 | R-454B | 650
218411576 | HEIL | B5H3V36*K*AAA* | EVM5X60M21A*+WALLCON | *97CMN0801714B* | Split System | 35400 | 21.5 | 8.5 | 2.04 | R-454B | 650
218411136 | HEIL | B5H3V36*K*AAA* | EVM5X44M21A*+WALLCON | *80CTL0701716B* | Split System | 35400 | 21.5 | 8.5 | 2.04 | R-454B | 650
218411328 | HEIL | B5H3V36*K*AAA* | EVM5X49M21A*+WALLCON | *80CTL0701716B* | Split System | 35400 | 21.5 | 8.5 | 2.04 | R-454B | 650
218411504 | HEIL | B5H3V36*K*AAA* | EVM5X60M21A*+WALLCON | *80CTL0701716B* | Split System | 35400 | 21.5 | 8.5 | 2.04 | R-454B | 650
218411232 | HEIL | B5H3V36*K*AAA* | EVM5X44M21A*+WALLCON | *96CTN0801714B* | Split System | 35400 | 21.5 | 8.5 | 2.04 | R-454B | 650
218411208 | HEIL | B5H3V36*K*AAA* | EVM5X44M21A*+WALLCON | *97CMN0801714B* | Split System | 35400 | 21.5 | 8.5 | 2.04 | R-454B | 650
218411424 | HEIL | B5H3V36*K*AAA* | EVM5X49M21A*+WALLCON | *96CTN0801714B* | Split System | 35400 | 21.5 | 8.5 | 2.04 | R-454B | 650
218412864 | HEIL | B5H3V36*K*AAA* | EVD5X60M21A*+WALLCON | *97CMN0801714B* | Split System | 35400 | 21.5 | 8.5 | 2.04 | R-454B | 650
218412093 | KEEPRITE | B5H3V36*K*AAA* | EVD5X38M17A*+WALLCON | *80CTL0901716B* | Split System | 35400 | 21.5 | 8.5 | 2.04 | R-454B | 650
218412797 | KEEPRITE | B5H3V36*K*AAA* | EVD5X60M21A*+WALLCON | *80CTL0701716B* | Split System | 35400 | 21.5 | 8.5 | 2.04 | R-454B | 650
218411605 | KEEPRITE | B5H3V36*K*AAA* | EVM5X60M21A*+WALLCON | *96CTN0801714B* | Split System | 35400 | 21.5 | 8.5 | 2.04 | R-454B | 650
218412893 | KEEPRITE | B5H3V36*K*AAA* | EVD5X60M21A*+WALLCON | *96CTN0801714B* | Split System | 35400 | 21.5 | 8.5 | 2.04 | R-454B | 650
218411213 | KEEPRITE | B5H3V36*K*AAA* | EVM5X44M21A*+WALLCON | *97CMN0801714B* | Split System | 35400 | 21.5 | 8.5 | 2.04 | R-454B | 650
218411429 | KEEPRITE | B5H3V36*K*AAA* | EVM5X49M21A*+WALLCON | *96CTN0801714B* | Split System | 35400 | 21.5 | 8.5 | 2.04 | R-454B | 650
218411509 | KEEPRITE | B5H3V36*K*AAA* | EVM5X60M21A*+WALLCON | *80CTL0701716B* | Split System | 35400 | 21.5 | 8.5 | 2.04 | R-454B | 650
218411333 | KEEPRITE | B5H3V36*K*AAA* | EVM5X49M21A*+WALLCON | *80CTL0701716B* | Split System | 35400 | 21.5 | 8.5 | 2.04 | R-454B | 650
218411237 | KEEPRITE | B5H3V36*K*AAA* | EVM5X44M21A*+WALLCON | *96CTN0801714B* | Split System | 35400 | 21.5 | 8.5 | 2.04 | R-454B | 650
218411581 | KEEPRITE | B5H3V36*K*AAA* | EVM5X60M21A*+WALLCON | *97CMN0801714B* | Split System | 35400 | 21.5 | 8.5 | 2.04 | R-454B | 650
218412133 | KEEPRITE | B5H3V36*K*AAA* | EVD5X38M17A*+WALLCON | *96CTN0801714B* | Split System | 35400 | 21.5 | 8.5 | 2.04 | R-454B | 650
218412085 | KEEPRITE | B5H3V36*K*AAA* | EVD5X38M17A*+WALLCON | *80CTL0701716B* | Split System | 35400 | 21.5 | 8.5 | 2.04 | R-454B | 650
218412869 | KEEPRITE | B5H3V36*K*AAA* | EVD5X60M21A*+WALLCON | *97CMN0801714B* | Split System | 35400 | 21.5 | 8.5 | 2.04 | R-454B | 650
218411141 | KEEPRITE | B5H3V36*K*AAA* | EVM5X44M21A*+WALLCON | *80CTL0701716B* | Split System | 35400 | 21.5 | 8.5 | 2.04 | R-454B | 650
218412095 | TEMPSTAR | B5H3V36*K*AAA* | EVD5X38M17A*+WALLCON | *80CTL0901716B* | Split System | 35400 | 21.5 | 8.5 | 2.04 | R-454B | 650
218411607 | TEMPSTAR | B5H3V36*K*AAA* | EVM5X60M21A*+WALLCON | *96CTN0801714B* | Split System | 35400 | 21.5 | 8.5 | 2.04 | R-454B | 650
218412799 | TEMPSTAR | B5H3V36*K*AAA* | EVD5X60M21A*+WALLCON | *80CTL0701716B* | Split System | 35400 | 21.5 | 8.5 | 2.04 | R-454B | 650
218412895 | TEMPSTAR | B5H3V36*K*AAA* | EVD5X60M21A*+WALLCON | *96CTN0801714B* | Split System | 35400 | 21.5 | 8.5 | 2.04 | R-454B | 650
218411583 | TEMPSTAR | B5H3V36*K*AAA* | EVM5X60M21A*+WALLCON | *97CMN0801714B* | Split System | 35400 | 21.5 | 8.5 | 2.04 | R-454B | 650
218412087 | TEMPSTAR | B5H3V36*K*AAA* | EVD5X38M17A*+WALLCON | *80CTL0701716B* | Split System | 35400 | 21.5 | 8.5 | 2.04 | R-454B | 650
218412135 | TEMPSTAR | B5H3V36*K*AAA* | EVD5X38M17A*+WALLCON | *96CTN0801714B* | Split System | 35400 | 21.5 | 8.5 | 2.04 | R-454B | 650
218411431 | TEMPSTAR | B5H3V36*K*AAA* | EVM5X49M21A*+WALLCON | *96CTN0801714B* | Split System | 35400 | 21.5 | 8.5 | 2.04 | R-454B | 650
218411239 | TEMPSTAR | B5H3V36*K*AAA* | EVM5X44M21A*+WALLCON | *96CTN0801714B* | Split System | 35400 | 21.5 | 8.5 | 2.04 | R-454B | 650
218411143 | TEMPSTAR | B5H3V36*K*AAA* | EVM5X44M21A*+WALLCON | *80CTL0701716B* | Split System | 35400 | 21.5 | 8.5 | 2.04 | R-454B | 650
218411511 | TEMPSTAR | B5H3V36*K*AAA* | EVM5X60M21A*+WALLCON | *80CTL0701716B* | Split System | 35400 | 21.5 | 8.5 | 2.04 | R-454B | 650
218411215 | TEMPSTAR | B5H3V36*K*AAA* | EVM5X44M21A*+WALLCON | *97CMN0801714B* | Split System | 35400 | 21.5 | 8.5 | 2.04 | R-454B | 650
218411335 | TEMPSTAR | B5H3V36*K*AAA* | EVM5X49M21A*+WALLCON | *80CTL0701716B* | Split System | 35400 | 21.5 | 8.5 | 2.04 | R-454B | 650
218412871 | TEMPSTAR | B5H3V36*K*AAA* | EVD5X60M21A*+WALLCON | *97CMN0801714B* | Split System | 35400 | 21.5 | 8.5 | 2.04 | R-454B | 650
216636114 | ACIQ | H5H3V36*K*AAA* | EVM5X49M21A*+WALLCON | *96CTN0802120B* | Split System | 35600 | 21.5 | 8.5 | 2.04 | R-454B | 650
216635569 | ACIQ | H5H3V36*K*AAA* | EVM5X44M21A*+WALLCON | *95CSU0802120B* | Split System | 35600 | 21.5 | 8.5 | 2.04 | R-454B | 650
216636107 | ACIQ | H5H3V36*K*AAA* | EVM5X44M21A*+WALLCON | *96CTN0802120B* | Split System | 35600 | 21.5 | 8.5 | 2.04 | R-454B | 650
216636121 | ACIQ | H5H3V36*K*AAA* | EVM5X60M21A*+WALLCON | *96CTN0802120B* | Split System | 35600 | 21.5 | 8.5 | 2.04 | R-454B | 650
216635772 | ACIQ | H5H3V36*K*AAA* | EVD5X61M21A*+WALLCON | *97CMN0801714B* | Split System | 35600 | 21.5 | 8.5 | 2.04 | R-454B | 650
216636112 | ACIQ | H5H3V36*K*AAA* | EVM5X44M21A*+WALLCON | *97CTN0802120A* | Split System | 35600 | 21.5 | 8.5 | 2.04 | R-454B | 650
216636119 | ACIQ | H5H3V36*K*AAA* | EVM5X49M21A*+WALLCON | *97CTN0802120A* | Split System | 35600 | 21.5 | 8.5 | 2.04 | R-454B | 650
216635592 | ACIQ | H5H3V36*K*AAA* | EVM5X49M21A*+WALLCON | *97CMN0802120B* | Split System | 35600 | 21.5 | 8.5 | 2.04 | R-454B | 650
216635747 | ACIQ | H5H3V36*K*AAA* | EVD5X60M21A*+WALLCON | *95CSU0802120B* | Split System | 35600 | 21.5 | 8.5 | 2.04 | R-454B | 650
216636173 | ACIQ | H5H3V36*K*AAA* | EVD5X61M21A*+WALLCON | *97CTN0801716A* | Split System | 35600 | 21.5 | 8.5 | 2.04 | R-454B | 650
216635742 | ACIQ | H5H3V36*K*AAA* | EVD5X60M21A*+WALLCON | *80CTL0702120B* | Split System | 35600 | 21.5 | 8.5 | 2.04 | R-454B | 650
216636126 | ACIQ | H5H3V36*K*AAA* | EVM5X60M21A*+WALLCON | *97CTN0802120A* | Split System | 35600 | 21.5 | 8.5 | 2.04 | R-454B | 650
216635606 | ACIQ | H5H3V36*K*AAA* | EVM5X60M21A*+WALLCON | *95CSU0802120B* | Split System | 35600 | 21.5 | 8.5 | 2.04 | R-454B | 650
218411553 | AIRQUEST | B5H3V36*K*AAA* | EVM5X60M21A*+WALLCON | *95CSU0802120B* | Split System | 35600 | 21.5 | 8.5 | 2.04 | R-454B | 650
218411241 | AIRQUEST | B5H3V36*K*AAA* | EVM5X44M21A*+WALLCON | *96CTN0802120B* | Split System | 35600 | 21.5 | 8.5 | 2.04 | R-454B | 650
218411641 | AIRQUEST | B5H3V36*K*AAA* | EVM5X60M21A*+WALLCON | *97CTN0802120A* | Split System | 35600 | 21.5 | 8.5 | 2.04 | R-454B | 650
218412897 | AIRQUEST | B5H3V36*K*AAA* | EVD5X60M21A*+WALLCON | *96CTN0802120B* | Split System | 35600 | 21.5 | 8.5 | 2.04 | R-454B | 650
218411513 | AIRQUEST | B5H3V36*K*AAA* | EVM5X60M21A*+WALLCON | *80CTL0702120B* | Split System | 35600 | 21.5 | 8.5 | 2.04 | R-454B | 650
218412801 | AIRQUEST | B5H3V36*K*AAA* | EVD5X60M21A*+WALLCON | *80CTL0702120B* | Split System | 35600 | 21.5 | 8.5 | 2.04 | R-454B | 650
218411217 | AIRQUEST | B5H3V36*K*AAA* | EVM5X44M21A*+WALLCON | *97CMN0802120B* | Split System | 35600 | 21.5 | 8.5 | 2.04 | R-454B | 650
218411585 | AIRQUEST | B5H3V36*K*AAA* | EVM5X60M21A*+WALLCON | *97CMN0802120B* | Split System | 35600 | 21.5 | 8.5 | 2.04 | R-454B | 650
218411273 | AIRQUEST | B5H3V36*K*AAA* | EVM5X44M21A*+WALLCON | *97CTN0802120A* | Split System | 35600 | 21.5 | 8.5 | 2.04 | R-454B | 650
218412841 | AIRQUEST | B5H3V36*K*AAA* | EVD5X60M21A*+WALLCON | *95CSU0802120B* | Split System | 35600 | 21.5 | 8.5 | 2.04 | R-454B | 650
218411609 | AIRQUEST | B5H3V36*K*AAA* | EVM5X60M21A*+WALLCON | *96CTN0802120B* | Split System | 35600 | 21.5 | 8.5 | 2.04 | R-454B | 650
218412929 | AIRQUEST | B5H3V36*K*AAA* | EVD5X60M21A*+WALLCON | *97CTN0802120A* | Split System | 35600 | 21.5 | 8.5 | 2.04 | R-454B | 650
218411185 | AIRQUEST | B5H3V36*K*AAA* | EVM5X44M21A*+WALLCON | *95CSU0802120B* | Split System | 35600 | 21.5 | 8.5 | 2.04 | R-454B | 650
218411274 | ARCOAIRE | B5H3V36*K*AAA* | EVM5X44M21A*+WALLCON | *97CTN0802120A* | Split System | 35600 | 21.5 | 8.5 | 2.04 | R-454B | 650
218411610 | ARCOAIRE | B5H3V36*K*AAA* | EVM5X60M21A*+WALLCON | *96CTN0802120B* | Split System | 35600 | 21.5 | 8.5 | 2.04 | R-454B | 650
218411642 | ARCOAIRE | B5H3V36*K*AAA* | EVM5X60M21A*+WALLCON | *97CTN0802120A* | Split System | 35600 | 21.5 | 8.5 | 2.04 | R-454B | 650
218412802 | ARCOAIRE | B5H3V36*K*AAA* | EVD5X60M21A*+WALLCON | *80CTL0702120B* | Split System | 35600 | 21.5 | 8.5 | 2.04 | R-454B | 650
218411554 | ARCOAIRE | B5H3V36*K*AAA* | EVM5X60M21A*+WALLCON | *95CSU0802120B* | Split System | 35600 | 21.5 | 8.5 | 2.04 | R-454B | 650
218412930 | ARCOAIRE | B5H3V36*K*AAA* | EVD5X60M21A*+WALLCON | *97CTN0802120A* | Split System | 35600 | 21.5 | 8.5 | 2.04 | R-454B | 650
218411186 | ARCOAIRE | B5H3V36*K*AAA* | EVM5X44M21A*+WALLCON | *95CSU0802120B* | Split System | 35600 | 21.5 | 8.5 | 2.04 | R-454B | 650
218412842 | ARCOAIRE | B5H3V36*K*AAA* | EVD5X60M21A*+WALLCON | *95CSU0802120B* | Split System | 35600 | 21.5 | 8.5 | 2.04 | R-454B | 650
218411242 | ARCOAIRE | B5H3V36*K*AAA* | EVM5X44M21A*+WALLCON | *96CTN0802120B* | Split System | 35600 | 21.5 | 8.5 | 2.04 | R-454B | 650
218411586 | ARCOAIRE | B5H3V36*K*AAA* | EVM5X60M21A*+WALLCON | *97CMN0802120B* | Split System | 35600 | 21.5 | 8.5 | 2.04 | R-454B | 650
218411218 | ARCOAIRE | B5H3V36*K*AAA* | EVM5X44M21A*+WALLCON | *97CMN0802120B* | Split System | 35600 | 21.5 | 8.5 | 2.04 | R-454B | 650
218411514 | ARCOAIRE | B5H3V36*K*AAA* | EVM5X60M21A*+WALLCON | *80CTL0702120B* | Split System | 35600 | 21.5 | 8.5 | 2.04 | R-454B | 650
218412898 | ARCOAIRE | B5H3V36*K*AAA* | EVD5X60M21A*+WALLCON | *96CTN0802120B* | Split System | 35600 | 21.5 | 8.5 | 2.04 | R-454B | 650
218411219 | COMFORTMAKER | B5H3V36*K*AAA* | EVM5X44M21A*+WALLCON | *97CMN0802120B* | Split System | 35600 | 21.5 | 8.5 | 2.04 | R-454B | 650
218412843 | COMFORTMAKER | B5H3V36*K*AAA* | EVD5X60M21A*+WALLCON | *95CSU0802120B* | Split System | 35600 | 21.5 | 8.5 | 2.04 | R-454B | 650
218411275 | COMFORTMAKER | B5H3V36*K*AAA* | EVM5X44M21A*+WALLCON | *97CTN0802120A* | Split System | 35600 | 21.5 | 8.5 | 2.04 | R-454B | 650
218411243 | COMFORTMAKER | B5H3V36*K*AAA* | EVM5X44M21A*+WALLCON | *96CTN0802120B* | Split System | 35600 | 21.5 | 8.5 | 2.04 | R-454B | 650
218411611 | COMFORTMAKER | B5H3V36*K*AAA* | EVM5X60M21A*+WALLCON | *96CTN0802120B* | Split System | 35600 | 21.5 | 8.5 | 2.04 | R-454B | 650
218411643 | COMFORTMAKER | B5H3V36*K*AAA* | EVM5X60M21A*+WALLCON | *97CTN0802120A* | Split System | 35600 | 21.5 | 8.5 | 2.04 | R-454B | 650
218412931 | COMFORTMAKER | B5H3V36*K*AAA* | EVD5X60M21A*+WALLCON | *97CTN0802120A* | Split System | 35600 | 21.5 | 8.5 | 2.04 | R-454B | 650
218411555 | COMFORTMAKER | B5H3V36*K*AAA* | EVM5X60M21A*+WALLCON | *95CSU0802120B* | Split System | 35600 | 21.5 | 8.5 | 2.04 | R-454B | 650
218411187 | COMFORTMAKER | B5H3V36*K*AAA* | EVM5X44M21A*+WALLCON | *95CSU0802120B* | Split System | 35600 | 21.5 | 8.5 | 2.04 | R-454B | 650
218411515 | COMFORTMAKER | B5H3V36*K*AAA* | EVM5X60M21A*+WALLCON | *80CTL0702120B* | Split System | 35600 | 21.5 | 8.5 | 2.04 | R-454B | 650
218411587 | COMFORTMAKER | B5H3V36*K*AAA* | EVM5X60M21A*+WALLCON | *97CMN0802120B* | Split System | 35600 | 21.5 | 8.5 | 2.04 | R-454B | 650
218412899 | COMFORTMAKER | B5H3V36*K*AAA* | EVD5X60M21A*+WALLCON | *96CTN0802120B* | Split System | 35600 | 21.5 | 8.5 | 2.04 | R-454B | 650
218412803 | COMFORTMAKER | B5H3V36*K*AAA* | EVD5X60M21A*+WALLCON | *80CTL0702120B* | Split System | 35600 | 21.5 | 8.5 | 2.04 | R-454B | 650
218411644 | DAY & NIGHT | B5H3V36*K*AAA* | EVM5X60M21A*+WALLCON | *97CTN0802120A* | Split System | 35600 | 21.5 | 8.5 | 2.04 | R-454B | 650
218411276 | DAY & NIGHT | B5H3V36*K*AAA* | EVM5X44M21A*+WALLCON | *97CTN0802120A* | Split System | 35600 | 21.5 | 8.5 | 2.04 | R-454B | 650
218411588 | DAY & NIGHT | B5H3V36*K*AAA* | EVM5X60M21A*+WALLCON | *97CMN0802120B* | Split System | 35600 | 21.5 | 8.5 | 2.04 | R-454B | 650
218412844 | DAY & NIGHT | B5H3V36*K*AAA* | EVD5X60M21A*+WALLCON | *95CSU0802120B* | Split System | 35600 | 21.5 | 8.5 | 2.04 | R-454B | 650
218412804 | DAY & NIGHT | B5H3V36*K*AAA* | EVD5X60M21A*+WALLCON | *80CTL0702120B* | Split System | 35600 | 21.5 | 8.5 | 2.04 | R-454B | 650
218411244 | DAY & NIGHT | B5H3V36*K*AAA* | EVM5X44M21A*+WALLCON | *96CTN0802120B* | Split System | 35600 | 21.5 | 8.5 | 2.04 | R-454B | 650
218411612 | DAY & NIGHT | B5H3V36*K*AAA* | EVM5X60M21A*+WALLCON | *96CTN0802120B* | Split System | 35600 | 21.5 | 8.5 | 2.04 | R-454B | 650
218411220 | DAY & NIGHT | B5H3V36*K*AAA* | EVM5X44M21A*+WALLCON | *97CMN0802120B* | Split System | 35600 | 21.5 | 8.5 | 2.04 | R-454B | 650
218411188 | DAY & NIGHT | B5H3V36*K*AAA* | EVM5X44M21A*+WALLCON | *95CSU0802120B* | Split System | 35600 | 21.5 | 8.5 | 2.04 | R-454B | 650
218412900 | DAY & NIGHT | B5H3V36*K*AAA* | EVD5X60M21A*+WALLCON | *96CTN0802120B* | Split System | 35600 | 21.5 | 8.5 | 2.04 | R-454B | 650
218412932 | DAY & NIGHT | B5H3V36*K*AAA* | EVD5X60M21A*+WALLCON | *97CTN0802120A* | Split System | 35600 | 21.5 | 8.5 | 2.04 | R-454B | 650
218411516 | DAY & NIGHT | B5H3V36*K*AAA* | EVM5X60M21A*+WALLCON | *80CTL0702120B* | Split System | 35600 | 21.5 | 8.5 | 2.04 | R-454B | 650
218411556 | DAY & NIGHT | B5H3V36*K*AAA* | EVM5X60M21A*+WALLCON | *95CSU0802120B* | Split System | 35600 | 21.5 | 8.5 | 2.04 | R-454B | 650
218411184 | HEIL | B5H3V36*K*AAA* | EVM5X44M21A*+WALLCON | *95CSU0802120B* | Split System | 35600 | 21.5 | 8.5 | 2.04 | R-454B | 650
218411240 | HEIL | B5H3V36*K*AAA* | EVM5X44M21A*+WALLCON | *96CTN0802120B* | Split System | 35600 | 21.5 | 8.5 | 2.04 | R-454B | 650
218411608 | HEIL | B5H3V36*K*AAA* | EVM5X60M21A*+WALLCON | *96CTN0802120B* | Split System | 35600 | 21.5 | 8.5 | 2.04 | R-454B | 650
218412896 | HEIL | B5H3V36*K*AAA* | EVD5X60M21A*+WALLCON | *96CTN0802120B* | Split System | 35600 | 21.5 | 8.5 | 2.04 | R-454B | 650
218412928 | HEIL | B5H3V36*K*AAA* | EVD5X60M21A*+WALLCON | *97CTN0802120A* | Split System | 35600 | 21.5 | 8.5 | 2.04 | R-454B | 650
218411272 | HEIL | B5H3V36*K*AAA* | EVM5X44M21A*+WALLCON | *97CTN0802120A* | Split System | 35600 | 21.5 | 8.5 | 2.04 | R-454B | 650
218411512 | HEIL | B5H3V36*K*AAA* | EVM5X60M21A*+WALLCON | *80CTL0702120B* | Split System | 35600 | 21.5 | 8.5 | 2.04 | R-454B | 650
218411216 | HEIL | B5H3V36*K*AAA* | EVM5X44M21A*+WALLCON | *97CMN0802120B* | Split System | 35600 | 21.5 | 8.5 | 2.04 | R-454B | 650
218412800 | HEIL | B5H3V36*K*AAA* | EVD5X60M21A*+WALLCON | *80CTL0702120B* | Split System | 35600 | 21.5 | 8.5 | 2.04 | R-454B | 650
218411640 | HEIL | B5H3V36*K*AAA* | EVM5X60M21A*+WALLCON | *97CTN0802120A* | Split System | 35600 | 21.5 | 8.5 | 2.04 | R-454B | 650
218412840 | HEIL | B5H3V36*K*AAA* | EVD5X60M21A*+WALLCON | *95CSU0802120B* | Split System | 35600 | 21.5 | 8.5 | 2.04 | R-454B | 650
218411552 | HEIL | B5H3V36*K*AAA* | EVM5X60M21A*+WALLCON | *95CSU0802120B* | Split System | 35600 | 21.5 | 8.5 | 2.04 | R-454B | 650
218411584 | HEIL | B5H3V36*K*AAA* | EVM5X60M21A*+WALLCON | *97CMN0802120B* | Split System | 35600 | 21.5 | 8.5 | 2.04 | R-454B | 650
218411589 | KEEPRITE | B5H3V36*K*AAA* | EVM5X60M21A*+WALLCON | *97CMN0802120B* | Split System | 35600 | 21.5 | 8.5 | 2.04 | R-454B | 650
218411517 | KEEPRITE | B5H3V36*K*AAA* | EVM5X60M21A*+WALLCON | *80CTL0702120B* | Split System | 35600 | 21.5 | 8.5 | 2.04 | R-454B | 650
218411245 | KEEPRITE | B5H3V36*K*AAA* | EVM5X44M21A*+WALLCON | *96CTN0802120B* | Split System | 35600 | 21.5 | 8.5 | 2.04 | R-454B | 650
218411613 | KEEPRITE | B5H3V36*K*AAA* | EVM5X60M21A*+WALLCON | *96CTN0802120B* | Split System | 35600 | 21.5 | 8.5 | 2.04 | R-454B | 650
218412901 | KEEPRITE | B5H3V36*K*AAA* | EVD5X60M21A*+WALLCON | *96CTN0802120B* | Split System | 35600 | 21.5 | 8.5 | 2.04 | R-454B | 650
218412933 | KEEPRITE | B5H3V36*K*AAA* | EVD5X60M21A*+WALLCON | *97CTN0802120A* | Split System | 35600 | 21.5 | 8.5 | 2.04 | R-454B | 650
218412805 | KEEPRITE | B5H3V36*K*AAA* | EVD5X60M21A*+WALLCON | *80CTL0702120B* | Split System | 35600 | 21.5 | 8.5 | 2.04 | R-454B | 650
218411557 | KEEPRITE | B5H3V36*K*AAA* | EVM5X60M21A*+WALLCON | *95CSU0802120B* | Split System | 35600 | 21.5 | 8.5 | 2.04 | R-454B | 650
218411189 | KEEPRITE | B5H3V36*K*AAA* | EVM5X44M21A*+WALLCON | *95CSU0802120B* | Split System | 35600 | 21.5 | 8.5 | 2.04 | R-454B | 650
218411221 | KEEPRITE | B5H3V36*K*AAA* | EVM5X44M21A*+WALLCON | *97CMN0802120B* | Split System | 35600 | 21.5 | 8.5 | 2.04 | R-454B | 650
218412845 | KEEPRITE | B5H3V36*K*AAA* | EVD5X60M21A*+WALLCON | *95CSU0802120B* | Split System | 35600 | 21.5 | 8.5 | 2.04 | R-454B | 650
218411277 | KEEPRITE | B5H3V36*K*AAA* | EVM5X44M21A*+WALLCON | *97CTN0802120A* | Split System | 35600 | 21.5 | 8.5 | 2.04 | R-454B | 650
218411645 | KEEPRITE | B5H3V36*K*AAA* | EVM5X60M21A*+WALLCON | *97CTN0802120A* | Split System | 35600 | 21.5 | 8.5 | 2.04 | R-454B | 650
218411223 | TEMPSTAR | B5H3V36*K*AAA* | EVM5X44M21A*+WALLCON | *97CMN0802120B* | Split System | 35600 | 21.5 | 8.5 | 2.04 | R-454B | 650
218411559 | TEMPSTAR | B5H3V36*K*AAA* | EVM5X60M21A*+WALLCON | *95CSU0802120B* | Split System | 35600 | 21.5 | 8.5 | 2.04 | R-454B | 650
218412807 | TEMPSTAR | B5H3V36*K*AAA* | EVD5X60M21A*+WALLCON | *80CTL0702120B* | Split System | 35600 | 21.5 | 8.5 | 2.04 | R-454B | 650
218411615 | TEMPSTAR | B5H3V36*K*AAA* | EVM5X60M21A*+WALLCON | *96CTN0802120B* | Split System | 35600 | 21.5 | 8.5 | 2.04 | R-454B | 650
218411647 | TEMPSTAR | B5H3V36*K*AAA* | EVM5X60M21A*+WALLCON | *97CTN0802120A* | Split System | 35600 | 21.5 | 8.5 | 2.04 | R-454B | 650
218412847 | TEMPSTAR | B5H3V36*K*AAA* | EVD5X60M21A*+WALLCON | *95CSU0802120B* | Split System | 35600 | 21.5 | 8.5 | 2.04 | R-454B | 650
218411247 | TEMPSTAR | B5H3V36*K*AAA* | EVM5X44M21A*+WALLCON | *96CTN0802120B* | Split System | 35600 | 21.5 | 8.5 | 2.04 | R-454B | 650
218411519 | TEMPSTAR | B5H3V36*K*AAA* | EVM5X60M21A*+WALLCON | *80CTL0702120B* | Split System | 35600 | 21.5 | 8.5 | 2.04 | R-454B | 650
218412935 | TEMPSTAR | B5H3V36*K*AAA* | EVD5X60M21A*+WALLCON | *97CTN0802120A* | Split System | 35600 | 21.5 | 8.5 | 2.04 | R-454B | 650
218412903 | TEMPSTAR | B5H3V36*K*AAA* | EVD5X60M21A*+WALLCON | *96CTN0802120B* | Split System | 35600 | 21.5 | 8.5 | 2.04 | R-454B | 650
218411191 | TEMPSTAR | B5H3V36*K*AAA* | EVM5X44M21A*+WALLCON | *95CSU0802120B* | Split System | 35600 | 21.5 | 8.5 | 2.04 | R-454B | 650
218411591 | TEMPSTAR | B5H3V36*K*AAA* | EVM5X60M21A*+WALLCON | *97CMN0802120B* | Split System | 35600 | 21.5 | 8.5 | 2.04 | R-454B | 650
218411279 | TEMPSTAR | B5H3V36*K*AAA* | EVM5X44M21A*+WALLCON | *97CTN0802120A* | Split System | 35600 | 21.5 | 8.5 | 2.04 | R-454B | 650
218412513 | AIRQUEST | B5H3V36*K*AAA* | EVD5X48M24A*+WALLCON | *80CTL0702120B* | Split System | 35000 | 21.5 | 8.5 | 2.06 | R-454B | 650
218412585 | AIRQUEST | B5H3V36*K*AAA* | EVD5X48M24A*+WALLCON | *97CMN1202422B* | Split System | 35000 | 21.5 | 8.5 | 2.06 | R-454B | 650
218412514 | ARCOAIRE | B5H3V36*K*AAA* | EVD5X48M24A*+WALLCON | *80CTL0702120B* | Split System | 35000 | 21.5 | 8.5 | 2.06 | R-454B | 650
218412586 | ARCOAIRE | B5H3V36*K*AAA* | EVD5X48M24A*+WALLCON | *97CMN1202422B* | Split System | 35000 | 21.5 | 8.5 | 2.06 | R-454B | 650
218412587 | COMFORTMAKER | B5H3V36*K*AAA* | EVD5X48M24A*+WALLCON | *97CMN1202422B* | Split System | 35000 | 21.5 | 8.5 | 2.06 | R-454B | 650
218412515 | COMFORTMAKER | B5H3V36*K*AAA* | EVD5X48M24A*+WALLCON | *80CTL0702120B* | Split System | 35000 | 21.5 | 8.5 | 2.06 | R-454B | 650
218412516 | DAY & NIGHT | B5H3V36*K*AAA* | EVD5X48M24A*+WALLCON | *80CTL0702120B* | Split System | 35000 | 21.5 | 8.5 | 2.06 | R-454B | 650
218412588 | DAY & NIGHT | B5H3V36*K*AAA* | EVD5X48M24A*+WALLCON | *97CMN1202422B* | Split System | 35000 | 21.5 | 8.5 | 2.06 | R-454B | 650
218412512 | HEIL | B5H3V36*K*AAA* | EVD5X48M24A*+WALLCON | *80CTL0702120B* | Split System | 35000 | 21.5 | 8.5 | 2.06 | R-454B | 650
218412584 | HEIL | B5H3V36*K*AAA* | EVD5X48M24A*+WALLCON | *97CMN1202422B* | Split System | 35000 | 21.5 | 8.5 | 2.06 | R-454B | 650
218412517 | KEEPRITE | B5H3V36*K*AAA* | EVD5X48M24A*+WALLCON | *80CTL0702120B* | Split System | 35000 | 21.5 | 8.5 | 2.06 | R-454B | 650
218412589 | KEEPRITE | B5H3V36*K*AAA* | EVD5X48M24A*+WALLCON | *97CMN1202422B* | Split System | 35000 | 21.5 | 8.5 | 2.06 | R-454B | 650
218412519 | TEMPSTAR | B5H3V36*K*AAA* | EVD5X48M24A*+WALLCON | *80CTL0702120B* | Split System | 35000 | 21.5 | 8.5 | 2.06 | R-454B | 650
218412591 | TEMPSTAR | B5H3V36*K*AAA* | EVD5X48M24A*+WALLCON | *97CMN1202422B* | Split System | 35000 | 21.5 | 8.5 | 2.06 | R-454B | 650
218412537 | AIRQUEST | B5H3V36*K*AAA* | EVD5X48M24A*+WALLCON | *80CTL1352422B* | Split System | 35200 | 21.5 | 8.5 | 2.06 | R-454B | 650
218412553 | AIRQUEST | B5H3V36*K*AAA* | EVD5X48M24A*+WALLCON | *95CSU1002122B* | Split System | 35200 | 21.5 | 8.5 | 2.06 | R-454B | 650
218412521 | AIRQUEST | B5H3V36*K*AAA* | EVD5X48M24A*+WALLCON | *80CTL0902120B* | Split System | 35200 | 21.5 | 8.5 | 2.06 | R-454B | 650
218412529 | AIRQUEST | B5H3V36*K*AAA* | EVD5X48M24A*+WALLCON | *80CTL1102120B* | Split System | 35200 | 21.5 | 8.5 | 2.06 | R-454B | 650
218412530 | ARCOAIRE | B5H3V36*K*AAA* | EVD5X48M24A*+WALLCON | *80CTL1102120B* | Split System | 35200 | 21.5 | 8.5 | 2.06 | R-454B | 650
218412522 | ARCOAIRE | B5H3V36*K*AAA* | EVD5X48M24A*+WALLCON | *80CTL0902120B* | Split System | 35200 | 21.5 | 8.5 | 2.06 | R-454B | 650
218412538 | ARCOAIRE | B5H3V36*K*AAA* | EVD5X48M24A*+WALLCON | *80CTL1352422B* | Split System | 35200 | 21.5 | 8.5 | 2.06 | R-454B | 650
218412554 | ARCOAIRE | B5H3V36*K*AAA* | EVD5X48M24A*+WALLCON | *95CSU1002122B* | Split System | 35200 | 21.5 | 8.5 | 2.06 | R-454B | 650
218412539 | COMFORTMAKER | B5H3V36*K*AAA* | EVD5X48M24A*+WALLCON | *80CTL1352422B* | Split System | 35200 | 21.5 | 8.5 | 2.06 | R-454B | 650
218412531 | COMFORTMAKER | B5H3V36*K*AAA* | EVD5X48M24A*+WALLCON | *80CTL1102120B* | Split System | 35200 | 21.5 | 8.5 | 2.06 | R-454B | 650
218412555 | COMFORTMAKER | B5H3V36*K*AAA* | EVD5X48M24A*+WALLCON | *95CSU1002122B* | Split System | 35200 | 21.5 | 8.5 | 2.06 | R-454B | 650
218412523 | COMFORTMAKER | B5H3V36*K*AAA* | EVD5X48M24A*+WALLCON | *80CTL0902120B* | Split System | 35200 | 21.5 | 8.5 | 2.06 | R-454B | 650
218412556 | DAY & NIGHT | B5H3V36*K*AAA* | EVD5X48M24A*+WALLCON | *95CSU1002122B* | Split System | 35200 | 21.5 | 8.5 | 2.06 | R-454B | 650
218412532 | DAY & NIGHT | B5H3V36*K*AAA* | EVD5X48M24A*+WALLCON | *80CTL1102120B* | Split System | 35200 | 21.5 | 8.5 | 2.06 | R-454B | 650
218412524 | DAY & NIGHT | B5H3V36*K*AAA* | EVD5X48M24A*+WALLCON | *80CTL0902120B* | Split System | 35200 | 21.5 | 8.5 | 2.06 | R-454B | 650
218412540 | DAY & NIGHT | B5H3V36*K*AAA* | EVD5X48M24A*+WALLCON | *80CTL1352422B* | Split System | 35200 | 21.5 | 8.5 | 2.06 | R-454B | 650
218412552 | HEIL | B5H3V36*K*AAA* | EVD5X48M24A*+WALLCON | *95CSU1002122B* | Split System | 35200 | 21.5 | 8.5 | 2.06 | R-454B | 650
218412528 | HEIL | B5H3V36*K*AAA* | EVD5X48M24A*+WALLCON | *80CTL1102120B* | Split System | 35200 | 21.5 | 8.5 | 2.06 | R-454B | 650
218412520 | HEIL | B5H3V36*K*AAA* | EVD5X48M24A*+WALLCON | *80CTL0902120B* | Split System | 35200 | 21.5 | 8.5 | 2.06 | R-454B | 650
218412536 | HEIL | B5H3V36*K*AAA* | EVD5X48M24A*+WALLCON | *80CTL1352422B* | Split System | 35200 | 21.5 | 8.5 | 2.06 | R-454B | 650
218412525 | KEEPRITE | B5H3V36*K*AAA* | EVD5X48M24A*+WALLCON | *80CTL0902120B* | Split System | 35200 | 21.5 | 8.5 | 2.06 | R-454B | 650
218412533 | KEEPRITE | B5H3V36*K*AAA* | EVD5X48M24A*+WALLCON | *80CTL1102120B* | Split System | 35200 | 21.5 | 8.5 | 2.06 | R-454B | 650
218412541 | KEEPRITE | B5H3V36*K*AAA* | EVD5X48M24A*+WALLCON | *80CTL1352422B* | Split System | 35200 | 21.5 | 8.5 | 2.06 | R-454B | 650
218412557 | KEEPRITE | B5H3V36*K*AAA* | EVD5X48M24A*+WALLCON | *95CSU1002122B* | Split System | 35200 | 21.5 | 8.5 | 2.06 | R-454B | 650
218412527 | TEMPSTAR | B5H3V36*K*AAA* | EVD5X48M24A*+WALLCON | *80CTL0902120B* | Split System | 35200 | 21.5 | 8.5 | 2.06 | R-454B | 650
218412543 | TEMPSTAR | B5H3V36*K*AAA* | EVD5X48M24A*+WALLCON | *80CTL1352422B* | Split System | 35200 | 21.5 | 8.5 | 2.06 | R-454B | 650
218412559 | TEMPSTAR | B5H3V36*K*AAA* | EVD5X48M24A*+WALLCON | *95CSU1002122B* | Split System | 35200 | 21.5 | 8.5 | 2.06 | R-454B | 650
218412535 | TEMPSTAR | B5H3V36*K*AAA* | EVD5X48M24A*+WALLCON | *80CTL1102120B* | Split System | 35200 | 21.5 | 8.5 | 2.06 | R-454B | 650
218412673 | AIRQUEST | B5H3V36*K*AAA* | EVD5X49M24A*+WALLCON | *95CSU0802120B* | Split System | 35400 | 21.5 | 8.5 | 2.06 | R-454B | 650
218411761 | AIRQUEST | B5H3V36*K*AAA* | EVM5X60M24A*+WALLCON | *97CTN0802120A* | Split System | 35400 | 21.5 | 8.5 | 2.06 | R-454B | 650
218412369 | AIRQUEST | B5H3V36*K*AAA* | EVD5X42M24A*+WALLCON | *80CTL0702120B* | Split System | 35400 | 21.5 | 8.5 | 2.06 | R-454B | 650
218412697 | AIRQUEST | B5H3V36*K*AAA* | EVD5X49M24A*+WALLCON | *97CMN0802120B* | Split System | 35400 | 21.5 | 8.5 | 2.06 | R-454B | 650
218412945 | AIRQUEST | B5H3V36*K*AAA* | EVD5X60M24A*+WALLCON | *80CTL0702120B* | Split System | 35400 | 21.5 | 8.5 | 2.06 | R-454B | 650
218412745 | AIRQUEST | B5H3V36*K*AAA* | EVD5X49M24A*+WALLCON | *97CTN0802120A* | Split System | 35400 | 21.5 | 8.5 | 2.06 | R-454B | 650
218412449 | AIRQUEST | B5H3V36*K*AAA* | EVD5X42M24A*+WALLCON | *96CTN0802120B* | Split System | 35400 | 21.5 | 8.5 | 2.06 | R-454B | 650
218411689 | AIRQUEST | B5H3V36*K*AAA* | EVM5X60M24A*+WALLCON | *95CSU0802120B* | Split System | 35400 | 21.5 | 8.5 | 2.06 | R-454B | 650
218411657 | AIRQUEST | B5H3V36*K*AAA* | EVM5X60M24A*+WALLCON | *80CTL0702120B* | Split System | 35400 | 21.5 | 8.5 | 2.06 | R-454B | 650
218411737 | AIRQUEST | B5H3V36*K*AAA* | EVM5X60M24A*+WALLCON | *96CTN0802120B* | Split System | 35400 | 21.5 | 8.5 | 2.06 | R-454B | 650
218412425 | AIRQUEST | B5H3V36*K*AAA* | EVD5X42M24A*+WALLCON | *97CMN0802120B* | Split System | 35400 | 21.5 | 8.5 | 2.06 | R-454B | 650
218412401 | AIRQUEST | B5H3V36*K*AAA* | EVD5X42M24A*+WALLCON | *95CSU0802120B* | Split System | 35400 | 21.5 | 8.5 | 2.06 | R-454B | 650
218412473 | AIRQUEST | B5H3V36*K*AAA* | EVD5X42M24A*+WALLCON | *97CTN0802120A* | Split System | 35400 | 21.5 | 8.5 | 2.06 | R-454B | 650
218413049 | AIRQUEST | B5H3V36*K*AAA* | EVD5X60M24A*+WALLCON | *97CTN0802120A* | Split System | 35400 | 21.5 | 8.5 | 2.06 | R-454B | 650
218412641 | AIRQUEST | B5H3V36*K*AAA* | EVD5X49M24A*+WALLCON | *80CTL0702120B* | Split System | 35400 | 21.5 | 8.5 | 2.06 | R-454B | 650
218412977 | AIRQUEST | B5H3V36*K*AAA* | EVD5X60M24A*+WALLCON | *95CSU0802120B* | Split System | 35400 | 21.5 | 8.5 | 2.06 | R-454B | 650
218413025 | AIRQUEST | B5H3V36*K*AAA* | EVD5X60M24A*+WALLCON | *96CTN0802120B* | Split System | 35400 | 21.5 | 8.5 | 2.06 | R-454B | 650
218412721 | AIRQUEST | B5H3V36*K*AAA* | EVD5X49M24A*+WALLCON | *96CTN0802120B* | Split System | 35400 | 21.5 | 8.5 | 2.06 | R-454B | 650
218411369 | AIRQUEST | B5H3V36*K*AAA* | EVM5X49M21A*+WALLCON | *95CSU0601716B* | Split System | 35400 | 21.5 | 8.5 | 2.06 | R-454B | 650
218411401 | AIRQUEST | B5H3V36*K*AAA* | EVM5X49M21A*+WALLCON | *97CMN0801714B* | Split System | 35400 | 21.5 | 8.5 | 2.06 | R-454B | 650
218412833 | AIRQUEST | B5H3V36*K*AAA* | EVD5X60M21A*+WALLCON | *95CSU0601716B* | Split System | 35400 | 21.5 | 8.5 | 2.06 | R-454B | 650
218412698 | ARCOAIRE | B5H3V36*K*AAA* | EVD5X49M24A*+WALLCON | *97CMN0802120B* | Split System | 35400 | 21.5 | 8.5 | 2.06 | R-454B | 650
218412946 | ARCOAIRE | B5H3V36*K*AAA* | EVD5X60M24A*+WALLCON | *80CTL0702120B* | Split System | 35400 | 21.5 | 8.5 | 2.06 | R-454B | 650
218412746 | ARCOAIRE | B5H3V36*K*AAA* | EVD5X49M24A*+WALLCON | *97CTN0802120A* | Split System | 35400 | 21.5 | 8.5 | 2.06 | R-454B | 650
218411738 | ARCOAIRE | B5H3V36*K*AAA* | EVM5X60M24A*+WALLCON | *96CTN0802120B* | Split System | 35400 | 21.5 | 8.5 | 2.06 | R-454B | 650
218412426 | ARCOAIRE | B5H3V36*K*AAA* | EVD5X42M24A*+WALLCON | *97CMN0802120B* | Split System | 35400 | 21.5 | 8.5 | 2.06 | R-454B | 650
218412674 | ARCOAIRE | B5H3V36*K*AAA* | EVD5X49M24A*+WALLCON | *95CSU0802120B* | Split System | 35400 | 21.5 | 8.5 | 2.06 | R-454B | 650
218411658 | ARCOAIRE | B5H3V36*K*AAA* | EVM5X60M24A*+WALLCON | *80CTL0702120B* | Split System | 35400 | 21.5 | 8.5 | 2.06 | R-454B | 650
218412370 | ARCOAIRE | B5H3V36*K*AAA* | EVD5X42M24A*+WALLCON | *80CTL0702120B* | Split System | 35400 | 21.5 | 8.5 | 2.06 | R-454B | 650
218412402 | ARCOAIRE | B5H3V36*K*AAA* | EVD5X42M24A*+WALLCON | *95CSU0802120B* | Split System | 35400 | 21.5 | 8.5 | 2.06 | R-454B | 650
218411762 | ARCOAIRE | B5H3V36*K*AAA* | EVM5X60M24A*+WALLCON | *97CTN0802120A* | Split System | 35400 | 21.5 | 8.5 | 2.06 | R-454B | 650
218411690 | ARCOAIRE | B5H3V36*K*AAA* | EVM5X60M24A*+WALLCON | *95CSU0802120B* | Split System | 35400 | 21.5 | 8.5 | 2.06 | R-454B | 650
218413026 | ARCOAIRE | B5H3V36*K*AAA* | EVD5X60M24A*+WALLCON | *96CTN0802120B* | Split System | 35400 | 21.5 | 8.5 | 2.06 | R-454B | 650
218413050 | ARCOAIRE | B5H3V36*K*AAA* | EVD5X60M24A*+WALLCON | *97CTN0802120A* | Split System | 35400 | 21.5 | 8.5 | 2.06 | R-454B | 650
218412474 | ARCOAIRE | B5H3V36*K*AAA* | EVD5X42M24A*+WALLCON | *97CTN0802120A* | Split System | 35400 | 21.5 | 8.5 | 2.06 | R-454B | 650
218412642 | ARCOAIRE | B5H3V36*K*AAA* | EVD5X49M24A*+WALLCON | *80CTL0702120B* | Split System | 35400 | 21.5 | 8.5 | 2.06 | R-454B | 650
218412450 | ARCOAIRE | B5H3V36*K*AAA* | EVD5X42M24A*+WALLCON | *96CTN0802120B* | Split System | 35400 | 21.5 | 8.5 | 2.06 | R-454B | 650
218412722 | ARCOAIRE | B5H3V36*K*AAA* | EVD5X49M24A*+WALLCON | *96CTN0802120B* | Split System | 35400 | 21.5 | 8.5 | 2.06 | R-454B | 650
218412978 | ARCOAIRE | B5H3V36*K*AAA* | EVD5X60M24A*+WALLCON | *95CSU0802120B* | Split System | 35400 | 21.5 | 8.5 | 2.06 | R-454B | 650
218411370 | ARCOAIRE | B5H3V36*K*AAA* | EVM5X49M21A*+WALLCON | *95CSU0601716B* | Split System | 35400 | 21.5 | 8.5 | 2.06 | R-454B | 650
218412834 | ARCOAIRE | B5H3V36*K*AAA* | EVD5X60M21A*+WALLCON | *95CSU0601716B* | Split System | 35400 | 21.5 | 8.5 | 2.06 | R-454B | 650
218411402 | ARCOAIRE | B5H3V36*K*AAA* | EVM5X49M21A*+WALLCON | *97CMN0801714B* | Split System | 35400 | 21.5 | 8.5 | 2.06 | R-454B | 650
218412475 | COMFORTMAKER | B5H3V36*K*AAA* | EVD5X42M24A*+WALLCON | *97CTN0802120A* | Split System | 35400 | 21.5 | 8.5 | 2.06 | R-454B | 650
218411659 | COMFORTMAKER | B5H3V36*K*AAA* | EVM5X60M24A*+WALLCON | *80CTL0702120B* | Split System | 35400 | 21.5 | 8.5 | 2.06 | R-454B | 650
218412403 | COMFORTMAKER | B5H3V36*K*AAA* | EVD5X42M24A*+WALLCON | *95CSU0802120B* | Split System | 35400 | 21.5 | 8.5 | 2.06 | R-454B | 650
218412427 | COMFORTMAKER | B5H3V36*K*AAA* | EVD5X42M24A*+WALLCON | *97CMN0802120B* | Split System | 35400 | 21.5 | 8.5 | 2.06 | R-454B | 650
218412747 | COMFORTMAKER | B5H3V36*K*AAA* | EVD5X49M24A*+WALLCON | *97CTN0802120A* | Split System | 35400 | 21.5 | 8.5 | 2.06 | R-454B | 650
218412979 | COMFORTMAKER | B5H3V36*K*AAA* | EVD5X60M24A*+WALLCON | *95CSU0802120B* | Split System | 35400 | 21.5 | 8.5 | 2.06 | R-454B | 650
218411691 | COMFORTMAKER | B5H3V36*K*AAA* | EVM5X60M24A*+WALLCON | *95CSU0802120B* | Split System | 35400 | 21.5 | 8.5 | 2.06 | R-454B | 650
218412371 | COMFORTMAKER | B5H3V36*K*AAA* | EVD5X42M24A*+WALLCON | *80CTL0702120B* | Split System | 35400 | 21.5 | 8.5 | 2.06 | R-454B | 650
218411739 | COMFORTMAKER | B5H3V36*K*AAA* | EVM5X60M24A*+WALLCON | *96CTN0802120B* | Split System | 35400 | 21.5 | 8.5 | 2.06 | R-454B | 650
218412699 | COMFORTMAKER | B5H3V36*K*AAA* | EVD5X49M24A*+WALLCON | *97CMN0802120B* | Split System | 35400 | 21.5 | 8.5 | 2.06 | R-454B | 650
218412643 | COMFORTMAKER | B5H3V36*K*AAA* | EVD5X49M24A*+WALLCON | *80CTL0702120B* | Split System | 35400 | 21.5 | 8.5 | 2.06 | R-454B | 650
218413027 | COMFORTMAKER | B5H3V36*K*AAA* | EVD5X60M24A*+WALLCON | *96CTN0802120B* | Split System | 35400 | 21.5 | 8.5 | 2.06 | R-454B | 650
218413051 | COMFORTMAKER | B5H3V36*K*AAA* | EVD5X60M24A*+WALLCON | *97CTN0802120A* | Split System | 35400 | 21.5 | 8.5 | 2.06 | R-454B | 650
218412451 | COMFORTMAKER | B5H3V36*K*AAA* | EVD5X42M24A*+WALLCON | *96CTN0802120B* | Split System | 35400 | 21.5 | 8.5 | 2.06 | R-454B | 650
218412675 | COMFORTMAKER | B5H3V36*K*AAA* | EVD5X49M24A*+WALLCON | *95CSU0802120B* | Split System | 35400 | 21.5 | 8.5 | 2.06 | R-454B | 650
218412723 | COMFORTMAKER | B5H3V36*K*AAA* | EVD5X49M24A*+WALLCON | *96CTN0802120B* | Split System | 35400 | 21.5 | 8.5 | 2.06 | R-454B | 650
218412947 | COMFORTMAKER | B5H3V36*K*AAA* | EVD5X60M24A*+WALLCON | *80CTL0702120B* | Split System | 35400 | 21.5 | 8.5 | 2.06 | R-454B | 650
218411763 | COMFORTMAKER | B5H3V36*K*AAA* | EVM5X60M24A*+WALLCON | *97CTN0802120A* | Split System | 35400 | 21.5 | 8.5 | 2.06 | R-454B | 650
218411371 | COMFORTMAKER | B5H3V36*K*AAA* | EVM5X49M21A*+WALLCON | *95CSU0601716B* | Split System | 35400 | 21.5 | 8.5 | 2.06 | R-454B | 650
218411403 | COMFORTMAKER | B5H3V36*K*AAA* | EVM5X49M21A*+WALLCON | *97CMN0801714B* | Split System | 35400 | 21.5 | 8.5 | 2.06 | R-454B | 650
218412835 | COMFORTMAKER | B5H3V36*K*AAA* | EVD5X60M21A*+WALLCON | *95CSU0601716B* | Split System | 35400 | 21.5 | 8.5 | 2.06 | R-454B | 650
218411764 | DAY & NIGHT | B5H3V36*K*AAA* | EVM5X60M24A*+WALLCON | *97CTN0802120A* | Split System | 35400 | 21.5 | 8.5 | 2.06 | R-454B | 650
218411660 | DAY & NIGHT | B5H3V36*K*AAA* | EVM5X60M24A*+WALLCON | *80CTL0702120B* | Split System | 35400 | 21.5 | 8.5 | 2.06 | R-454B | 650
218412644 | DAY & NIGHT | B5H3V36*K*AAA* | EVD5X49M24A*+WALLCON | *80CTL0702120B* | Split System | 35400 | 21.5 | 8.5 | 2.06 | R-454B | 650
218412748 | DAY & NIGHT | B5H3V36*K*AAA* | EVD5X49M24A*+WALLCON | *97CTN0802120A* | Split System | 35400 | 21.5 | 8.5 | 2.06 | R-454B | 650
218412372 | DAY & NIGHT | B5H3V36*K*AAA* | EVD5X42M24A*+WALLCON | *80CTL0702120B* | Split System | 35400 | 21.5 | 8.5 | 2.06 | R-454B | 650
218411692 | DAY & NIGHT | B5H3V36*K*AAA* | EVM5X60M24A*+WALLCON | *95CSU0802120B* | Split System | 35400 | 21.5 | 8.5 | 2.06 | R-454B | 650
218411740 | DAY & NIGHT | B5H3V36*K*AAA* | EVM5X60M24A*+WALLCON | *96CTN0802120B* | Split System | 35400 | 21.5 | 8.5 | 2.06 | R-454B | 650
218412724 | DAY & NIGHT | B5H3V36*K*AAA* | EVD5X49M24A*+WALLCON | *96CTN0802120B* | Split System | 35400 | 21.5 | 8.5 | 2.06 | R-454B | 650
218412404 | DAY & NIGHT | B5H3V36*K*AAA* | EVD5X42M24A*+WALLCON | *95CSU0802120B* | Split System | 35400 | 21.5 | 8.5 | 2.06 | R-454B | 650
218412476 | DAY & NIGHT | B5H3V36*K*AAA* | EVD5X42M24A*+WALLCON | *97CTN0802120A* | Split System | 35400 | 21.5 | 8.5 | 2.06 | R-454B | 650
218412700 | DAY & NIGHT | B5H3V36*K*AAA* | EVD5X49M24A*+WALLCON | *97CMN0802120B* | Split System | 35400 | 21.5 | 8.5 | 2.06 | R-454B | 650
218412452 | DAY & NIGHT | B5H3V36*K*AAA* | EVD5X42M24A*+WALLCON | *96CTN0802120B* | Split System | 35400 | 21.5 | 8.5 | 2.06 | R-454B | 650
218413052 | DAY & NIGHT | B5H3V36*K*AAA* | EVD5X60M24A*+WALLCON | *97CTN0802120A* | Split System | 35400 | 21.5 | 8.5 | 2.06 | R-454B | 650
218412428 | DAY & NIGHT | B5H3V36*K*AAA* | EVD5X42M24A*+WALLCON | *97CMN0802120B* | Split System | 35400 | 21.5 | 8.5 | 2.06 | R-454B | 650
218413028 | DAY & NIGHT | B5H3V36*K*AAA* | EVD5X60M24A*+WALLCON | *96CTN0802120B* | Split System | 35400 | 21.5 | 8.5 | 2.06 | R-454B | 650
218412948 | DAY & NIGHT | B5H3V36*K*AAA* | EVD5X60M24A*+WALLCON | *80CTL0702120B* | Split System | 35400 | 21.5 | 8.5 | 2.06 | R-454B | 650
218412980 | DAY & NIGHT | B5H3V36*K*AAA* | EVD5X60M24A*+WALLCON | *95CSU0802120B* | Split System | 35400 | 21.5 | 8.5 | 2.06 | R-454B | 650
218412676 | DAY & NIGHT | B5H3V36*K*AAA* | EVD5X49M24A*+WALLCON | *95CSU0802120B* | Split System | 35400 | 21.5 | 8.5 | 2.06 | R-454B | 650
218411372 | DAY & NIGHT | B5H3V36*K*AAA* | EVM5X49M21A*+WALLCON | *95CSU0601716B* | Split System | 35400 | 21.5 | 8.5 | 2.06 | R-454B | 650
218411404 | DAY & NIGHT | B5H3V36*K*AAA* | EVM5X49M21A*+WALLCON | *97CMN0801714B* | Split System | 35400 | 21.5 | 8.5 | 2.06 | R-454B | 650
218412836 | DAY & NIGHT | B5H3V36*K*AAA* | EVD5X60M21A*+WALLCON | *95CSU0601716B* | Split System | 35400 | 21.5 | 8.5 | 2.06 | R-454B | 650
218412672 | HEIL | B5H3V36*K*AAA* | EVD5X49M24A*+WALLCON | *95CSU0802120B* | Split System | 35400 | 21.5 | 8.5 | 2.06 | R-454B | 650
218412744 | HEIL | B5H3V36*K*AAA* | EVD5X49M24A*+WALLCON | *97CTN0802120A* | Split System | 35400 | 21.5 | 8.5 | 2.06 | R-454B | 650
218411688 | HEIL | B5H3V36*K*AAA* | EVM5X60M24A*+WALLCON | *95CSU0802120B* | Split System | 35400 | 21.5 | 8.5 | 2.06 | R-454B | 650
218413024 | HEIL | B5H3V36*K*AAA* | EVD5X60M24A*+WALLCON | *96CTN0802120B* | Split System | 35400 | 21.5 | 8.5 | 2.06 | R-454B | 650
218412720 | HEIL | B5H3V36*K*AAA* | EVD5X49M24A*+WALLCON | *96CTN0802120B* | Split System | 35400 | 21.5 | 8.5 | 2.06 | R-454B | 650
218412400 | HEIL | B5H3V36*K*AAA* | EVD5X42M24A*+WALLCON | *95CSU0802120B* | Split System | 35400 | 21.5 | 8.5 | 2.06 | R-454B | 650
218412640 | HEIL | B5H3V36*K*AAA* | EVD5X49M24A*+WALLCON | *80CTL0702120B* | Split System | 35400 | 21.5 | 8.5 | 2.06 | R-454B | 650
218411736 | HEIL | B5H3V36*K*AAA* | EVM5X60M24A*+WALLCON | *96CTN0802120B* | Split System | 35400 | 21.5 | 8.5 | 2.06 | R-454B | 650
218412944 | HEIL | B5H3V36*K*AAA* | EVD5X60M24A*+WALLCON | *80CTL0702120B* | Split System | 35400 | 21.5 | 8.5 | 2.06 | R-454B | 650
218412448 | HEIL | B5H3V36*K*AAA* | EVD5X42M24A*+WALLCON | *96CTN0802120B* | Split System | 35400 | 21.5 | 8.5 | 2.06 | R-454B | 650
218412368 | HEIL | B5H3V36*K*AAA* | EVD5X42M24A*+WALLCON | *80CTL0702120B* | Split System | 35400 | 21.5 | 8.5 | 2.06 | R-454B | 650
218411760 | HEIL | B5H3V36*K*AAA* | EVM5X60M24A*+WALLCON | *97CTN0802120A* | Split System | 35400 | 21.5 | 8.5 | 2.06 | R-454B | 650
218412696 | HEIL | B5H3V36*K*AAA* | EVD5X49M24A*+WALLCON | *97CMN0802120B* | Split System | 35400 | 21.5 | 8.5 | 2.06 | R-454B | 650
218413048 | HEIL | B5H3V36*K*AAA* | EVD5X60M24A*+WALLCON | *97CTN0802120A* | Split System | 35400 | 21.5 | 8.5 | 2.06 | R-454B | 650
218412472 | HEIL | B5H3V36*K*AAA* | EVD5X42M24A*+WALLCON | *97CTN0802120A* | Split System | 35400 | 21.5 | 8.5 | 2.06 | R-454B | 650
218411656 | HEIL | B5H3V36*K*AAA* | EVM5X60M24A*+WALLCON | *80CTL0702120B* | Split System | 35400 | 21.5 | 8.5 | 2.06 | R-454B | 650
218412424 | HEIL | B5H3V36*K*AAA* | EVD5X42M24A*+WALLCON | *97CMN0802120B* | Split System | 35400 | 21.5 | 8.5 | 2.06 | R-454B | 650
215670195 | TEMPSTAR | T5H0V36*K*AAA* | ESH5X48M12A*+WALLCON | *80CTL0702120B* | Split System | 34200 | 17 | 8.5 | 1.88 | R-454B | 650
215670325 | TEMPSTAR | T5H0V36*K*AAA* | ESH5X48M12A*+WALLCON | *97CMN1202422B* | Split System | 34200 | 17 | 8.5 | 1.88 | R-454B | 650
215670135 | TEMPSTAR | T5H0V36*K*AAA* | ESH5X48M12A*+WALLCON | *80CSU0401712A* | Split System | 34200 | 17 | 8.5 | 1.88 | R-454B | 650
215670205 | TEMPSTAR | T5H0V36*K*AAA* | ESH5X48M12A*+WALLCON | *80CTL0901716B* | Split System | 34200 | 17 | 8.5 | 1.88 | R-454B | 650
215670235 | TEMPSTAR | T5H0V36*K*AAA* | ESH5X48M12A*+WALLCON | *80CTL1352422B* | Split System | 34200 | 17 | 8.5 | 1.9 | R-454B | 650
215670375 | TEMPSTAR | T5H0V36*K*AAA* | ESH5X48M12A*+WALLCON | *96CTN1202422B* | Split System | 34200 | 17 | 8.5 | 1.9 | R-454B | 650
215670215 | TEMPSTAR | T5H0V36*K*AAA* | ESH5X48M12A*+WALLCON | *80CTL0902120B* | Split System | 34200 | 17 | 8.5 | 1.9 | R-454B | 650
215670225 | TEMPSTAR | T5H0V36*K*AAA* | ESH5X48M12A*+WALLCON | *80CTL1102120B* | Split System | 34200 | 17 | 8.5 | 1.9 | R-454B | 650
215670315 | TEMPSTAR | T5H0V36*K*AAA* | ESH5X48M12A*+WALLCON | *97CMN1002122B* | Split System | 34200 | 17 | 8.5 | 1.9 | R-454B | 650
215670365 | TEMPSTAR | T5H0V36*K*AAA* | ESH5X48M12A*+WALLCON | *96CTN1002122B* | Split System | 34200 | 17 | 8.5 | 1.9 | R-454B | 650
215679882 | TEMPSTAR | T5H0V36*K*AAA* | ESH5X48M12A*+WALLCON | *80CSU0401712B* | Split System | 34200 | 17 | 8.5 | 1.9 | R-454B | 650
215679932 | TEMPSTAR | T5H0V36*K*AAA* | ESH5X48M12A*+WALLCON | *97CTN1202422A* | Split System | 34200 | 17 | 8.5 | 1.9 | R-454B | 650
215681692 | TEMPSTAR | T5H0V48*K*AAA* | ESH5X60M12A*+WALLCON | *80CSU0601716B* | Split System | 45500 | 17 | 8.5 | 2.08 | R-454B | 650
215679366 | AIRQUEST | H5H0V36*K*AAA* | EA*5X42M21A*+WALLCON | *80CSU0601716B* | Split System | 33200 | 17.5 | 8.5 | 1.84 | R-454B | 650
215668805 | AIRQUEST | H5H0V36*K*AAA* | EA*5X42M21A*+WALLCON | *80CSU1002120A* | Split System | 33000 | 17.5 | 8.5 | 1.86 | R-454B | 650
215679356 | AIRQUEST | H5H0V36*K*AAA* | EA*5X42M21A*+WALLCON | *80CSU0401712B* | Split System | 33200 | 17.5 | 8.5 | 1.86 | R-454B | 650
215668869 | AIRQUEST | H5H0V36*K*AAA* | EA*5X42M21A*+WALLCON | *95CSU0802120B* | Split System | 33200 | 17.5 | 8.5 | 1.86 | R-454B | 650
215679367 | ARCOAIRE | H5H0V36*K*AAA* | EA*5X42M21A*+WALLCON | *80CSU0601716B* | Split System | 33200 | 17.5 | 8.5 | 1.84 | R-454B | 650
215668806 | ARCOAIRE | H5H0V36*K*AAA* | EA*5X42M21A*+WALLCON | *80CSU1002120A* | Split System | 33000 | 17.5 | 8.5 | 1.86 | R-454B | 650
215668798 | ARCOAIRE | H5H0V36*K*AAA* | EA*5X42M21A*+WALLCON | *80CSU0601716A* | Split System | 33000 | 17.5 | 8.5 | 1.86 | R-454B | 650
215668870 | ARCOAIRE | H5H0V36*K*AAA* | EA*5X42M21A*+WALLCON | *95CSU0802120B* | Split System | 33200 | 17.5 | 8.5 | 1.86 | R-454B | 650
215683934 | BRYANT HEATING AND COOLING SYSTEMS | 290VAN036**AA* | CAA**4221AM*+UI | 83*CA48060C17*** | Split System | 33000 | 17.5 | 8.5 | 1.86 | R-454B | 650
215683936 | BRYANT HEATING AND COOLING SYSTEMS | 290VAN036**AA* | CAA**4221AM*+UI | 83*CA60100C21*** | Split System | 33000 | 17.5 | 8.5 | 1.86 | R-454B | 650
215683933 | CARRIER | 27VNA036A*030* | CAA**4221AM*+UI | 58CU*A060C17**16 | Split System | 33000 | 17.5 | 8.5 | 1.86 | R-454B | 650
215683935 | CARRIER | 27VNA036A*030* | CAA**4221AM*+UI | 58CU*A100C21**20 | Split System | 33000 | 17.5 | 8.5 | 1.86 | R-454B | 650
215679368 | COMFORTMAKER | C5H0V36*K*AAA* | EA*5X42M21A*+WALLCON | *80CSU0601716B* | Split System | 33200 | 17.5 | 8.5 | 1.84 | R-454B | 650
215668807 | COMFORTMAKER | C5H0V36*K*AAA* | EA*5X42M21A*+WALLCON | *80CSU1002120A* | Split System | 33000 | 17.5 | 8.5 | 1.86 | R-454B | 650
215668799 | COMFORTMAKER | C5H0V36*K*AAA* | EA*5X42M21A*+WALLCON | *80CSU0601716A* | Split System | 33000 | 17.5 | 8.5 | 1.86 | R-454B | 650
215679358 | COMFORTMAKER | C5H0V36*K*AAA* | EA*5X42M21A*+WALLCON | *80CSU0401712B* | Split System | 33200 | 17.5 | 8.5 | 1.86 | R-454B | 650
215668871 | COMFORTMAKER | C5H0V36*K*AAA* | EA*5X42M21A*+WALLCON | *95CSU0802120B* | Split System | 33200 | 17.5 | 8.5 | 1.86 | R-454B | 650
215679369 | DAY & NIGHT | C5H0V36*K*AAA* | EA*5X42M21A*+WALLCON | *80CSU0601716B* | Split System | 33200 | 17.5 | 8.5 | 1.84 | R-454B | 650
215668800 | DAY & NIGHT | C5H0V36*K*AAA* | EA*5X42M21A*+WALLCON | *80CSU0601716A* | Split System | 33000 | 17.5 | 8.5 | 1.86 | R-454B | 650
215668808 | DAY & NIGHT | C5H0V36*K*AAA* | EA*5X42M21A*+WALLCON | *80CSU1002120A* | Split System | 33000 | 17.5 | 8.5 | 1.86 | R-454B | 650
215679359 | DAY & NIGHT | C5H0V36*K*AAA* | EA*5X42M21A*+WALLCON | *80CSU0401712B* | Split System | 33200 | 17.5 | 8.5 | 1.86 | R-454B | 650
215668872 | DAY & NIGHT | C5H0V36*K*AAA* | EA*5X42M21A*+WALLCON | *95CSU0802120B* | Split System | 33200 | 17.5 | 8.5 | 1.86 | R-454B | 650
215679365 | HEIL | H5H0V36*K*AAA* | EA*5X42M21A*+WALLCON | *80CSU0601716B* | Split System | 33200 | 17.5 | 8.5 | 1.84 | R-454B | 650
215668804 | HEIL | H5H0V36*K*AAA* | EA*5X42M21A*+WALLCON | *80CSU1002120A* | Split System | 33000 | 17.5 | 8.5 | 1.86 | R-454B | 650
215668796 | HEIL | H5H0V36*K*AAA* | EA*5X42M21A*+WALLCON | *80CSU0601716A* | Split System | 33000 | 17.5 | 8.5 | 1.86 | R-454B | 650
215679355 | HEIL | H5H0V36*K*AAA* | EA*5X42M21A*+WALLCON | *80CSU0401712B* | Split System | 33200 | 17.5 | 8.5 | 1.86 | R-454B | 650
215668868 | HEIL | H5H0V36*K*AAA* | EA*5X42M21A*+WALLCON | *95CSU0802120B* | Split System | 33200 | 17.5 | 8.5 | 1.86 | R-454B | 650
215679370 | KEEPRITE | C5H0V36*K*AAA* | EA*5X42M21A*+WALLCON | *80CSU0601716B* | Split System | 33200 | 17.5 | 8.5 | 1.84 | R-454B | 650
215668809 | KEEPRITE | C5H0V36*K*AAA* | EA*5X42M21A*+WALLCON | *80CSU1002120A* | Split System | 33000 | 17.5 | 8.5 | 1.86 | R-454B | 650
215668801 | KEEPRITE | C5H0V36*K*AAA* | EA*5X42M21A*+WALLCON | *80CSU0601716A* | Split System | 33000 | 17.5 | 8.5 | 1.86 | R-454B | 650
215679360 | KEEPRITE | C5H0V36*K*AAA* | EA*5X42M21A*+WALLCON | *80CSU0401712B* | Split System | 33200 | 17.5 | 8.5 | 1.86 | R-454B | 650
215668873 | KEEPRITE | C5H0V36*K*AAA* | EA*5X42M21A*+WALLCON | *95CSU0802120B* | Split System | 33200 | 17.5 | 8.5 | 1.86 | R-454B | 650
215679371 | KENMORE | (C,H,T)5H0V36*K*AAA* | EA*5X42M21A*+WALLCON | *80CSU0601716B* | Split System | 33200 | 17.5 | 8.5 | 1.84 | R-454B | 650
215668810 | KENMORE | (C,H,T)5H0V36*K*AAA* | EA*5X42M21A*+WALLCON | *80CSU1002120A* | Split System | 33000 | 17.5 | 8.5 | 1.86 | R-454B | 650
215668802 | KENMORE | (C,H,T)5H0V36*K*AAA* | EA*5X42M21A*+WALLCON | *80CSU0601716A* | Split System | 33000 | 17.5 | 8.5 | 1.86 | R-454B | 650
215679361 | KENMORE | (C,H,T)5H0V36*K*AAA* | EA*5X42M21A*+WALLCON | *80CSU0401712B* | Split System | 33200 | 17.5 | 8.5 | 1.86 | R-454B | 650
215668874 | KENMORE | (C,H,T)5H0V36*K*AAA* | EA*5X42M21A*+WALLCON | *95CSU0802120B* | Split System | 33200 | 17.5 | 8.5 | 1.86 | R-454B | 650
215679372 | TEMPSTAR | T5H0V36*K*AAA* | EA*5X42M21A*+WALLCON | *80CSU0601716B* | Split System | 33200 | 17.5 | 8.5 | 1.84 | R-454B | 650
215668803 | TEMPSTAR | T5H0V36*K*AAA* | EA*5X42M21A*+WALLCON | *80CSU0601716A* | Split System | 33000 | 17.5 | 8.5 | 1.86 | R-454B | 650
215668811 | TEMPSTAR | T5H0V36*K*AAA* | EA*5X42M21A*+WALLCON | *80CSU1002120A* | Split System | 33000 | 17.5 | 8.5 | 1.86 | R-454B | 650
215679362 | TEMPSTAR | T5H0V36*K*AAA* | EA*5X42M21A*+WALLCON | *80CSU0401712B* | Split System | 33200 | 17.5 | 8.5 | 1.86 | R-454B | 650
215668875 | TEMPSTAR | T5H0V36*K*AAA* | EA*5X42M21A*+WALLCON | *95CSU0802120B* | Split System | 33200 | 17.5 | 8.5 | 1.86 | R-454B | 650
217395279 | ARCOAIRE | D5CUHAH30AAK+TIC2025-0016 | ESH5X42M12A* | *96VTN0601716B* | Split System | 29600 | 15.2 | 8.5 | 1.82 | R-454B | 650
217394827 | ARCOAIRE | D5CUHAH30AAK+TIC2025-0016 | ESH5X42M12A* | *80MS(N,L)0701712A* | Split System | 29800 | 15.2 | 8.5 | 1.84 | R-454B | 650
217399430 | BRYANT HEATING AND COOLING SYSTEMS | 37MUHAQ30AA3+TIC2025-0016 | CAA**3617AM* | 8(0,1)*SB48070M17*** | Split System | 29000 | 15.2 | 8.5 | 1.78 | R-454B | 650
217394820 | COMFORTMAKER | D5CUHAH30AAK+TIC2025-0016 | ESH5X42M12A* | *80MS(N,L)0701412A* | Split System | 29400 | 15.2 | 8.5 | 1.82 | R-454B | 650
217394902 | COMFORTMAKER | D5CUHAH30AAK+TIC2025-0016 | ESH5X42M12A* | *80MS(N,L)1552420A* | Split System | 29400 | 15.2 | 8.5 | 1.82 | R-454B | 650
217395647 | DAY & NIGHT | D5CUHAH30AAK+TIC2025-0016 | ESH5X36M12A* | *92MSN1002120A* | Split System | 29800 | 15.2 | 8.5 | 1.8 | R-454B | 650
217395513 | DAY & NIGHT | D5CUHAH30AAK+TIC2025-0016 | ESH5X36M12A* | *80VSL0701716B* | Split System | 29600 | 15.2 | 8.5 | 1.82 | R-454B | 650
217394829 | DAY & NIGHT | D5CUHAH30AAK+TIC2025-0016 | ESH5X42M12A* | *80MS(N,L)0701712A* | Split System | 29800 | 15.2 | 8.5 | 1.84 | R-454B | 650
217395895 | KEEPRITE | D5CUHAH30AAK+TIC2025-0016 | ESH5X36M12A* | *97VTN0801716A* | Split System | 29800 | 15.2 | 8.5 | 1.8 | R-454B | 650
217395179 | KEEPRITE | D5CUHAH30AAK+TIC2025-0016 | ESH5X42M12A* | *96VSN0601716B* | Split System | 29600 | 15.2 | 8.5 | 1.82 | R-454B | 650
217395188 | SMART COMFORT | D5CUHAH30AAK+TIC2025-0016 | ESH5X42M12A* | *96VSN0801716B* | Split System | 29400 | 15.2 | 8.5 | 1.82 | R-454B | 650
217395220 | SMART COMFORT | D5CUHAH30AAK+TIC2025-0016 | ESH5X42M12A* | *95MSU0401712A* | Split System | 29800 | 15.2 | 8.5 | 1.84 | R-454B | 650
217394854 | TEMPSTAR | D5CUHAH30AAK+TIC2025-0016 | ESH5X42M12A* | *80MS(N,L)0901714A* | Split System | 29800 | 15.2 | 8.5 | 1.84 | R-454B | 650
217396858 | AIRQUEST | D5CUHAH30AAK+TIC2025-0016 | EA*5X42M21A* | *80MS(N,L)0701712A* | Split System | 29200 | 15.5 | 8.5 | 1.8 | R-454B | 650
217395772 | AIRQUEST | D5CUHAH30AAK+TIC2025-0016 | ESH5X36M12A* | *96VSN1202422B* | Split System | 29800 | 15.5 | 8.5 | 1.8 | R-454B | 650
217396874 | ARCOAIRE | D5CUHAH30AAK+TIC2025-0016 | EA*5X42M21A* | *80MS(N,L)0702116A* | Split System | 29200 | 15.5 | 8.5 | 1.8 | R-454B | 650
217398948 | BRYANT HEATING AND COOLING SYSTEMS | 37MUHAQ30AA3+TIC2025-0016 | CSAH*3612AM* | 927TA60100V21*** | Split System | 29600 | 15.5 | 8.5 | 1.8 | R-454B | 650
217396890 | COMFORTMAKER | D5CUHAH30AAK+TIC2025-0016 | EA*5X42M21A* | *80MS(N,L)0902116A* | Split System | 29000 | 15.5 | 8.5 | 1.78 | R-454B | 650
217397049 | COMFORTMAKER | D5CUHAH30AAK+TIC2025-0016 | EA*5X42M21A* | *96MSN0801716A* | Split System | 28800 | 15.5 | 8.5 | 1.8 | R-454B | 650
217395938 | HEIL | D5CUHAH30AAK+TIC2025-0016 | ESH5X36M12A* | OMV112K14A | Split System | 30400 | 15.5 | 8.5 | 1.84 | R-454B | 650
217395863 | KEEPRITE | D5CUHAH30AAK+TIC2025-0016 | ESH5X36M12A* | *96VTN1002120B* | Split System | 29600 | 15.5 | 8.5 | 1.8 | R-454B | 650
217399455 | PAYNE HEATING AND COOLING | 37MUHAQ30AA3+TIC2025-0016 | CAA**3617AM* | PG92MSAA48080B** | Split System | 28800 | 15.5 | 8.5 | 1.76 | R-454B | 650
217399198 | PAYNE HEATING AND COOLING | 37MUHAQ30AA3+TIC2025-0016 | CAA**4221AM* | PG92MSAA42060B** | Split System | 29200 | 15.5 | 8.5 | 1.8 | R-454B | 650
217399166 | PAYNE HEATING AND COOLING | 37MUHAQ30AA3+TIC2025-0016 | CAA**4221AM* | PG80MS(A,L)A48070B** | Split System | 29400 | 15.5 | 8.5 | 1.8 | R-454B | 650
217398051 | SMART COMFORT | D5CUHAH30AAK+TIC2025-0016 | EA*5X36M17A* | *80MS(N,L)0901714A* | Split System | 28800 | 15.5 | 8.5 | 1.78 | R-454B | 650
217397167 | AIRQUEST | D5CUHAH30AAK+TIC2025-0016 | EA*5X42M21A* | *96VTN0601716B* | Split System | 29200 | 16 | 8.5 | 1.8 | R-454B | 650
217397199 | AIRQUEST | D5CUHAH30AAK+TIC2025-0016 | EA*5X42M21A* | *96VTN1002122B* | Split System | 29400 | 16 | 8.5 | 1.8 | R-454B | 650
217397183 | AIRQUEST | D5CUHAH30AAK+TIC2025-0016 | EA*5X42M21A* | *96VTN0802120B* | Split System | 29400 | 16 | 8.5 | 1.8 | R-454B | 650
215669855 | AIRQUEST | H5H0V36*K*AAA* | ESH5X36M12A*+WALLCON | *97CMN0601714B* | Split System | 33400 | 16 | 8.5 | 1.8 | R-454B | 650
217395915 | AIRQUEST | D5CUHAH30AAK+TIC2025-0016 | ESH5X36M12A* | *97VTN1002122A* | Split System | 29600 | 16 | 8.5 | 1.82 | R-454B | 650
217394995 | AIRQUEST | D5CUHAH30AAK+TIC2025-0016 | ESH5X42M12A* | *80VTL0451412B* | Split System | 29800 | 16 | 8.5 | 1.84 | R-454B | 650
215669856 | ARCOAIRE | H5H0V36*K*AAA* | ESH5X36M12A*+WALLCON | *97CMN0601714B* | Split System | 33400 | 16 | 8.5 | 1.8 | R-454B | 650
217395020 | ARCOAIRE | D5CUHAH30AAK+TIC2025-0016 | ESH5X42M12A* | *80VTL1102122B* | Split System | 29600 | 16 | 8.5 | 1.82 | R-454B | 650
217398855 | BRYANT HEATING AND COOLING SYSTEMS | 37MUHAQ30AA3+TIC2025-0016 | CSAH*3612AM* | 82*SB48090V17*** | Split System | 29600 | 16 | 8.5 | 1.8 | R-454B | 650
217398873 | BRYANT HEATING AND COOLING SYSTEMS | 37MUHAQ30AA3+TIC2025-0016 | CSAH*3612AM* | 82*TB48090V17*** | Split System | 29600 | 16 | 8.5 | 1.8 | R-454B | 650
217398739 | BRYANT HEATING AND COOLING SYSTEMS | 37MUHAQ30AA3+TIC2025-0016 | CSAH*4212AM* | 82*TB66110V21*** | Split System | 29600 | 16 | 8.5 | 1.82 | R-454B | 650
215669857 | COMFORTMAKER | C5H0V36*K*AAA* | ESH5X36M12A*+WALLCON | *97CMN0601714B* | Split System | 33400 | 16 | 8.5 | 1.8 | R-454B | 650
217395193 | COMFORTMAKER | D5CUHAH30AAK+TIC2025-0016 | ESH5X42M12A* | *96VSN0802120B* | Split System | 29800 | 16 | 8.5 | 1.84 | R-454B | 650
217397226 | DAY & NIGHT | D5CUHAH30AAK+TIC2025-0016 | EA*5X42M21A* | *97VTN0802120A* | Split System | 29400 | 16 | 8.5 | 1.8 | R-454B | 650
215669858 | DAY & NIGHT | C5H0V36*K*AAA* | ESH5X36M12A*+WALLCON | *97CMN0601714B* | Split System | 33400 | 16 | 8.5 | 1.8 | R-454B | 650
217394934 | DAY & NIGHT | D5CUHAH30AAK+TIC2025-0016 | ESH5X42M12A* | *80VSL0901716B* | Split System | 30000 | 16 | 8.5 | 1.82 | R-454B | 650
217398085 | HEIL | D5CUHAH30AAK+TIC2025-0016 | EA*5X36M17A* | *80MSU0401712A* | Split System | 28800 | 16 | 8.5 | 1.78 | R-454B | 650
215669854 | HEIL | H5H0V36*K*AAA* | ESH5X36M12A*+WALLCON | *97CMN0601714B* | Split System | 33400 | 16 | 8.5 | 1.8 | R-454B | 650
217393023 | HEIL | D5CUHAH36AAK+TIC2025-0016 | EA*5X42M21A* | *80VSL0701716B* | Split System | 35000 | 16 | 8.5 | 1.8 | R-454B | 650
217395002 | HEIL | D5CUHAH30AAK+TIC2025-0016 | ESH5X42M12A* | *80VTL0701716B* | Split System | 29800 | 16 | 8.5 | 1.82 | R-454B | 650
217397108 | KEEPRITE | D5CUHAH30AAK+TIC2025-0016 | EA*5X42M21A* | *96VSN0802120B* | Split System | 29400 | 16 | 8.5 | 1.8 | R-454B | 650
217397140 | KEEPRITE | D5CUHAH30AAK+TIC2025-0016 | EA*5X42M21A* | *95MSU0802120A* | Split System | 29400 | 16 | 8.5 | 1.8 | R-454B | 650
215669859 | KEEPRITE | C5H0V36*K*AAA* | ESH5X36M12A*+WALLCON | *97CMN0601714B* | Split System | 33400 | 16 | 8.5 | 1.8 | R-454B | 650
215669860 | KENMORE | (C,H,T)5H0V36*K*AAA* | ESH5X36M12A*+WALLCON | *97CMN0601714B* | Split System | 33400 | 16 | 8.5 | 1.8 | R-454B | 650
217399223 | PAYNE HEATING AND COOLING | 37MUHAQ30AA3+TIC2025-0016 | CAA**4221AM* | PG95MSUA48060B** | Split System | 29400 | 16 | 8.5 | 1.8 | R-454B | 650
217399248 | PAYNE HEATING AND COOLING | 37MUHAQ30AA3+TIC2025-0016 | CAA**4221AM* | PG97VTAA60080C** | Split System | 29400 | 16 | 8.5 | 1.8 | R-454B | 650
217395856 | SMART COMFORT | D5CUHAH30AAK+TIC2025-0016 | ESH5X36M12A* | *96VTN0802120B* | Split System | 29600 | 16 | 8.5 | 1.82 | R-454B | 650
217395595 | SMART COMFORT | D5CUHAH30AAK+TIC2025-0016 | ESH5X36M12A* | *80VTL0701716B* | Split System | 29600 | 16 | 8.5 | 1.82 | R-454B | 650
217397276 | SMART COMFORT | D5CUHAH30AAK+TIC2025-0016 | EA*5X42M21A* | OMV112K14A | Split System | 29800 | 16 | 8.5 | 1.82 | R-454B | 650
217396981 | TEMPSTAR | D5CUHAH30AAK+TIC2025-0016 | EA*5X42M21A* | *80VTL0701716B* | Split System | 29400 | 16 | 8.5 | 1.8 | R-454B | 650
215669861 | TEMPSTAR | T5H0V36*K*AAA* | ESH5X36M12A*+WALLCON | *97CMN0601714B* | Split System | 33400 | 16 | 8.5 | 1.8 | R-454B | 650
217393030 | TEMPSTAR | D5CUHAH36AAK+TIC2025-0016 | EA*5X42M21A* | *80VSL0701716B* | Split System | 35000 | 16 | 8.5 | 1.8 | R-454B | 650
217394929 | TEMPSTAR | D5CUHAH30AAK+TIC2025-0016 | ESH5X42M12A* | *80VSL0701716B* | Split System | 29800 | 16 | 8.5 | 1.84 | R-454B | 650
217396960 | ARCOAIRE | D5CUHAH30AAK+TIC2025-0016 | EA*5X42M21A* | *80MSU0802120A* | Split System | 29000 | 16.5 | 8.5 | 1.8 | R-454B | 650
217635482 | AIRQUEST | D5CUHAH24AAK+TIC2025-0016 | EA*5X24M17A* | OLV098A12* | Split System | 22600 | 15.2 | 8.5 | 1.88 | R-454B | 650
217637677 | AIRQUEST | D5CUHAH24AAK+TIC2025-0016 | ESH5X30M12A* | *96VTN0401410B* | Split System | 23000 | 15.2 | 8.5 | 1.9 | R-454B | 650
217636959 | AIRQUEST | D5CUHAH24AAK+TIC2025-0016 | ESH5X24M12A* | *80VSL0901716B* | Split System | 23000 | 15.2 | 8.5 | 1.9 | R-454B | 650
217637162 | AIRQUEST | D5CUHAH24AAK+TIC2025-0016 | ESH5X24M12A* | *95MSU0401712A* | Split System | 23000 | 15.2 | 8.5 | 1.9 | R-454B | 650
217637098 | AIRQUEST | D5CUHAH24AAK+TIC2025-0016 | ESH5X24M12A* | *96VSN0401712B* | Split System | 23000 | 15.2 | 8.5 | 1.9 | R-454B | 650
217637225 | AIRQUEST | D5CUHAH24AAK+TIC2025-0016 | ESH5X24M12A* | *96VTN0401712B* | Split System | 23000 | 15.2 | 8.5 | 1.9 | R-454B | 650
217637561 | AIRQUEST | D5CUHAH24AAK+TIC2025-0016 | ESH5X30M12A* | *96VSN0401712B* | Split System | 23200 | 15.2 | 8.5 | 1.9 | R-454B | 650
217637107 | AIRQUEST | D5CUHAH24AAK+TIC2025-0016 | ESH5X24M12A* | *96VSN0601412B* | Split System | 23200 | 15.2 | 8.5 | 1.9 | R-454B | 650
217637067 | AIRQUEST | D5CUHAH24AAK+TIC2025-0016 | ESH5X24M12A* | *80VTL0902120B* | Split System | 23200 | 15.2 | 8.5 | 1.9 | R-454B | 650
217637849 | AIRQUEST | D5CUHAH24AAK+TIC2025-0016 | ESH5X30M12A* | OMV112K14A | Split System | 23800 | 15.2 | 8.5 | 1.9 | R-454B | 650
217633581 | AIRQUEST | D5CUHAH24AAK+TIC2025-0016 | EA*5X36M17A* | *92MSN0401412A* | Split System | 23000 | 15.2 | 8.5 | 1.92 | R-454B | 650
217637134 | AIRQUEST | D5CUHAH24AAK+TIC2025-0016 | ESH5X24M12A* | *96VSN0802120B* | Split System | 23000 | 15.2 | 8.5 | 1.92 | R-454B | 650
217633653 | AIRQUEST | D5CUHAH24AAK+TIC2025-0016 | EA*5X36M17A* | *96MSN0401712A* | Split System | 22800 | 15.2 | 8.5 | 1.94 | R-454B | 650
217394834 | ARCOAIRE | D5CUHAH30AAK+TIC2025-0016 | ESH5X42M12A* | *80MS(N,L)0701716A* | Split System | 30000 | 15.2 | 8.5 | 1.82 | R-454B | 650
217635483 | ARCOAIRE | D5CUHAH24AAK+TIC2025-0016 | EA*5X24M17A* | OLV098A12* | Split System | 22600 | 15.2 | 8.5 | 1.88 | R-454B | 650
217637163 | ARCOAIRE | D5CUHAH24AAK+TIC2025-0016 | ESH5X24M12A* | *95MSU0401712A* | Split System | 23000 | 15.2 | 8.5 | 1.9 | R-454B | 650
217636960 | ARCOAIRE | D5CUHAH24AAK+TIC2025-0016 | ESH5X24M12A* | *80VSL0901716B* | Split System | 23000 | 15.2 | 8.5 | 1.9 | R-454B | 650
217637078 | ARCOAIRE | D5CUHAH24AAK+TIC2025-0016 | ESH5X24M12A* | *80VTL1102122B* | Split System | 23000 | 15.2 | 8.5 | 1.9 | R-454B | 650
217637090 | ARCOAIRE | D5CUHAH24AAK+TIC2025-0016 | ESH5X24M12A* | *96VSN0401410B* | Split System | 23000 | 15.2 | 8.5 | 1.9 | R-454B | 650
217637099 | ARCOAIRE | D5CUHAH24AAK+TIC2025-0016 | ESH5X24M12A* | *96VSN0401712B* | Split System | 23000 | 15.2 | 8.5 | 1.9 | R-454B | 650
217637226 | ARCOAIRE | D5CUHAH24AAK+TIC2025-0016 | ESH5X24M12A* | *96VTN0401712B* | Split System | 23000 | 15.2 | 8.5 | 1.9 | R-454B | 650
217637562 | ARCOAIRE | D5CUHAH24AAK+TIC2025-0016 | ESH5X30M12A* | *96VSN0401712B* | Split System | 23200 | 15.2 | 8.5 | 1.9 | R-454B | 650
217637068 | ARCOAIRE | D5CUHAH24AAK+TIC2025-0016 | ESH5X24M12A* | *80VTL0902120B* | Split System | 23200 | 15.2 | 8.5 | 1.9 | R-454B | 650
217637850 | ARCOAIRE | D5CUHAH24AAK+TIC2025-0016 | ESH5X30M12A* | OMV112K14A | Split System | 23800 | 15.2 | 8.5 | 1.9 | R-454B | 650
217633319 | ARCOAIRE | D5CUHAH24AAK+TIC2025-0016 | EA*5X30M14A* | *96MSN0401410A* | Split System | 22800 | 15.2 | 8.5 | 1.92 | R-454B | 650
217633402 | ARCOAIRE | D5CUHAH24AAK+TIC2025-0016 | EA*5X30M17A* | *92MSN0401412A* | Split System | 22800 | 15.2 | 8.5 | 1.92 | R-454B | 650
217633413 | ARCOAIRE | D5CUHAH24AAK+TIC2025-0016 | EA*5X30M17A* | *92MSN0401712A* | Split System | 22800 | 15.2 | 8.5 | 1.92 | R-454B | 650
217637135 | ARCOAIRE | D5CUHAH24AAK+TIC2025-0016 | ESH5X24M12A* | *96VSN0802120B* | Split System | 23000 | 15.2 | 8.5 | 1.92 | R-454B | 650
217634127 | ARCOAIRE | D5CUHAH24AAK+TIC2025-0016 | ESH5X24M12A* | *80MS(N,L)0702116A* | Split System | 23000 | 15.2 | 8.5 | 1.92 | R-454B | 650
217634147 | ARCOAIRE | D5CUHAH24AAK+TIC2025-0016 | ESH5X24M12A* | *80MS(N,L)0902116A* | Split System | 23000 | 15.2 | 8.5 | 1.92 | R-454B | 650
217398705 | BRYANT HEATING AND COOLING SYSTEMS | 37MUHAQ30AA3+TIC2025-0016 | CSAH*4212AM* | 8(0,1)*SB60090M24*** | Split System | 30000 | 15.2 | 8.5 | 1.84 | R-454B | 650
217636957 | BRYANT HEATING AND COOLING SYSTEMS | 37MUHAQ24AA3+TIC2025-0016 | CSAH*2412AM* | 82*SB48090V17*** | Split System | 23000 | 15.2 | 8.5 | 1.9 | R-454B | 650
217637159 | BRYANT HEATING AND COOLING SYSTEMS | 37MUHAQ24AA3+TIC2025-0016 | CSAH*2412AM* | 935SB36040M17*** | Split System | 23000 | 15.2 | 8.5 | 1.9 | R-454B | 650
217637222 | BRYANT HEATING AND COOLING SYSTEMS | 37MUHAQ24AA3+TIC2025-0016 | CSAH*2412AM* | 926TC36040V17*** | Split System | 23000 | 15.2 | 8.5 | 1.9 | R-454B | 650
217637096 | BRYANT HEATING AND COOLING SYSTEMS | 37MUHAQ24AA3+TIC2025-0016 | CSAH*2412AM* | 926SB36040V17*** | Split System | 23000 | 15.2 | 8.5 | 1.9 | R-454B | 650
217637064 | BRYANT HEATING AND COOLING SYSTEMS | 37MUHAQ24AA3+TIC2025-0016 | CSAH*2412AM* | 82*TB60090V21*** | Split System | 23200 | 15.2 | 8.5 | 1.9 | R-454B | 650
217637085 | BRYANT HEATING AND COOLING SYSTEMS | 37MUHAQ24AA3+TIC2025-0016 | CSAH*2412AM* | 82*TB66135V24*** | Split System | 23400 | 15.2 | 8.5 | 1.9 | R-454B | 650
217637847 | BRYANT HEATING AND COOLING SYSTEMS | 37MUHAQ24AA3+TIC2025-0016 | CSAH*3012AM* | OVMAAB042112 | Split System | 23800 | 15.2 | 8.5 | 1.9 | R-454B | 650
217633398 | BRYANT HEATING AND COOLING SYSTEMS | 37MUHAQ24AA3+TIC2025-0016 | CAA**3017AM* | 912SE36040M14*** | Split System | 22800 | 15.2 | 8.5 | 1.92 | R-454B | 650
217633578 | BRYANT HEATING AND COOLING SYSTEMS | 37MUHAQ24AA3+TIC2025-0016 | CAA**3617AM* | 912SE36040M14*** | Split System | 23000 | 15.2 | 8.5 | 1.92 | R-454B | 650
217637132 | BRYANT HEATING AND COOLING SYSTEMS | 37MUHAQ24AA3+TIC2025-0016 | CSAH*2412AM* | 926SB60080V21*** | Split System | 23000 | 15.2 | 8.5 | 1.92 | R-454B | 650
217632738 | CARRIER | 37MUHAQ24AA3+TIC2025-0016 | CSAH*3012AM* | GG96VTAB30040A** | Split System | 23000 | 15.2 | 8.5 | 1.9 | R-454B | 650
217632670 | CARRIER | 37MUHAQ24AA3+TIC2025-0016 | CSAH*2412AM* | 59SP6B040V14**10 | Split System | 23000 | 15.2 | 8.5 | 1.9 | R-454B | 650
217632127 | CARRIER | 37MUHAQ24AA3+TIC2025-0016 | CAA**2414AM* | 59SC6A040M14**10 | Split System | 22600 | 15.2 | 8.5 | 1.92 | R-454B | 650
217637679 | COMFORTMAKER | D5CUHAH24AAK+TIC2025-0016 | ESH5X30M12A* | *96VTN0401410B* | Split System | 23000 | 15.2 | 8.5 | 1.9 | R-454B | 650
217636961 | COMFORTMAKER | D5CUHAH24AAK+TIC2025-0016 | ESH5X24M12A* | *80VSL0901716B* | Split System | 23000 | 15.2 | 8.5 | 1.9 | R-454B | 650
217637079 | COMFORTMAKER | D5CUHAH24AAK+TIC2025-0016 | ESH5X24M12A* | *80VTL1102122B* | Split System | 23000 | 15.2 | 8.5 | 1.9 | R-454B | 650
217637091 | COMFORTMAKER | D5CUHAH24AAK+TIC2025-0016 | ESH5X24M12A* | *96VSN0401410B* | Split System | 23000 | 15.2 | 8.5 | 1.9 | R-454B | 650
217637100 | COMFORTMAKER | D5CUHAH24AAK+TIC2025-0016 | ESH5X24M12A* | *96VSN0401712B* | Split System | 23000 | 15.2 | 8.5 | 1.9 | R-454B | 650
217637227 | COMFORTMAKER | D5CUHAH24AAK+TIC2025-0016 | ESH5X24M12A* | *96VTN0401712B* | Split System | 23000 | 15.2 | 8.5 | 1.9 | R-454B | 650
217637563 | COMFORTMAKER | D5CUHAH24AAK+TIC2025-0016 | ESH5X30M12A* | *96VSN0401712B* | Split System | 23200 | 15.2 | 8.5 | 1.9 | R-454B | 650
217637069 | COMFORTMAKER | D5CUHAH24AAK+TIC2025-0016 | ESH5X24M12A* | *80VTL0902120B* | Split System | 23200 | 15.2 | 8.5 | 1.9 | R-454B | 650
217637109 | COMFORTMAKER | D5CUHAH24AAK+TIC2025-0016 | ESH5X24M12A* | *96VSN0601412B* | Split System | 23200 | 15.2 | 8.5 | 1.9 | R-454B | 650
217637136 | COMFORTMAKER | D5CUHAH24AAK+TIC2025-0016 | ESH5X24M12A* | *96VSN0802120B* | Split System | 23000 | 15.2 | 8.5 | 1.92 | R-454B | 650
217634128 | COMFORTMAKER | D5CUHAH24AAK+TIC2025-0016 | ESH5X24M12A* | *80MS(N,L)0702116A* | Split System | 23000 | 15.2 | 8.5 | 1.92 | R-454B | 650
217637680 | DAY & NIGHT | D5CUHAH24AAK+TIC2025-0016 | ESH5X30M12A* | *96VTN0401410B* | Split System | 23000 | 15.2 | 8.5 | 1.9 | R-454B | 650
217636962 | DAY & NIGHT | D5CUHAH24AAK+TIC2025-0016 | ESH5X24M12A* | *80VSL0901716B* | Split System | 23000 | 15.2 | 8.5 | 1.9 | R-454B | 650
217637165 | DAY & NIGHT | D5CUHAH24AAK+TIC2025-0016 | ESH5X24M12A* | *95MSU0401712A* | Split System | 23000 | 15.2 | 8.5 | 1.9 | R-454B | 650
217637080 | DAY & NIGHT | D5CUHAH24AAK+TIC2025-0016 | ESH5X24M12A* | *80VTL1102122B* | Split System | 23000 | 15.2 | 8.5 | 1.9 | R-454B | 650
217637101 | DAY & NIGHT | D5CUHAH24AAK+TIC2025-0016 | ESH5X24M12A* | *96VSN0401712B* | Split System | 23000 | 15.2 | 8.5 | 1.9 | R-454B | 650
217637564 | DAY & NIGHT | D5CUHAH24AAK+TIC2025-0016 | ESH5X30M12A* | *96VSN0401712B* | Split System | 23200 | 15.2 | 8.5 | 1.9 | R-454B | 650
217637070 | DAY & NIGHT | D5CUHAH24AAK+TIC2025-0016 | ESH5X24M12A* | *80VTL0902120B* | Split System | 23200 | 15.2 | 8.5 | 1.9 | R-454B | 650
217637110 | DAY & NIGHT | D5CUHAH24AAK+TIC2025-0016 | ESH5X24M12A* | *96VSN0601412B* | Split System | 23200 | 15.2 | 8.5 | 1.9 | R-454B | 650
217637852 | DAY & NIGHT | D5CUHAH24AAK+TIC2025-0016 | ESH5X30M12A* | OMV112K14A | Split System | 23800 | 15.2 | 8.5 | 1.9 | R-454B | 650
217633321 | DAY & NIGHT | D5CUHAH24AAK+TIC2025-0016 | EA*5X30M14A* | *96MSN0401410A* | Split System | 22800 | 15.2 | 8.5 | 1.92 | R-454B | 650
217637137 | DAY & NIGHT | D5CUHAH24AAK+TIC2025-0016 | ESH5X24M12A* | *96VSN0802120B* | Split System | 23000 | 15.2 | 8.5 | 1.92 | R-454B | 650
217634129 | DAY & NIGHT | D5CUHAH24AAK+TIC2025-0016 | ESH5X24M12A* | *80MS(N,L)0702116A* | Split System | 23000 | 15.2 | 8.5 | 1.92 | R-454B | 650
217633657 | DAY & NIGHT | D5CUHAH24AAK+TIC2025-0016 | EA*5X36M17A* | *96MSN0401712A* | Split System | 22800 | 15.2 | 8.5 | 1.94 | R-454B | 650
217394877 | HEIL | D5CUHAH30AAK+TIC2025-0016 | ESH5X42M12A* | *80MS(N,L)1102120A* | Split System | 30200 | 15.2 | 8.5 | 1.86 | R-454B | 650
217637676 | HEIL | D5CUHAH24AAK+TIC2025-0016 | ESH5X30M12A* | *96VTN0401410B* | Split System | 23000 | 15.2 | 8.5 | 1.9 | R-454B | 650
217637097 | HEIL | D5CUHAH24AAK+TIC2025-0016 | ESH5X24M12A* | *96VSN0401712B* | Split System | 23000 | 15.2 | 8.5 | 1.9 | R-454B | 650
217637088 | HEIL | D5CUHAH24AAK+TIC2025-0016 | ESH5X24M12A* | *96VSN0401410B* | Split System | 23000 | 15.2 | 8.5 | 1.9 | R-454B | 650
217637560 | HEIL | D5CUHAH24AAK+TIC2025-0016 | ESH5X30M12A* | *96VSN0401712B* | Split System | 23200 | 15.2 | 8.5 | 1.9 | R-454B | 650
217637066 | HEIL | D5CUHAH24AAK+TIC2025-0016 | ESH5X24M12A* | *80VTL0902120B* | Split System | 23200 | 15.2 | 8.5 | 1.9 | R-454B | 650
217637848 | HEIL | D5CUHAH24AAK+TIC2025-0016 | ESH5X30M12A* | OMV112K14A | Split System | 23800 | 15.2 | 8.5 | 1.9 | R-454B | 650
217633317 | HEIL | D5CUHAH24AAK+TIC2025-0016 | EA*5X30M14A* | *96MSN0401410A* | Split System | 22800 | 15.2 | 8.5 | 1.92 | R-454B | 650
217633400 | HEIL | D5CUHAH24AAK+TIC2025-0016 | EA*5X30M17A* | *92MSN0401412A* | Split System | 22800 | 15.2 | 8.5 | 1.92 | R-454B | 650
217634145 | HEIL | D5CUHAH24AAK+TIC2025-0016 | ESH5X24M12A* | *80MS(N,L)0902116A* | Split System | 23000 | 15.2 | 8.5 | 1.92 | R-454B | 650
217633652 | HEIL | D5CUHAH24AAK+TIC2025-0016 | EA*5X36M17A* | *96MSN0401712A* | Split System | 22800 | 15.2 | 8.5 | 1.94 | R-454B | 650
217637681 | KEEPRITE | D5CUHAH24AAK+TIC2025-0016 | ESH5X30M12A* | *96VTN0401410B* | Split System | 23000 | 15.2 | 8.5 | 1.9 | R-454B | 650
217637166 | KEEPRITE | D5CUHAH24AAK+TIC2025-0016 | ESH5X24M12A* | *95MSU0401712A* | Split System | 23000 | 15.2 | 8.5 | 1.9 | R-454B | 650
217636963 | KEEPRITE | D5CUHAH24AAK+TIC2025-0016 | ESH5X24M12A* | *80VSL0901716B* | Split System | 23000 | 15.2 | 8.5 | 1.9 | R-454B | 650
217637081 | KEEPRITE | D5CUHAH24AAK+TIC2025-0016 | ESH5X24M12A* | *80VTL1102122B* | Split System | 23000 | 15.2 | 8.5 | 1.9 | R-454B | 650
217637102 | KEEPRITE | D5CUHAH24AAK+TIC2025-0016 | ESH5X24M12A* | *96VSN0401712B* | Split System | 23000 | 15.2 | 8.5 | 1.9 | R-454B | 650
217637229 | KEEPRITE | D5CUHAH24AAK+TIC2025-0016 | ESH5X24M12A* | *96VTN0401712B* | Split System | 23000 | 15.2 | 8.5 | 1.9 | R-454B | 650
217637093 | KEEPRITE | D5CUHAH24AAK+TIC2025-0016 | ESH5X24M12A* | *96VSN0401410B* | Split System | 23000 | 15.2 | 8.5 | 1.9 | R-454B | 650
217637565 | KEEPRITE | D5CUHAH24AAK+TIC2025-0016 | ESH5X30M12A* | *96VSN0401712B* | Split System | 23200 | 15.2 | 8.5 | 1.9 | R-454B | 650
217637111 | KEEPRITE | D5CUHAH24AAK+TIC2025-0016 | ESH5X24M12A* | *96VSN0601412B* | Split System | 23200 | 15.2 | 8.5 | 1.9 | R-454B | 650
217637853 | KEEPRITE | D5CUHAH24AAK+TIC2025-0016 | ESH5X30M12A* | OMV112K14A | Split System | 23800 | 15.2 | 8.5 | 1.9 | R-454B | 650
217632891 | KEEPRITE | D5CUHAH24AAK+TIC2025-0016 | EA*5X24M14A* | *96MSN0401410A* | Split System | 22600 | 15.2 | 8.5 | 1.92 | R-454B | 650
217633322 | KEEPRITE | D5CUHAH24AAK+TIC2025-0016 | EA*5X30M14A* | *96MSN0401410A* | Split System | 22800 | 15.2 | 8.5 | 1.92 | R-454B | 650
217633585 | KEEPRITE | D5CUHAH24AAK+TIC2025-0016 | EA*5X36M17A* | *92MSN0401412A* | Split System | 23000 | 15.2 | 8.5 | 1.92 | R-454B | 650
217634130 | KEEPRITE | D5CUHAH24AAK+TIC2025-0016 | ESH5X24M12A* | *80MS(N,L)0702116A* | Split System | 23000 | 15.2 | 8.5 | 1.92 | R-454B | 650
217637138 | KEEPRITE | D5CUHAH24AAK+TIC2025-0016 | ESH5X24M12A* | *96VSN0802120B* | Split System | 23000 | 15.2 | 8.5 | 1.92 | R-454B | 650
217633658 | KEEPRITE | D5CUHAH24AAK+TIC2025-0016 | EA*5X36M17A* | *96MSN0401712A* | Split System | 22800 | 15.2 | 8.5 | 1.94 | R-454B | 650
217637675 | PAYNE HEATING AND COOLING | 37MUHAQ24AA3+TIC2025-0016 | CSAH*3012AM* | PG96VTAB30040A** | Split System | 23000 | 15.2 | 8.5 | 1.9 | R-454B | 650
217637075 | PAYNE HEATING AND COOLING | 37MUHAQ24AA3+TIC2025-0016 | CSAH*2412AM* | PG80VTLB66110C** | Split System | 23000 | 15.2 | 8.5 | 1.9 | R-454B | 650
217637160 | PAYNE HEATING AND COOLING | 37MUHAQ24AA3+TIC2025-0016 | CSAH*2412AM* | PG95MSUA36040B** | Split System | 23000 | 15.2 | 8.5 | 1.9 | R-454B | 650
217637223 | PAYNE HEATING AND COOLING | 37MUHAQ24AA3+TIC2025-0016 | CSAH*2412AM* | PG96VTAB36040B** | Split System | 23000 | 15.2 | 8.5 | 1.9 | R-454B | 650
217637065 | PAYNE HEATING AND COOLING | 37MUHAQ24AA3+TIC2025-0016 | CSAH*2412AM* | PG80VTLB60090C** | Split System | 23200 | 15.2 | 8.5 | 1.9 | R-454B | 650
217637086 | PAYNE HEATING AND COOLING | 37MUHAQ24AA3+TIC2025-0016 | CSAH*2412AM* | PG80VTLB66135D** | Split System | 23400 | 15.2 | 8.5 | 1.9 | R-454B | 650
217633399 | PAYNE HEATING AND COOLING | 37MUHAQ24AA3+TIC2025-0016 | CAA**3017AM* | PG92MSAA36040A** | Split System | 22800 | 15.2 | 8.5 | 1.92 | R-454B | 650
217633316 | PAYNE HEATING AND COOLING | 37MUHAQ24AA3+TIC2025-0016 | CAA**3014AM* | PG96MSAA30040A** | Split System | 22800 | 15.2 | 8.5 | 1.92 | R-454B | 650
217633410 | PAYNE HEATING AND COOLING | 37MUHAQ24AA3+TIC2025-0016 | CAA**3017AM* | PG92MSAA36040B** | Split System | 22800 | 15.2 | 8.5 | 1.92 | R-454B | 650
217633029 | PAYNE HEATING AND COOLING | 37MUHAQ24AA3+TIC2025-0016 | CAA**2417AM* | PG96MSAA30040A** | Split System | 22800 | 15.2 | 8.5 | 1.92 | R-454B | 650
217633579 | PAYNE HEATING AND COOLING | 37MUHAQ24AA3+TIC2025-0016 | CAA**3617AM* | PG92MSAA36040A** | Split System | 23000 | 15.2 | 8.5 | 1.92 | R-454B | 650
217634144 | PAYNE HEATING AND COOLING | 37MUHAQ24AA3+TIC2025-0016 | CSAH*2412AM* | PG80MS(A,L)A48090C** | Split System | 23000 | 15.2 | 8.5 | 1.92 | R-454B | 650
217633651 | PAYNE HEATING AND COOLING | 37MUHAQ24AA3+TIC2025-0016 | CAA**3617AM* | PG96MSAA36040B** | Split System | 22800 | 15.2 | 8.5 | 1.94 | R-454B | 650
217637082 | SMART COMFORT | D5CUHAH24AAK+TIC2025-0016 | ESH5X24M12A* | *80VTL1102122B* | Split System | 23000 | 15.2 | 8.5 | 1.9 | R-454B | 650
217637094 | SMART COMFORT | D5CUHAH24AAK+TIC2025-0016 | ESH5X24M12A* | *96VSN0401410B* | Split System | 23000 | 15.2 | 8.5 | 1.9 | R-454B | 650
217637103 | SMART COMFORT | D5CUHAH24AAK+TIC2025-0016 | ESH5X24M12A* | *96VSN0401712B* | Split System | 23000 | 15.2 | 8.5 | 1.9 | R-454B | 650
217637230 | SMART COMFORT | D5CUHAH24AAK+TIC2025-0016 | ESH5X24M12A* | *96VTN0401712B* | Split System | 23000 | 15.2 | 8.5 | 1.9 | R-454B | 650
217637566 | SMART COMFORT | D5CUHAH24AAK+TIC2025-0016 | ESH5X30M12A* | *96VSN0401712B* | Split System | 23200 | 15.2 | 8.5 | 1.9 | R-454B | 650
217637072 | SMART COMFORT | D5CUHAH24AAK+TIC2025-0016 | ESH5X24M12A* | *80VTL0902120B* | Split System | 23200 | 15.2 | 8.5 | 1.9 | R-454B | 650
217637854 | SMART COMFORT | D5CUHAH24AAK+TIC2025-0016 | ESH5X30M12A* | OMV112K14A | Split System | 23800 | 15.2 | 8.5 | 1.9 | R-454B | 650
217637139 | SMART COMFORT | D5CUHAH24AAK+TIC2025-0016 | ESH5X24M12A* | *96VSN0802120B* | Split System | 23000 | 15.2 | 8.5 | 1.92 | R-454B | 650
217394884 | TEMPSTAR | D5CUHAH30AAK+TIC2025-0016 | ESH5X42M12A* | *80MS(N,L)1102120A* | Split System | 30200 | 15.2 | 8.5 | 1.86 | R-454B | 650
217637168 | TEMPSTAR | D5CUHAH24AAK+TIC2025-0016 | ESH5X24M12A* | *95MSU0401712A* | Split System | 23000 | 15.2 | 8.5 | 1.9 | R-454B | 650
217637083 | TEMPSTAR | D5CUHAH24AAK+TIC2025-0016 | ESH5X24M12A* | *80VTL1102122B* | Split System | 23000 | 15.2 | 8.5 | 1.9 | R-454B | 650
217637104 | TEMPSTAR | D5CUHAH24AAK+TIC2025-0016 | ESH5X24M12A* | *96VSN0401712B* | Split System | 23000 | 15.2 | 8.5 | 1.9 | R-454B | 650
217637095 | TEMPSTAR | D5CUHAH24AAK+TIC2025-0016 | ESH5X24M12A* | *96VSN0401410B* | Split System | 23000 | 15.2 | 8.5 | 1.9 | R-454B | 650
217637231 | TEMPSTAR | D5CUHAH24AAK+TIC2025-0016 | ESH5X24M12A* | *96VTN0401712B* | Split System | 23000 | 15.2 | 8.5 | 1.9 | R-454B | 650
217637073 | TEMPSTAR | D5CUHAH24AAK+TIC2025-0016 | ESH5X24M12A* | *80VTL0902120B* | Split System | 23200 | 15.2 | 8.5 | 1.9 | R-454B | 650
217637113 | TEMPSTAR | D5CUHAH24AAK+TIC2025-0016 | ESH5X24M12A* | *96VSN0601412B* | Split System | 23200 | 15.2 | 8.5 | 1.9 | R-454B | 650
217637855 | TEMPSTAR | D5CUHAH24AAK+TIC2025-0016 | ESH5X30M12A* | OMV112K14A | Split System | 23800 | 15.2 | 8.5 | 1.9 | R-454B | 650
217632976 | TEMPSTAR | D5CUHAH24AAK+TIC2025-0016 | EA*5X24M17A* | *92MSN0401412A* | Split System | 22600 | 15.2 | 8.5 | 1.92 | R-454B | 650
217637140 | TEMPSTAR | D5CUHAH24AAK+TIC2025-0016 | ESH5X24M12A* | *96VSN0802120B* | Split System | 23000 | 15.2 | 8.5 | 1.92 | R-454B | 650
217634131 | TEMPSTAR | D5CUHAH24AAK+TIC2025-0016 | ESH5X24M12A* | *80MS(N,L)0702116A* | Split System | 23000 | 15.2 | 8.5 | 1.92 | R-454B | 650
217633661 | TEMPSTAR | D5CUHAH24AAK+TIC2025-0016 | EA*5X36M17A* | *96MSN0401712A* | Split System | 22800 | 15.2 | 8.5 | 1.94 | R-454B | 650
217397074 | ARCOAIRE | D5CUHAH30AAK+TIC2025-0016 | EA*5X42M21A* | *96MSN1002122A* | Split System | 29600 | 15.5 | 8.5 | 1.82 | R-454B | 650
217393607 | ARCOAIRE | D5CUHAH36AAK+TIC2025-0016 | EA*5X37M17A* | *80VSL0901716B* | Split System | 35600 | 15.5 | 8.5 | 1.84 | R-454B | 650
217637550 | BRYANT HEATING AND COOLING SYSTEMS | 37MUHAQ24AA3+TIC2025-0016 | CSAH*3012AM* | 926SB30040V14*** | Split System | 23000 | 15.5 | 8.5 | 1.9 | R-454B | 650
216727321 | CARRIER | 37MUHAQ24AA3 | CAA**2414AM* | 59SP6B040V14**10 | Split System | 21800 | 15.5 | 8.5 | 1.96 | R-454B | 650
216727359 | CARRIER | 37MUHAQ24AA3 | CAA**2417AM* | 59SP6B040V14**10 | Split System | 21800 | 15.5 | 8.5 | 1.96 | R-454B | 650
216727371 | CARRIER | 37MUHAQ24AA3 | CAA**2417AM* | 59TP6C040V17**12 | Split System | 22000 | 15.5 | 8.5 | 1.98 | R-454B | 650
216727360 | CARRIER | 37MUHAQ24AA3 | CAA**2417AM* | 59SP6B040V17**12 | Split System | 22000 | 15.5 | 8.5 | 1.98 | R-454B | 650
217392914 | COMFORTMAKER | D5CUHAH36AAK+TIC2025-0016 | EA*5X43M21A* | *96VTN0601716B* | Split System | 35800 | 15.5 | 8.5 | 1.84 | R-454B | 650
217637554 | COMFORTMAKER | D5CUHAH24AAK+TIC2025-0016 | ESH5X30M12A* | *96VSN0401410B* | Split System | 23000 | 15.5 | 8.5 | 1.9 | R-454B | 650
217637556 | KEEPRITE | D5CUHAH24AAK+TIC2025-0016 | ESH5X30M12A* | *96VSN0401410B* | Split System | 23000 | 15.5 | 8.5 | 1.9 | R-454B | 650
217396908 | SMART COMFORT | D5CUHAH30AAK+TIC2025-0016 | EA*5X42M21A* | *80MS(N,L)1102120A* | Split System | 29800 | 15.5 | 8.5 | 1.8 | R-454B | 650
217637557 | SMART COMFORT | D5CUHAH24AAK+TIC2025-0016 | ESH5X30M12A* | *96VSN0401410B* | Split System | 23000 | 15.5 | 8.5 | 1.9 | R-454B | 650
217392839 | TEMPSTAR | D5CUHAH36AAK+TIC2025-0016 | EA*5X43M21A* | *96VSN0601716B* | Split System | 35800 | 15.5 | 8.5 | 1.84 | R-454B | 650
217396935 | AIRQUEST | D5CUHAH30AAK+TIC2025-0016 | EA*5X42M21A* | *80VSL1102122B* | Split System | 29800 | 16 | 8.5 | 1.8 | R-454B | 650
217393423 | AIRQUEST | D5CUHAH36AAK+TIC2025-0016 | EA*5X37M21A* | *96VSN1002120B* | Split System | 35800 | 16 | 8.5 | 1.84 | R-454B | 650
217393375 | AIRQUEST | D5CUHAH36AAK+TIC2025-0016 | EA*5X37M21A* | *80VTL0902120B* | Split System | 36400 | 16 | 8.5 | 1.84 | R-454B | 650
217392737 | AIRQUEST | D5CUHAH36AAK+TIC2025-0016 | EA*5X43M21A* | *80VSL0701716B* | Split System | 36200 | 16 | 8.5 | 1.86 | R-454B | 650
217635235 | AIRQUEST | D5CUHAH24AAK+TIC2025-0016 | EA*5X24M14A* | *96VTN0401410B* | Split System | 22600 | 16 | 8.5 | 1.88 | R-454B | 650
217635340 | AIRQUEST | D5CUHAH24AAK+TIC2025-0016 | EA*5X24M17A* | *96VSN0401410B* | Split System | 22600 | 16 | 8.5 | 1.9 | R-454B | 650
217635987 | AIRQUEST | D5CUHAH24AAK+TIC2025-0016 | EA*5X30M17A* | *96VTN0401410B* | Split System | 22800 | 16 | 8.5 | 1.9 | R-454B | 650
217635795 | AIRQUEST | D5CUHAH24AAK+TIC2025-0016 | EA*5X30M14A* | *96VSN0401410B* | Split System | 22800 | 16 | 8.5 | 1.9 | R-454B | 650
217637688 | AIRQUEST | D5CUHAH24AAK+TIC2025-0016 | ESH5X30M12A* | *96VTN0401712B* | Split System | 23200 | 16 | 8.5 | 1.9 | R-454B | 650
217637359 | AIRQUEST | D5CUHAH24AAK+TIC2025-0016 | ESH5X24M12A* | *97VTN1202422A* | Split System | 23200 | 16 | 8.5 | 1.9 | R-454B | 650
217637329 | AIRQUEST | D5CUHAH24AAK+TIC2025-0016 | ESH5X24M12A* | *97VTN0802120A* | Split System | 23000 | 16 | 8.5 | 1.92 | R-454B | 650
217392746 | ARCOAIRE | D5CUHAH36AAK+TIC2025-0016 | EA*5X43M21A* | *80VSL0901716B* | Split System | 35800 | 16 | 8.5 | 1.84 | R-454B | 650
217392937 | ARCOAIRE | D5CUHAH36AAK+TIC2025-0016 | EA*5X43M21A* | *96VTN1002120B* | Split System | 35800 | 16 | 8.5 | 1.84 | R-454B | 650
217393416 | ARCOAIRE | D5CUHAH36AAK+TIC2025-0016 | EA*5X37M21A* | *96VSN0802120B* | Split System | 36200 | 16 | 8.5 | 1.86 | R-454B | 650
217635409 | ARCOAIRE | D5CUHAH24AAK+TIC2025-0016 | EA*5X24M17A* | *96VTN0401410B* | Split System | 22600 | 16 | 8.5 | 1.88 | R-454B | 650
217635236 | ARCOAIRE | D5CUHAH24AAK+TIC2025-0016 | EA*5X24M14A* | *96VTN0401410B* | Split System | 22600 | 16 | 8.5 | 1.88 | R-454B | 650
217635815 | ARCOAIRE | D5CUHAH24AAK+TIC2025-0016 | EA*5X30M14A* | *96VTN0401410B* | Split System | 22800 | 16 | 8.5 | 1.88 | R-454B | 650
217635796 | ARCOAIRE | D5CUHAH24AAK+TIC2025-0016 | EA*5X30M14A* | *96VSN0401410B* | Split System | 22800 | 16 | 8.5 | 1.9 | R-454B | 650
217635988 | ARCOAIRE | D5CUHAH24AAK+TIC2025-0016 | EA*5X30M17A* | *96VTN0401410B* | Split System | 22800 | 16 | 8.5 | 1.9 | R-454B | 650
217637689 | ARCOAIRE | D5CUHAH24AAK+TIC2025-0016 | ESH5X30M12A* | *96VTN0401712B* | Split System | 23200 | 16 | 8.5 | 1.9 | R-454B | 650
217637236 | ARCOAIRE | D5CUHAH24AAK+TIC2025-0016 | ESH5X24M12A* | *96VTN0601412B* | Split System | 23200 | 16 | 8.5 | 1.9 | R-454B | 650
217637268 | ARCOAIRE | D5CUHAH24AAK+TIC2025-0016 | ESH5X24M12A* | *96VTN0802120B* | Split System | 23000 | 16 | 8.5 | 1.92 | R-454B | 650
217637330 | ARCOAIRE | D5CUHAH24AAK+TIC2025-0016 | ESH5X24M12A* | *97VTN0802120A* | Split System | 23000 | 16 | 8.5 | 1.92 | R-454B | 650
217394207 | BRYANT HEATING AND COOLING SYSTEMS | 37MUHAQ36AA3+TIC2025-0016 | CAA**4321AM* | 926SB60080V21*** | Split System | 36200 | 16 | 8.5 | 1.84 | R-454B | 650
217394309 | BRYANT HEATING AND COOLING SYSTEMS | 37MUHAQ36AA3+TIC2025-0016 | CAA**3721AM* | 83*SB36040M17*** | Split System | 36200 | 16 | 8.5 | 1.86 | R-454B | 650
217394234 | BRYANT HEATING AND COOLING SYSTEMS | 37MUHAQ36AA3+TIC2025-0016 | CAA**4321AM* | 927TA48080V17*** | Split System | 36200 | 16 | 8.5 | 1.86 | R-454B | 650
217635405 | BRYANT HEATING AND COOLING SYSTEMS | 37MUHAQ24AA3+TIC2025-0016 | CAA**2417AM* | 926TC30040V14*** | Split System | 22600 | 16 | 8.5 | 1.88 | R-454B | 650
217635793 | BRYANT HEATING AND COOLING SYSTEMS | 37MUHAQ24AA3+TIC2025-0016 | CAA**3014AM* | 926SB30040V14*** | Split System | 22800 | 16 | 8.5 | 1.9 | R-454B | 650
217635984 | BRYANT HEATING AND COOLING SYSTEMS | 37MUHAQ24AA3+TIC2025-0016 | CAA**3017AM* | 926TC30040V14*** | Split System | 22800 | 16 | 8.5 | 1.9 | R-454B | 650
217637061 | BRYANT HEATING AND COOLING SYSTEMS | 37MUHAQ24AA3+TIC2025-0016 | CSAH*2412AM* | 82*TB48090V17*** | Split System | 23000 | 16 | 8.5 | 1.9 | R-454B | 650
217637294 | BRYANT HEATING AND COOLING SYSTEMS | 37MUHAQ24AA3+TIC2025-0016 | CSAH*2412AM* | 926TC66120V24*** | Split System | 23200 | 16 | 8.5 | 1.9 | R-454B | 650
217637232 | BRYANT HEATING AND COOLING SYSTEMS | 37MUHAQ24AA3+TIC2025-0016 | CSAH*2412AM* | 926TC36060V14*** | Split System | 23200 | 16 | 8.5 | 1.9 | R-454B | 650
217637264 | BRYANT HEATING AND COOLING SYSTEMS | 37MUHAQ24AA3+TIC2025-0016 | CSAH*2412AM* | 926TC60080V21*** | Split System | 23000 | 16 | 8.5 | 1.92 | R-454B | 650
217637326 | BRYANT HEATING AND COOLING SYSTEMS | 37MUHAQ24AA3+TIC2025-0016 | CSAH*2412AM* | 927TA60080V21*** | Split System | 23000 | 16 | 8.5 | 1.92 | R-454B | 650
217632541 | CARRIER | 37MUHAQ24AA3+TIC2025-0016 | CAA**3017AM* | GG96VTAB30040A** | Split System | 22800 | 16 | 8.5 | 1.9 | R-454B | 650
217632691 | CARRIER | 37MUHAQ24AA3+TIC2025-0016 | CSAH*2412AM* | 59TP6C080V21**20 | Split System | 23000 | 16 | 8.5 | 1.92 | R-454B | 650
217395304 | COMFORTMAKER | D5CUHAH30AAK+TIC2025-0016 | ESH5X42M12A* | *96VTN1002120B* | Split System | 30000 | 16 | 8.5 | 1.82 | R-454B | 650
217395352 | COMFORTMAKER | D5CUHAH30AAK+TIC2025-0016 | ESH5X42M12A* | *97VTN1002120A* | Split System | 30000 | 16 | 8.5 | 1.82 | R-454B | 650
217393457 | COMFORTMAKER | D5CUHAH36AAK+TIC2025-0016 | EA*5X37M21A* | *95MSU1002120A* | Split System | 36000 | 16 | 8.5 | 1.86 | R-454B | 650
217635816 | COMFORTMAKER | D5CUHAH24AAK+TIC2025-0016 | EA*5X30M14A* | *96VTN0401410B* | Split System | 22800 | 16 | 8.5 | 1.88 | R-454B | 650
217635342 | COMFORTMAKER | D5CUHAH24AAK+TIC2025-0016 | EA*5X24M17A* | *96VSN0401410B* | Split System | 22600 | 16 | 8.5 | 1.9 | R-454B | 650
217635989 | COMFORTMAKER | D5CUHAH24AAK+TIC2025-0016 | EA*5X30M17A* | *96VTN0401410B* | Split System | 22800 | 16 | 8.5 | 1.9 | R-454B | 650
217637690 | COMFORTMAKER | D5CUHAH24AAK+TIC2025-0016 | ESH5X30M12A* | *96VTN0401712B* | Split System | 23200 | 16 | 8.5 | 1.9 | R-454B | 650
217637237 | COMFORTMAKER | D5CUHAH24AAK+TIC2025-0016 | ESH5X24M12A* | *96VTN0601412B* | Split System | 23200 | 16 | 8.5 | 1.9 | R-454B | 650
217393505 | DAY & NIGHT | D5CUHAH36AAK+TIC2025-0016 | EA*5X37M21A* | *96VTN1002120B* | Split System | 35800 | 16 | 8.5 | 1.84 | R-454B | 650
217393489 | DAY & NIGHT | D5CUHAH36AAK+TIC2025-0016 | EA*5X37M21A* | *96VTN0801716B* | Split System | 36200 | 16 | 8.5 | 1.86 | R-454B | 650
217635817 | DAY & NIGHT | D5CUHAH24AAK+TIC2025-0016 | EA*5X30M14A* | *96VTN0401410B* | Split System | 22800 | 16 | 8.5 | 1.88 | R-454B | 650
217635343 | DAY & NIGHT | D5CUHAH24AAK+TIC2025-0016 | EA*5X24M17A* | *96VSN0401410B* | Split System | 22600 | 16 | 8.5 | 1.9 | R-454B | 650
217635990 | DAY & NIGHT | D5CUHAH24AAK+TIC2025-0016 | EA*5X30M17A* | *96VTN0401410B* | Split System | 22800 | 16 | 8.5 | 1.9 | R-454B | 650
217637691 | DAY & NIGHT | D5CUHAH24AAK+TIC2025-0016 | ESH5X30M12A* | *96VTN0401712B* | Split System | 23200 | 16 | 8.5 | 1.9 | R-454B | 650
217637362 | DAY & NIGHT | D5CUHAH24AAK+TIC2025-0016 | ESH5X24M12A* | *97VTN1202422A* | Split System | 23200 | 16 | 8.5 | 1.9 | R-454B | 650
217637238 | DAY & NIGHT | D5CUHAH24AAK+TIC2025-0016 | ESH5X24M12A* | *96VTN0601412B* | Split System | 23200 | 16 | 8.5 | 1.9 | R-454B | 650
217637332 | DAY & NIGHT | D5CUHAH24AAK+TIC2025-0016 | ESH5X24M12A* | *97VTN0802120A* | Split System | 23000 | 16 | 8.5 | 1.92 | R-454B | 650
217637270 | DAY & NIGHT | D5CUHAH24AAK+TIC2025-0016 | ESH5X24M12A* | *96VTN0802120B* | Split System | 23000 | 16 | 8.5 | 1.92 | R-454B | 650
217393541 | HEIL | D5CUHAH36AAK+TIC2025-0016 | EA*5X37M21A* | *97VTN1002120A* | Split System | 35800 | 16 | 8.5 | 1.84 | R-454B | 650
217392848 | HEIL | D5CUHAH36AAK+TIC2025-0016 | EA*5X43M21A* | *96VSN0802120B* | Split System | 36200 | 16 | 8.5 | 1.84 | R-454B | 650
217393414 | HEIL | D5CUHAH36AAK+TIC2025-0016 | EA*5X37M21A* | *96VSN0802120B* | Split System | 36200 | 16 | 8.5 | 1.86 | R-454B | 650
217635407 | HEIL | D5CUHAH24AAK+TIC2025-0016 | EA*5X24M17A* | *96VTN0401410B* | Split System | 22600 | 16 | 8.5 | 1.88 | R-454B | 650
217635234 | HEIL | D5CUHAH24AAK+TIC2025-0016 | EA*5X24M14A* | *96VTN0401410B* | Split System | 22600 | 16 | 8.5 | 1.88 | R-454B | 650
217635215 | HEIL | D5CUHAH24AAK+TIC2025-0016 | EA*5X24M14A* | *96VSN0401410B* | Split System | 22600 | 16 | 8.5 | 1.88 | R-454B | 650
217635339 | HEIL | D5CUHAH24AAK+TIC2025-0016 | EA*5X24M17A* | *96VSN0401410B* | Split System | 22600 | 16 | 8.5 | 1.9 | R-454B | 650
217635986 | HEIL | D5CUHAH24AAK+TIC2025-0016 | EA*5X30M17A* | *96VTN0401410B* | Split System | 22800 | 16 | 8.5 | 1.9 | R-454B | 650
217637687 | HEIL | D5CUHAH24AAK+TIC2025-0016 | ESH5X30M12A* | *96VTN0401712B* | Split System | 23200 | 16 | 8.5 | 1.9 | R-454B | 650
217637296 | HEIL | D5CUHAH24AAK+TIC2025-0016 | ESH5X24M12A* | *96VTN1202422B* | Split System | 23200 | 16 | 8.5 | 1.9 | R-454B | 650
217637234 | HEIL | D5CUHAH24AAK+TIC2025-0016 | ESH5X24M12A* | *96VTN0601412B* | Split System | 23200 | 16 | 8.5 | 1.9 | R-454B | 650
217637358 | HEIL | D5CUHAH24AAK+TIC2025-0016 | ESH5X24M12A* | *97VTN1202422A* | Split System | 23200 | 16 | 8.5 | 1.9 | R-454B | 650
217637266 | HEIL | D5CUHAH24AAK+TIC2025-0016 | ESH5X24M12A* | *96VTN0802120B* | Split System | 23000 | 16 | 8.5 | 1.92 | R-454B | 650
217637328 | HEIL | D5CUHAH24AAK+TIC2025-0016 | ESH5X24M12A* | *97VTN0802120A* | Split System | 23000 | 16 | 8.5 | 1.92 | R-454B | 650
217392805 | KEEPRITE | D5CUHAH36AAK+TIC2025-0016 | EA*5X43M21A* | *80VTL0701716B* | Split System | 35800 | 16 | 8.5 | 1.84 | R-454B | 650
217393498 | KEEPRITE | D5CUHAH36AAK+TIC2025-0016 | EA*5X37M21A* | *96VTN0802120B* | Split System | 36200 | 16 | 8.5 | 1.86 | R-454B | 650
217635239 | KEEPRITE | D5CUHAH24AAK+TIC2025-0016 | EA*5X24M14A* | *96VTN0401410B* | Split System | 22600 | 16 | 8.5 | 1.88 | R-454B | 650
217635220 | KEEPRITE | D5CUHAH24AAK+TIC2025-0016 | EA*5X24M14A* | *96VSN0401410B* | Split System | 22600 | 16 | 8.5 | 1.88 | R-454B | 650
217635412 | KEEPRITE | D5CUHAH24AAK+TIC2025-0016 | EA*5X24M17A* | *96VTN0401410B* | Split System | 22600 | 16 | 8.5 | 1.88 | R-454B | 650
217635818 | KEEPRITE | D5CUHAH24AAK+TIC2025-0016 | EA*5X30M14A* | *96VTN0401410B* | Split System | 22800 | 16 | 8.5 | 1.88 | R-454B | 650
217635344 | KEEPRITE | D5CUHAH24AAK+TIC2025-0016 | EA*5X24M17A* | *96VSN0401410B* | Split System | 22600 | 16 | 8.5 | 1.9 | R-454B | 650
217635799 | KEEPRITE | D5CUHAH24AAK+TIC2025-0016 | EA*5X30M14A* | *96VSN0401410B* | Split System | 22800 | 16 | 8.5 | 1.9 | R-454B | 650
217635991 | KEEPRITE | D5CUHAH24AAK+TIC2025-0016 | EA*5X30M17A* | *96VTN0401410B* | Split System | 22800 | 16 | 8.5 | 1.9 | R-454B | 650
217637692 | KEEPRITE | D5CUHAH24AAK+TIC2025-0016 | ESH5X30M12A* | *96VTN0401712B* | Split System | 23200 | 16 | 8.5 | 1.9 | R-454B | 650
217637301 | KEEPRITE | D5CUHAH24AAK+TIC2025-0016 | ESH5X24M12A* | *96VTN1202422B* | Split System | 23200 | 16 | 8.5 | 1.9 | R-454B | 650
217637239 | KEEPRITE | D5CUHAH24AAK+TIC2025-0016 | ESH5X24M12A* | *96VTN0601412B* | Split System | 23200 | 16 | 8.5 | 1.9 | R-454B | 650
217637271 | KEEPRITE | D5CUHAH24AAK+TIC2025-0016 | ESH5X24M12A* | *96VTN0802120B* | Split System | 23000 | 16 | 8.5 | 1.92 | R-454B | 650
217394227 | PAYNE HEATING AND COOLING | 37MUHAQ36AA3+TIC2025-0016 | CAA**4321AM* | PG96VTAB60080C** | Split System | 36200 | 16 | 8.5 | 1.84 | R-454B | 650
217394216 | PAYNE HEATING AND COOLING | 37MUHAQ36AA3+TIC2025-0016 | CAA**4321AM* | PG95MSUA60100C** | Split System | 36200 | 16 | 8.5 | 1.86 | R-454B | 650
217635233 | PAYNE HEATING AND COOLING | 37MUHAQ24AA3+TIC2025-0016 | CAA**2414AM* | PG96VTAB30040A** | Split System | 22600 | 16 | 8.5 | 1.88 | R-454B | 650
217635406 | PAYNE HEATING AND COOLING | 37MUHAQ24AA3+TIC2025-0016 | CAA**2417AM* | PG96VTAB30040A** | Split System | 22600 | 16 | 8.5 | 1.88 | R-454B | 650
217635812 | PAYNE HEATING AND COOLING | 37MUHAQ24AA3+TIC2025-0016 | CAA**3014AM* | PG96VTAB30040A** | Split System | 22800 | 16 | 8.5 | 1.88 | R-454B | 650
217637686 | PAYNE HEATING AND COOLING | 37MUHAQ24AA3+TIC2025-0016 | CSAH*3012AM* | PG96VTAB36040B** | Split System | 23200 | 16 | 8.5 | 1.9 | R-454B | 650
217637295 | PAYNE HEATING AND COOLING | 37MUHAQ24AA3+TIC2025-0016 | CSAH*2412AM* | PG96VTAB66120D** | Split System | 23200 | 16 | 8.5 | 1.9 | R-454B | 650
217637233 | PAYNE HEATING AND COOLING | 37MUHAQ24AA3+TIC2025-0016 | CSAH*2412AM* | PG96VTAB36060A** | Split System | 23200 | 16 | 8.5 | 1.9 | R-454B | 650
217637357 | PAYNE HEATING AND COOLING | 37MUHAQ24AA3+TIC2025-0016 | CSAH*2412AM* | PG97VTAA66120D** | Split System | 23200 | 16 | 8.5 | 1.9 | R-454B | 650
217637265 | PAYNE HEATING AND COOLING | 37MUHAQ24AA3+TIC2025-0016 | CSAH*2412AM* | PG96VTAB60080C** | Split System | 23000 | 16 | 8.5 | 1.92 | R-454B | 650
217637327 | PAYNE HEATING AND COOLING | 37MUHAQ24AA3+TIC2025-0016 | CSAH*2412AM* | PG97VTAA60080C** | Split System | 23000 | 16 | 8.5 | 1.92 | R-454B | 650
217393364 | SMART COMFORT | D5CUHAH36AAK+TIC2025-0016 | EA*5X37M21A* | *80MSU1002120A* | Split System | 36400 | 16 | 8.5 | 1.84 | R-454B | 650
217394984 | SMART COMFORT | D5CUHAH30AAK+TIC2025-0016 | ESH5X42M12A* | *80MSU0802120A* | Split System | 30400 | 16 | 8.5 | 1.86 | R-454B | 650
217393539 | SMART COMFORT | D5CUHAH36AAK+TIC2025-0016 | EA*5X37M21A* | *97VTN0802120A* | Split System | 36200 | 16 | 8.5 | 1.86 | R-454B | 650
217393491 | SMART COMFORT | D5CUHAH36AAK+TIC2025-0016 | EA*5X37M21A* | *96VTN0801716B* | Split System | 36200 | 16 | 8.5 | 1.86 | R-454B | 650
217635240 | SMART COMFORT | D5CUHAH24AAK+TIC2025-0016 | EA*5X24M14A* | *96VTN0401410B* | Split System | 22600 | 16 | 8.5 | 1.88 | R-454B | 650
217635819 | SMART COMFORT | D5CUHAH24AAK+TIC2025-0016 | EA*5X30M14A* | *96VTN0401410B* | Split System | 22800 | 16 | 8.5 | 1.88 | R-454B | 650
217635992 | SMART COMFORT | D5CUHAH24AAK+TIC2025-0016 | EA*5X30M17A* | *96VTN0401410B* | Split System | 22800 | 16 | 8.5 | 1.9 | R-454B | 650
217637364 | SMART COMFORT | D5CUHAH24AAK+TIC2025-0016 | ESH5X24M12A* | *97VTN1202422A* | Split System | 23200 | 16 | 8.5 | 1.9 | R-454B | 650
217637302 | SMART COMFORT | D5CUHAH24AAK+TIC2025-0016 | ESH5X24M12A* | *96VTN1202422B* | Split System | 23200 | 16 | 8.5 | 1.9 | R-454B | 650
217637334 | SMART COMFORT | D5CUHAH24AAK+TIC2025-0016 | ESH5X24M12A* | *97VTN0802120A* | Split System | 23000 | 16 | 8.5 | 1.92 | R-454B | 650
217637272 | SMART COMFORT | D5CUHAH24AAK+TIC2025-0016 | ESH5X24M12A* | *96VTN0802120B* | Split System | 23000 | 16 | 8.5 | 1.92 | R-454B | 650
217392807 | TEMPSTAR | D5CUHAH36AAK+TIC2025-0016 | EA*5X43M21A* | *80VTL0701716B* | Split System | 35800 | 16 | 8.5 | 1.84 | R-454B | 650
217392982 | TEMPSTAR | D5CUHAH36AAK+TIC2025-0016 | EA*5X43M21A* | *97VTN1002120A* | Split System | 35800 | 16 | 8.5 | 1.84 | R-454B | 650
217393325 | TEMPSTAR | D5CUHAH36AAK+TIC2025-0016 | EA*5X37M21A* | *80VSL0902120B* | Split System | 36400 | 16 | 8.5 | 1.84 | R-454B | 650
217391794 | TEMPSTAR | D5CUHAH36AAK+TIC2025-0016 | ESH5X48M12A* | OMV154L20A | Split System | 36800 | 16 | 8.5 | 1.84 | R-454B | 650
217393341 | TEMPSTAR | D5CUHAH36AAK+TIC2025-0016 | EA*5X37M21A* | *80MSU0401712A* | Split System | 36200 | 16 | 8.5 | 1.86 | R-454B | 650
217635222 | TEMPSTAR | D5CUHAH24AAK+TIC2025-0016 | EA*5X24M14A* | *96VSN0401410B* | Split System | 22600 | 16 | 8.5 | 1.88 | R-454B | 650
217635241 | TEMPSTAR | D5CUHAH24AAK+TIC2025-0016 | EA*5X24M14A* | *96VTN0401410B* | Split System | 22600 | 16 | 8.5 | 1.88 | R-454B | 650
217635820 | TEMPSTAR | D5CUHAH24AAK+TIC2025-0016 | EA*5X30M14A* | *96VTN0401410B* | Split System | 22800 | 16 | 8.5 | 1.88 | R-454B | 650
217635801 | TEMPSTAR | D5CUHAH24AAK+TIC2025-0016 | EA*5X30M14A* | *96VSN0401410B* | Split System | 22800 | 16 | 8.5 | 1.9 | R-454B | 650
217635993 | TEMPSTAR | D5CUHAH24AAK+TIC2025-0016 | EA*5X30M17A* | *96VTN0401410B* | Split System | 22800 | 16 | 8.5 | 1.9 | R-454B | 650
217637241 | TEMPSTAR | D5CUHAH24AAK+TIC2025-0016 | ESH5X24M12A* | *96VTN0601412B* | Split System | 23200 | 16 | 8.5 | 1.9 | R-454B | 650
217637365 | TEMPSTAR | D5CUHAH24AAK+TIC2025-0016 | ESH5X24M12A* | *97VTN1202422A* | Split System | 23200 | 16 | 8.5 | 1.9 | R-454B | 650
217637303 | TEMPSTAR | D5CUHAH24AAK+TIC2025-0016 | ESH5X24M12A* | *96VTN1202422B* | Split System | 23200 | 16 | 8.5 | 1.9 | R-454B | 650
215667398 | AIRQUEST | H5H0V24*K*AAA* | EA*5X30M17A*+WALLCON | *80CTL0451712B* | Split System | 23000 | 16.5 | 8.5 | 1.86 | R-454B | 650
215667469 | AIRQUEST | H5H0V24*K*AAA* | EA*5X30M17A*+WALLCON | *97CMN0601714B* | Split System | 23000 | 16.5 | 8.5 | 1.86 | R-454B | 650
215678196 | AIRQUEST | H5H0V24*K*AAA* | EA*5X24M17A*+WALLCON | *80CSU0601716B* | Split System | 22800 | 16.5 | 8.5 | 1.96 | R-454B | 650
215678186 | AIRQUEST | H5H0V24*K*AAA* | EA*5X24M17A*+WALLCON | *80CSU0401712B* | Split System | 23000 | 16.5 | 8.5 | 1.98 | R-454B | 650
217392603 | ARCOAIRE | D5CUHAH36AAK+TIC2025-0016 | EA*5X48M21A* | *95MSU1002120A* | Split System | 35600 | 16.5 | 8.5 | 1.84 | R-454B | 650
217392762 | ARCOAIRE | D5CUHAH36AAK+TIC2025-0016 | EA*5X43M21A* | *80VSL1102122B* | Split System | 36200 | 16.5 | 8.5 | 1.84 | R-454B | 650
215667400 | ARCOAIRE | H5H0V24*K*AAA* | EA*5X30M17A*+WALLCON | *80CTL0451712B* | Split System | 23000 | 16.5 | 8.5 | 1.86 | R-454B | 650
215667471 | ARCOAIRE | H5H0V24*K*AAA* | EA*5X30M17A*+WALLCON | *97CMN0601714B* | Split System | 23000 | 16.5 | 8.5 | 1.86 | R-454B | 650
215680007 | ARCOAIRE | H5H0V36*K*AAA* | ESH5X60M12A*+WALLCON | *97CTN1202422A* | Split System | 34600 | 16.5 | 8.5 | 1.92 | R-454B | 650
215678197 | ARCOAIRE | H5H0V24*K*AAA* | EA*5X24M17A*+WALLCON | *80CSU0601716B* | Split System | 22800 | 16.5 | 8.5 | 1.96 | R-454B | 650
215678187 | ARCOAIRE | H5H0V24*K*AAA* | EA*5X24M17A*+WALLCON | *80CSU0401712B* | Split System | 23000 | 16.5 | 8.5 | 1.98 | R-454B | 650
217394200 | BRYANT HEATING AND COOLING SYSTEMS | 37MUHAQ36AA3+TIC2025-0016 | CAA**4321AM* | 82*TB60090V21*** | Split System | 36400 | 16.5 | 8.5 | 1.86 | R-454B | 650
215667474 | COMFORTMAKER | C5H0V24*K*AAA* | EA*5X30M17A*+WALLCON | *97CMN0601714B* | Split System | 23000 | 16.5 | 8.5 | 1.86 | R-454B | 650
215680008 | COMFORTMAKER | C5H0V36*K*AAA* | ESH5X60M12A*+WALLCON | *97CTN1202422A* | Split System | 34600 | 16.5 | 8.5 | 1.92 | R-454B | 650
215678198 | COMFORTMAKER | C5H0V24*K*AAA* | EA*5X24M17A*+WALLCON | *80CSU0601716B* | Split System | 22800 | 16.5 | 8.5 | 1.96 | R-454B | 650
215678188 | COMFORTMAKER | C5H0V24*K*AAA* | EA*5X24M17A*+WALLCON | *80CSU0401712B* | Split System | 23000 | 16.5 | 8.5 | 1.98 | R-454B | 650
217392780 | DAY & NIGHT | D5CUHAH36AAK+TIC2025-0016 | EA*5X43M21A* | *80MSU0601716A* | Split System | 36200 | 16.5 | 8.5 | 1.84 | R-454B | 650
215667404 | DAY & NIGHT | C5H0V24*K*AAA* | EA*5X30M17A*+WALLCON | *80CTL0451712B* | Split System | 23000 | 16.5 | 8.5 | 1.86 | R-454B | 650
215667476 | DAY & NIGHT | C5H0V24*K*AAA* | EA*5X30M17A*+WALLCON | *97CMN0601714B* | Split System | 23000 | 16.5 | 8.5 | 1.86 | R-454B | 650
215680009 | DAY & NIGHT | C5H0V36*K*AAA* | ESH5X60M12A*+WALLCON | *97CTN1202422A* | Split System | 34600 | 16.5 | 8.5 | 1.92 | R-454B | 650
215678199 | DAY & NIGHT | C5H0V24*K*AAA* | EA*5X24M17A*+WALLCON | *80CSU0601716B* | Split System | 22800 | 16.5 | 8.5 | 1.96 | R-454B | 650
215678189 | DAY & NIGHT | C5H0V24*K*AAA* | EA*5X24M17A*+WALLCON | *80CSU0401712B* | Split System | 23000 | 16.5 | 8.5 | 1.98 | R-454B | 650
215667396 | HEIL | H5H0V24*K*AAA* | EA*5X30M17A*+WALLCON | *80CTL0451712B* | Split System | 23000 | 16.5 | 8.5 | 1.86 | R-454B | 650
215667466 | HEIL | H5H0V24*K*AAA* | EA*5X30M17A*+WALLCON | *97CMN0601714B* | Split System | 23000 | 16.5 | 8.5 | 1.86 | R-454B | 650
217393350 | HEIL | D5CUHAH36AAK+TIC2025-0016 | EA*5X37M21A* | *80MSU0802120A* | Split System | 36000 | 16.5 | 8.5 | 1.86 | R-454B | 650
215680005 | HEIL | H5H0V36*K*AAA* | ESH5X60M12A*+WALLCON | *97CTN1202422A* | Split System | 34600 | 16.5 | 8.5 | 1.92 | R-454B | 650
215678195 | HEIL | H5H0V24*K*AAA* | EA*5X24M17A*+WALLCON | *80CSU0601716B* | Split System | 22800 | 16.5 | 8.5 | 1.96 | R-454B | 650
215678185 | HEIL | H5H0V24*K*AAA* | EA*5X24M17A*+WALLCON | *80CSU0401712B* | Split System | 23000 | 16.5 | 8.5 | 1.98 | R-454B | 650
217392614 | KEEPRITE | D5CUHAH36AAK+TIC2025-0016 | EA*5X48M21A* | *95MSU1002122A* | Split System | 35600 | 16.5 | 8.5 | 1.84 | R-454B | 650
215667478 | KEEPRITE | C5H0V24*K*AAA* | EA*5X30M17A*+WALLCON | *97CMN0601714B* | Split System | 23000 | 16.5 | 8.5 | 1.86 | R-454B | 650
215667406 | KEEPRITE | C5H0V24*K*AAA* | EA*5X30M17A*+WALLCON | *80CTL0451712B* | Split System | 23000 | 16.5 | 8.5 | 1.86 | R-454B | 650
215680010 | KEEPRITE | C5H0V36*K*AAA* | ESH5X60M12A*+WALLCON | *97CTN1202422A* | Split System | 34600 | 16.5 | 8.5 | 1.92 | R-454B | 650
215678200 | KEEPRITE | C5H0V24*K*AAA* | EA*5X24M17A*+WALLCON | *80CSU0601716B* | Split System | 22800 | 16.5 | 8.5 | 1.96 | R-454B | 650
215678190 | KEEPRITE | C5H0V24*K*AAA* | EA*5X24M17A*+WALLCON | *80CSU0401712B* | Split System | 23000 | 16.5 | 8.5 | 1.98 | R-454B | 650
215667408 | KENMORE | (C,H,T)5H0V24*K*AAA* | EA*5X30M17A*+WALLCON | *80CTL0451712B* | Split System | 23000 | 16.5 | 8.5 | 1.86 | R-454B | 650
215667480 | KENMORE | (C,H,T)5H0V24*K*AAA* | EA*5X30M17A*+WALLCON | *97CMN0601714B* | Split System | 23000 | 16.5 | 8.5 | 1.86 | R-454B | 650
215680011 | KENMORE | (C,H,T)5H0V36*K*AAA* | ESH5X60M12A*+WALLCON | *97CTN1202422A* | Split System | 34600 | 16.5 | 8.5 | 1.92 | R-454B | 650
215678201 | KENMORE | (C,H,T)5H0V24*K*AAA* | EA*5X24M17A*+WALLCON | *80CSU0601716B* | Split System | 22800 | 16.5 | 8.5 | 1.96 | R-454B | 650
215678191 | KENMORE | (C,H,T)5H0V24*K*AAA* | EA*5X24M17A*+WALLCON | *80CSU0401712B* | Split System | 23000 | 16.5 | 8.5 | 1.98 | R-454B | 650
217394193 | PAYNE HEATING AND COOLING | 37MUHAQ36AA3+TIC2025-0016 | CAA**4321AM* | PG80MSUA60080C** | Split System | 36200 | 16.5 | 8.5 | 1.86 | R-454B | 650
215667483 | TEMPSTAR | T5H0V24*K*AAA* | EA*5X30M17A*+WALLCON | *97CMN0601714B* | Split System | 23000 | 16.5 | 8.5 | 1.86 | R-454B | 650
215667410 | TEMPSTAR | T5H0V24*K*AAA* | EA*5X30M17A*+WALLCON | *80CTL0451712B* | Split System | 23000 | 16.5 | 8.5 | 1.86 | R-454B | 650
215680012 | TEMPSTAR | T5H0V36*K*AAA* | ESH5X60M12A*+WALLCON | *97CTN1202422A* | Split System | 34600 | 16.5 | 8.5 | 1.92 | R-454B | 650
215678202 | TEMPSTAR | T5H0V24*K*AAA* | EA*5X24M17A*+WALLCON | *80CSU0601716B* | Split System | 22800 | 16.5 | 8.5 | 1.96 | R-454B | 650
215678192 | TEMPSTAR | T5H0V24*K*AAA* | EA*5X24M17A*+WALLCON | *80CSU0401712B* | Split System | 23000 | 16.5 | 8.5 | 1.98 | R-454B | 650
215670549 | AIRQUEST | H5H0V36*K*AAA* | ESH5X60M12A*+WALLCON | *97CMN1202422B* | Split System | 34600 | 17 | 8.5 | 1.8 | R-454B | 650
215670529 | AIRQUEST | H5H0V36*K*AAA* | ESH5X60M12A*+WALLCON | *97CMN0802120B* | Split System | 34600 | 17 | 8.5 | 1.8 | R-454B | 650
215679996 | AIRQUEST | H5H0V36*K*AAA* | ESH5X60M12A*+WALLCON | *97CTN1002122A* | Split System | 34600 | 17 | 8.5 | 1.82 | R-454B | 650
215667525 | AIRQUEST | H5H0V24*K*AAA* | EA*5X30M17A*+WALLCON | *96CTN0601714B* | Split System | 23000 | 17 | 8.5 | 1.86 | R-454B | 650
215667330 | AIRQUEST | H5H0V24*K*AAA* | EA*5X30M14A*+WALLCON | *80CTL0701412B* | Split System | 23000 | 17 | 8.5 | 1.86 | R-454B | 650
215667488 | AIRQUEST | H5H0V24*K*AAA* | EA*5X30M17A*+WALLCON | *97CMN0801714B* | Split System | 23000 | 17 | 8.5 | 1.86 | R-454B | 650
215670469 | AIRQUEST | H5H0V36*K*AAA* | ESH5X60M12A*+WALLCON | *80CTL1352422B* | Split System | 34600 | 17 | 8.5 | 1.92 | R-454B | 650
215670489 | AIRQUEST | H5H0V36*K*AAA* | ESH5X60M12A*+WALLCON | *95CSU1002122B* | Split System | 34600 | 17 | 8.5 | 1.92 | R-454B | 650
215670449 | AIRQUEST | H5H0V36*K*AAA* | ESH5X60M12A*+WALLCON | *80CTL0902120B* | Split System | 34600 | 17 | 8.5 | 1.92 | R-454B | 650
215670459 | AIRQUEST | H5H0V36*K*AAA* | ESH5X60M12A*+WALLCON | *80CTL1102120B* | Split System | 34600 | 17 | 8.5 | 1.92 | R-454B | 650
215679946 | AIRQUEST | H5H0V36*K*AAA* | ESH5X60M12A*+WALLCON | *80CSU0401712B* | Split System | 34600 | 17 | 8.5 | 1.92 | R-454B | 650
215670539 | AIRQUEST | H5H0V36*K*AAA* | ESH5X60M12A*+WALLCON | *97CMN1002122B* | Split System | 34600 | 17 | 8.5 | 1.92 | R-454B | 650
215670599 | AIRQUEST | H5H0V36*K*AAA* | ESH5X60M12A*+WALLCON | *96CTN1202422B* | Split System | 34600 | 17 | 8.5 | 1.92 | R-454B | 650
215670589 | AIRQUEST | H5H0V36*K*AAA* | ESH5X60M12A*+WALLCON | *96CTN1002122B* | Split System | 34600 | 17 | 8.5 | 1.92 | R-454B | 650
215679956 | AIRQUEST | H5H0V36*K*AAA* | ESH5X60M12A*+WALLCON | *80CSU0601716B* | Split System | 34600 | 17 | 8.5 | 1.92 | R-454B | 650
215678316 | AIRQUEST | H5H0V24*K*AAA* | EA*5X36M17A*+WALLCON | *80CSU0601716B* | Split System | 23200 | 17 | 8.5 | 1.98 | R-454B | 650
215678276 | AIRQUEST | H5H0V24*K*AAA* | EA*5X30M17A*+WALLCON | *80CSU0601716B* | Split System | 23200 | 17 | 8.5 | 1.98 | R-454B | 650
215678266 | AIRQUEST | H5H0V24*K*AAA* | EA*5X30M17A*+WALLCON | *80CSU0401712B* | Split System | 23200 | 17 | 8.5 | 1.98 | R-454B | 650
215678306 | AIRQUEST | H5H0V24*K*AAA* | EA*5X36M17A*+WALLCON | *80CSU0401712B* | Split System | 23200 | 17 | 8.5 | 2 | R-454B | 650
215670550 | ARCOAIRE | H5H0V36*K*AAA* | ESH5X60M12A*+WALLCON | *97CMN1202422B* | Split System | 34600 | 17 | 8.5 | 1.8 | R-454B | 650
215670530 | ARCOAIRE | H5H0V36*K*AAA* | ESH5X60M12A*+WALLCON | *97CMN0802120B* | Split System | 34600 | 17 | 8.5 | 1.8 | R-454B | 650
215679997 | ARCOAIRE | H5H0V36*K*AAA* | ESH5X60M12A*+WALLCON | *97CTN1002122A* | Split System | 34600 | 17 | 8.5 | 1.82 | R-454B | 650
215667527 | ARCOAIRE | H5H0V24*K*AAA* | EA*5X30M17A*+WALLCON | *96CTN0601714B* | Split System | 23000 | 17 | 8.5 | 1.86 | R-454B | 650
215667332 | ARCOAIRE | H5H0V24*K*AAA* | EA*5X30M14A*+WALLCON | *80CTL0701412B* | Split System | 23000 | 17 | 8.5 | 1.86 | R-454B | 650
215667491 | ARCOAIRE | H5H0V24*K*AAA* | EA*5X30M17A*+WALLCON | *97CMN0801714B* | Split System | 23000 | 17 | 8.5 | 1.86 | R-454B | 650
215670470 | ARCOAIRE | H5H0V36*K*AAA* | ESH5X60M12A*+WALLCON | *80CTL1352422B* | Split System | 34600 | 17 | 8.5 | 1.92 | R-454B | 650
215670450 | ARCOAIRE | H5H0V36*K*AAA* | ESH5X60M12A*+WALLCON | *80CTL0902120B* | Split System | 34600 | 17 | 8.5 | 1.92 | R-454B | 650
215670490 | ARCOAIRE | H5H0V36*K*AAA* | ESH5X60M12A*+WALLCON | *95CSU1002122B* | Split System | 34600 | 17 | 8.5 | 1.92 | R-454B | 650
215670460 | ARCOAIRE | H5H0V36*K*AAA* | ESH5X60M12A*+WALLCON | *80CTL1102120B* | Split System | 34600 | 17 | 8.5 | 1.92 | R-454B | 650
215679947 | ARCOAIRE | H5H0V36*K*AAA* | ESH5X60M12A*+WALLCON | *80CSU0401712B* | Split System | 34600 | 17 | 8.5 | 1.92 | R-454B | 650
215670600 | ARCOAIRE | H5H0V36*K*AAA* | ESH5X60M12A*+WALLCON | *96CTN1202422B* | Split System | 34600 | 17 | 8.5 | 1.92 | R-454B | 650
215670590 | ARCOAIRE | H5H0V36*K*AAA* | ESH5X60M12A*+WALLCON | *96CTN1002122B* | Split System | 34600 | 17 | 8.5 | 1.92 | R-454B | 650
215679957 | ARCOAIRE | H5H0V36*K*AAA* | ESH5X60M12A*+WALLCON | *80CSU0601716B* | Split System | 34600 | 17 | 8.5 | 1.92 | R-454B | 650
215678277 | ARCOAIRE | H5H0V24*K*AAA* | EA*5X30M17A*+WALLCON | *80CSU0601716B* | Split System | 23200 | 17 | 8.5 | 1.98 | R-454B | 650
215678267 | ARCOAIRE | H5H0V24*K*AAA* | EA*5X30M17A*+WALLCON | *80CSU0401712B* | Split System | 23200 | 17 | 8.5 | 1.98 | R-454B | 650
215678307 | ARCOAIRE | H5H0V24*K*AAA* | EA*5X36M17A*+WALLCON | *80CSU0401712B* | Split System | 23200 | 17 | 8.5 | 2 | R-454B | 650
215670531 | COMFORTMAKER | C5H0V36*K*AAA* | ESH5X60M12A*+WALLCON | *97CMN0802120B* | Split System | 34600 | 17 | 8.5 | 1.8 | R-454B | 650
215670551 | COMFORTMAKER | C5H0V36*K*AAA* | ESH5X60M12A*+WALLCON | *97CMN1202422B* | Split System | 34600 | 17 | 8.5 | 1.8 | R-454B | 650
215667334 | COMFORTMAKER | C5H0V24*K*AAA* | EA*5X30M14A*+WALLCON | *80CTL0701412B* | Split System | 23000 | 17 | 8.5 | 1.86 | R-454B | 650
215667493 | COMFORTMAKER | C5H0V24*K*AAA* | EA*5X30M17A*+WALLCON | *97CMN0801714B* | Split System | 23000 | 17 | 8.5 | 1.86 | R-454B | 650
215667529 | COMFORTMAKER | C5H0V24*K*AAA* | EA*5X30M17A*+WALLCON | *96CTN0601714B* | Split System | 23000 | 17 | 8.5 | 1.86 | R-454B | 650
215670471 | COMFORTMAKER | C5H0V36*K*AAA* | ESH5X60M12A*+WALLCON | *80CTL1352422B* | Split System | 34600 | 17 | 8.5 | 1.92 | R-454B | 650
215670491 | COMFORTMAKER | C5H0V36*K*AAA* | ESH5X60M12A*+WALLCON | *95CSU1002122B* | Split System | 34600 | 17 | 8.5 | 1.92 | R-454B | 650
215670461 | COMFORTMAKER | C5H0V36*K*AAA* | ESH5X60M12A*+WALLCON | *80CTL1102120B* | Split System | 34600 | 17 | 8.5 | 1.92 | R-454B | 650
215670451 | COMFORTMAKER | C5H0V36*K*AAA* | ESH5X60M12A*+WALLCON | *80CTL0902120B* | Split System | 34600 | 17 | 8.5 | 1.92 | R-454B | 650
215670541 | COMFORTMAKER | C5H0V36*K*AAA* | ESH5X60M12A*+WALLCON | *97CMN1002122B* | Split System | 34600 | 17 | 8.5 | 1.92 | R-454B | 650
215670591 | COMFORTMAKER | C5H0V36*K*AAA* | ESH5X60M12A*+WALLCON | *96CTN1002122B* | Split System | 34600 | 17 | 8.5 | 1.92 | R-454B | 650
215670601 | COMFORTMAKER | C5H0V36*K*AAA* | ESH5X60M12A*+WALLCON | *96CTN1202422B* | Split System | 34600 | 17 | 8.5 | 1.92 | R-454B | 650
215679958 | COMFORTMAKER | C5H0V36*K*AAA* | ESH5X60M12A*+WALLCON | *80CSU0601716B* | Split System | 34600 | 17 | 8.5 | 1.92 | R-454B | 650
215678278 | COMFORTMAKER | C5H0V24*K*AAA* | EA*5X30M17A*+WALLCON | *80CSU0601716B* | Split System | 23200 | 17 | 8.5 | 1.98 | R-454B | 650
215678268 | COMFORTMAKER | C5H0V24*K*AAA* | EA*5X30M17A*+WALLCON | *80CSU0401712B* | Split System | 23200 | 17 | 8.5 | 1.98 | R-454B | 650
215678308 | COMFORTMAKER | C5H0V24*K*AAA* | EA*5X36M17A*+WALLCON | *80CSU0401712B* | Split System | 23200 | 17 | 8.5 | 2 | R-454B | 650
215670532 | DAY & NIGHT | C5H0V36*K*AAA* | ESH5X60M12A*+WALLCON | *97CMN0802120B* | Split System | 34600 | 17 | 8.5 | 1.8 | R-454B | 650
215670552 | DAY & NIGHT | C5H0V36*K*AAA* | ESH5X60M12A*+WALLCON | *97CMN1202422B* | Split System | 34600 | 17 | 8.5 | 1.8 | R-454B | 650
215679999 | DAY & NIGHT | C5H0V36*K*AAA* | ESH5X60M12A*+WALLCON | *97CTN1002122A* | Split System | 34600 | 17 | 8.5 | 1.82 | R-454B | 650
215667531 | DAY & NIGHT | C5H0V24*K*AAA* | EA*5X30M17A*+WALLCON | *96CTN0601714B* | Split System | 23000 | 17 | 8.5 | 1.86 | R-454B | 650
215667336 | DAY & NIGHT | C5H0V24*K*AAA* | EA*5X30M14A*+WALLCON | *80CTL0701412B* | Split System | 23000 | 17 | 8.5 | 1.86 | R-454B | 650
215667495 | DAY & NIGHT | C5H0V24*K*AAA* | EA*5X30M17A*+WALLCON | *97CMN0801714B* | Split System | 23000 | 17 | 8.5 | 1.86 | R-454B | 650
215670462 | DAY & NIGHT | C5H0V36*K*AAA* | ESH5X60M12A*+WALLCON | *80CTL1102120B* | Split System | 34600 | 17 | 8.5 | 1.92 | R-454B | 650
215670452 | DAY & NIGHT | C5H0V36*K*AAA* | ESH5X60M12A*+WALLCON | *80CTL0902120B* | Split System | 34600 | 17 | 8.5 | 1.92 | R-454B | 650
215670492 | DAY & NIGHT | C5H0V36*K*AAA* | ESH5X60M12A*+WALLCON | *95CSU1002122B* | Split System | 34600 | 17 | 8.5 | 1.92 | R-454B | 650
215670472 | DAY & NIGHT | C5H0V36*K*AAA* | ESH5X60M12A*+WALLCON | *80CTL1352422B* | Split System | 34600 | 17 | 8.5 | 1.92 | R-454B | 650
215679949 | DAY & NIGHT | C5H0V36*K*AAA* | ESH5X60M12A*+WALLCON | *80CSU0401712B* | Split System | 34600 | 17 | 8.5 | 1.92 | R-454B | 650
215670602 | DAY & NIGHT | C5H0V36*K*AAA* | ESH5X60M12A*+WALLCON | *96CTN1202422B* | Split System | 34600 | 17 | 8.5 | 1.92 | R-454B | 650
215670592 | DAY & NIGHT | C5H0V36*K*AAA* | ESH5X60M12A*+WALLCON | *96CTN1002122B* | Split System | 34600 | 17 | 8.5 | 1.92 | R-454B | 650
215670542 | DAY & NIGHT | C5H0V36*K*AAA* | ESH5X60M12A*+WALLCON | *97CMN1002122B* | Split System | 34600 | 17 | 8.5 | 1.92 | R-454B | 650
215679959 | DAY & NIGHT | C5H0V36*K*AAA* | ESH5X60M12A*+WALLCON | *80CSU0601716B* | Split System | 34600 | 17 | 8.5 | 1.92 | R-454B | 650
215678269 | DAY & NIGHT | C5H0V24*K*AAA* | EA*5X30M17A*+WALLCON | *80CSU0401712B* | Split System | 23200 | 17 | 8.5 | 1.98 | R-454B | 650
215678279 | DAY & NIGHT | C5H0V24*K*AAA* | EA*5X30M17A*+WALLCON | *80CSU0601716B* | Split System | 23200 | 17 | 8.5 | 1.98 | R-454B | 650
215678309 | DAY & NIGHT | C5H0V24*K*AAA* | EA*5X36M17A*+WALLCON | *80CSU0401712B* | Split System | 23200 | 17 | 8.5 | 2 | R-454B | 650
215670548 | HEIL | H5H0V36*K*AAA* | ESH5X60M12A*+WALLCON | *97CMN1202422B* | Split System | 34600 | 17 | 8.5 | 1.8 | R-454B | 650
215670528 | HEIL | H5H0V36*K*AAA* | ESH5X60M12A*+WALLCON | *97CMN0802120B* | Split System | 34600 | 17 | 8.5 | 1.8 | R-454B | 650
215679995 | HEIL | H5H0V36*K*AAA* | ESH5X60M12A*+WALLCON | *97CTN1002122A* | Split System | 34600 | 17 | 8.5 | 1.82 | R-454B | 650
215667328 | HEIL | H5H0V24*K*AAA* | EA*5X30M14A*+WALLCON | *80CTL0701412B* | Split System | 23000 | 17 | 8.5 | 1.86 | R-454B | 650
215667485 | HEIL | H5H0V24*K*AAA* | EA*5X30M17A*+WALLCON | *97CMN0801714B* | Split System | 23000 | 17 | 8.5 | 1.86 | R-454B | 650
215667523 | HEIL | H5H0V24*K*AAA* | EA*5X30M17A*+WALLCON | *96CTN0601714B* | Split System | 23000 | 17 | 8.5 | 1.86 | R-454B | 650
215670458 | HEIL | H5H0V36*K*AAA* | ESH5X60M12A*+WALLCON | *80CTL1102120B* | Split System | 34600 | 17 | 8.5 | 1.92 | R-454B | 650
215670448 | HEIL | H5H0V36*K*AAA* | ESH5X60M12A*+WALLCON | *80CTL0902120B* | Split System | 34600 | 17 | 8.5 | 1.92 | R-454B | 650
215670468 | HEIL | H5H0V36*K*AAA* | ESH5X60M12A*+WALLCON | *80CTL1352422B* | Split System | 34600 | 17 | 8.5 | 1.92 | R-454B | 650
215670488 | HEIL | H5H0V36*K*AAA* | ESH5X60M12A*+WALLCON | *95CSU1002122B* | Split System | 34600 | 17 | 8.5 | 1.92 | R-454B | 650
215679945 | HEIL | H5H0V36*K*AAA* | ESH5X60M12A*+WALLCON | *80CSU0401712B* | Split System | 34600 | 17 | 8.5 | 1.92 | R-454B | 650
215670588 | HEIL | H5H0V36*K*AAA* | ESH5X60M12A*+WALLCON | *96CTN1002122B* | Split System | 34600 | 17 | 8.5 | 1.92 | R-454B | 650
215670598 | HEIL | H5H0V36*K*AAA* | ESH5X60M12A*+WALLCON | *96CTN1202422B* | Split System | 34600 | 17 | 8.5 | 1.92 | R-454B | 650
215670538 | HEIL | H5H0V36*K*AAA* | ESH5X60M12A*+WALLCON | *97CMN1002122B* | Split System | 34600 | 17 | 8.5 | 1.92 | R-454B | 650
215679955 | HEIL | H5H0V36*K*AAA* | ESH5X60M12A*+WALLCON | *80CSU0601716B* | Split System | 34600 | 17 | 8.5 | 1.92 | R-454B | 650
215678315 | HEIL | H5H0V24*K*AAA* | EA*5X36M17A*+WALLCON | *80CSU0601716B* | Split System | 23200 | 17 | 8.5 | 1.98 | R-454B | 650
215678265 | HEIL | H5H0V24*K*AAA* | EA*5X30M17A*+WALLCON | *80CSU0401712B* | Split System | 23200 | 17 | 8.5 | 1.98 | R-454B | 650
215678275 | HEIL | H5H0V24*K*AAA* | EA*5X30M17A*+WALLCON | *80CSU0601716B* | Split System | 23200 | 17 | 8.5 | 1.98 | R-454B | 650
215678305 | HEIL | H5H0V24*K*AAA* | EA*5X36M17A*+WALLCON | *80CSU0401712B* | Split System | 23200 | 17 | 8.5 | 2 | R-454B | 650
215670553 | KEEPRITE | C5H0V36*K*AAA* | ESH5X60M12A*+WALLCON | *97CMN1202422B* | Split System | 34600 | 17 | 8.5 | 1.8 | R-454B | 650
215670533 | KEEPRITE | C5H0V36*K*AAA* | ESH5X60M12A*+WALLCON | *97CMN0802120B* | Split System | 34600 | 17 | 8.5 | 1.8 | R-454B | 650
215680000 | KEEPRITE | C5H0V36*K*AAA* | ESH5X60M12A*+WALLCON | *97CTN1002122A* | Split System | 34600 | 17 | 8.5 | 1.82 | R-454B | 650
215667498 | KEEPRITE | C5H0V24*K*AAA* | EA*5X30M17A*+WALLCON | *97CMN0801714B* | Split System | 23000 | 17 | 8.5 | 1.86 | R-454B | 650
215667338 | KEEPRITE | C5H0V24*K*AAA* | EA*5X30M14A*+WALLCON | *80CTL0701412B* | Split System | 23000 | 17 | 8.5 | 1.86 | R-454B | 650
215667533 | KEEPRITE | C5H0V24*K*AAA* | EA*5X30M17A*+WALLCON | *96CTN0601714B* | Split System | 23000 | 17 | 8.5 | 1.86 | R-454B | 650
215670473 | KEEPRITE | C5H0V36*K*AAA* | ESH5X60M12A*+WALLCON | *80CTL1352422B* | Split System | 34600 | 17 | 8.5 | 1.92 | R-454B | 650
215670493 | KEEPRITE | C5H0V36*K*AAA* | ESH5X60M12A*+WALLCON | *95CSU1002122B* | Split System | 34600 | 17 | 8.5 | 1.92 | R-454B | 650
215670463 | KEEPRITE | C5H0V36*K*AAA* | ESH5X60M12A*+WALLCON | *80CTL1102120B* | Split System | 34600 | 17 | 8.5 | 1.92 | R-454B | 650
215670453 | KEEPRITE | C5H0V36*K*AAA* | ESH5X60M12A*+WALLCON | *80CTL0902120B* | Split System | 34600 | 17 | 8.5 | 1.92 | R-454B | 650
215679950 | KEEPRITE | C5H0V36*K*AAA* | ESH5X60M12A*+WALLCON | *80CSU0401712B* | Split System | 34600 | 17 | 8.5 | 1.92 | R-454B | 650
215670603 | KEEPRITE | C5H0V36*K*AAA* | ESH5X60M12A*+WALLCON | *96CTN1202422B* | Split System | 34600 | 17 | 8.5 | 1.92 | R-454B | 650
215670593 | KEEPRITE | C5H0V36*K*AAA* | ESH5X60M12A*+WALLCON | *96CTN1002122B* | Split System | 34600 | 17 | 8.5 | 1.92 | R-454B | 650
215670543 | KEEPRITE | C5H0V36*K*AAA* | ESH5X60M12A*+WALLCON | *97CMN1002122B* | Split System | 34600 | 17 | 8.5 | 1.92 | R-454B | 650
215679960 | KEEPRITE | C5H0V36*K*AAA* | ESH5X60M12A*+WALLCON | *80CSU0601716B* | Split System | 34600 | 17 | 8.5 | 1.92 | R-454B | 650
215678320 | KEEPRITE | C5H0V24*K*AAA* | EA*5X36M17A*+WALLCON | *80CSU0601716B* | Split System | 23200 | 17 | 8.5 | 1.98 | R-454B | 650
215678280 | KEEPRITE | C5H0V24*K*AAA* | EA*5X30M17A*+WALLCON | *80CSU0601716B* | Split System | 23200 | 17 | 8.5 | 1.98 | R-454B | 650
215678310 | KEEPRITE | C5H0V24*K*AAA* | EA*5X36M17A*+WALLCON | *80CSU0401712B* | Split System | 23200 | 17 | 8.5 | 2 | R-454B | 650
215670554 | KENMORE | (C,H,T)5H0V36*K*AAA* | ESH5X60M12A*+WALLCON | *97CMN1202422B* | Split System | 34600 | 17 | 8.5 | 1.8 | R-454B | 650
215670534 | KENMORE | (C,H,T)5H0V36*K*AAA* | ESH5X60M12A*+WALLCON | *97CMN0802120B* | Split System | 34600 | 17 | 8.5 | 1.8 | R-454B | 650
215680001 | KENMORE | (C,H,T)5H0V36*K*AAA* | ESH5X60M12A*+WALLCON | *97CTN1002122A* | Split System | 34600 | 17 | 8.5 | 1.82 | R-454B | 650
215667536 | KENMORE | (C,H,T)5H0V24*K*AAA* | EA*5X30M17A*+WALLCON | *96CTN0601714B* | Split System | 23000 | 17 | 8.5 | 1.86 | R-454B | 650
215667340 | KENMORE | (C,H,T)5H0V24*K*AAA* | EA*5X30M14A*+WALLCON | *80CTL0701412B* | Split System | 23000 | 17 | 8.5 | 1.86 | R-454B | 650
215670474 | KENMORE | (C,H,T)5H0V36*K*AAA* | ESH5X60M12A*+WALLCON | *80CTL1352422B* | Split System | 34600 | 17 | 8.5 | 1.92 | R-454B | 650
215670454 | KENMORE | (C,H,T)5H0V36*K*AAA* | ESH5X60M12A*+WALLCON | *80CTL0902120B* | Split System | 34600 | 17 | 8.5 | 1.92 | R-454B | 650
215670464 | KENMORE | (C,H,T)5H0V36*K*AAA* | ESH5X60M12A*+WALLCON | *80CTL1102120B* | Split System | 34600 | 17 | 8.5 | 1.92 | R-454B | 650
215670494 | KENMORE | (C,H,T)5H0V36*K*AAA* | ESH5X60M12A*+WALLCON | *95CSU1002122B* | Split System | 34600 | 17 | 8.5 | 1.92 | R-454B | 650
215679951 | KENMORE | (C,H,T)5H0V36*K*AAA* | ESH5X60M12A*+WALLCON | *80CSU0401712B* | Split System | 34600 | 17 | 8.5 | 1.92 | R-454B | 650
215670544 | KENMORE | (C,H,T)5H0V36*K*AAA* | ESH5X60M12A*+WALLCON | *97CMN1002122B* | Split System | 34600 | 17 | 8.5 | 1.92 | R-454B | 650
215670604 | KENMORE | (C,H,T)5H0V36*K*AAA* | ESH5X60M12A*+WALLCON | *96CTN1202422B* | Split System | 34600 | 17 | 8.5 | 1.92 | R-454B | 650
215670594 | KENMORE | (C,H,T)5H0V36*K*AAA* | ESH5X60M12A*+WALLCON | *96CTN1002122B* | Split System | 34600 | 17 | 8.5 | 1.92 | R-454B | 650
215679961 | KENMORE | (C,H,T)5H0V36*K*AAA* | ESH5X60M12A*+WALLCON | *80CSU0601716B* | Split System | 34600 | 17 | 8.5 | 1.92 | R-454B | 650
215678321 | KENMORE | (C,H,T)5H0V24*K*AAA* | EA*5X36M17A*+WALLCON | *80CSU0601716B* | Split System | 23200 | 17 | 8.5 | 1.98 | R-454B | 650
215678281 | KENMORE | (C,H,T)5H0V24*K*AAA* | EA*5X30M17A*+WALLCON | *80CSU0601716B* | Split System | 23200 | 17 | 8.5 | 1.98 | R-454B | 650
215678271 | KENMORE | (C,H,T)5H0V24*K*AAA* | EA*5X30M17A*+WALLCON | *80CSU0401712B* | Split System | 23200 | 17 | 8.5 | 1.98 | R-454B | 650
215678311 | KENMORE | (C,H,T)5H0V24*K*AAA* | EA*5X36M17A*+WALLCON | *80CSU0401712B* | Split System | 23200 | 17 | 8.5 | 2 | R-454B | 650
215670555 | TEMPSTAR | T5H0V36*K*AAA* | ESH5X60M12A*+WALLCON | *97CMN1202422B* | Split System | 34600 | 17 | 8.5 | 1.8 | R-454B | 650
215670535 | TEMPSTAR | T5H0V36*K*AAA* | ESH5X60M12A*+WALLCON | *97CMN0802120B* | Split System | 34600 | 17 | 8.5 | 1.8 | R-454B | 650
215680002 | TEMPSTAR | T5H0V36*K*AAA* | ESH5X60M12A*+WALLCON | *97CTN1002122A* | Split System | 34600 | 17 | 8.5 | 1.82 | R-454B | 650
215667502 | TEMPSTAR | T5H0V24*K*AAA* | EA*5X30M17A*+WALLCON | *97CMN0801714B* | Split System | 23000 | 17 | 8.5 | 1.86 | R-454B | 650
215667342 | TEMPSTAR | T5H0V24*K*AAA* | EA*5X30M14A*+WALLCON | *80CTL0701412B* | Split System | 23000 | 17 | 8.5 | 1.86 | R-454B | 650
215667538 | TEMPSTAR | T5H0V24*K*AAA* | EA*5X30M17A*+WALLCON | *96CTN0601714B* | Split System | 23000 | 17 | 8.5 | 1.86 | R-454B | 650
215670465 | TEMPSTAR | T5H0V36*K*AAA* | ESH5X60M12A*+WALLCON | *80CTL1102120B* | Split System | 34600 | 17 | 8.5 | 1.92 | R-454B | 650
215670495 | TEMPSTAR | T5H0V36*K*AAA* | ESH5X60M12A*+WALLCON | *95CSU1002122B* | Split System | 34600 | 17 | 8.5 | 1.92 | R-454B | 650
215670455 | TEMPSTAR | T5H0V36*K*AAA* | ESH5X60M12A*+WALLCON | *80CTL0902120B* | Split System | 34600 | 17 | 8.5 | 1.92 | R-454B | 650
215670475 | TEMPSTAR | T5H0V36*K*AAA* | ESH5X60M12A*+WALLCON | *80CTL1352422B* | Split System | 34600 | 17 | 8.5 | 1.92 | R-454B | 650
215679952 | TEMPSTAR | T5H0V36*K*AAA* | ESH5X60M12A*+WALLCON | *80CSU0401712B* | Split System | 34600 | 17 | 8.5 | 1.92 | R-454B | 650
215670545 | TEMPSTAR | T5H0V36*K*AAA* | ESH5X60M12A*+WALLCON | *97CMN1002122B* | Split System | 34600 | 17 | 8.5 | 1.92 | R-454B | 650
215670595 | TEMPSTAR | T5H0V36*K*AAA* | ESH5X60M12A*+WALLCON | *96CTN1002122B* | Split System | 34600 | 17 | 8.5 | 1.92 | R-454B | 650
215679962 | TEMPSTAR | T5H0V36*K*AAA* | ESH5X60M12A*+WALLCON | *80CSU0601716B* | Split System | 34600 | 17 | 8.5 | 1.92 | R-454B | 650
215678322 | TEMPSTAR | T5H0V24*K*AAA* | EA*5X36M17A*+WALLCON | *80CSU0601716B* | Split System | 23200 | 17 | 8.5 | 1.98 | R-454B | 650
215678272 | TEMPSTAR | T5H0V24*K*AAA* | EA*5X30M17A*+WALLCON | *80CSU0401712B* | Split System | 23200 | 17 | 8.5 | 1.98 | R-454B | 650
215678282 | TEMPSTAR | T5H0V24*K*AAA* | EA*5X30M17A*+WALLCON | *80CSU0601716B* | Split System | 23200 | 17 | 8.5 | 1.98 | R-454B | 650
215678312 | TEMPSTAR | T5H0V24*K*AAA* | EA*5X36M17A*+WALLCON | *80CSU0401712B* | Split System | 23200 | 17 | 8.5 | 2 | R-454B | 650
215668749 | AIRQUEST | H5H0V36*K*AAA* | EA*5X37M21A*+WALLCON | *97CMN0802120B* | Split System | 34400 | 18 | 8.5 | 1.8 | R-454B | 650
215668981 | AIRQUEST | H5H0V36*K*AAA* | EA*5X43M21A*+WALLCON | *80CTL0701716B* | Split System | 34400 | 18 | 8.5 | 1.8 | R-454B | 650
215669077 | AIRQUEST | H5H0V36*K*AAA* | EA*5X43M21A*+WALLCON | *96CTN0801714B* | Split System | 34400 | 18 | 8.5 | 1.8 | R-454B | 650
215668750 | ARCOAIRE | H5H0V36*K*AAA* | EA*5X37M21A*+WALLCON | *97CMN0802120B* | Split System | 34400 | 18 | 8.5 | 1.8 | R-454B | 650
215668982 | ARCOAIRE | H5H0V36*K*AAA* | EA*5X43M21A*+WALLCON | *80CTL0701716B* | Split System | 34400 | 18 | 8.5 | 1.8 | R-454B | 650
215669078 | ARCOAIRE | H5H0V36*K*AAA* | EA*5X43M21A*+WALLCON | *96CTN0801714B* | Split System | 34400 | 18 | 8.5 | 1.8 | R-454B | 650
215668983 | COMFORTMAKER | C5H0V36*K*AAA* | EA*5X43M21A*+WALLCON | *80CTL0701716B* | Split System | 34400 | 18 | 8.5 | 1.8 | R-454B | 650
215668751 | COMFORTMAKER | C5H0V36*K*AAA* | EA*5X37M21A*+WALLCON | *97CMN0802120B* | Split System | 34400 | 18 | 8.5 | 1.8 | R-454B | 650
215669079 | COMFORTMAKER | C5H0V36*K*AAA* | EA*5X43M21A*+WALLCON | *96CTN0801714B* | Split System | 34400 | 18 | 8.5 | 1.8 | R-454B | 650
215668984 | DAY & NIGHT | C5H0V36*K*AAA* | EA*5X43M21A*+WALLCON | *80CTL0701716B* | Split System | 34400 | 18 | 8.5 | 1.8 | R-454B | 650
215668752 | DAY & NIGHT | C5H0V36*K*AAA* | EA*5X37M21A*+WALLCON | *97CMN0802120B* | Split System | 34400 | 18 | 8.5 | 1.8 | R-454B | 650
215669080 | DAY & NIGHT | C5H0V36*K*AAA* | EA*5X43M21A*+WALLCON | *96CTN0801714B* | Split System | 34400 | 18 | 8.5 | 1.8 | R-454B | 650
215668748 | HEIL | H5H0V36*K*AAA* | EA*5X37M21A*+WALLCON | *97CMN0802120B* | Split System | 34400 | 18 | 8.5 | 1.8 | R-454B | 650
215668980 | HEIL | H5H0V36*K*AAA* | EA*5X43M21A*+WALLCON | *80CTL0701716B* | Split System | 34400 | 18 | 8.5 | 1.8 | R-454B | 650
215669076 | HEIL | H5H0V36*K*AAA* | EA*5X43M21A*+WALLCON | *96CTN0801714B* | Split System | 34400 | 18 | 8.5 | 1.8 | R-454B | 650
215668753 | KEEPRITE | C5H0V36*K*AAA* | EA*5X37M21A*+WALLCON | *97CMN0802120B* | Split System | 34400 | 18 | 8.5 | 1.8 | R-454B | 650
215668985 | KEEPRITE | C5H0V36*K*AAA* | EA*5X43M21A*+WALLCON | *80CTL0701716B* | Split System | 34400 | 18 | 8.5 | 1.8 | R-454B | 650
215669081 | KEEPRITE | C5H0V36*K*AAA* | EA*5X43M21A*+WALLCON | *96CTN0801714B* | Split System | 34400 | 18 | 8.5 | 1.8 | R-454B | 650
215668754 | KENMORE | (C,H,T)5H0V36*K*AAA* | EA*5X37M21A*+WALLCON | *97CMN0802120B* | Split System | 34400 | 18 | 8.5 | 1.8 | R-454B | 650
215668986 | KENMORE | (C,H,T)5H0V36*K*AAA* | EA*5X43M21A*+WALLCON | *80CTL0701716B* | Split System | 34400 | 18 | 8.5 | 1.8 | R-454B | 650
215669082 | KENMORE | (C,H,T)5H0V36*K*AAA* | EA*5X43M21A*+WALLCON | *96CTN0801714B* | Split System | 34400 | 18 | 8.5 | 1.8 | R-454B | 650
215668987 | TEMPSTAR | T5H0V36*K*AAA* | EA*5X43M21A*+WALLCON | *80CTL0701716B* | Split System | 34400 | 18 | 8.5 | 1.8 | R-454B | 650
215668755 | TEMPSTAR | T5H0V36*K*AAA* | EA*5X37M21A*+WALLCON | *97CMN0802120B* | Split System | 34400 | 18 | 8.5 | 1.8 | R-454B | 650
215669083 | TEMPSTAR | T5H0V36*K*AAA* | EA*5X43M21A*+WALLCON | *96CTN0801714B* | Split System | 34400 | 18 | 8.5 | 1.8 | R-454B | 650
218036505 | TRANE | 5TWV8X36A1 | 5TXCB006AS3 | S9V2B060U3VSB+VCKIT | Split System | 32800 | 18.1 | 8.5 | 2.13 | R-454B | 650
217401136 | AIRQUEST | D5CUHAH18AAK+TIC2025-0016 | EA*5X24M14A* | *80MS(N,L)0451412A* | Split System | 17500 | 15.2 | 8.5 | 1.9 | R-454B | 650
217637195 | AIRQUEST | D5CUHAH24AAK+TIC2025-0016 | ESH5X24M12A* | *95MSU1002120A* | Split System | 23000 | 15.2 | 8.5 | 1.9 | R-454B | 650
217637256 | AIRQUEST | D5CUHAH24AAK+TIC2025-0016 | ESH5X24M12A* | *96VTN0801716B* | Split System | 23200 | 15.2 | 8.5 | 1.9 | R-454B | 650
217637318 | AIRQUEST | D5CUHAH24AAK+TIC2025-0016 | ESH5X24M12A* | *97VTN0801716A* | Split System | 23200 | 15.2 | 8.5 | 1.9 | R-454B | 650
217637125 | AIRQUEST | D5CUHAH24AAK+TIC2025-0016 | ESH5X24M12A* | *96VSN0801716B* | Split System | 23200 | 15.2 | 8.5 | 1.9 | R-454B | 650
217637184 | AIRQUEST | D5CUHAH24AAK+TIC2025-0016 | ESH5X24M12A* | *95MSU0802120A* | Split System | 23200 | 15.2 | 8.5 | 1.9 | R-454B | 650
217637152 | AIRQUEST | D5CUHAH24AAK+TIC2025-0016 | ESH5X24M12A* | *96VSN1202422B* | Split System | 23200 | 15.2 | 8.5 | 1.9 | R-454B | 650
217637143 | AIRQUEST | D5CUHAH24AAK+TIC2025-0016 | ESH5X24M12A* | *96VSN1002120B* | Split System | 23200 | 15.2 | 8.5 | 1.9 | R-454B | 650
217638015 | AIRQUEST | D5CUHAH24AAK+TIC2025-0016 | ESH5X36M12A* | *96VSN0401410B* | Split System | 23400 | 15.2 | 8.5 | 1.9 | R-454B | 650
217637540 | AIRQUEST | D5CUHAH24AAK+TIC2025-0016 | ESH5X30M12A* | *80VTL1102122B* | Split System | 23400 | 15.2 | 8.5 | 1.9 | R-454B | 650
217638312 | AIRQUEST | D5CUHAH24AAK+TIC2025-0016 | ESH5X36M12A* | OMV112K14A | Split System | 24000 | 15.2 | 8.5 | 1.9 | R-454B | 650
217633462 | AIRQUEST | D5CUHAH24AAK+TIC2025-0016 | EA*5X30M17A* | *96MSN0401410A* | Split System | 23000 | 15.2 | 8.5 | 1.92 | R-454B | 650
217637287 | AIRQUEST | D5CUHAH24AAK+TIC2025-0016 | ESH5X24M12A* | *96VTN1002122B* | Split System | 23000 | 15.2 | 8.5 | 1.92 | R-454B | 650
217637349 | AIRQUEST | D5CUHAH24AAK+TIC2025-0016 | ESH5X24M12A* | *97VTN1002122A* | Split System | 23000 | 15.2 | 8.5 | 1.92 | R-454B | 650
217634544 | AIRQUEST | D5CUHAH24AAK+TIC2025-0016 | ESH5X30M12A* | *92MSN0601714A* | Split System | 23200 | 15.2 | 8.5 | 1.92 | R-454B | 650
217634575 | AIRQUEST | D5CUHAH24AAK+TIC2025-0016 | ESH5X30M12A* | *92MSN1002120A* | Split System | 23200 | 15.2 | 8.5 | 1.92 | R-454B | 650
217634135 | AIRQUEST | D5CUHAH24AAK+TIC2025-0016 | ESH5X24M12A* | *80MS(N,L)0901714A* | Split System | 23200 | 15.2 | 8.5 | 1.92 | R-454B | 650
217637903 | AIRQUEST | D5CUHAH24AAK+TIC2025-0016 | ESH5X36M12A* | *80VSL1102122B* | Split System | 23400 | 15.2 | 8.5 | 1.92 | R-454B | 650
217638140 | AIRQUEST | D5CUHAH24AAK+TIC2025-0016 | ESH5X36M12A* | *96VTN0401410B* | Split System | 23400 | 15.2 | 8.5 | 1.92 | R-454B | 650
217634417 | AIRQUEST | D5CUHAH24AAK+TIC2025-0016 | ESH5X30M12A* | *80MS(N,L)0701712A* | Split System | 23400 | 15.2 | 8.5 | 1.92 | R-454B | 650
217634458 | AIRQUEST | D5CUHAH24AAK+TIC2025-0016 | ESH5X30M12A* | *80MS(N,L)0902116A* | Split System | 23400 | 15.2 | 8.5 | 1.92 | R-454B | 650
217634497 | AIRQUEST | D5CUHAH24AAK+TIC2025-0016 | ESH5X30M12A* | *80MS(N,L)1102420A* | Split System | 23400 | 15.2 | 8.5 | 1.92 | R-454B | 650
217634594 | AIRQUEST | D5CUHAH24AAK+TIC2025-0016 | ESH5X30M12A* | *92MSN1202420A* | Split System | 23400 | 15.2 | 8.5 | 1.92 | R-454B | 650
217634253 | AIRQUEST | D5CUHAH24AAK+TIC2025-0016 | ESH5X24M12A* | *92MSN1002120A* | Split System | 23400 | 15.2 | 8.5 | 1.92 | R-454B | 650
217636905 | AIRQUEST | D5CUHAH24AAK+TIC2025-0016 | EA*5X37M21A* | OLV098A12* | Split System | 23600 | 15.2 | 8.5 | 1.92 | R-454B | 650
217634566 | AIRQUEST | D5CUHAH24AAK+TIC2025-0016 | ESH5X30M12A* | *92MSN0802120A* | Split System | 23600 | 15.2 | 8.5 | 1.92 | R-454B | 650
217637530 | AIRQUEST | D5CUHAH24AAK+TIC2025-0016 | ESH5X30M12A* | *80VTL0902120B* | Split System | 23600 | 15.2 | 8.5 | 1.92 | R-454B | 650
217634585 | AIRQUEST | D5CUHAH24AAK+TIC2025-0016 | ESH5X30M12A* | *92MSN1002122A* | Split System | 23600 | 15.2 | 8.5 | 1.92 | R-454B | 650
217634828 | AIRQUEST | D5CUHAH24AAK+TIC2025-0016 | ESH5X36M12A* | *80MS(N,L)1352420A* | Split System | 24000 | 15.2 | 8.5 | 1.92 | R-454B | 650
217634386 | AIRQUEST | D5CUHAH24AAK+TIC2025-0016 | ESH5X30M12A* | *80MS(N,L)0451412A* | Split System | 23200 | 15.2 | 8.5 | 1.94 | R-454B | 650
217634657 | AIRQUEST | D5CUHAH24AAK+TIC2025-0016 | ESH5X30M12A* | *96MSN0802120A* | Split System | 23200 | 15.2 | 8.5 | 1.94 | R-454B | 650
217634397 | AIRQUEST | D5CUHAH24AAK+TIC2025-0016 | ESH5X30M12A* | *80MS(N,L)0451714A* | Split System | 23200 | 15.2 | 8.5 | 1.94 | R-454B | 650
217633772 | AIRQUEST | D5CUHAH24AAK+TIC2025-0016 | EA*5X37M17A* | *92MSN0401712A* | Split System | 23400 | 15.2 | 8.5 | 1.94 | R-454B | 650
217634438 | AIRQUEST | D5CUHAH24AAK+TIC2025-0016 | ESH5X30M12A* | *80MS(N,L)0702116A* | Split System | 23400 | 15.2 | 8.5 | 1.94 | R-454B | 650
217634010 | AIRQUEST | D5CUHAH24AAK+TIC2025-0016 | EA*5X37M21A* | *96MSN0401712A* | Split System | 23600 | 15.2 | 8.5 | 1.94 | R-454B | 650
217634991 | AIRQUEST | D5CUHAH24AAK+TIC2025-0016 | ESH5X36M12A* | *96MSN0801716A* | Split System | 23600 | 15.2 | 8.5 | 1.94 | R-454B | 650
217634708 | AIRQUEST | D5CUHAH24AAK+TIC2025-0016 | ESH5X36M12A* | *80MS(N,L)0451412A* | Split System | 23600 | 15.2 | 8.5 | 1.94 | R-454B | 650
217634937 | AIRQUEST | D5CUHAH24AAK+TIC2025-0016 | ESH5X36M12A* | *96MSN0261410A* | Split System | 23600 | 15.2 | 8.5 | 1.94 | R-454B | 650
217634679 | AIRQUEST | D5CUHAH24AAK+TIC2025-0016 | ESH5X30M12A* | *96MSN1002122A* | Split System | 23600 | 15.2 | 8.5 | 1.94 | R-454B | 650
217634918 | AIRQUEST | D5CUHAH24AAK+TIC2025-0016 | ESH5X36M12A* | *92MSN1002122A* | Split System | 24200 | 15.2 | 8.5 | 1.94 | R-454B | 650
217400652 | AIRQUEST | D5CUHAH18AAK+TIC2025-0016 | EA*5X25M17A* | *80MS(N,L)0901714A* | Split System | 18200 | 15.2 | 8.5 | 1.95 | R-454B | 650
217633150 | AIRQUEST | D5CUHAH24AAK+TIC2025-0016 | EA*5X25M17A* | *92MSN0401412A* | Split System | 23800 | 15.2 | 8.5 | 1.96 | R-454B | 650
217635014 | AIRQUEST | D5CUHAH24AAK+TIC2025-0016 | ESH5X36M12A* | *96MSN1002120A* | Split System | 23800 | 15.2 | 8.5 | 1.96 | R-454B | 650
217637196 | ARCOAIRE | D5CUHAH24AAK+TIC2025-0016 | ESH5X24M12A* | *95MSU1002120A* | Split System | 23000 | 15.2 | 8.5 | 1.9 | R-454B | 650
217636325 | ARCOAIRE | D5CUHAH24AAK+TIC2025-0016 | EA*5X36M17A* | OMV098J12* | Split System | 23200 | 15.2 | 8.5 | 1.9 | R-454B | 650
217637319 | ARCOAIRE | D5CUHAH24AAK+TIC2025-0016 | ESH5X24M12A* | *97VTN0801716A* | Split System | 23200 | 15.2 | 8.5 | 1.9 | R-454B | 650
217637153 | ARCOAIRE | D5CUHAH24AAK+TIC2025-0016 | ESH5X24M12A* | *96VSN1202422B* | Split System | 23200 | 15.2 | 8.5 | 1.9 | R-454B | 650
217637144 | ARCOAIRE | D5CUHAH24AAK+TIC2025-0016 | ESH5X24M12A* | *96VSN1002120B* | Split System | 23200 | 15.2 | 8.5 | 1.9 | R-454B | 650
217638016 | ARCOAIRE | D5CUHAH24AAK+TIC2025-0016 | ESH5X36M12A* | *96VSN0401410B* | Split System | 23400 | 15.2 | 8.5 | 1.9 | R-454B | 650
217637541 | ARCOAIRE | D5CUHAH24AAK+TIC2025-0016 | ESH5X30M12A* | *80VTL1102122B* | Split System | 23400 | 15.2 | 8.5 | 1.9 | R-454B | 650
217638313 | ARCOAIRE | D5CUHAH24AAK+TIC2025-0016 | ESH5X36M12A* | OMV112K14A | Split System | 24000 | 15.2 | 8.5 | 1.9 | R-454B | 650
217633593 | ARCOAIRE | D5CUHAH24AAK+TIC2025-0016 | EA*5X36M17A* | *92MSN0401712A* | Split System | 23000 | 15.2 | 8.5 | 1.92 | R-454B | 650
217637571 | ARCOAIRE | D5CUHAH24AAK+TIC2025-0016 | ESH5X30M12A* | *96VSN0601412B* | Split System | 23000 | 15.2 | 8.5 | 1.92 | R-454B | 650
217637288 | ARCOAIRE | D5CUHAH24AAK+TIC2025-0016 | ESH5X24M12A* | *96VTN1002122B* | Split System | 23000 | 15.2 | 8.5 | 1.92 | R-454B | 650
217634545 | ARCOAIRE | D5CUHAH24AAK+TIC2025-0016 | ESH5X30M12A* | *92MSN0601714A* | Split System | 23200 | 15.2 | 8.5 | 1.92 | R-454B | 650
217637904 | ARCOAIRE | D5CUHAH24AAK+TIC2025-0016 | ESH5X36M12A* | *80VSL1102122B* | Split System | 23400 | 15.2 | 8.5 | 1.92 | R-454B | 650
217638141 | ARCOAIRE | D5CUHAH24AAK+TIC2025-0016 | ESH5X36M12A* | *96VTN0401410B* | Split System | 23400 | 15.2 | 8.5 | 1.92 | R-454B | 650
217634459 | ARCOAIRE | D5CUHAH24AAK+TIC2025-0016 | ESH5X30M12A* | *80MS(N,L)0902116A* | Split System | 23400 | 15.2 | 8.5 | 1.92 | R-454B | 650
217634095 | ARCOAIRE | D5CUHAH24AAK+TIC2025-0016 | ESH5X24M12A* | *80MS(N,L)0701412A* | Split System | 23400 | 15.2 | 8.5 | 1.92 | R-454B | 650
217637531 | ARCOAIRE | D5CUHAH24AAK+TIC2025-0016 | ESH5X30M12A* | *80VTL0902120B* | Split System | 23600 | 15.2 | 8.5 | 1.92 | R-454B | 650
217634829 | ARCOAIRE | D5CUHAH24AAK+TIC2025-0016 | ESH5X36M12A* | *80MS(N,L)1352420A* | Split System | 24000 | 15.2 | 8.5 | 1.92 | R-454B | 650
217633643 | ARCOAIRE | D5CUHAH24AAK+TIC2025-0016 | EA*5X36M17A* | *96MSN0401410A* | Split System | 23000 | 15.2 | 8.5 | 1.94 | R-454B | 650
217634659 | ARCOAIRE | D5CUHAH24AAK+TIC2025-0016 | ESH5X30M12A* | *96MSN0802120A* | Split System | 23200 | 15.2 | 8.5 | 1.94 | R-454B | 650
217634448 | ARCOAIRE | D5CUHAH24AAK+TIC2025-0016 | ESH5X30M12A* | *80MS(N,L)0901714A* | Split System | 23200 | 15.2 | 8.5 | 1.94 | R-454B | 650
217633773 | ARCOAIRE | D5CUHAH24AAK+TIC2025-0016 | EA*5X37M17A* | *92MSN0401712A* | Split System | 23400 | 15.2 | 8.5 | 1.94 | R-454B | 650
217634647 | ARCOAIRE | D5CUHAH24AAK+TIC2025-0016 | ESH5X30M12A* | *96MSN0801716A* | Split System | 23400 | 15.2 | 8.5 | 1.94 | R-454B | 650
217634689 | ARCOAIRE | D5CUHAH24AAK+TIC2025-0016 | ESH5X30M12A* | *96MSN1202422A* | Split System | 23400 | 15.2 | 8.5 | 1.94 | R-454B | 650
217634992 | ARCOAIRE | D5CUHAH24AAK+TIC2025-0016 | ESH5X36M12A* | *96MSN0801716A* | Split System | 23600 | 15.2 | 8.5 | 1.94 | R-454B | 650
217634938 | ARCOAIRE | D5CUHAH24AAK+TIC2025-0016 | ESH5X36M12A* | *96MSN0261410A* | Split System | 23600 | 15.2 | 8.5 | 1.94 | R-454B | 650
217634469 | ARCOAIRE | D5CUHAH24AAK+TIC2025-0016 | ESH5X30M12A* | *80MS(N,L)0902120A* | Split System | 23600 | 15.2 | 8.5 | 1.94 | R-454B | 650
217634680 | ARCOAIRE | D5CUHAH24AAK+TIC2025-0016 | ESH5X30M12A* | *96MSN1002122A* | Split System | 23600 | 15.2 | 8.5 | 1.94 | R-454B | 650
217633955 | ARCOAIRE | D5CUHAH24AAK+TIC2025-0016 | EA*5X37M21A* | *92MSN0401712A* | Split System | 23800 | 15.2 | 8.5 | 1.94 | R-454B | 650
217634781 | ARCOAIRE | D5CUHAH24AAK+TIC2025-0016 | ESH5X36M12A* | *80MS(N,L)0902116A* | Split System | 23800 | 15.2 | 8.5 | 1.94 | R-454B | 650
217401145 | ARCOAIRE | D5CUHAH18AAK+TIC2025-0016 | EA*5X24M14A* | *80MS(N,L)0701412A* | Split System | 17700 | 15.2 | 8.5 | 1.95 | R-454B | 650
217635015 | ARCOAIRE | D5CUHAH24AAK+TIC2025-0016 | ESH5X36M12A* | *96MSN1002120A* | Split System | 23800 | 15.2 | 8.5 | 1.96 | R-454B | 650
217634928 | ARCOAIRE | D5CUHAH24AAK+TIC2025-0016 | ESH5X36M12A* | *92MSN1202420A* | Split System | 23800 | 15.2 | 8.5 | 1.96 | R-454B | 650
217637192 | BRYANT HEATING AND COOLING SYSTEMS | 37MUHAQ24AA3+TIC2025-0016 | CSAH*2412AM* | 935SB60100M21*** | Split System | 23000 | 15.2 | 8.5 | 1.9 | R-454B | 650
217636322 | BRYANT HEATING AND COOLING SYSTEMS | 37MUHAQ24AA3+TIC2025-0016 | CAA**3617AM* | OVMAAB036098 | Split System | 23200 | 15.2 | 8.5 | 1.9 | R-454B | 650
217637253 | BRYANT HEATING AND COOLING SYSTEMS | 37MUHAQ24AA3+TIC2025-0016 | CSAH*2412AM* | 926TC48080V17*** | Split System | 23200 | 15.2 | 8.5 | 1.9 | R-454B | 650
217637123 | BRYANT HEATING AND COOLING SYSTEMS | 37MUHAQ24AA3+TIC2025-0016 | CSAH*2412AM* | 926SB48080V17*** | Split System | 23200 | 15.2 | 8.5 | 1.9 | R-454B | 650
217637150 | BRYANT HEATING AND COOLING SYSTEMS | 37MUHAQ24AA3+TIC2025-0016 | CSAH*2412AM* | 926SB66120V24*** | Split System | 23200 | 15.2 | 8.5 | 1.9 | R-454B | 650
217637141 | BRYANT HEATING AND COOLING SYSTEMS | 37MUHAQ24AA3+TIC2025-0016 | CSAH*2412AM* | 926SB60100V21*** | Split System | 23200 | 15.2 | 8.5 | 1.9 | R-454B | 650
217637181 | BRYANT HEATING AND COOLING SYSTEMS | 37MUHAQ24AA3+TIC2025-0016 | CSAH*2412AM* | 935SB60080M21*** | Split System | 23200 | 15.2 | 8.5 | 1.9 | R-454B | 650
217636975 | BRYANT HEATING AND COOLING SYSTEMS | 37MUHAQ24AA3+TIC2025-0016 | CSAH*2412AM* | 82*SB66110V21*** | Split System | 23200 | 15.2 | 8.5 | 1.9 | R-454B | 650
217638013 | BRYANT HEATING AND COOLING SYSTEMS | 37MUHAQ24AA3+TIC2025-0016 | CSAH*3612AM* | 926SB30040V14*** | Split System | 23400 | 15.2 | 8.5 | 1.9 | R-454B | 650
217637537 | BRYANT HEATING AND COOLING SYSTEMS | 37MUHAQ24AA3+TIC2025-0016 | CSAH*3012AM* | 82*TB66110V21*** | Split System | 23400 | 15.2 | 8.5 | 1.9 | R-454B | 650
217637438 | BRYANT HEATING AND COOLING SYSTEMS | 37MUHAQ24AA3+TIC2025-0016 | CSAH*3012AM* | 82*SB66110V21*** | Split System | 23600 | 15.2 | 8.5 | 1.9 | R-454B | 650
217638310 | BRYANT HEATING AND COOLING SYSTEMS | 37MUHAQ24AA3+TIC2025-0016 | CSAH*3612AM* | OVMAAB042112 | Split System | 24000 | 15.2 | 8.5 | 1.9 | R-454B | 650
217637568 | BRYANT HEATING AND COOLING SYSTEMS | 37MUHAQ24AA3+TIC2025-0016 | CSAH*3012AM* | 926SB36060V14*** | Split System | 23000 | 15.2 | 8.5 | 1.92 | R-454B | 650
217633459 | BRYANT HEATING AND COOLING SYSTEMS | 37MUHAQ24AA3+TIC2025-0016 | CAA**3017AM* | 916SA30040M14*** | Split System | 23000 | 15.2 | 8.5 | 1.92 | R-454B | 650
217637285 | BRYANT HEATING AND COOLING SYSTEMS | 37MUHAQ24AA3+TIC2025-0016 | CSAH*2412AM* | 926TC66100V21*** | Split System | 23000 | 15.2 | 8.5 | 1.92 | R-454B | 650
217637347 | BRYANT HEATING AND COOLING SYSTEMS | 37MUHAQ24AA3+TIC2025-0016 | CSAH*2412AM* | 927TA66100V21*** | Split System | 23000 | 15.2 | 8.5 | 1.92 | R-454B | 650
217634424 | BRYANT HEATING AND COOLING SYSTEMS | 37MUHAQ24AA3+TIC2025-0016 | CSAH*3012AM* | 8(0,1)*SB48070M17*** | Split System | 23200 | 15.2 | 8.5 | 1.92 | R-454B | 650
217634572 | BRYANT HEATING AND COOLING SYSTEMS | 37MUHAQ24AA3+TIC2025-0016 | CSAH*3012AM* | 912SE60100M21*** | Split System | 23200 | 15.2 | 8.5 | 1.92 | R-454B | 650
217637901 | BRYANT HEATING AND COOLING SYSTEMS | 37MUHAQ24AA3+TIC2025-0016 | CSAH*3612AM* | 82*SB66110V21*** | Split System | 23400 | 15.2 | 8.5 | 1.92 | R-454B | 650
217638137 | BRYANT HEATING AND COOLING SYSTEMS | 37MUHAQ24AA3+TIC2025-0016 | CSAH*3612AM* | 926TC30040V14*** | Split System | 23400 | 15.2 | 8.5 | 1.92 | R-454B | 650
217636903 | BRYANT HEATING AND COOLING SYSTEMS | 37MUHAQ24AA3+TIC2025-0016 | CAA**3721AM* | OVLAAB036098 | Split System | 23600 | 15.2 | 8.5 | 1.92 | R-454B | 650
217634563 | BRYANT HEATING AND COOLING SYSTEMS | 37MUHAQ24AA3+TIC2025-0016 | CSAH*3012AM* | 912SE60080M21*** | Split System | 23600 | 15.2 | 8.5 | 1.92 | R-454B | 650
217634583 | BRYANT HEATING AND COOLING SYSTEMS | 37MUHAQ24AA3+TIC2025-0016 | CSAH*3012AM* | 912SE66100M21*** | Split System | 23600 | 15.2 | 8.5 | 1.92 | R-454B | 650
217399898 | BRYANT HEATING AND COOLING SYSTEMS | 37MUHAQ18AA3+TIC2025-0016 | FJ5AN*A18L* |  | Split System | 17900 | 15.2 | 8.5 | 1.94 | R-454B | 650
217634071 | BRYANT HEATING AND COOLING SYSTEMS | 37MUHAQ24AA3+TIC2025-0016 | CSAH*2412AM* | 8(0,1)*SB36045M14*** | Split System | 23000 | 15.2 | 8.5 | 1.94 | R-454B | 650
217634344 | BRYANT HEATING AND COOLING SYSTEMS | 37MUHAQ24AA3+TIC2025-0016 | CSAH*2412AM* | 916SA60100M21*** | Split System | 23000 | 15.2 | 8.5 | 1.94 | R-454B | 650
217634654 | BRYANT HEATING AND COOLING SYSTEMS | 37MUHAQ24AA3+TIC2025-0016 | CSAH*3012AM* | 916SA60080M21*** | Split System | 23200 | 15.2 | 8.5 | 1.94 | R-454B | 650
217634621 | BRYANT HEATING AND COOLING SYSTEMS | 37MUHAQ24AA3+TIC2025-0016 | CSAH*3012AM* | 916SA36060M14*** | Split System | 23200 | 15.2 | 8.5 | 1.94 | R-454B | 650
217634705 | BRYANT HEATING AND COOLING SYSTEMS | 37MUHAQ24AA3+TIC2025-0016 | CSAH*3612AM* | 8(0,1)*SB36045M14*** | Split System | 23600 | 15.2 | 8.5 | 1.94 | R-454B | 650
217634757 | BRYANT HEATING AND COOLING SYSTEMS | 37MUHAQ24AA3+TIC2025-0016 | CSAH*3612AM* | 8(0,1)*SB48070M21*** | Split System | 23600 | 15.2 | 8.5 | 1.94 | R-454B | 650
217638011 | BRYANT HEATING AND COOLING SYSTEMS | 37MUHAQ24AA3+TIC2025-0016 | CSAH*3612AM* | 82*TB66135V24*** | Split System | 23600 | 15.2 | 8.5 | 1.94 | R-454B | 650
217634483 | BRYANT HEATING AND COOLING SYSTEMS | 37MUHAQ24AA3+TIC2025-0016 | CSAH*3012AM* | 8(0,1)*SB60110M21*** | Split System | 23600 | 15.2 | 8.5 | 1.94 | R-454B | 650
217634677 | BRYANT HEATING AND COOLING SYSTEMS | 37MUHAQ24AA3+TIC2025-0016 | CSAH*3012AM* | 916SA66100M21*** | Split System | 23600 | 15.2 | 8.5 | 1.94 | R-454B | 650
217636576 | BRYANT HEATING AND COOLING SYSTEMS | 37MUHAQ24AA3+TIC2025-0016 | CAA**3717AM* | OVMAAB036098 | Split System | 23800 | 15.2 | 8.5 | 1.94 | R-454B | 650
217634865 | BRYANT HEATING AND COOLING SYSTEMS | 37MUHAQ24AA3+TIC2025-0016 | CSAH*3612AM* | 912SE36060M14*** | Split System | 23800 | 15.2 | 8.5 | 1.94 | R-454B | 650
217634924 | BRYANT HEATING AND COOLING SYSTEMS | 37MUHAQ24AA3+TIC2025-0016 | CSAH*3612AM* | 912SE60120M24*** | Split System | 23800 | 15.2 | 8.5 | 1.96 | R-454B | 650
217632680 | CARRIER | 37MUHAQ24AA3+TIC2025-0016 | CSAH*2412AM* | 59SU5B080M21**20 | Split System | 23200 | 15.2 | 8.5 | 1.9 | R-454B | 650
217632778 | CARRIER | 37MUHAQ24AA3+TIC2025-0016 | CSAH*3612AM* | 59SP6B040V14**10 | Split System | 23400 | 15.2 | 8.5 | 1.9 | R-454B | 650
217632722 | CARRIER | 37MUHAQ24AA3+TIC2025-0016 | CSAH*3012AM* | 58TP*B110V21**22 | Split System | 23400 | 15.2 | 8.5 | 1.9 | R-454B | 650
217632723 | CARRIER | 37MUHAQ24AA3+TIC2025-0016 | CSAH*3012AM* | 58TP*B135V24**22 | Split System | 23200 | 15.2 | 8.5 | 1.92 | R-454B | 650
217632245 | CARRIER | 37MUHAQ24AA3+TIC2025-0016 | CSAH*2412AM* | 58S(B,C)*B070M14**12 | Split System | 23400 | 15.2 | 8.5 | 1.92 | R-454B | 650
217632243 | CARRIER | 37MUHAQ24AA3+TIC2025-0016 | CSAH*2412AM* | 58S(B,C)*B045M14**12 | Split System | 23000 | 15.2 | 8.5 | 1.94 | R-454B | 650
217632279 | CARRIER | 37MUHAQ24AA3+TIC2025-0016 | CSAH*3012AM* | 58S(B,C)*B070M21**16 | Split System | 23400 | 15.2 | 8.5 | 1.94 | R-454B | 650
217632306 | CARRIER | 37MUHAQ24AA3+TIC2025-0016 | CSAH*3612AM* | 58S(B,C)*B045M14**12 | Split System | 23600 | 15.2 | 8.5 | 1.94 | R-454B | 650
217632611 | CARRIER | 37MUHAQ24AA3+TIC2025-0016 | CAA**3717AM* | OVMAAB036098 | Split System | 23800 | 15.2 | 8.5 | 1.94 | R-454B | 650
216727354 | CARRIER | 37MUHAQ24AA3 | CAA**2417AM* | 59SC6A026M14**10 | Split System | 22000 | 15.2 | 8.5 | 1.98 | R-454B | 650
216727357 | CARRIER | 37MUHAQ24AA3 | CAA**2417AM* | 59SC6A060M17**16 | Split System | 22200 | 15.2 | 8.5 | 1.98 | R-454B | 650
217637197 | COMFORTMAKER | D5CUHAH24AAK+TIC2025-0016 | ESH5X24M12A* | *95MSU1002120A* | Split System | 23000 | 15.2 | 8.5 | 1.9 | R-454B | 650
217637320 | COMFORTMAKER | D5CUHAH24AAK+TIC2025-0016 | ESH5X24M12A* | *97VTN0801716A* | Split System | 23200 | 15.2 | 8.5 | 1.9 | R-454B | 650
217637154 | COMFORTMAKER | D5CUHAH24AAK+TIC2025-0016 | ESH5X24M12A* | *96VSN1202422B* | Split System | 23200 | 15.2 | 8.5 | 1.9 | R-454B | 650
217636979 | COMFORTMAKER | D5CUHAH24AAK+TIC2025-0016 | ESH5X24M12A* | *80VSL1102122B* | Split System | 23200 | 15.2 | 8.5 | 1.9 | R-454B | 650
217637145 | COMFORTMAKER | D5CUHAH24AAK+TIC2025-0016 | ESH5X24M12A* | *96VSN1002120B* | Split System | 23200 | 15.2 | 8.5 | 1.9 | R-454B | 650
217637542 | COMFORTMAKER | D5CUHAH24AAK+TIC2025-0016 | ESH5X30M12A* | *80VTL1102122B* | Split System | 23400 | 15.2 | 8.5 | 1.9 | R-454B | 650
217637442 | COMFORTMAKER | D5CUHAH24AAK+TIC2025-0016 | ESH5X30M12A* | *80VSL1102122B* | Split System | 23600 | 15.2 | 8.5 | 1.9 | R-454B | 650
217633594 | COMFORTMAKER | D5CUHAH24AAK+TIC2025-0016 | EA*5X36M17A* | *92MSN0401712A* | Split System | 23000 | 15.2 | 8.5 | 1.92 | R-454B | 650
217637572 | COMFORTMAKER | D5CUHAH24AAK+TIC2025-0016 | ESH5X30M12A* | *96VSN0601412B* | Split System | 23000 | 15.2 | 8.5 | 1.92 | R-454B | 650
217637351 | COMFORTMAKER | D5CUHAH24AAK+TIC2025-0016 | ESH5X24M12A* | *97VTN1002122A* | Split System | 23000 | 15.2 | 8.5 | 1.92 | R-454B | 650
217634176 | COMFORTMAKER | D5CUHAH24AAK+TIC2025-0016 | ESH5X24M12A* | *80MS(N,L)1102120A* | Split System | 23200 | 15.2 | 8.5 | 1.92 | R-454B | 650
217637905 | COMFORTMAKER | D5CUHAH24AAK+TIC2025-0016 | ESH5X36M12A* | *80VSL1102122B* | Split System | 23400 | 15.2 | 8.5 | 1.92 | R-454B | 650
217634596 | COMFORTMAKER | D5CUHAH24AAK+TIC2025-0016 | ESH5X30M12A* | *92MSN1202420A* | Split System | 23400 | 15.2 | 8.5 | 1.92 | R-454B | 650
217634096 | COMFORTMAKER | D5CUHAH24AAK+TIC2025-0016 | ESH5X24M12A* | *80MS(N,L)0701412A* | Split System | 23400 | 15.2 | 8.5 | 1.92 | R-454B | 650
217637532 | COMFORTMAKER | D5CUHAH24AAK+TIC2025-0016 | ESH5X30M12A* | *80VTL0902120B* | Split System | 23600 | 15.2 | 8.5 | 1.92 | R-454B | 650
217634587 | COMFORTMAKER | D5CUHAH24AAK+TIC2025-0016 | ESH5X30M12A* | *92MSN1002122A* | Split System | 23600 | 15.2 | 8.5 | 1.92 | R-454B | 650
217634830 | COMFORTMAKER | D5CUHAH24AAK+TIC2025-0016 | ESH5X36M12A* | *80MS(N,L)1352420A* | Split System | 24000 | 15.2 | 8.5 | 1.92 | R-454B | 650
217634326 | COMFORTMAKER | D5CUHAH24AAK+TIC2025-0016 | ESH5X24M12A* | *96MSN0801716A* | Split System | 23000 | 15.2 | 8.5 | 1.94 | R-454B | 650
217634349 | COMFORTMAKER | D5CUHAH24AAK+TIC2025-0016 | ESH5X24M12A* | *96MSN1002120A* | Split System | 23000 | 15.2 | 8.5 | 1.94 | R-454B | 650
217634660 | COMFORTMAKER | D5CUHAH24AAK+TIC2025-0016 | ESH5X30M12A* | *96MSN0802120A* | Split System | 23200 | 15.2 | 8.5 | 1.94 | R-454B | 650
217634388 | COMFORTMAKER | D5CUHAH24AAK+TIC2025-0016 | ESH5X30M12A* | *80MS(N,L)0451412A* | Split System | 23200 | 15.2 | 8.5 | 1.94 | R-454B | 650
217634701 | COMFORTMAKER | D5CUHAH24AAK+TIC2025-0016 | ESH5X30M12A* | *96MSN1402422A* | Split System | 23200 | 15.2 | 8.5 | 1.94 | R-454B | 650
217634648 | COMFORTMAKER | D5CUHAH24AAK+TIC2025-0016 | ESH5X30M12A* | *96MSN0801716A* | Split System | 23400 | 15.2 | 8.5 | 1.94 | R-454B | 650
217634690 | COMFORTMAKER | D5CUHAH24AAK+TIC2025-0016 | ESH5X30M12A* | *96MSN1202422A* | Split System | 23400 | 15.2 | 8.5 | 1.94 | R-454B | 650
217633763 | COMFORTMAKER | D5CUHAH24AAK+TIC2025-0016 | EA*5X37M17A* | *92MSN0401412A* | Split System | 23600 | 15.2 | 8.5 | 1.94 | R-454B | 650
217634993 | COMFORTMAKER | D5CUHAH24AAK+TIC2025-0016 | ESH5X36M12A* | *96MSN0801716A* | Split System | 23600 | 15.2 | 8.5 | 1.94 | R-454B | 650
217634710 | COMFORTMAKER | D5CUHAH24AAK+TIC2025-0016 | ESH5X36M12A* | *80MS(N,L)0451412A* | Split System | 23600 | 15.2 | 8.5 | 1.94 | R-454B | 650
217634470 | COMFORTMAKER | D5CUHAH24AAK+TIC2025-0016 | ESH5X30M12A* | *80MS(N,L)0902120A* | Split System | 23600 | 15.2 | 8.5 | 1.94 | R-454B | 650
217634681 | COMFORTMAKER | D5CUHAH24AAK+TIC2025-0016 | ESH5X30M12A* | *96MSN1002122A* | Split System | 23600 | 15.2 | 8.5 | 1.94 | R-454B | 650
217634508 | COMFORTMAKER | D5CUHAH24AAK+TIC2025-0016 | ESH5X30M12A* | *80MS(N,L)1352420A* | Split System | 23600 | 15.2 | 8.5 | 1.94 | R-454B | 650
217636580 | COMFORTMAKER | D5CUHAH24AAK+TIC2025-0016 | EA*5X37M17A* | OMV098J12* | Split System | 23800 | 15.2 | 8.5 | 1.94 | R-454B | 650
217634782 | COMFORTMAKER | D5CUHAH24AAK+TIC2025-0016 | ESH5X36M12A* | *80MS(N,L)0902116A* | Split System | 23800 | 15.2 | 8.5 | 1.94 | R-454B | 650
217401018 | COMFORTMAKER | D5CUHAH18AAK+TIC2025-0016 | EA*5X24M17A* | *92MSN0801716A* | Split System | 17800 | 15.2 | 8.5 | 1.95 | R-454B | 650
217634929 | COMFORTMAKER | D5CUHAH24AAK+TIC2025-0016 | ESH5X36M12A* | *92MSN1202420A* | Split System | 23800 | 15.2 | 8.5 | 1.96 | R-454B | 650
217635016 | COMFORTMAKER | D5CUHAH24AAK+TIC2025-0016 | ESH5X36M12A* | *96MSN1002120A* | Split System | 23800 | 15.2 | 8.5 | 1.96 | R-454B | 650
217636327 | DAY & NIGHT | D5CUHAH24AAK+TIC2025-0016 | EA*5X36M17A* | OMV098J12* | Split System | 23200 | 15.2 | 8.5 | 1.9 | R-454B | 650
217637259 | DAY & NIGHT | D5CUHAH24AAK+TIC2025-0016 | ESH5X24M12A* | *96VTN0801716B* | Split System | 23200 | 15.2 | 8.5 | 1.9 | R-454B | 650
217637146 | DAY & NIGHT | D5CUHAH24AAK+TIC2025-0016 | ESH5X24M12A* | *96VSN1002120B* | Split System | 23200 | 15.2 | 8.5 | 1.9 | R-454B | 650
217637155 | DAY & NIGHT | D5CUHAH24AAK+TIC2025-0016 | ESH5X24M12A* | *96VSN1202422B* | Split System | 23200 | 15.2 | 8.5 | 1.9 | R-454B | 650
217636980 | DAY & NIGHT | D5CUHAH24AAK+TIC2025-0016 | ESH5X24M12A* | *80VSL1102122B* | Split System | 23200 | 15.2 | 8.5 | 1.9 | R-454B | 650
217638018 | DAY & NIGHT | D5CUHAH24AAK+TIC2025-0016 | ESH5X36M12A* | *96VSN0401410B* | Split System | 23400 | 15.2 | 8.5 | 1.9 | R-454B | 650
217637543 | DAY & NIGHT | D5CUHAH24AAK+TIC2025-0016 | ESH5X30M12A* | *80VTL1102122B* | Split System | 23400 | 15.2 | 8.5 | 1.9 | R-454B | 650
217637443 | DAY & NIGHT | D5CUHAH24AAK+TIC2025-0016 | ESH5X30M12A* | *80VSL1102122B* | Split System | 23600 | 15.2 | 8.5 | 1.9 | R-454B | 650
217638315 | DAY & NIGHT | D5CUHAH24AAK+TIC2025-0016 | ESH5X36M12A* | OMV112K14A | Split System | 24000 | 15.2 | 8.5 | 1.9 | R-454B | 650
217637573 | DAY & NIGHT | D5CUHAH24AAK+TIC2025-0016 | ESH5X30M12A* | *96VSN0601412B* | Split System | 23000 | 15.2 | 8.5 | 1.92 | R-454B | 650
217637290 | DAY & NIGHT | D5CUHAH24AAK+TIC2025-0016 | ESH5X24M12A* | *96VTN1002122B* | Split System | 23000 | 15.2 | 8.5 | 1.92 | R-454B | 650
217634547 | DAY & NIGHT | D5CUHAH24AAK+TIC2025-0016 | ESH5X30M12A* | *92MSN0601714A* | Split System | 23200 | 15.2 | 8.5 | 1.92 | R-454B | 650
217637906 | DAY & NIGHT | D5CUHAH24AAK+TIC2025-0016 | ESH5X36M12A* | *80VSL1102122B* | Split System | 23400 | 15.2 | 8.5 | 1.92 | R-454B | 650
217634538 | DAY & NIGHT | D5CUHAH24AAK+TIC2025-0016 | ESH5X30M12A* | *92MSN0601412A* | Split System | 23400 | 15.2 | 8.5 | 1.92 | R-454B | 650
217634569 | DAY & NIGHT | D5CUHAH24AAK+TIC2025-0016 | ESH5X30M12A* | *92MSN0802120A* | Split System | 23600 | 15.2 | 8.5 | 1.92 | R-454B | 650
217637533 | DAY & NIGHT | D5CUHAH24AAK+TIC2025-0016 | ESH5X30M12A* | *80VTL0902120B* | Split System | 23600 | 15.2 | 8.5 | 1.92 | R-454B | 650
217633645 | DAY & NIGHT | D5CUHAH24AAK+TIC2025-0016 | EA*5X36M17A* | *96MSN0401410A* | Split System | 23000 | 15.2 | 8.5 | 1.94 | R-454B | 650
217634327 | DAY & NIGHT | D5CUHAH24AAK+TIC2025-0016 | ESH5X24M12A* | *96MSN0801716A* | Split System | 23000 | 15.2 | 8.5 | 1.94 | R-454B | 650
217634389 | DAY & NIGHT | D5CUHAH24AAK+TIC2025-0016 | ESH5X30M12A* | *80MS(N,L)0451412A* | Split System | 23200 | 15.2 | 8.5 | 1.94 | R-454B | 650
217634236 | DAY & NIGHT | D5CUHAH24AAK+TIC2025-0016 | ESH5X24M12A* | *92MSN0801716A* | Split System | 23200 | 15.2 | 8.5 | 1.94 | R-454B | 650
217634441 | DAY & NIGHT | D5CUHAH24AAK+TIC2025-0016 | ESH5X30M12A* | *80MS(N,L)0702116A* | Split System | 23400 | 15.2 | 8.5 | 1.94 | R-454B | 650
217634014 | DAY & NIGHT | D5CUHAH24AAK+TIC2025-0016 | EA*5X37M21A* | *96MSN0401712A* | Split System | 23600 | 15.2 | 8.5 | 1.94 | R-454B | 650
217633764 | DAY & NIGHT | D5CUHAH24AAK+TIC2025-0016 | EA*5X37M17A* | *92MSN0401412A* | Split System | 23600 | 15.2 | 8.5 | 1.94 | R-454B | 650
217634994 | DAY & NIGHT | D5CUHAH24AAK+TIC2025-0016 | ESH5X36M12A* | *96MSN0801716A* | Split System | 23600 | 15.2 | 8.5 | 1.94 | R-454B | 650
217634940 | DAY & NIGHT | D5CUHAH24AAK+TIC2025-0016 | ESH5X36M12A* | *96MSN0261410A* | Split System | 23600 | 15.2 | 8.5 | 1.94 | R-454B | 650
217634682 | DAY & NIGHT | D5CUHAH24AAK+TIC2025-0016 | ESH5X30M12A* | *96MSN1002122A* | Split System | 23600 | 15.2 | 8.5 | 1.94 | R-454B | 650
217633957 | DAY & NIGHT | D5CUHAH24AAK+TIC2025-0016 | EA*5X37M21A* | *92MSN0401712A* | Split System | 23800 | 15.2 | 8.5 | 1.94 | R-454B | 650
217636581 | DAY & NIGHT | D5CUHAH24AAK+TIC2025-0016 | EA*5X37M17A* | OMV098J12* | Split System | 23800 | 15.2 | 8.5 | 1.94 | R-454B | 650
217634871 | DAY & NIGHT | D5CUHAH24AAK+TIC2025-0016 | ESH5X36M12A* | *92MSN0601412A* | Split System | 23800 | 15.2 | 8.5 | 1.94 | R-454B | 650
217633153 | DAY & NIGHT | D5CUHAH24AAK+TIC2025-0016 | EA*5X25M17A* | *92MSN0401412A* | Split System | 23800 | 15.2 | 8.5 | 1.96 | R-454B | 650
217635017 | DAY & NIGHT | D5CUHAH24AAK+TIC2025-0016 | ESH5X36M12A* | *96MSN1002120A* | Split System | 23800 | 15.2 | 8.5 | 1.96 | R-454B | 650
217634930 | DAY & NIGHT | D5CUHAH24AAK+TIC2025-0016 | ESH5X36M12A* | *92MSN1202420A* | Split System | 23800 | 15.2 | 8.5 | 1.96 | R-454B | 650
217400350 | HEIL | D5CUHAH18AAK+TIC2025-0016 | EA*5X30M17A* | *92MSN0601714A* | Split System | 17800 | 15.2 | 8.5 | 1.9 | R-454B | 650
217637194 | HEIL | D5CUHAH24AAK+TIC2025-0016 | ESH5X24M12A* | *95MSU1002120A* | Split System | 23000 | 15.2 | 8.5 | 1.9 | R-454B | 650
217636323 | HEIL | D5CUHAH24AAK+TIC2025-0016 | EA*5X36M17A* | OMV098J12* | Split System | 23200 | 15.2 | 8.5 | 1.9 | R-454B | 650
217637317 | HEIL | D5CUHAH24AAK+TIC2025-0016 | ESH5X24M12A* | *97VTN0801716A* | Split System | 23200 | 15.2 | 8.5 | 1.9 | R-454B | 650
217637124 | HEIL | D5CUHAH24AAK+TIC2025-0016 | ESH5X24M12A* | *96VSN0801716B* | Split System | 23200 | 15.2 | 8.5 | 1.9 | R-454B | 650
217637151 | HEIL | D5CUHAH24AAK+TIC2025-0016 | ESH5X24M12A* | *96VSN1202422B* | Split System | 23200 | 15.2 | 8.5 | 1.9 | R-454B | 650
217637183 | HEIL | D5CUHAH24AAK+TIC2025-0016 | ESH5X24M12A* | *95MSU0802120A* | Split System | 23200 | 15.2 | 8.5 | 1.9 | R-454B | 650
217638014 | HEIL | D5CUHAH24AAK+TIC2025-0016 | ESH5X36M12A* | *96VSN0401410B* | Split System | 23400 | 15.2 | 8.5 | 1.9 | R-454B | 650
217637539 | HEIL | D5CUHAH24AAK+TIC2025-0016 | ESH5X30M12A* | *80VTL1102122B* | Split System | 23400 | 15.2 | 8.5 | 1.9 | R-454B | 650
217637439 | HEIL | D5CUHAH24AAK+TIC2025-0016 | ESH5X30M12A* | *80VSL1102122B* | Split System | 23600 | 15.2 | 8.5 | 1.9 | R-454B | 650
217638311 | HEIL | D5CUHAH24AAK+TIC2025-0016 | ESH5X36M12A* | OMV112K14A | Split System | 24000 | 15.2 | 8.5 | 1.9 | R-454B | 650
217634104 | HEIL | D5CUHAH24AAK+TIC2025-0016 | ESH5X24M12A* | *80MS(N,L)0701712A* | Split System | 23000 | 15.2 | 8.5 | 1.92 | R-454B | 650
217637286 | HEIL | D5CUHAH24AAK+TIC2025-0016 | ESH5X24M12A* | *96VTN1002122B* | Split System | 23000 | 15.2 | 8.5 | 1.92 | R-454B | 650
217637348 | HEIL | D5CUHAH24AAK+TIC2025-0016 | ESH5X24M12A* | *97VTN1002122A* | Split System | 23000 | 15.2 | 8.5 | 1.92 | R-454B | 650
217634574 | HEIL | D5CUHAH24AAK+TIC2025-0016 | ESH5X30M12A* | *92MSN1002120A* | Split System | 23200 | 15.2 | 8.5 | 1.92 | R-454B | 650
217637902 | HEIL | D5CUHAH24AAK+TIC2025-0016 | ESH5X36M12A* | *80VSL1102122B* | Split System | 23400 | 15.2 | 8.5 | 1.92 | R-454B | 650
217638139 | HEIL | D5CUHAH24AAK+TIC2025-0016 | ESH5X36M12A* | *96VTN0401410B* | Split System | 23400 | 15.2 | 8.5 | 1.92 | R-454B | 650
217634416 | HEIL | D5CUHAH24AAK+TIC2025-0016 | ESH5X30M12A* | *80MS(N,L)0701712A* | Split System | 23400 | 15.2 | 8.5 | 1.92 | R-454B | 650
217634496 | HEIL | D5CUHAH24AAK+TIC2025-0016 | ESH5X30M12A* | *80MS(N,L)1102420A* | Split System | 23400 | 15.2 | 8.5 | 1.92 | R-454B | 650
217634534 | HEIL | D5CUHAH24AAK+TIC2025-0016 | ESH5X30M12A* | *92MSN0601412A* | Split System | 23400 | 15.2 | 8.5 | 1.92 | R-454B | 650
217634093 | HEIL | D5CUHAH24AAK+TIC2025-0016 | ESH5X24M12A* | *80MS(N,L)0701412A* | Split System | 23400 | 15.2 | 8.5 | 1.92 | R-454B | 650
217636904 | HEIL | D5CUHAH24AAK+TIC2025-0016 | EA*5X37M21A* | OLV098A12* | Split System | 23600 | 15.2 | 8.5 | 1.92 | R-454B | 650
217637529 | HEIL | D5CUHAH24AAK+TIC2025-0016 | ESH5X30M12A* | *80VTL0902120B* | Split System | 23600 | 15.2 | 8.5 | 1.92 | R-454B | 650
217634827 | HEIL | D5CUHAH24AAK+TIC2025-0016 | ESH5X36M12A* | *80MS(N,L)1352420A* | Split System | 24000 | 15.2 | 8.5 | 1.92 | R-454B | 650
217399948 | HEIL | D5CUHAH18AAK+TIC2025-0016 | F5MA5*18L*A* |  | Split System | 17900 | 15.2 | 8.5 | 1.94 | R-454B | 650
217634656 | HEIL | D5CUHAH24AAK+TIC2025-0016 | ESH5X30M12A* | *96MSN0802120A* | Split System | 23200 | 15.2 | 8.5 | 1.94 | R-454B | 650
217634232 | HEIL | D5CUHAH24AAK+TIC2025-0016 | ESH5X24M12A* | *92MSN0801716A* | Split System | 23200 | 15.2 | 8.5 | 1.94 | R-454B | 650
217634437 | HEIL | D5CUHAH24AAK+TIC2025-0016 | ESH5X30M12A* | *80MS(N,L)0702116A* | Split System | 23400 | 15.2 | 8.5 | 1.94 | R-454B | 650
217634645 | HEIL | D5CUHAH24AAK+TIC2025-0016 | ESH5X30M12A* | *96MSN0801716A* | Split System | 23400 | 15.2 | 8.5 | 1.94 | R-454B | 650
217634990 | HEIL | D5CUHAH24AAK+TIC2025-0016 | ESH5X36M12A* | *96MSN0801716A* | Split System | 23600 | 15.2 | 8.5 | 1.94 | R-454B | 650
217634707 | HEIL | D5CUHAH24AAK+TIC2025-0016 | ESH5X36M12A* | *80MS(N,L)0451412A* | Split System | 23600 | 15.2 | 8.5 | 1.94 | R-454B | 650
217634485 | HEIL | D5CUHAH24AAK+TIC2025-0016 | ESH5X30M12A* | *80MS(N,L)1102120A* | Split System | 23600 | 15.2 | 8.5 | 1.94 | R-454B | 650
217634467 | HEIL | D5CUHAH24AAK+TIC2025-0016 | ESH5X30M12A* | *80MS(N,L)0902120A* | Split System | 23600 | 15.2 | 8.5 | 1.94 | R-454B | 650
217634505 | HEIL | D5CUHAH24AAK+TIC2025-0016 | ESH5X30M12A* | *80MS(N,L)1352420A* | Split System | 23600 | 15.2 | 8.5 | 1.94 | R-454B | 650
217636577 | HEIL | D5CUHAH24AAK+TIC2025-0016 | EA*5X37M17A* | OMV098J12* | Split System | 23800 | 15.2 | 8.5 | 1.94 | R-454B | 650
217634779 | HEIL | D5CUHAH24AAK+TIC2025-0016 | ESH5X36M12A* | *80MS(N,L)0902116A* | Split System | 23800 | 15.2 | 8.5 | 1.94 | R-454B | 650
217634867 | HEIL | D5CUHAH24AAK+TIC2025-0016 | ESH5X36M12A* | *92MSN0601412A* | Split System | 23800 | 15.2 | 8.5 | 1.94 | R-454B | 650
217634917 | HEIL | D5CUHAH24AAK+TIC2025-0016 | ESH5X36M12A* | *92MSN1002122A* | Split System | 24200 | 15.2 | 8.5 | 1.94 | R-454B | 650
217634926 | HEIL | D5CUHAH24AAK+TIC2025-0016 | ESH5X36M12A* | *92MSN1202420A* | Split System | 23800 | 15.2 | 8.5 | 1.96 | R-454B | 650
217637199 | KEEPRITE | D5CUHAH24AAK+TIC2025-0016 | ESH5X24M12A* | *95MSU1002120A* | Split System | 23000 | 15.2 | 8.5 | 1.9 | R-454B | 650
217636328 | KEEPRITE | D5CUHAH24AAK+TIC2025-0016 | EA*5X36M17A* | OMV098J12* | Split System | 23200 | 15.2 | 8.5 | 1.9 | R-454B | 650
217637129 | KEEPRITE | D5CUHAH24AAK+TIC2025-0016 | ESH5X24M12A* | *96VSN0801716B* | Split System | 23200 | 15.2 | 8.5 | 1.9 | R-454B | 650
217637322 | KEEPRITE | D5CUHAH24AAK+TIC2025-0016 | ESH5X24M12A* | *97VTN0801716A* | Split System | 23200 | 15.2 | 8.5 | 1.9 | R-454B | 650
217637147 | KEEPRITE | D5CUHAH24AAK+TIC2025-0016 | ESH5X24M12A* | *96VSN1002120B* | Split System | 23200 | 15.2 | 8.5 | 1.9 | R-454B | 650
217637188 | KEEPRITE | D5CUHAH24AAK+TIC2025-0016 | ESH5X24M12A* | *95MSU0802120A* | Split System | 23200 | 15.2 | 8.5 | 1.9 | R-454B | 650
217636981 | KEEPRITE | D5CUHAH24AAK+TIC2025-0016 | ESH5X24M12A* | *80VSL1102122B* | Split System | 23200 | 15.2 | 8.5 | 1.9 | R-454B | 650
217637156 | KEEPRITE | D5CUHAH24AAK+TIC2025-0016 | ESH5X24M12A* | *96VSN1202422B* | Split System | 23200 | 15.2 | 8.5 | 1.9 | R-454B | 650
217638019 | KEEPRITE | D5CUHAH24AAK+TIC2025-0016 | ESH5X36M12A* | *96VSN0401410B* | Split System | 23400 | 15.2 | 8.5 | 1.9 | R-454B | 650
217637544 | KEEPRITE | D5CUHAH24AAK+TIC2025-0016 | ESH5X30M12A* | *80VTL1102122B* | Split System | 23400 | 15.2 | 8.5 | 1.9 | R-454B | 650
217638316 | KEEPRITE | D5CUHAH24AAK+TIC2025-0016 | ESH5X36M12A* | OMV112K14A | Split System | 24000 | 15.2 | 8.5 | 1.9 | R-454B | 650
217637574 | KEEPRITE | D5CUHAH24AAK+TIC2025-0016 | ESH5X30M12A* | *96VSN0601412B* | Split System | 23000 | 15.2 | 8.5 | 1.92 | R-454B | 650
217637291 | KEEPRITE | D5CUHAH24AAK+TIC2025-0016 | ESH5X24M12A* | *96VTN1002122B* | Split System | 23000 | 15.2 | 8.5 | 1.92 | R-454B | 650
217637353 | KEEPRITE | D5CUHAH24AAK+TIC2025-0016 | ESH5X24M12A* | *97VTN1002122A* | Split System | 23000 | 15.2 | 8.5 | 1.92 | R-454B | 650
217634548 | KEEPRITE | D5CUHAH24AAK+TIC2025-0016 | ESH5X30M12A* | *92MSN0601714A* | Split System | 23200 | 15.2 | 8.5 | 1.92 | R-454B | 650
217634431 | KEEPRITE | D5CUHAH24AAK+TIC2025-0016 | ESH5X30M12A* | *80MS(N,L)0701716A* | Split System | 23200 | 15.2 | 8.5 | 1.92 | R-454B | 650
217634579 | KEEPRITE | D5CUHAH24AAK+TIC2025-0016 | ESH5X30M12A* | *92MSN1002120A* | Split System | 23200 | 15.2 | 8.5 | 1.92 | R-454B | 650
217637907 | KEEPRITE | D5CUHAH24AAK+TIC2025-0016 | ESH5X36M12A* | *80VSL1102122B* | Split System | 23400 | 15.2 | 8.5 | 1.92 | R-454B | 650
217634501 | KEEPRITE | D5CUHAH24AAK+TIC2025-0016 | ESH5X30M12A* | *80MS(N,L)1102420A* | Split System | 23400 | 15.2 | 8.5 | 1.92 | R-454B | 650
217634257 | KEEPRITE | D5CUHAH24AAK+TIC2025-0016 | ESH5X24M12A* | *92MSN1002120A* | Split System | 23400 | 15.2 | 8.5 | 1.92 | R-454B | 650
217636909 | KEEPRITE | D5CUHAH24AAK+TIC2025-0016 | EA*5X37M21A* | OLV098A12* | Split System | 23600 | 15.2 | 8.5 | 1.92 | R-454B | 650
217634570 | KEEPRITE | D5CUHAH24AAK+TIC2025-0016 | ESH5X30M12A* | *92MSN0802120A* | Split System | 23600 | 15.2 | 8.5 | 1.92 | R-454B | 650
217637534 | KEEPRITE | D5CUHAH24AAK+TIC2025-0016 | ESH5X30M12A* | *80VTL0902120B* | Split System | 23600 | 15.2 | 8.5 | 1.92 | R-454B | 650
217634589 | KEEPRITE | D5CUHAH24AAK+TIC2025-0016 | ESH5X30M12A* | *92MSN1002122A* | Split System | 23600 | 15.2 | 8.5 | 1.92 | R-454B | 650
217634832 | KEEPRITE | D5CUHAH24AAK+TIC2025-0016 | ESH5X36M12A* | *80MS(N,L)1352420A* | Split System | 24000 | 15.2 | 8.5 | 1.92 | R-454B | 650
217633646 | KEEPRITE | D5CUHAH24AAK+TIC2025-0016 | EA*5X36M17A* | *96MSN0401410A* | Split System | 23000 | 15.2 | 8.5 | 1.94 | R-454B | 650
217634078 | KEEPRITE | D5CUHAH24AAK+TIC2025-0016 | ESH5X24M12A* | *80MS(N,L)0451412A* | Split System | 23000 | 15.2 | 8.5 | 1.94 | R-454B | 650
217634451 | KEEPRITE | D5CUHAH24AAK+TIC2025-0016 | ESH5X30M12A* | *80MS(N,L)0901714A* | Split System | 23200 | 15.2 | 8.5 | 1.94 | R-454B | 650
217634662 | KEEPRITE | D5CUHAH24AAK+TIC2025-0016 | ESH5X30M12A* | *96MSN0802120A* | Split System | 23200 | 15.2 | 8.5 | 1.94 | R-454B | 650
217634628 | KEEPRITE | D5CUHAH24AAK+TIC2025-0016 | ESH5X30M12A* | *96MSN0601412A* | Split System | 23200 | 15.2 | 8.5 | 1.94 | R-454B | 650
217634703 | KEEPRITE | D5CUHAH24AAK+TIC2025-0016 | ESH5X30M12A* | *96MSN1402422A* | Split System | 23200 | 15.2 | 8.5 | 1.94 | R-454B | 650
217634401 | KEEPRITE | D5CUHAH24AAK+TIC2025-0016 | ESH5X30M12A* | *80MS(N,L)0451714A* | Split System | 23200 | 15.2 | 8.5 | 1.94 | R-454B | 650
217634692 | KEEPRITE | D5CUHAH24AAK+TIC2025-0016 | ESH5X30M12A* | *96MSN1202422A* | Split System | 23400 | 15.2 | 8.5 | 1.94 | R-454B | 650
217633165 | KEEPRITE | D5CUHAH24AAK+TIC2025-0016 | EA*5X25M17A* | *92MSN0401712A* | Split System | 23600 | 15.2 | 8.5 | 1.94 | R-454B | 650
217634712 | KEEPRITE | D5CUHAH24AAK+TIC2025-0016 | ESH5X36M12A* | *80MS(N,L)0451412A* | Split System | 23600 | 15.2 | 8.5 | 1.94 | R-454B | 650
217634764 | KEEPRITE | D5CUHAH24AAK+TIC2025-0016 | ESH5X36M12A* | *80MS(N,L)0702116A* | Split System | 23600 | 15.2 | 8.5 | 1.94 | R-454B | 650
217634683 | KEEPRITE | D5CUHAH24AAK+TIC2025-0016 | ESH5X30M12A* | *96MSN1002122A* | Split System | 23600 | 15.2 | 8.5 | 1.94 | R-454B | 650
217633958 | KEEPRITE | D5CUHAH24AAK+TIC2025-0016 | EA*5X37M21A* | *92MSN0401712A* | Split System | 23800 | 15.2 | 8.5 | 1.94 | R-454B | 650
217636582 | KEEPRITE | D5CUHAH24AAK+TIC2025-0016 | EA*5X37M17A* | OMV098J12* | Split System | 23800 | 15.2 | 8.5 | 1.94 | R-454B | 650
217634931 | KEEPRITE | D5CUHAH24AAK+TIC2025-0016 | ESH5X36M12A* | *92MSN1202420A* | Split System | 23800 | 15.2 | 8.5 | 1.96 | R-454B | 650
217635018 | KEEPRITE | D5CUHAH24AAK+TIC2025-0016 | ESH5X36M12A* | *96MSN1002120A* | Split System | 23800 | 15.2 | 8.5 | 1.96 | R-454B | 650
217637193 | PAYNE HEATING AND COOLING | 37MUHAQ24AA3+TIC2025-0016 | CSAH*2412AM* | PG95MSUA60100C** | Split System | 23000 | 15.2 | 8.5 | 1.9 | R-454B | 650
217637316 | PAYNE HEATING AND COOLING | 37MUHAQ24AA3+TIC2025-0016 | CSAH*2412AM* | PG97VTAA48080B** | Split System | 23200 | 15.2 | 8.5 | 1.9 | R-454B | 650
217637254 | PAYNE HEATING AND COOLING | 37MUHAQ24AA3+TIC2025-0016 | CSAH*2412AM* | PG96VTAB48080B** | Split System | 23200 | 15.2 | 8.5 | 1.9 | R-454B | 650
217637182 | PAYNE HEATING AND COOLING | 37MUHAQ24AA3+TIC2025-0016 | CSAH*2412AM* | PG95MSUA60080C** | Split System | 23200 | 15.2 | 8.5 | 1.9 | R-454B | 650
217637538 | PAYNE HEATING AND COOLING | 37MUHAQ24AA3+TIC2025-0016 | CSAH*3012AM* | PG80VTLB66110C** | Split System | 23400 | 15.2 | 8.5 | 1.9 | R-454B | 650
217633590 | PAYNE HEATING AND COOLING | 37MUHAQ24AA3+TIC2025-0016 | CAA**3617AM* | PG92MSAA36040B** | Split System | 23000 | 15.2 | 8.5 | 1.92 | R-454B | 650
217637549 | PAYNE HEATING AND COOLING | 37MUHAQ24AA3+TIC2025-0016 | CSAH*3012AM* | PG80VTLB66135D** | Split System | 23200 | 15.2 | 8.5 | 1.92 | R-454B | 650
217634133 | PAYNE HEATING AND COOLING | 37MUHAQ24AA3+TIC2025-0016 | CSAH*2412AM* | PG80MS(A,L)A42090B** | Split System | 23200 | 15.2 | 8.5 | 1.92 | R-454B | 650
217638138 | PAYNE HEATING AND COOLING | 37MUHAQ24AA3+TIC2025-0016 | CSAH*3612AM* | PG96VTAB30040A** | Split System | 23400 | 15.2 | 8.5 | 1.92 | R-454B | 650
217634415 | PAYNE HEATING AND COOLING | 37MUHAQ24AA3+TIC2025-0016 | CSAH*3012AM* | PG80MS(A,L)A36070B** | Split System | 23400 | 15.2 | 8.5 | 1.92 | R-454B | 650
217634533 | PAYNE HEATING AND COOLING | 37MUHAQ24AA3+TIC2025-0016 | CSAH*3012AM* | PG92MSAA36060A** | Split System | 23400 | 15.2 | 8.5 | 1.92 | R-454B | 650
217634092 | PAYNE HEATING AND COOLING | 37MUHAQ24AA3+TIC2025-0016 | CSAH*2412AM* | PG80MS(A,L)A36070A** | Split System | 23400 | 15.2 | 8.5 | 1.92 | R-454B | 650
217634564 | PAYNE HEATING AND COOLING | 37MUHAQ24AA3+TIC2025-0016 | CSAH*3012AM* | PG92MSAA60080C** | Split System | 23600 | 15.2 | 8.5 | 1.92 | R-454B | 650
217637528 | PAYNE HEATING AND COOLING | 37MUHAQ24AA3+TIC2025-0016 | CSAH*3012AM* | PG80VTLB60090C** | Split System | 23600 | 15.2 | 8.5 | 1.92 | R-454B | 650
217634826 | PAYNE HEATING AND COOLING | 37MUHAQ24AA3+TIC2025-0016 | CSAH*3612AM* | PG80MS(A,L)A60135D** | Split System | 24000 | 15.2 | 8.5 | 1.92 | R-454B | 650
217634345 | PAYNE HEATING AND COOLING | 37MUHAQ24AA3+TIC2025-0016 | CSAH*2412AM* | PG96MSAA60100C** | Split System | 23000 | 15.2 | 8.5 | 1.94 | R-454B | 650
217634445 | PAYNE HEATING AND COOLING | 37MUHAQ24AA3+TIC2025-0016 | CSAH*3012AM* | PG80MS(A,L)A42090B** | Split System | 23200 | 15.2 | 8.5 | 1.94 | R-454B | 650
217634655 | PAYNE HEATING AND COOLING | 37MUHAQ24AA3+TIC2025-0016 | CSAH*3012AM* | PG96MSAA60080C** | Split System | 23200 | 15.2 | 8.5 | 1.94 | R-454B | 650
217634697 | PAYNE HEATING AND COOLING | 37MUHAQ24AA3+TIC2025-0016 | CSAH*3012AM* | PG96MSAA66140D** | Split System | 23200 | 15.2 | 8.5 | 1.94 | R-454B | 650
217634622 | PAYNE HEATING AND COOLING | 37MUHAQ24AA3+TIC2025-0016 | CSAH*3012AM* | PG96MSAA36060A** | Split System | 23200 | 15.2 | 8.5 | 1.94 | R-454B | 650
217634395 | PAYNE HEATING AND COOLING | 37MUHAQ24AA3+TIC2025-0016 | CSAH*3012AM* | PG80MS(A,L)A42045B** | Split System | 23200 | 15.2 | 8.5 | 1.94 | R-454B | 650
217634231 | PAYNE HEATING AND COOLING | 37MUHAQ24AA3+TIC2025-0016 | CSAH*2412AM* | PG92MSAA48080B** | Split System | 23200 | 15.2 | 8.5 | 1.94 | R-454B | 650
217634436 | PAYNE HEATING AND COOLING | 37MUHAQ24AA3+TIC2025-0016 | CSAH*3012AM* | PG80MS(A,L)A48070C** | Split System | 23400 | 15.2 | 8.5 | 1.94 | R-454B | 650
217634686 | PAYNE HEATING AND COOLING | 37MUHAQ24AA3+TIC2025-0016 | CSAH*3012AM* | PG96MSAA66120D** | Split System | 23400 | 15.2 | 8.5 | 1.94 | R-454B | 650
217634644 | PAYNE HEATING AND COOLING | 37MUHAQ24AA3+TIC2025-0016 | CSAH*3012AM* | PG96MSAA48080B** | Split System | 23400 | 15.2 | 8.5 | 1.94 | R-454B | 650
217634008 | PAYNE HEATING AND COOLING | 37MUHAQ24AA3+TIC2025-0016 | CAA**3721AM* | PG96MSAA36040B** | Split System | 23600 | 15.2 | 8.5 | 1.94 | R-454B | 650
217633159 | PAYNE HEATING AND COOLING | 37MUHAQ24AA3+TIC2025-0016 | CAA**2517AM* | PG92MSAA36040B** | Split System | 23600 | 15.2 | 8.5 | 1.94 | R-454B | 650
217633759 | PAYNE HEATING AND COOLING | 37MUHAQ24AA3+TIC2025-0016 | CAA**3717AM* | PG92MSAA36040A** | Split System | 23600 | 15.2 | 8.5 | 1.94 | R-454B | 650
217638012 | PAYNE HEATING AND COOLING | 37MUHAQ24AA3+TIC2025-0016 | CSAH*3612AM* | PG80VTLB66135D** | Split System | 23600 | 15.2 | 8.5 | 1.94 | R-454B | 650
217634706 | PAYNE HEATING AND COOLING | 37MUHAQ24AA3+TIC2025-0016 | CSAH*3612AM* | PG80MS(A,L)A36045A** | Split System | 23600 | 15.2 | 8.5 | 1.94 | R-454B | 650
217634989 | PAYNE HEATING AND COOLING | 37MUHAQ24AA3+TIC2025-0016 | CSAH*3612AM* | PG96MSAA48080B** | Split System | 23600 | 15.2 | 8.5 | 1.94 | R-454B | 650
217634935 | PAYNE HEATING AND COOLING | 37MUHAQ24AA3+TIC2025-0016 | CSAH*3612AM* | PG96MSAA30026A** | Split System | 23600 | 15.2 | 8.5 | 1.94 | R-454B | 650
217634484 | PAYNE HEATING AND COOLING | 37MUHAQ24AA3+TIC2025-0016 | CSAH*3012AM* | PG80MS(A,L)A60110C** | Split System | 23600 | 15.2 | 8.5 | 1.94 | R-454B | 650
217634504 | PAYNE HEATING AND COOLING | 37MUHAQ24AA3+TIC2025-0016 | CSAH*3012AM* | PG80MS(A,L)A60135D** | Split System | 23600 | 15.2 | 8.5 | 1.94 | R-454B | 650
217634778 | PAYNE HEATING AND COOLING | 37MUHAQ24AA3+TIC2025-0016 | CSAH*3612AM* | PG80MS(A,L)A48090C** | Split System | 23800 | 15.2 | 8.5 | 1.94 | R-454B | 650
217634866 | PAYNE HEATING AND COOLING | 37MUHAQ24AA3+TIC2025-0016 | CSAH*3612AM* | PG92MSAA36060A** | Split System | 23800 | 15.2 | 8.5 | 1.94 | R-454B | 650
217635012 | PAYNE HEATING AND COOLING | 37MUHAQ24AA3+TIC2025-0016 | CSAH*3612AM* | PG96MSAA60100C** | Split System | 23800 | 15.2 | 8.5 | 1.96 | R-454B | 650
217637200 | SMART COMFORT | D5CUHAH24AAK+TIC2025-0016 | ESH5X24M12A* | *95MSU1002120A* | Split System | 23000 | 15.2 | 8.5 | 1.9 | R-454B | 650
217636329 | SMART COMFORT | D5CUHAH24AAK+TIC2025-0016 | EA*5X36M17A* | OMV098J12* | Split System | 23200 | 15.2 | 8.5 | 1.9 | R-454B | 650
217637323 | SMART COMFORT | D5CUHAH24AAK+TIC2025-0016 | ESH5X24M12A* | *97VTN0801716A* | Split System | 23200 | 15.2 | 8.5 | 1.9 | R-454B | 650
217637130 | SMART COMFORT | D5CUHAH24AAK+TIC2025-0016 | ESH5X24M12A* | *96VSN0801716B* | Split System | 23200 | 15.2 | 8.5 | 1.9 | R-454B | 650
217637261 | SMART COMFORT | D5CUHAH24AAK+TIC2025-0016 | ESH5X24M12A* | *96VTN0801716B* | Split System | 23200 | 15.2 | 8.5 | 1.9 | R-454B | 650
217637157 | SMART COMFORT | D5CUHAH24AAK+TIC2025-0016 | ESH5X24M12A* | *96VSN1202422B* | Split System | 23200 | 15.2 | 8.5 | 1.9 | R-454B | 650
217636982 | SMART COMFORT | D5CUHAH24AAK+TIC2025-0016 | ESH5X24M12A* | *80VSL1102122B* | Split System | 23200 | 15.2 | 8.5 | 1.9 | R-454B | 650
217637148 | SMART COMFORT | D5CUHAH24AAK+TIC2025-0016 | ESH5X24M12A* | *96VSN1002120B* | Split System | 23200 | 15.2 | 8.5 | 1.9 | R-454B | 650
217638020 | SMART COMFORT | D5CUHAH24AAK+TIC2025-0016 | ESH5X36M12A* | *96VSN0401410B* | Split System | 23400 | 15.2 | 8.5 | 1.9 | R-454B | 650
217637545 | SMART COMFORT | D5CUHAH24AAK+TIC2025-0016 | ESH5X30M12A* | *80VTL1102122B* | Split System | 23400 | 15.2 | 8.5 | 1.9 | R-454B | 650
217637445 | SMART COMFORT | D5CUHAH24AAK+TIC2025-0016 | ESH5X30M12A* | *80VSL1102122B* | Split System | 23600 | 15.2 | 8.5 | 1.9 | R-454B | 650
217638317 | SMART COMFORT | D5CUHAH24AAK+TIC2025-0016 | ESH5X36M12A* | OMV112K14A | Split System | 24000 | 15.2 | 8.5 | 1.9 | R-454B | 650
217637292 | SMART COMFORT | D5CUHAH24AAK+TIC2025-0016 | ESH5X24M12A* | *96VTN1002122B* | Split System | 23000 | 15.2 | 8.5 | 1.92 | R-454B | 650
217637354 | SMART COMFORT | D5CUHAH24AAK+TIC2025-0016 | ESH5X24M12A* | *97VTN1002122A* | Split System | 23000 | 15.2 | 8.5 | 1.92 | R-454B | 650
217634140 | SMART COMFORT | D5CUHAH24AAK+TIC2025-0016 | ESH5X24M12A* | *80MS(N,L)0901714A* | Split System | 23200 | 15.2 | 8.5 | 1.92 | R-454B | 650
217634179 | SMART COMFORT | D5CUHAH24AAK+TIC2025-0016 | ESH5X24M12A* | *80MS(N,L)1102120A* | Split System | 23200 | 15.2 | 8.5 | 1.92 | R-454B | 650
217636910 | SMART COMFORT | D5CUHAH24AAK+TIC2025-0016 | EA*5X37M21A* | OLV098A12* | Split System | 23600 | 15.2 | 8.5 | 1.92 | R-454B | 650
217637535 | SMART COMFORT | D5CUHAH24AAK+TIC2025-0016 | ESH5X30M12A* | *80VTL0902120B* | Split System | 23600 | 15.2 | 8.5 | 1.92 | R-454B | 650
217634079 | SMART COMFORT | D5CUHAH24AAK+TIC2025-0016 | ESH5X24M12A* | *80MS(N,L)0451412A* | Split System | 23000 | 15.2 | 8.5 | 1.94 | R-454B | 650
217634329 | SMART COMFORT | D5CUHAH24AAK+TIC2025-0016 | ESH5X24M12A* | *96MSN0801716A* | Split System | 23000 | 15.2 | 8.5 | 1.94 | R-454B | 650
217634352 | SMART COMFORT | D5CUHAH24AAK+TIC2025-0016 | ESH5X24M12A* | *96MSN1002120A* | Split System | 23000 | 15.2 | 8.5 | 1.94 | R-454B | 650
217634663 | SMART COMFORT | D5CUHAH24AAK+TIC2025-0016 | ESH5X30M12A* | *96MSN0802120A* | Split System | 23200 | 15.2 | 8.5 | 1.94 | R-454B | 650
217634996 | SMART COMFORT | D5CUHAH24AAK+TIC2025-0016 | ESH5X36M12A* | *96MSN0801716A* | Split System | 23600 | 15.2 | 8.5 | 1.94 | R-454B | 650
217401336 | SMART COMFORT | D5CUHAH18AAK+TIC2025-0016 | EA*5X19M17A* | *92MSN0601714A* | Split System | 18200 | 15.2 | 8.5 | 1.95 | R-454B | 650
217400357 | TEMPSTAR | D5CUHAH18AAK+TIC2025-0016 | EA*5X30M17A* | *92MSN0601714A* | Split System | 17800 | 15.2 | 8.5 | 1.9 | R-454B | 650
217636330 | TEMPSTAR | D5CUHAH24AAK+TIC2025-0016 | EA*5X36M17A* | OMV098J12* | Split System | 23200 | 15.2 | 8.5 | 1.9 | R-454B | 650
217637262 | TEMPSTAR | D5CUHAH24AAK+TIC2025-0016 | ESH5X24M12A* | *96VTN0801716B* | Split System | 23200 | 15.2 | 8.5 | 1.9 | R-454B | 650
217636983 | TEMPSTAR | D5CUHAH24AAK+TIC2025-0016 | ESH5X24M12A* | *80VSL1102122B* | Split System | 23200 | 15.2 | 8.5 | 1.9 | R-454B | 650
217637158 | TEMPSTAR | D5CUHAH24AAK+TIC2025-0016 | ESH5X24M12A* | *96VSN1202422B* | Split System | 23200 | 15.2 | 8.5 | 1.9 | R-454B | 650
217638021 | TEMPSTAR | D5CUHAH24AAK+TIC2025-0016 | ESH5X36M12A* | *96VSN0401410B* | Split System | 23400 | 15.2 | 8.5 | 1.9 | R-454B | 650
217637446 | TEMPSTAR | D5CUHAH24AAK+TIC2025-0016 | ESH5X30M12A* | *80VSL1102122B* | Split System | 23600 | 15.2 | 8.5 | 1.9 | R-454B | 650
217637576 | TEMPSTAR | D5CUHAH24AAK+TIC2025-0016 | ESH5X30M12A* | *96VSN0601412B* | Split System | 23000 | 15.2 | 8.5 | 1.92 | R-454B | 650
217637355 | TEMPSTAR | D5CUHAH24AAK+TIC2025-0016 | ESH5X24M12A* | *97VTN1002122A* | Split System | 23000 | 15.2 | 8.5 | 1.92 | R-454B | 650
217637293 | TEMPSTAR | D5CUHAH24AAK+TIC2025-0016 | ESH5X24M12A* | *96VTN1002122B* | Split System | 23000 | 15.2 | 8.5 | 1.92 | R-454B | 650
217634433 | TEMPSTAR | D5CUHAH24AAK+TIC2025-0016 | ESH5X30M12A* | *80MS(N,L)0701716A* | Split System | 23200 | 15.2 | 8.5 | 1.92 | R-454B | 650
217634581 | TEMPSTAR | D5CUHAH24AAK+TIC2025-0016 | ESH5X30M12A* | *92MSN1002120A* | Split System | 23200 | 15.2 | 8.5 | 1.92 | R-454B | 650
217638146 | TEMPSTAR | D5CUHAH24AAK+TIC2025-0016 | ESH5X36M12A* | *96VTN0401410B* | Split System | 23400 | 15.2 | 8.5 | 1.92 | R-454B | 650
217634502 | TEMPSTAR | D5CUHAH24AAK+TIC2025-0016 | ESH5X30M12A* | *80MS(N,L)1102420A* | Split System | 23400 | 15.2 | 8.5 | 1.92 | R-454B | 650
217634540 | TEMPSTAR | D5CUHAH24AAK+TIC2025-0016 | ESH5X30M12A* | *92MSN0601412A* | Split System | 23400 | 15.2 | 8.5 | 1.92 | R-454B | 650
217634100 | TEMPSTAR | D5CUHAH24AAK+TIC2025-0016 | ESH5X24M12A* | *80MS(N,L)0701412A* | Split System | 23400 | 15.2 | 8.5 | 1.92 | R-454B | 650
217636911 | TEMPSTAR | D5CUHAH24AAK+TIC2025-0016 | EA*5X37M21A* | OLV098A12* | Split System | 23600 | 15.2 | 8.5 | 1.92 | R-454B | 650
217634571 | TEMPSTAR | D5CUHAH24AAK+TIC2025-0016 | ESH5X30M12A* | *92MSN0802120A* | Split System | 23600 | 15.2 | 8.5 | 1.92 | R-454B | 650
217637536 | TEMPSTAR | D5CUHAH24AAK+TIC2025-0016 | ESH5X30M12A* | *80VTL0902120B* | Split System | 23600 | 15.2 | 8.5 | 1.92 | R-454B | 650
217634590 | TEMPSTAR | D5CUHAH24AAK+TIC2025-0016 | ESH5X30M12A* | *92MSN1002122A* | Split System | 23600 | 15.2 | 8.5 | 1.92 | R-454B | 650
217634833 | TEMPSTAR | D5CUHAH24AAK+TIC2025-0016 | ESH5X36M12A* | *80MS(N,L)1352420A* | Split System | 24000 | 15.2 | 8.5 | 1.92 | R-454B | 650
217634330 | TEMPSTAR | D5CUHAH24AAK+TIC2025-0016 | ESH5X24M12A* | *96MSN0801716A* | Split System | 23000 | 15.2 | 8.5 | 1.94 | R-454B | 650
217634665 | TEMPSTAR | D5CUHAH24AAK+TIC2025-0016 | ESH5X30M12A* | *96MSN0802120A* | Split System | 23200 | 15.2 | 8.5 | 1.94 | R-454B | 650
217634392 | TEMPSTAR | D5CUHAH24AAK+TIC2025-0016 | ESH5X30M12A* | *80MS(N,L)0451412A* | Split System | 23200 | 15.2 | 8.5 | 1.94 | R-454B | 650
217634629 | TEMPSTAR | D5CUHAH24AAK+TIC2025-0016 | ESH5X30M12A* | *96MSN0601412A* | Split System | 23200 | 15.2 | 8.5 | 1.94 | R-454B | 650
217634239 | TEMPSTAR | D5CUHAH24AAK+TIC2025-0016 | ESH5X24M12A* | *92MSN0801716A* | Split System | 23200 | 15.2 | 8.5 | 1.94 | R-454B | 650
217634652 | TEMPSTAR | D5CUHAH24AAK+TIC2025-0016 | ESH5X30M12A* | *96MSN0801716A* | Split System | 23400 | 15.2 | 8.5 | 1.94 | R-454B | 650
217634997 | TEMPSTAR | D5CUHAH24AAK+TIC2025-0016 | ESH5X36M12A* | *96MSN0801716A* | Split System | 23600 | 15.2 | 8.5 | 1.94 | R-454B | 650
217634714 | TEMPSTAR | D5CUHAH24AAK+TIC2025-0016 | ESH5X36M12A* | *80MS(N,L)0451412A* | Split System | 23600 | 15.2 | 8.5 | 1.94 | R-454B | 650
217634942 | TEMPSTAR | D5CUHAH24AAK+TIC2025-0016 | ESH5X36M12A* | *96MSN0261410A* | Split System | 23600 | 15.2 | 8.5 | 1.94 | R-454B | 650
217634492 | TEMPSTAR | D5CUHAH24AAK+TIC2025-0016 | ESH5X30M12A* | *80MS(N,L)1102120A* | Split System | 23600 | 15.2 | 8.5 | 1.94 | R-454B | 650
217634474 | TEMPSTAR | D5CUHAH24AAK+TIC2025-0016 | ESH5X30M12A* | *80MS(N,L)0902120A* | Split System | 23600 | 15.2 | 8.5 | 1.94 | R-454B | 650
217636584 | TEMPSTAR | D5CUHAH24AAK+TIC2025-0016 | EA*5X37M17A* | OMV098J12* | Split System | 23800 | 15.2 | 8.5 | 1.94 | R-454B | 650
217634873 | TEMPSTAR | D5CUHAH24AAK+TIC2025-0016 | ESH5X36M12A* | *92MSN0601412A* | Split System | 23800 | 15.2 | 8.5 | 1.94 | R-454B | 650
217634932 | TEMPSTAR | D5CUHAH24AAK+TIC2025-0016 | ESH5X36M12A* | *92MSN1202420A* | Split System | 23800 | 15.2 | 8.5 | 1.96 | R-454B | 650
217633022 | AIRQUEST | D5CUHAH24AAK+TIC2025-0016 | EA*5X24M17A* | *96MSN0261410A* | Split System | 22800 | 15.5 | 8.5 | 1.92 | R-454B | 650
217633309 | AIRQUEST | D5CUHAH24AAK+TIC2025-0016 | EA*5X30M14A* | *96MSN0261410A* | Split System | 23000 | 15.5 | 8.5 | 1.92 | R-454B | 650
217633063 | AIRQUEST | D5CUHAH24AAK+TIC2025-0016 | EA*5X24M17A* | *96MSN0601716A* | Split System | 23000 | 15.5 | 8.5 | 1.92 | R-454B | 650
217636569 | AIRQUEST | D5CUHAH24AAK+TIC2025-0016 | EA*5X37M17A* | OLV098A12* | Split System | 23400 | 15.5 | 8.5 | 1.92 | R-454B | 650
217637431 | AIRQUEST | D5CUHAH24AAK+TIC2025-0016 | ESH5X30M12A* | *80VSL0902120B* | Split System | 23600 | 15.5 | 8.5 | 1.92 | R-454B | 650
217637449 | AIRQUEST | D5CUHAH24AAK+TIC2025-0016 | ESH5X30M12A* | *80VSL1352422B* | Split System | 23600 | 15.5 | 8.5 | 1.92 | R-454B | 650
217634477 | AIRQUEST | D5CUHAH24AAK+TIC2025-0016 | ESH5X30M12A* | *80MS(N,L)0902420A* | Split System | 23200 | 15.5 | 8.5 | 1.94 | R-454B | 650
217634516 | AIRQUEST | D5CUHAH24AAK+TIC2025-0016 | ESH5X30M12A* | *80MS(N,L)1552420A* | Split System | 23200 | 15.5 | 8.5 | 1.94 | R-454B | 650
217635033 | AIRQUEST | D5CUHAH24AAK+TIC2025-0016 | ESH5X36M12A* | *96MSN1202422A* | Split System | 23800 | 15.5 | 8.5 | 1.94 | R-454B | 650
217636316 | ARCOAIRE | D5CUHAH24AAK+TIC2025-0016 | EA*5X36M17A* | OLV098A12* | Split System | 23000 | 15.5 | 8.5 | 1.9 | R-454B | 650
217636570 | ARCOAIRE | D5CUHAH24AAK+TIC2025-0016 | EA*5X37M17A* | OLV098A12* | Split System | 23400 | 15.5 | 8.5 | 1.92 | R-454B | 650
217637432 | ARCOAIRE | D5CUHAH24AAK+TIC2025-0016 | ESH5X30M12A* | *80VSL0902120B* | Split System | 23600 | 15.5 | 8.5 | 1.92 | R-454B | 650
217637450 | ARCOAIRE | D5CUHAH24AAK+TIC2025-0016 | ESH5X30M12A* | *80VSL1352422B* | Split System | 23600 | 15.5 | 8.5 | 1.92 | R-454B | 650
217634478 | ARCOAIRE | D5CUHAH24AAK+TIC2025-0016 | ESH5X30M12A* | *80MS(N,L)0902420A* | Split System | 23200 | 15.5 | 8.5 | 1.94 | R-454B | 650
217635034 | ARCOAIRE | D5CUHAH24AAK+TIC2025-0016 | ESH5X36M12A* | *96MSN1202422A* | Split System | 23800 | 15.5 | 8.5 | 1.94 | R-454B | 650
217633823 | ARCOAIRE | D5CUHAH24AAK+TIC2025-0016 | EA*5X37M17A* | *96MSN0401410A* | Split System | 23600 | 15.5 | 8.5 | 1.96 | R-454B | 650
217633212 | ARCOAIRE | D5CUHAH24AAK+TIC2025-0016 | EA*5X25M17A* | *96MSN0401410A* | Split System | 23800 | 15.5 | 8.5 | 1.96 | R-454B | 650
217632875 | BRYANT HEATING AND COOLING SYSTEMS | 37MUHAQ24AA3+TIC2025-0016 | CAA**2414AM* | 916SA30026M14*** | Split System | 22800 | 15.5 | 8.5 | 1.92 | R-454B | 650
217636567 | BRYANT HEATING AND COOLING SYSTEMS | 37MUHAQ24AA3+TIC2025-0016 | CAA**3717AM* | OVLAAB036098 | Split System | 23400 | 15.5 | 8.5 | 1.92 | R-454B | 650
217635734 | BRYANT HEATING AND COOLING SYSTEMS | 37MUHAQ24AA3+TIC2025-0016 | CAA**2517AM* | OVLAAB036098 | Split System | 23600 | 15.5 | 8.5 | 1.92 | R-454B | 650
217637429 | BRYANT HEATING AND COOLING SYSTEMS | 37MUHAQ24AA3+TIC2025-0016 | CSAH*3012AM* | 82*SB60090V21*** | Split System | 23600 | 15.5 | 8.5 | 1.92 | R-454B | 650
217637447 | BRYANT HEATING AND COOLING SYSTEMS | 37MUHAQ24AA3+TIC2025-0016 | CSAH*3012AM* | 82*SB66135V24*** | Split System | 23600 | 15.5 | 8.5 | 1.92 | R-454B | 650
217635030 | BRYANT HEATING AND COOLING SYSTEMS | 37MUHAQ24AA3+TIC2025-0016 | CSAH*3612AM* | 916SA66120M24*** | Split System | 23800 | 15.5 | 8.5 | 1.94 | R-454B | 650
217633208 | BRYANT HEATING AND COOLING SYSTEMS | 37MUHAQ24AA3+TIC2025-0016 | CAA**2517AM* | 916SA30040M14*** | Split System | 23800 | 15.5 | 8.5 | 1.96 | R-454B | 650
217632550 | CARRIER | 37MUHAQ24AA3+TIC2025-0016 | CAA**3017AM* | OVLAAB036098 | Split System | 22800 | 15.5 | 8.5 | 1.9 | R-454B | 650
217632610 | CARRIER | 37MUHAQ24AA3+TIC2025-0016 | CAA**3717AM* | OVLAAB036098 | Split System | 23400 | 15.5 | 8.5 | 1.92 | R-454B | 650
217632710 | CARRIER | 37MUHAQ24AA3+TIC2025-0016 | CSAH*3012AM* | 58SP*B090V21**20 | Split System | 23600 | 15.5 | 8.5 | 1.92 | R-454B | 650
217386748 | CARRIER | 37MUHAQ18AA3+TIC2025-0016 | CAA**2517AM* | 58S(B,C)*B070M17**12 | Split System | 18200 | 15.5 | 8.5 | 1.94 | R-454B | 650
216727380 | CARRIER | 37MUHAQ24AA3 | CAA**2417AM* | OVMAAB042112 | Split System | 22400 | 15.5 | 8.5 | 1.94 | R-454B | 650
216727326 | CARRIER | 37MUHAQ24AA3 | CAA**2414AM* | 59TP6C060V14**12 | Split System | 21800 | 15.5 | 8.5 | 1.96 | R-454B | 650
216727322 | CARRIER | 37MUHAQ24AA3 | CAA**2414AM* | 59SP6B060V14**12 | Split System | 21800 | 15.5 | 8.5 | 1.96 | R-454B | 650
216727310 | CARRIER | 37MUHAQ24AA3 | CAA**2414AM* | 58S(B,C)*B045M14**12 | Split System | 22000 | 15.5 | 8.5 | 1.96 | R-454B | 650
216727358 | CARRIER | 37MUHAQ24AA3 | CAA**2417AM* | 59SC6A080M17**16 | Split System | 22200 | 15.5 | 8.5 | 1.96 | R-454B | 650
216727352 | CARRIER | 37MUHAQ24AA3 | CAA**2417AM* | 59SC2E060M14**12 | Split System | 22200 | 15.5 | 8.5 | 1.96 | R-454B | 650
216727481 | CARRIER | 37MUHAQ24AA3 | CAA**3017AM* | 59SC2E060M14**12 | Split System | 22400 | 15.5 | 8.5 | 1.96 | R-454B | 650
216727511 | CARRIER | 37MUHAQ24AA3 | CAA**3017AM* | OVMAAB042112 | Split System | 22600 | 15.5 | 8.5 | 1.96 | R-454B | 650
216727877 | CARRIER | 37MUHAQ24AA3 | CSAH*3012AM* | 59SP6B120V24**22 | Split System | 22800 | 15.5 | 8.5 | 1.96 | R-454B | 650
216727733 | CARRIER | 37MUHAQ24AA3 | CSAH*2412AM* | 58SU*B100M21**20 | Split System | 22800 | 15.5 | 8.5 | 1.96 | R-454B | 650
216727628 | CARRIER | 37MUHAQ24AA3 | CAA**3717AM* | OVMAAB042112 | Split System | 23400 | 15.5 | 8.5 | 1.96 | R-454B | 650
217632218 | CARRIER | 37MUHAQ24AA3+TIC2025-0016 | CAA**3717AM* | 59SC6A040M14**10 | Split System | 23600 | 15.5 | 8.5 | 1.96 | R-454B | 650
217632158 | CARRIER | 37MUHAQ24AA3+TIC2025-0016 | CAA**2517AM* | 59SC6A040M14**10 | Split System | 23800 | 15.5 | 8.5 | 1.96 | R-454B | 650
216727320 | CARRIER | 37MUHAQ24AA3 | CAA**2414AM* | 59SC6A060M14**12 | Split System | 22000 | 15.5 | 8.5 | 1.98 | R-454B | 650
216727356 | CARRIER | 37MUHAQ24AA3 | CAA**2417AM* | 59SC6A060M14**12 | Split System | 22000 | 15.5 | 8.5 | 1.98 | R-454B | 650
216727318 | CARRIER | 37MUHAQ24AA3 | CAA**2414AM* | 59SC2E060M14**12 | Split System | 22200 | 15.5 | 8.5 | 1.98 | R-454B | 650
217636063 | COMFORTMAKER | D5CUHAH24AAK+TIC2025-0016 | EA*5X30M17A* | OLV098A12* | Split System | 22800 | 15.5 | 8.5 | 1.9 | R-454B | 650
217636317 | COMFORTMAKER | D5CUHAH24AAK+TIC2025-0016 | EA*5X36M17A* | OLV098A12* | Split System | 23000 | 15.5 | 8.5 | 1.9 | R-454B | 650
217633024 | COMFORTMAKER | D5CUHAH24AAK+TIC2025-0016 | EA*5X24M17A* | *96MSN0261410A* | Split System | 22800 | 15.5 | 8.5 | 1.92 | R-454B | 650
217633311 | COMFORTMAKER | D5CUHAH24AAK+TIC2025-0016 | EA*5X30M14A* | *96MSN0261410A* | Split System | 23000 | 15.5 | 8.5 | 1.92 | R-454B | 650
217636571 | COMFORTMAKER | D5CUHAH24AAK+TIC2025-0016 | EA*5X37M17A* | OLV098A12* | Split System | 23400 | 15.5 | 8.5 | 1.92 | R-454B | 650
217637433 | COMFORTMAKER | D5CUHAH24AAK+TIC2025-0016 | ESH5X30M12A* | *80VSL0902120B* | Split System | 23600 | 15.5 | 8.5 | 1.92 | R-454B | 650
217634518 | COMFORTMAKER | D5CUHAH24AAK+TIC2025-0016 | ESH5X30M12A* | *80MS(N,L)1552420A* | Split System | 23200 | 15.5 | 8.5 | 1.94 | R-454B | 650
217634479 | COMFORTMAKER | D5CUHAH24AAK+TIC2025-0016 | ESH5X30M12A* | *80MS(N,L)0902420A* | Split System | 23200 | 15.5 | 8.5 | 1.94 | R-454B | 650
217400893 | COMFORTMAKER | D5CUHAH18AAK+TIC2025-0016 | EA*5X25M17A* | OLV098A12* | Split System | 18700 | 15.5 | 8.5 | 2.02 | R-454B | 650
217636064 | DAY & NIGHT | D5CUHAH24AAK+TIC2025-0016 | EA*5X30M17A* | OLV098A12* | Split System | 22800 | 15.5 | 8.5 | 1.9 | R-454B | 650
217636073 | DAY & NIGHT | D5CUHAH24AAK+TIC2025-0016 | EA*5X30M17A* | OMV098J12* | Split System | 23000 | 15.5 | 8.5 | 1.9 | R-454B | 650
217633025 | DAY & NIGHT | D5CUHAH24AAK+TIC2025-0016 | EA*5X24M17A* | *96MSN0261410A* | Split System | 22800 | 15.5 | 8.5 | 1.92 | R-454B | 650
217632881 | DAY & NIGHT | D5CUHAH24AAK+TIC2025-0016 | EA*5X24M14A* | *96MSN0261410A* | Split System | 22800 | 15.5 | 8.5 | 1.92 | R-454B | 650
217633312 | DAY & NIGHT | D5CUHAH24AAK+TIC2025-0016 | EA*5X30M14A* | *96MSN0261410A* | Split System | 23000 | 15.5 | 8.5 | 1.92 | R-454B | 650
217634672 | DAY & NIGHT | D5CUHAH24AAK+TIC2025-0016 | ESH5X30M12A* | *96MSN1002120A* | Split System | 23400 | 15.5 | 8.5 | 1.92 | R-454B | 650
217635739 | DAY & NIGHT | D5CUHAH24AAK+TIC2025-0016 | EA*5X25M17A* | OLV098A12* | Split System | 23600 | 15.5 | 8.5 | 1.92 | R-454B | 650
217637434 | DAY & NIGHT | D5CUHAH24AAK+TIC2025-0016 | ESH5X30M12A* | *80VSL0902120B* | Split System | 23600 | 15.5 | 8.5 | 1.92 | R-454B | 650
217634519 | DAY & NIGHT | D5CUHAH24AAK+TIC2025-0016 | ESH5X30M12A* | *80MS(N,L)1552420A* | Split System | 23200 | 15.5 | 8.5 | 1.94 | R-454B | 650
217634480 | DAY & NIGHT | D5CUHAH24AAK+TIC2025-0016 | ESH5X30M12A* | *80MS(N,L)0902420A* | Split System | 23200 | 15.5 | 8.5 | 1.94 | R-454B | 650
217635036 | DAY & NIGHT | D5CUHAH24AAK+TIC2025-0016 | ESH5X36M12A* | *96MSN1202422A* | Split System | 23800 | 15.5 | 8.5 | 1.94 | R-454B | 650
217633825 | DAY & NIGHT | D5CUHAH24AAK+TIC2025-0016 | EA*5X37M17A* | *96MSN0401410A* | Split System | 23600 | 15.5 | 8.5 | 1.96 | R-454B | 650
217401488 | DAY & NIGHT | D5CUHAH18AAK+TIC2025-0016 | EA*5X19M17A* | OLV098A12* | Split System | 18700 | 15.5 | 8.5 | 2 | R-454B | 650
217636314 | HEIL | D5CUHAH24AAK+TIC2025-0016 | EA*5X36M17A* | OLV098A12* | Split System | 23000 | 15.5 | 8.5 | 1.9 | R-454B | 650
217636069 | HEIL | D5CUHAH24AAK+TIC2025-0016 | EA*5X30M17A* | OMV098J12* | Split System | 23000 | 15.5 | 8.5 | 1.9 | R-454B | 650
217633021 | HEIL | D5CUHAH24AAK+TIC2025-0016 | EA*5X24M17A* | *96MSN0261410A* | Split System | 22800 | 15.5 | 8.5 | 1.92 | R-454B | 650
217633308 | HEIL | D5CUHAH24AAK+TIC2025-0016 | EA*5X30M14A* | *96MSN0261410A* | Split System | 23000 | 15.5 | 8.5 | 1.92 | R-454B | 650
217636568 | HEIL | D5CUHAH24AAK+TIC2025-0016 | EA*5X37M17A* | OLV098A12* | Split System | 23400 | 15.5 | 8.5 | 1.92 | R-454B | 650
217634668 | HEIL | D5CUHAH24AAK+TIC2025-0016 | ESH5X30M12A* | *96MSN1002120A* | Split System | 23400 | 15.5 | 8.5 | 1.92 | R-454B | 650
217635735 | HEIL | D5CUHAH24AAK+TIC2025-0016 | EA*5X25M17A* | OLV098A12* | Split System | 23600 | 15.5 | 8.5 | 1.92 | R-454B | 650
217637448 | HEIL | D5CUHAH24AAK+TIC2025-0016 | ESH5X30M12A* | *80VSL1352422B* | Split System | 23600 | 15.5 | 8.5 | 1.92 | R-454B | 650
217400745 | HEIL | D5CUHAH18AAK+TIC2025-0016 | EA*5X25M17A* | *92MSN0801716A* | Split System | 18400 | 15.5 | 8.5 | 1.94 | R-454B | 650
217634515 | HEIL | D5CUHAH24AAK+TIC2025-0016 | ESH5X30M12A* | *80MS(N,L)1552420A* | Split System | 23200 | 15.5 | 8.5 | 1.94 | R-454B | 650
217634476 | HEIL | D5CUHAH24AAK+TIC2025-0016 | ESH5X30M12A* | *80MS(N,L)0902420A* | Split System | 23200 | 15.5 | 8.5 | 1.94 | R-454B | 650
217635032 | HEIL | D5CUHAH24AAK+TIC2025-0016 | ESH5X36M12A* | *96MSN1202422A* | Split System | 23800 | 15.5 | 8.5 | 1.94 | R-454B | 650
217633821 | HEIL | D5CUHAH24AAK+TIC2025-0016 | EA*5X37M17A* | *96MSN0401410A* | Split System | 23600 | 15.5 | 8.5 | 1.96 | R-454B | 650
217636065 | KEEPRITE | D5CUHAH24AAK+TIC2025-0016 | EA*5X30M17A* | OLV098A12* | Split System | 22800 | 15.5 | 8.5 | 1.9 | R-454B | 650
217636319 | KEEPRITE | D5CUHAH24AAK+TIC2025-0016 | EA*5X36M17A* | OLV098A12* | Split System | 23000 | 15.5 | 8.5 | 1.9 | R-454B | 650
217636074 | KEEPRITE | D5CUHAH24AAK+TIC2025-0016 | EA*5X30M17A* | OMV098J12* | Split System | 23000 | 15.5 | 8.5 | 1.9 | R-454B | 650
217633026 | KEEPRITE | D5CUHAH24AAK+TIC2025-0016 | EA*5X24M17A* | *96MSN0261410A* | Split System | 22800 | 15.5 | 8.5 | 1.92 | R-454B | 650
217633068 | KEEPRITE | D5CUHAH24AAK+TIC2025-0016 | EA*5X24M17A* | *96MSN0601716A* | Split System | 23000 | 15.5 | 8.5 | 1.92 | R-454B | 650
217636573 | KEEPRITE | D5CUHAH24AAK+TIC2025-0016 | EA*5X37M17A* | OLV098A12* | Split System | 23400 | 15.5 | 8.5 | 1.92 | R-454B | 650
217634673 | KEEPRITE | D5CUHAH24AAK+TIC2025-0016 | ESH5X30M12A* | *96MSN1002120A* | Split System | 23400 | 15.5 | 8.5 | 1.92 | R-454B | 650
217637453 | KEEPRITE | D5CUHAH24AAK+TIC2025-0016 | ESH5X30M12A* | *80VSL1352422B* | Split System | 23600 | 15.5 | 8.5 | 1.92 | R-454B | 650
217635037 | KEEPRITE | D5CUHAH24AAK+TIC2025-0016 | ESH5X36M12A* | *96MSN1202422A* | Split System | 23800 | 15.5 | 8.5 | 1.94 | R-454B | 650
217633826 | KEEPRITE | D5CUHAH24AAK+TIC2025-0016 | EA*5X37M17A* | *96MSN0401410A* | Split System | 23600 | 15.5 | 8.5 | 1.96 | R-454B | 650
217633020 | PAYNE HEATING AND COOLING | 37MUHAQ24AA3+TIC2025-0016 | CAA**2417AM* | PG96MSAA30026A** | Split System | 22800 | 15.5 | 8.5 | 1.92 | R-454B | 650
217633061 | PAYNE HEATING AND COOLING | 37MUHAQ24AA3+TIC2025-0016 | CAA**2417AM* | PG96MSAA48060B** | Split System | 23000 | 15.5 | 8.5 | 1.92 | R-454B | 650
217634514 | PAYNE HEATING AND COOLING | 37MUHAQ24AA3+TIC2025-0016 | CSAH*3012AM* | PG80MS(A,L)A60155D** | Split System | 23200 | 15.5 | 8.5 | 1.94 | R-454B | 650
217633209 | PAYNE HEATING AND COOLING | 37MUHAQ24AA3+TIC2025-0016 | CAA**2517AM* | PG96MSAA30040A** | Split System | 23800 | 15.5 | 8.5 | 1.96 | R-454B | 650
217636066 | SMART COMFORT | D5CUHAH24AAK+TIC2025-0016 | EA*5X30M17A* | OLV098A12* | Split System | 22800 | 15.5 | 8.5 | 1.9 | R-454B | 650
217636320 | SMART COMFORT | D5CUHAH24AAK+TIC2025-0016 | EA*5X36M17A* | OLV098A12* | Split System | 23000 | 15.5 | 8.5 | 1.9 | R-454B | 650
217636075 | SMART COMFORT | D5CUHAH24AAK+TIC2025-0016 | EA*5X30M17A* | OMV098J12* | Split System | 23000 | 15.5 | 8.5 | 1.9 | R-454B | 650
217633069 | SMART COMFORT | D5CUHAH24AAK+TIC2025-0016 | EA*5X24M17A* | *96MSN0601716A* | Split System | 23000 | 15.5 | 8.5 | 1.92 | R-454B | 650
217633070 | SMART COMFORT | D5CUHAH24AAK+TIC2025-0016 | EA*5X24M17A* | *96MSM0601716A* | Split System | 23000 | 15.5 | 8.5 | 1.92 | R-454B | 650
217635741 | SMART COMFORT | D5CUHAH24AAK+TIC2025-0016 | EA*5X25M17A* | OLV098A12* | Split System | 23600 | 15.5 | 8.5 | 1.92 | R-454B | 650
217637454 | SMART COMFORT | D5CUHAH24AAK+TIC2025-0016 | ESH5X30M12A* | *80VSL1352422B* | Split System | 23600 | 15.5 | 8.5 | 1.92 | R-454B | 650
217636321 | TEMPSTAR | D5CUHAH24AAK+TIC2025-0016 | EA*5X36M17A* | OLV098A12* | Split System | 23000 | 15.5 | 8.5 | 1.9 | R-454B | 650
217636076 | TEMPSTAR | D5CUHAH24AAK+TIC2025-0016 | EA*5X30M17A* | OMV098J12* | Split System | 23000 | 15.5 | 8.5 | 1.9 | R-454B | 650
217401345 | TEMPSTAR | D5CUHAH18AAK+TIC2025-0016 | EA*5X19M17A* | *92MSN0801716A* | Split System | 18400 | 15.5 | 8.5 | 1.92 | R-454B | 650
217632883 | TEMPSTAR | D5CUHAH24AAK+TIC2025-0016 | EA*5X24M14A* | *96MSN0261410A* | Split System | 22800 | 15.5 | 8.5 | 1.92 | R-454B | 650
217633027 | TEMPSTAR | D5CUHAH24AAK+TIC2025-0016 | EA*5X24M17A* | *96MSN0261410A* | Split System | 22800 | 15.5 | 8.5 | 1.92 | R-454B | 650
217636575 | TEMPSTAR | D5CUHAH24AAK+TIC2025-0016 | EA*5X37M17A* | OLV098A12* | Split System | 23400 | 15.5 | 8.5 | 1.92 | R-454B | 650
217637437 | TEMPSTAR | D5CUHAH24AAK+TIC2025-0016 | ESH5X30M12A* | *80VSL0902120B* | Split System | 23600 | 15.5 | 8.5 | 1.92 | R-454B | 650
217637455 | TEMPSTAR | D5CUHAH24AAK+TIC2025-0016 | ESH5X30M12A* | *80VSL1352422B* | Split System | 23600 | 15.5 | 8.5 | 1.92 | R-454B | 650
217401243 | TEMPSTAR | D5CUHAH18AAK+TIC2025-0016 | EA*5X19M17A* | *80MS(N,L)0451412A* | Split System | 18100 | 15.5 | 8.5 | 1.94 | R-454B | 650
217634521 | TEMPSTAR | D5CUHAH24AAK+TIC2025-0016 | ESH5X30M12A* | *80MS(N,L)1552420A* | Split System | 23200 | 15.5 | 8.5 | 1.94 | R-454B | 650
217634482 | TEMPSTAR | D5CUHAH24AAK+TIC2025-0016 | ESH5X30M12A* | *80MS(N,L)0902420A* | Split System | 23200 | 15.5 | 8.5 | 1.94 | R-454B | 650
217635039 | TEMPSTAR | D5CUHAH24AAK+TIC2025-0016 | ESH5X36M12A* | *96MSN1202422A* | Split System | 23800 | 15.5 | 8.5 | 1.94 | R-454B | 650
217969669 | AIRQUEST | D5CUHAH36AAK+TIC2025-0016 | FEVB0048**+NAVA54801CK |  | Split System | 38000 | 16 | 8.5 | 1.75 | R-454B | 650
217637205 | AIRQUEST | D5CUHAH24AAK+TIC2025-0016 | ESH5X24M12A* | *95MSU1002122A* | Split System | 23400 | 16 | 8.5 | 1.88 | R-454B | 650
217635998 | AIRQUEST | D5CUHAH24AAK+TIC2025-0016 | EA*5X30M17A* | *96VTN0401712B* | Split System | 22800 | 16 | 8.5 | 1.9 | R-454B | 650
217637395 | AIRQUEST | D5CUHAH24AAK+TIC2025-0016 | ESH5X30M12A* | *80VSL0451412B* | Split System | 23000 | 16 | 8.5 | 1.9 | R-454B | 650
217637503 | AIRQUEST | D5CUHAH24AAK+TIC2025-0016 | ESH5X30M12A* | *80VTL0451412B* | Split System | 23000 | 16 | 8.5 | 1.9 | R-454B | 650
217637413 | AIRQUEST | D5CUHAH24AAK+TIC2025-0016 | ESH5X30M12A* | *80VSL0701716B* | Split System | 23000 | 16 | 8.5 | 1.9 | R-454B | 650
217636941 | AIRQUEST | D5CUHAH24AAK+TIC2025-0016 | ESH5X24M12A* | *80VSL0701412B* | Split System | 23000 | 16 | 8.5 | 1.9 | R-454B | 650
217636932 | AIRQUEST | D5CUHAH24AAK+TIC2025-0016 | ESH5X24M12A* | *80VSL0451412B* | Split System | 23000 | 16 | 8.5 | 1.9 | R-454B | 650
217637770 | AIRQUEST | D5CUHAH24AAK+TIC2025-0016 | ESH5X30M12A* | *97VTN0601716A* | Split System | 23200 | 16 | 8.5 | 1.9 | R-454B | 650
217637636 | AIRQUEST | D5CUHAH24AAK+TIC2025-0016 | ESH5X30M12A* | *95MSU0601716A* | Split System | 23200 | 16 | 8.5 | 1.9 | R-454B | 650
217637517 | AIRQUEST | D5CUHAH24AAK+TIC2025-0016 | ESH5X30M12A* | *80VTL0701716B* | Split System | 23200 | 16 | 8.5 | 1.9 | R-454B | 650
217637579 | AIRQUEST | D5CUHAH24AAK+TIC2025-0016 | ESH5X30M12A* | *96VSN0601716B* | Split System | 23200 | 16 | 8.5 | 1.9 | R-454B | 650
217637625 | AIRQUEST | D5CUHAH24AAK+TIC2025-0016 | ESH5X30M12A* | *95MSU0401712A* | Split System | 23200 | 16 | 8.5 | 1.9 | R-454B | 650
217637116 | AIRQUEST | D5CUHAH24AAK+TIC2025-0016 | ESH5X24M12A* | *96VSN0601716B* | Split System | 23200 | 16 | 8.5 | 1.9 | R-454B | 650
217637277 | AIRQUEST | D5CUHAH24AAK+TIC2025-0016 | ESH5X24M12A* | *96VTN1002120B* | Split System | 23200 | 16 | 8.5 | 1.9 | R-454B | 650
217637307 | AIRQUEST | D5CUHAH24AAK+TIC2025-0016 | ESH5X24M12A* | *97VTN0601716A* | Split System | 23200 | 16 | 8.5 | 1.9 | R-454B | 650
217637730 | AIRQUEST | D5CUHAH24AAK+TIC2025-0016 | ESH5X30M12A* | *96VTN0802120B* | Split System | 23400 | 16 | 8.5 | 1.9 | R-454B | 650
217637750 | AIRQUEST | D5CUHAH24AAK+TIC2025-0016 | ESH5X30M12A* | *96VTN1002122B* | Split System | 23400 | 16 | 8.5 | 1.9 | R-454B | 650
217637588 | AIRQUEST | D5CUHAH24AAK+TIC2025-0016 | ESH5X30M12A* | *96VSN0801716B* | Split System | 23400 | 16 | 8.5 | 1.9 | R-454B | 650
217637719 | AIRQUEST | D5CUHAH24AAK+TIC2025-0016 | ESH5X30M12A* | *96VTN0801716B* | Split System | 23400 | 16 | 8.5 | 1.9 | R-454B | 650
217637597 | AIRQUEST | D5CUHAH24AAK+TIC2025-0016 | ESH5X30M12A* | *96VSN0802120B* | Split System | 23400 | 16 | 8.5 | 1.9 | R-454B | 650
217637018 | AIRQUEST | D5CUHAH24AAK+TIC2025-0016 | ESH5X24M12A* | *80MSU0802120A* | Split System | 23400 | 16 | 8.5 | 1.9 | R-454B | 650
217636950 | AIRQUEST | D5CUHAH24AAK+TIC2025-0016 | ESH5X24M12A* | *80VSL0701716B* | Split System | 23400 | 16 | 8.5 | 1.9 | R-454B | 650
217638099 | AIRQUEST | D5CUHAH24AAK+TIC2025-0016 | ESH5X36M12A* | *95MSU0601716A* | Split System | 23600 | 16 | 8.5 | 1.9 | R-454B | 650
217638088 | AIRQUEST | D5CUHAH24AAK+TIC2025-0016 | ESH5X36M12A* | *95MSU0401712A* | Split System | 23600 | 16 | 8.5 | 1.9 | R-454B | 650
217637615 | AIRQUEST | D5CUHAH24AAK+TIC2025-0016 | ESH5X30M12A* | *96VSN1202422B* | Split System | 23600 | 16 | 8.5 | 1.9 | R-454B | 650
217637802 | AIRQUEST | D5CUHAH24AAK+TIC2025-0016 | ESH5X30M12A* | *97VTN1002120A* | Split System | 23600 | 16 | 8.5 | 1.9 | R-454B | 650
217637740 | AIRQUEST | D5CUHAH24AAK+TIC2025-0016 | ESH5X30M12A* | *96VTN1002120B* | Split System | 23600 | 16 | 8.5 | 1.9 | R-454B | 650
217637606 | AIRQUEST | D5CUHAH24AAK+TIC2025-0016 | ESH5X30M12A* | *96VSN1002120B* | Split System | 23600 | 16 | 8.5 | 1.9 | R-454B | 650
217633495 | AIRQUEST | D5CUHAH24AAK+TIC2025-0016 | EA*5X30M17A* | *96MSM0601716A* | Split System | 22800 | 16 | 8.5 | 1.92 | R-454B | 650
217637698 | AIRQUEST | D5CUHAH24AAK+TIC2025-0016 | ESH5X30M12A* | *96VTN0601412B* | Split System | 23000 | 16 | 8.5 | 1.92 | R-454B | 650
217633267 | AIRQUEST | D5CUHAH24AAK+TIC2025-0016 | EA*5X30M14A* | *80MS(N,L)0451412A* | Split System | 23000 | 16 | 8.5 | 1.92 | R-454B | 650
217633076 | AIRQUEST | D5CUHAH24AAK+TIC2025-0016 | EA*5X24M17A* | *96MSN0801716A* | Split System | 23000 | 16 | 8.5 | 1.92 | R-454B | 650
217633665 | AIRQUEST | D5CUHAH24AAK+TIC2025-0016 | EA*5X36M17A* | *96MSN0601412A* | Split System | 23200 | 16 | 8.5 | 1.92 | R-454B | 650
217633507 | AIRQUEST | D5CUHAH24AAK+TIC2025-0016 | EA*5X30M17A* | *96MSN0801716A* | Split System | 23200 | 16 | 8.5 | 1.92 | R-454B | 650
217633300 | AIRQUEST | D5CUHAH24AAK+TIC2025-0016 | EA*5X30M14A* | *92MSN0601412A* | Split System | 23200 | 16 | 8.5 | 1.92 | R-454B | 650
217638110 | AIRQUEST | D5CUHAH24AAK+TIC2025-0016 | ESH5X36M12A* | *95MSU0802120A* | Split System | 23400 | 16 | 8.5 | 1.92 | R-454B | 650
217637966 | AIRQUEST | D5CUHAH24AAK+TIC2025-0016 | ESH5X36M12A* | *80VTL0451412B* | Split System | 23400 | 16 | 8.5 | 1.92 | R-454B | 650
217636427 | AIRQUEST | D5CUHAH24AAK+TIC2025-0016 | EA*5X37M17A* | *96VSN0401410B* | Split System | 23400 | 16 | 8.5 | 1.92 | R-454B | 650
217638033 | AIRQUEST | D5CUHAH24AAK+TIC2025-0016 | ESH5X36M12A* | *96VSN0601412B* | Split System | 23400 | 16 | 8.5 | 1.92 | R-454B | 650
217638265 | AIRQUEST | D5CUHAH24AAK+TIC2025-0016 | ESH5X36M12A* | *97VTN1002120A* | Split System | 23400 | 16 | 8.5 | 1.92 | R-454B | 650
217637876 | AIRQUEST | D5CUHAH24AAK+TIC2025-0016 | ESH5X36M12A* | *80VSL0701716B* | Split System | 23400 | 16 | 8.5 | 1.92 | R-454B | 650
217638244 | AIRQUEST | D5CUHAH24AAK+TIC2025-0016 | ESH5X36M12A* | *97VTN0801716A* | Split System | 23400 | 16 | 8.5 | 1.92 | R-454B | 650
217638285 | AIRQUEST | D5CUHAH24AAK+TIC2025-0016 | ESH5X36M12A* | *97VTN1202422A* | Split System | 23400 | 16 | 8.5 | 1.92 | R-454B | 650
217638223 | AIRQUEST | D5CUHAH24AAK+TIC2025-0016 | ESH5X36M12A* | *96VTN1202422B* | Split System | 23400 | 16 | 8.5 | 1.92 | R-454B | 650
217636495 | AIRQUEST | D5CUHAH24AAK+TIC2025-0016 | EA*5X37M17A* | *96VTN0401410B* | Split System | 23400 | 16 | 8.5 | 1.92 | R-454B | 650
217638182 | AIRQUEST | D5CUHAH24AAK+TIC2025-0016 | ESH5X36M12A* | *96VTN0801716B* | Split System | 23400 | 16 | 8.5 | 1.92 | R-454B | 650
217638161 | AIRQUEST | D5CUHAH24AAK+TIC2025-0016 | ESH5X36M12A* | *96VTN0601412B* | Split System | 23400 | 16 | 8.5 | 1.92 | R-454B | 650
217637858 | AIRQUEST | D5CUHAH24AAK+TIC2025-0016 | ESH5X36M12A* | *80VSL0451412B* | Split System | 23400 | 16 | 8.5 | 1.92 | R-454B | 650
217637885 | AIRQUEST | D5CUHAH24AAK+TIC2025-0016 | ESH5X36M12A* | *80VSL0901716B* | Split System | 23400 | 16 | 8.5 | 1.92 | R-454B | 650
217638233 | AIRQUEST | D5CUHAH24AAK+TIC2025-0016 | ESH5X36M12A* | *97VTN0601716A* | Split System | 23400 | 16 | 8.5 | 1.92 | R-454B | 650
217633602 | AIRQUEST | D5CUHAH24AAK+TIC2025-0016 | EA*5X36M17A* | *92MSN0601412A* | Split System | 23400 | 16 | 8.5 | 1.92 | R-454B | 650
217637980 | AIRQUEST | D5CUHAH24AAK+TIC2025-0016 | ESH5X36M12A* | *80VTL0701716B* | Split System | 23600 | 16 | 8.5 | 1.92 | R-454B | 650
217638151 | AIRQUEST | D5CUHAH24AAK+TIC2025-0016 | ESH5X36M12A* | *96VTN0401712B* | Split System | 23600 | 16 | 8.5 | 1.92 | R-454B | 650
217638024 | AIRQUEST | D5CUHAH24AAK+TIC2025-0016 | ESH5X36M12A* | *96VSN0401712B* | Split System | 23600 | 16 | 8.5 | 1.92 | R-454B | 650
217638193 | AIRQUEST | D5CUHAH24AAK+TIC2025-0016 | ESH5X36M12A* | *96VTN0802120B* | Split System | 23800 | 16 | 8.5 | 1.92 | R-454B | 650
217638213 | AIRQUEST | D5CUHAH24AAK+TIC2025-0016 | ESH5X36M12A* | *96VTN1002122B* | Split System | 23800 | 16 | 8.5 | 1.92 | R-454B | 650
217637955 | AIRQUEST | D5CUHAH24AAK+TIC2025-0016 | ESH5X36M12A* | *80MSU1002120A* | Split System | 23800 | 16 | 8.5 | 1.92 | R-454B | 650
217638255 | AIRQUEST | D5CUHAH24AAK+TIC2025-0016 | ESH5X36M12A* | *97VTN0802120A* | Split System | 23800 | 16 | 8.5 | 1.92 | R-454B | 650
217638275 | AIRQUEST | D5CUHAH24AAK+TIC2025-0016 | ESH5X36M12A* | *97VTN1002122A* | Split System | 23800 | 16 | 8.5 | 1.92 | R-454B | 650
217634406 | AIRQUEST | D5CUHAH24AAK+TIC2025-0016 | ESH5X30M12A* | *80MS(N,L)0701412A* | Split System | 23200 | 16 | 8.5 | 1.94 | R-454B | 650
217634555 | AIRQUEST | D5CUHAH24AAK+TIC2025-0016 | ESH5X30M12A* | *92MSN0801716A* | Split System | 23200 | 16 | 8.5 | 1.94 | R-454B | 650
217634739 | AIRQUEST | D5CUHAH24AAK+TIC2025-0016 | ESH5X36M12A* | *80MS(N,L)0701712A* | Split System | 23400 | 16 | 8.5 | 1.94 | R-454B | 650
217633813 | AIRQUEST | D5CUHAH24AAK+TIC2025-0016 | EA*5X37M17A* | *96MSN0261410A* | Split System | 23600 | 16 | 8.5 | 1.94 | R-454B | 650
217634728 | AIRQUEST | D5CUHAH24AAK+TIC2025-0016 | ESH5X36M12A* | *80MS(N,L)0701412A* | Split System | 23600 | 16 | 8.5 | 1.94 | R-454B | 650
217633709 | AIRQUEST | D5CUHAH24AAK+TIC2025-0016 | EA*5X37M17A* | *80MS(N,L)0451714A* | Split System | 23600 | 16 | 8.5 | 1.96 | R-454B | 650
217634749 | AIRQUEST | D5CUHAH24AAK+TIC2025-0016 | ESH5X36M12A* | *80MS(N,L)0701716A* | Split System | 23600 | 16 | 8.5 | 1.96 | R-454B | 650
217969670 | ARCOAIRE | D5CUHAH36AAK+TIC2025-0016 | FEVB0048**+NAVA54801CK |  | Split System | 38000 | 16 | 8.5 | 1.75 | R-454B | 650
217637206 | ARCOAIRE | D5CUHAH24AAK+TIC2025-0016 | ESH5X24M12A* | *95MSU1002122A* | Split System | 23400 | 16 | 8.5 | 1.88 | R-454B | 650
217637055 | ARCOAIRE | D5CUHAH24AAK+TIC2025-0016 | ESH5X24M12A* | *80VTL0701716B* | Split System | 23400 | 16 | 8.5 | 1.88 | R-454B | 650
217637030 | ARCOAIRE | D5CUHAH24AAK+TIC2025-0016 | ESH5X24M12A* | *80MSU1002120A* | Split System | 23600 | 16 | 8.5 | 1.88 | R-454B | 650
217635929 | ARCOAIRE | D5CUHAH24AAK+TIC2025-0016 | EA*5X30M17A* | *96VSN0401712B* | Split System | 22800 | 16 | 8.5 | 1.9 | R-454B | 650
217635920 | ARCOAIRE | D5CUHAH24AAK+TIC2025-0016 | EA*5X30M17A* | *96VSN0401410B* | Split System | 22800 | 16 | 8.5 | 1.9 | R-454B | 650
217637504 | ARCOAIRE | D5CUHAH24AAK+TIC2025-0016 | ESH5X30M12A* | *80VTL0451412B* | Split System | 23000 | 16 | 8.5 | 1.9 | R-454B | 650
217637396 | ARCOAIRE | D5CUHAH24AAK+TIC2025-0016 | ESH5X30M12A* | *80VSL0451412B* | Split System | 23000 | 16 | 8.5 | 1.9 | R-454B | 650
217636933 | ARCOAIRE | D5CUHAH24AAK+TIC2025-0016 | ESH5X24M12A* | *80VSL0451412B* | Split System | 23000 | 16 | 8.5 | 1.9 | R-454B | 650
217636942 | ARCOAIRE | D5CUHAH24AAK+TIC2025-0016 | ESH5X24M12A* | *80VSL0701412B* | Split System | 23000 | 16 | 8.5 | 1.9 | R-454B | 650
217637518 | ARCOAIRE | D5CUHAH24AAK+TIC2025-0016 | ESH5X30M12A* | *80VTL0701716B* | Split System | 23200 | 16 | 8.5 | 1.9 | R-454B | 650
217637637 | ARCOAIRE | D5CUHAH24AAK+TIC2025-0016 | ESH5X30M12A* | *95MSU0601716A* | Split System | 23200 | 16 | 8.5 | 1.9 | R-454B | 650
217637709 | ARCOAIRE | D5CUHAH24AAK+TIC2025-0016 | ESH5X30M12A* | *96VTN0601716B* | Split System | 23200 | 16 | 8.5 | 1.9 | R-454B | 650
217637771 | ARCOAIRE | D5CUHAH24AAK+TIC2025-0016 | ESH5X30M12A* | *97VTN0601716A* | Split System | 23200 | 16 | 8.5 | 1.9 | R-454B | 650
217636997 | ARCOAIRE | D5CUHAH24AAK+TIC2025-0016 | ESH5X24M12A* | *80MSU0401712A* | Split System | 23200 | 16 | 8.5 | 1.9 | R-454B | 650
217637278 | ARCOAIRE | D5CUHAH24AAK+TIC2025-0016 | ESH5X24M12A* | *96VTN1002120B* | Split System | 23200 | 16 | 8.5 | 1.9 | R-454B | 650
217637246 | ARCOAIRE | D5CUHAH24AAK+TIC2025-0016 | ESH5X24M12A* | *96VTN0601716B* | Split System | 23200 | 16 | 8.5 | 1.9 | R-454B | 650
217637659 | ARCOAIRE | D5CUHAH24AAK+TIC2025-0016 | ESH5X30M12A* | *95MSU1002120A* | Split System | 23400 | 16 | 8.5 | 1.9 | R-454B | 650
217637793 | ARCOAIRE | D5CUHAH24AAK+TIC2025-0016 | ESH5X30M12A* | *97VTN0802120A* | Split System | 23400 | 16 | 8.5 | 1.9 | R-454B | 650
217637598 | ARCOAIRE | D5CUHAH24AAK+TIC2025-0016 | ESH5X30M12A* | *96VSN0802120B* | Split System | 23400 | 16 | 8.5 | 1.9 | R-454B | 650
217637751 | ARCOAIRE | D5CUHAH24AAK+TIC2025-0016 | ESH5X30M12A* | *96VTN1002122B* | Split System | 23400 | 16 | 8.5 | 1.9 | R-454B | 650
217637720 | ARCOAIRE | D5CUHAH24AAK+TIC2025-0016 | ESH5X30M12A* | *96VTN0801716B* | Split System | 23400 | 16 | 8.5 | 1.9 | R-454B | 650
217637813 | ARCOAIRE | D5CUHAH24AAK+TIC2025-0016 | ESH5X30M12A* | *97VTN1002122A* | Split System | 23400 | 16 | 8.5 | 1.9 | R-454B | 650
217637589 | ARCOAIRE | D5CUHAH24AAK+TIC2025-0016 | ESH5X30M12A* | *96VSN0801716B* | Split System | 23400 | 16 | 8.5 | 1.9 | R-454B | 650
217637493 | ARCOAIRE | D5CUHAH24AAK+TIC2025-0016 | ESH5X30M12A* | *80MSU1002120A* | Split System | 23400 | 16 | 8.5 | 1.9 | R-454B | 650
217637019 | ARCOAIRE | D5CUHAH24AAK+TIC2025-0016 | ESH5X24M12A* | *80MSU0802120A* | Split System | 23400 | 16 | 8.5 | 1.9 | R-454B | 650
217638100 | ARCOAIRE | D5CUHAH24AAK+TIC2025-0016 | ESH5X36M12A* | *95MSU0601716A* | Split System | 23600 | 16 | 8.5 | 1.9 | R-454B | 650
217638089 | ARCOAIRE | D5CUHAH24AAK+TIC2025-0016 | ESH5X36M12A* | *95MSU0401712A* | Split System | 23600 | 16 | 8.5 | 1.9 | R-454B | 650
217637761 | ARCOAIRE | D5CUHAH24AAK+TIC2025-0016 | ESH5X30M12A* | *96VTN1202422B* | Split System | 23600 | 16 | 8.5 | 1.9 | R-454B | 650
217637741 | ARCOAIRE | D5CUHAH24AAK+TIC2025-0016 | ESH5X30M12A* | *96VTN1002120B* | Split System | 23600 | 16 | 8.5 | 1.9 | R-454B | 650
217637607 | ARCOAIRE | D5CUHAH24AAK+TIC2025-0016 | ESH5X30M12A* | *96VSN1002120B* | Split System | 23600 | 16 | 8.5 | 1.9 | R-454B | 650
217637823 | ARCOAIRE | D5CUHAH24AAK+TIC2025-0016 | ESH5X30M12A* | *97VTN1202422A* | Split System | 23600 | 16 | 8.5 | 1.9 | R-454B | 650
217637616 | ARCOAIRE | D5CUHAH24AAK+TIC2025-0016 | ESH5X30M12A* | *96VSN1202422B* | Split System | 23600 | 16 | 8.5 | 1.9 | R-454B | 650
217633634 | ARCOAIRE | D5CUHAH24AAK+TIC2025-0016 | EA*5X36M17A* | *96MSN0261410A* | Split System | 23000 | 16 | 8.5 | 1.92 | R-454B | 650
217637699 | ARCOAIRE | D5CUHAH24AAK+TIC2025-0016 | ESH5X30M12A* | *96VTN0601412B* | Split System | 23000 | 16 | 8.5 | 1.92 | R-454B | 650
217632992 | ARCOAIRE | D5CUHAH24AAK+TIC2025-0016 | EA*5X24M17A* | *92MSN0601412A* | Split System | 23000 | 16 | 8.5 | 1.92 | R-454B | 650
217638162 | ARCOAIRE | D5CUHAH24AAK+TIC2025-0016 | ESH5X36M12A* | *96VTN0601412B* | Split System | 23400 | 16 | 8.5 | 1.92 | R-454B | 650
217638079 | ARCOAIRE | D5CUHAH24AAK+TIC2025-0016 | ESH5X36M12A* | *96VSN1202422B* | Split System | 23400 | 16 | 8.5 | 1.92 | R-454B | 650
217638111 | ARCOAIRE | D5CUHAH24AAK+TIC2025-0016 | ESH5X36M12A* | *95MSU0802120A* | Split System | 23400 | 16 | 8.5 | 1.92 | R-454B | 650
217638204 | ARCOAIRE | D5CUHAH24AAK+TIC2025-0016 | ESH5X36M12A* | *96VTN1002120B* | Split System | 23400 | 16 | 8.5 | 1.92 | R-454B | 650
217638245 | ARCOAIRE | D5CUHAH24AAK+TIC2025-0016 | ESH5X36M12A* | *97VTN0801716A* | Split System | 23400 | 16 | 8.5 | 1.92 | R-454B | 650
217638286 | ARCOAIRE | D5CUHAH24AAK+TIC2025-0016 | ESH5X36M12A* | *97VTN1202422A* | Split System | 23400 | 16 | 8.5 | 1.92 | R-454B | 650
217638183 | ARCOAIRE | D5CUHAH24AAK+TIC2025-0016 | ESH5X36M12A* | *96VTN0801716B* | Split System | 23400 | 16 | 8.5 | 1.92 | R-454B | 650
217638266 | ARCOAIRE | D5CUHAH24AAK+TIC2025-0016 | ESH5X36M12A* | *97VTN1002120A* | Split System | 23400 | 16 | 8.5 | 1.92 | R-454B | 650
217637877 | ARCOAIRE | D5CUHAH24AAK+TIC2025-0016 | ESH5X36M12A* | *80VSL0701716B* | Split System | 23400 | 16 | 8.5 | 1.92 | R-454B | 650
217638034 | ARCOAIRE | D5CUHAH24AAK+TIC2025-0016 | ESH5X36M12A* | *96VSN0601412B* | Split System | 23400 | 16 | 8.5 | 1.92 | R-454B | 650
217636496 | ARCOAIRE | D5CUHAH24AAK+TIC2025-0016 | EA*5X37M17A* | *96VTN0401410B* | Split System | 23400 | 16 | 8.5 | 1.92 | R-454B | 650
217637859 | ARCOAIRE | D5CUHAH24AAK+TIC2025-0016 | ESH5X36M12A* | *80VSL0451412B* | Split System | 23400 | 16 | 8.5 | 1.92 | R-454B | 650
217638052 | ARCOAIRE | D5CUHAH24AAK+TIC2025-0016 | ESH5X36M12A* | *96VSN0801716B* | Split System | 23400 | 16 | 8.5 | 1.92 | R-454B | 650
217637967 | ARCOAIRE | D5CUHAH24AAK+TIC2025-0016 | ESH5X36M12A* | *80VTL0451412B* | Split System | 23400 | 16 | 8.5 | 1.92 | R-454B | 650
217638224 | ARCOAIRE | D5CUHAH24AAK+TIC2025-0016 | ESH5X36M12A* | *96VTN1202422B* | Split System | 23400 | 16 | 8.5 | 1.92 | R-454B | 650
217638234 | ARCOAIRE | D5CUHAH24AAK+TIC2025-0016 | ESH5X36M12A* | *97VTN0601716A* | Split System | 23400 | 16 | 8.5 | 1.92 | R-454B | 650
217638172 | ARCOAIRE | D5CUHAH24AAK+TIC2025-0016 | ESH5X36M12A* | *96VTN0601716B* | Split System | 23400 | 16 | 8.5 | 1.92 | R-454B | 650
217638043 | ARCOAIRE | D5CUHAH24AAK+TIC2025-0016 | ESH5X36M12A* | *96VSN0601716B* | Split System | 23400 | 16 | 8.5 | 1.92 | R-454B | 650
217633603 | ARCOAIRE | D5CUHAH24AAK+TIC2025-0016 | EA*5X36M17A* | *92MSN0601412A* | Split System | 23400 | 16 | 8.5 | 1.92 | R-454B | 650
217638025 | ARCOAIRE | D5CUHAH24AAK+TIC2025-0016 | ESH5X36M12A* | *96VSN0401712B* | Split System | 23600 | 16 | 8.5 | 1.92 | R-454B | 650
217638152 | ARCOAIRE | D5CUHAH24AAK+TIC2025-0016 | ESH5X36M12A* | *96VTN0401712B* | Split System | 23600 | 16 | 8.5 | 1.92 | R-454B | 650
217637956 | ARCOAIRE | D5CUHAH24AAK+TIC2025-0016 | ESH5X36M12A* | *80MSU1002120A* | Split System | 23800 | 16 | 8.5 | 1.92 | R-454B | 650
217638256 | ARCOAIRE | D5CUHAH24AAK+TIC2025-0016 | ESH5X36M12A* | *97VTN0802120A* | Split System | 23800 | 16 | 8.5 | 1.92 | R-454B | 650
217638194 | ARCOAIRE | D5CUHAH24AAK+TIC2025-0016 | ESH5X36M12A* | *96VTN0802120B* | Split System | 23800 | 16 | 8.5 | 1.92 | R-454B | 650
217638004 | ARCOAIRE | D5CUHAH24AAK+TIC2025-0016 | ESH5X36M12A* | *80VTL1102122B* | Split System | 23800 | 16 | 8.5 | 1.92 | R-454B | 650
217638061 | ARCOAIRE | D5CUHAH24AAK+TIC2025-0016 | ESH5X36M12A* | *96VSN0802120B* | Split System | 23800 | 16 | 8.5 | 1.92 | R-454B | 650
217633676 | ARCOAIRE | D5CUHAH24AAK+TIC2025-0016 | EA*5X36M17A* | *96MSN0601716A* | Split System | 23000 | 16 | 8.5 | 1.94 | R-454B | 650
217634556 | ARCOAIRE | D5CUHAH24AAK+TIC2025-0016 | ESH5X30M12A* | *92MSN0801716A* | Split System | 23200 | 16 | 8.5 | 1.94 | R-454B | 650
217634407 | ARCOAIRE | D5CUHAH24AAK+TIC2025-0016 | ESH5X30M12A* | *80MS(N,L)0701412A* | Split System | 23200 | 16 | 8.5 | 1.94 | R-454B | 650
217634740 | ARCOAIRE | D5CUHAH24AAK+TIC2025-0016 | ESH5X36M12A* | *80MS(N,L)0701712A* | Split System | 23400 | 16 | 8.5 | 1.94 | R-454B | 650
217634889 | ARCOAIRE | D5CUHAH24AAK+TIC2025-0016 | ESH5X36M12A* | *92MSN0801716A* | Split System | 23400 | 16 | 8.5 | 1.94 | R-454B | 650
217634729 | ARCOAIRE | D5CUHAH24AAK+TIC2025-0016 | ESH5X36M12A* | *80MS(N,L)0701412A* | Split System | 23600 | 16 | 8.5 | 1.94 | R-454B | 650
217633203 | ARCOAIRE | D5CUHAH24AAK+TIC2025-0016 | EA*5X25M17A* | *96MSN0261410A* | Split System | 23800 | 16 | 8.5 | 1.94 | R-454B | 650
217634820 | ARCOAIRE | D5CUHAH24AAK+TIC2025-0016 | ESH5X36M12A* | *80MS(N,L)1102420A* | Split System | 23800 | 16 | 8.5 | 1.94 | R-454B | 650
217633710 | ARCOAIRE | D5CUHAH24AAK+TIC2025-0016 | EA*5X37M17A* | *80MS(N,L)0451714A* | Split System | 23600 | 16 | 8.5 | 1.96 | R-454B | 650
217637203 | BRYANT HEATING AND COOLING SYSTEMS | 37MUHAQ24AA3+TIC2025-0016 | CSAH*2412AM* | 935SB66100M21*** | Split System | 23400 | 16 | 8.5 | 1.88 | R-454B | 650
217637170 | BRYANT HEATING AND COOLING SYSTEMS | 37MUHAQ24AA3+TIC2025-0016 | CSAH*2412AM* | 935SB48060M17*** | Split System | 23400 | 16 | 8.5 | 1.88 | R-454B | 650
217637026 | BRYANT HEATING AND COOLING SYSTEMS | 37MUHAQ24AA3+TIC2025-0016 | CSAH*2412AM* | 83*SB60100M21*** | Split System | 23600 | 16 | 8.5 | 1.88 | R-454B | 650
217635995 | BRYANT HEATING AND COOLING SYSTEMS | 37MUHAQ24AA3+TIC2025-0016 | CAA**3017AM* | 926TC36040V17*** | Split System | 22800 | 16 | 8.5 | 1.9 | R-454B | 650
217635917 | BRYANT HEATING AND COOLING SYSTEMS | 37MUHAQ24AA3+TIC2025-0016 | CAA**3017AM* | 926SB30040V14*** | Split System | 22800 | 16 | 8.5 | 1.9 | R-454B | 650
217637500 | BRYANT HEATING AND COOLING SYSTEMS | 37MUHAQ24AA3+TIC2025-0016 | CSAH*3012AM* | 82*TB36045V14*** | Split System | 23000 | 16 | 8.5 | 1.9 | R-454B | 650
217637411 | BRYANT HEATING AND COOLING SYSTEMS | 37MUHAQ24AA3+TIC2025-0016 | CSAH*3012AM* | 82*SB48070V17*** | Split System | 23000 | 16 | 8.5 | 1.9 | R-454B | 650
217636939 | BRYANT HEATING AND COOLING SYSTEMS | 37MUHAQ24AA3+TIC2025-0016 | CSAH*2412AM* | 82*SB36070V14*** | Split System | 23000 | 16 | 8.5 | 1.9 | R-454B | 650
217636930 | BRYANT HEATING AND COOLING SYSTEMS | 37MUHAQ24AA3+TIC2025-0016 | CSAH*2412AM* | 82*SB36045V14*** | Split System | 23000 | 16 | 8.5 | 1.9 | R-454B | 650
217637048 | BRYANT HEATING AND COOLING SYSTEMS | 37MUHAQ24AA3+TIC2025-0016 | CSAH*2412AM* | 82*TB36070V14*** | Split System | 23000 | 16 | 8.5 | 1.9 | R-454B | 650
217637514 | BRYANT HEATING AND COOLING SYSTEMS | 37MUHAQ24AA3+TIC2025-0016 | CSAH*3012AM* | 82*TB48070V17*** | Split System | 23200 | 16 | 8.5 | 1.9 | R-454B | 650
217637705 | BRYANT HEATING AND COOLING SYSTEMS | 37MUHAQ24AA3+TIC2025-0016 | CSAH*3012AM* | 926TC48060V17*** | Split System | 23200 | 16 | 8.5 | 1.9 | R-454B | 650
217637633 | BRYANT HEATING AND COOLING SYSTEMS | 37MUHAQ24AA3+TIC2025-0016 | CSAH*3012AM* | 935SB48060M17*** | Split System | 23200 | 16 | 8.5 | 1.9 | R-454B | 650
217637767 | BRYANT HEATING AND COOLING SYSTEMS | 37MUHAQ24AA3+TIC2025-0016 | CSAH*3012AM* | 927TA48060V17*** | Split System | 23200 | 16 | 8.5 | 1.9 | R-454B | 650
217637622 | BRYANT HEATING AND COOLING SYSTEMS | 37MUHAQ24AA3+TIC2025-0016 | CSAH*3012AM* | 935SB36040M17*** | Split System | 23200 | 16 | 8.5 | 1.9 | R-454B | 650
217636993 | BRYANT HEATING AND COOLING SYSTEMS | 37MUHAQ24AA3+TIC2025-0016 | CSAH*2412AM* | 83*SB36040M17*** | Split System | 23200 | 16 | 8.5 | 1.9 | R-454B | 650
217637274 | BRYANT HEATING AND COOLING SYSTEMS | 37MUHAQ24AA3+TIC2025-0016 | CSAH*2412AM* | 926TC60100V21*** | Split System | 23200 | 16 | 8.5 | 1.9 | R-454B | 650
217637304 | BRYANT HEATING AND COOLING SYSTEMS | 37MUHAQ24AA3+TIC2025-0016 | CSAH*2412AM* | 927TA48060V17*** | Split System | 23200 | 16 | 8.5 | 1.9 | R-454B | 650
217637114 | BRYANT HEATING AND COOLING SYSTEMS | 37MUHAQ24AA3+TIC2025-0016 | CSAH*2412AM* | 926SB48060V17*** | Split System | 23200 | 16 | 8.5 | 1.9 | R-454B | 650
217637655 | BRYANT HEATING AND COOLING SYSTEMS | 37MUHAQ24AA3+TIC2025-0016 | CSAH*3012AM* | 935SB60100M21*** | Split System | 23400 | 16 | 8.5 | 1.9 | R-454B | 650
217637727 | BRYANT HEATING AND COOLING SYSTEMS | 37MUHAQ24AA3+TIC2025-0016 | CSAH*3012AM* | 926TC60080V21*** | Split System | 23400 | 16 | 8.5 | 1.9 | R-454B | 650
217637489 | BRYANT HEATING AND COOLING SYSTEMS | 37MUHAQ24AA3+TIC2025-0016 | CSAH*3012AM* | 83*SB60100M21*** | Split System | 23400 | 16 | 8.5 | 1.9 | R-454B | 650
217637586 | BRYANT HEATING AND COOLING SYSTEMS | 37MUHAQ24AA3+TIC2025-0016 | CSAH*3012AM* | 926SB48080V17*** | Split System | 23400 | 16 | 8.5 | 1.9 | R-454B | 650
217637716 | BRYANT HEATING AND COOLING SYSTEMS | 37MUHAQ24AA3+TIC2025-0016 | CSAH*3012AM* | 926TC48080V17*** | Split System | 23400 | 16 | 8.5 | 1.9 | R-454B | 650
217637420 | BRYANT HEATING AND COOLING SYSTEMS | 37MUHAQ24AA3+TIC2025-0016 | CSAH*3012AM* | 82*SB48090V17*** | Split System | 23400 | 16 | 8.5 | 1.9 | R-454B | 650
217637595 | BRYANT HEATING AND COOLING SYSTEMS | 37MUHAQ24AA3+TIC2025-0016 | CSAH*3012AM* | 926SB60080V21*** | Split System | 23400 | 16 | 8.5 | 1.9 | R-454B | 650
217637748 | BRYANT HEATING AND COOLING SYSTEMS | 37MUHAQ24AA3+TIC2025-0016 | CSAH*3012AM* | 926TC66100V21*** | Split System | 23400 | 16 | 8.5 | 1.9 | R-454B | 650
217637789 | BRYANT HEATING AND COOLING SYSTEMS | 37MUHAQ24AA3+TIC2025-0016 | CSAH*3012AM* | 927TA60080V21*** | Split System | 23400 | 16 | 8.5 | 1.9 | R-454B | 650
217637524 | BRYANT HEATING AND COOLING SYSTEMS | 37MUHAQ24AA3+TIC2025-0016 | CSAH*3012AM* | 82*TB48090V17*** | Split System | 23400 | 16 | 8.5 | 1.9 | R-454B | 650
217636948 | BRYANT HEATING AND COOLING SYSTEMS | 37MUHAQ24AA3+TIC2025-0016 | CSAH*2412AM* | 82*SB48070V17*** | Split System | 23400 | 16 | 8.5 | 1.9 | R-454B | 650
217638096 | BRYANT HEATING AND COOLING SYSTEMS | 37MUHAQ24AA3+TIC2025-0016 | CSAH*3612AM* | 935SB48060M17*** | Split System | 23600 | 16 | 8.5 | 1.9 | R-454B | 650
217637613 | BRYANT HEATING AND COOLING SYSTEMS | 37MUHAQ24AA3+TIC2025-0016 | CSAH*3012AM* | 926SB66120V24*** | Split System | 23600 | 16 | 8.5 | 1.9 | R-454B | 650
217637799 | BRYANT HEATING AND COOLING SYSTEMS | 37MUHAQ24AA3+TIC2025-0016 | CSAH*3012AM* | 927TA60100V21*** | Split System | 23600 | 16 | 8.5 | 1.9 | R-454B | 650
217637737 | BRYANT HEATING AND COOLING SYSTEMS | 37MUHAQ24AA3+TIC2025-0016 | CSAH*3012AM* | 926TC60100V21*** | Split System | 23600 | 16 | 8.5 | 1.9 | R-454B | 650
217637604 | BRYANT HEATING AND COOLING SYSTEMS | 37MUHAQ24AA3+TIC2025-0016 | CSAH*3012AM* | 926SB60100V21*** | Split System | 23600 | 16 | 8.5 | 1.9 | R-454B | 650
217637757 | BRYANT HEATING AND COOLING SYSTEMS | 37MUHAQ24AA3+TIC2025-0016 | CSAH*3012AM* | 926TC66120V24*** | Split System | 23600 | 16 | 8.5 | 1.9 | R-454B | 650
217633264 | BRYANT HEATING AND COOLING SYSTEMS | 37MUHAQ24AA3+TIC2025-0016 | CAA**3014AM* | 8(0,1)*SB36045M14*** | Split System | 23000 | 16 | 8.5 | 1.92 | R-454B | 650
217637695 | BRYANT HEATING AND COOLING SYSTEMS | 37MUHAQ24AA3+TIC2025-0016 | CSAH*3012AM* | 926TC36060V14*** | Split System | 23000 | 16 | 8.5 | 1.92 | R-454B | 650
217633526 | BRYANT HEATING AND COOLING SYSTEMS | 37MUHAQ24AA3+TIC2025-0016 | CAA**3617AM* | 8(0,1)*SB42045M17*** | Split System | 23200 | 16 | 8.5 | 1.92 | R-454B | 650
217633297 | BRYANT HEATING AND COOLING SYSTEMS | 37MUHAQ24AA3+TIC2025-0016 | CAA**3014AM* | 912SE36060M14*** | Split System | 23200 | 16 | 8.5 | 1.92 | R-454B | 650
217638049 | BRYANT HEATING AND COOLING SYSTEMS | 37MUHAQ24AA3+TIC2025-0016 | CSAH*3612AM* | 926SB48080V17*** | Split System | 23400 | 16 | 8.5 | 1.92 | R-454B | 650
217637963 | BRYANT HEATING AND COOLING SYSTEMS | 37MUHAQ24AA3+TIC2025-0016 | CSAH*3612AM* | 82*TB36045V14*** | Split System | 23400 | 16 | 8.5 | 1.92 | R-454B | 650
217638179 | BRYANT HEATING AND COOLING SYSTEMS | 37MUHAQ24AA3+TIC2025-0016 | CSAH*3612AM* | 926TC48080V17*** | Split System | 23400 | 16 | 8.5 | 1.92 | R-454B | 650
217638220 | BRYANT HEATING AND COOLING SYSTEMS | 37MUHAQ24AA3+TIC2025-0016 | CSAH*3612AM* | 926TC66120V24*** | Split System | 23400 | 16 | 8.5 | 1.92 | R-454B | 650
217638158 | BRYANT HEATING AND COOLING SYSTEMS | 37MUHAQ24AA3+TIC2025-0016 | CSAH*3612AM* | 926TC36060V14*** | Split System | 23400 | 16 | 8.5 | 1.92 | R-454B | 650
217637856 | BRYANT HEATING AND COOLING SYSTEMS | 37MUHAQ24AA3+TIC2025-0016 | CSAH*3612AM* | 82*SB36045V14*** | Split System | 23400 | 16 | 8.5 | 1.92 | R-454B | 650
217637874 | BRYANT HEATING AND COOLING SYSTEMS | 37MUHAQ24AA3+TIC2025-0016 | CSAH*3612AM* | 82*SB48070V17*** | Split System | 23400 | 16 | 8.5 | 1.92 | R-454B | 650
217638282 | BRYANT HEATING AND COOLING SYSTEMS | 37MUHAQ24AA3+TIC2025-0016 | CSAH*3612AM* | 927TA66120V24*** | Split System | 23400 | 16 | 8.5 | 1.92 | R-454B | 650
217638107 | BRYANT HEATING AND COOLING SYSTEMS | 37MUHAQ24AA3+TIC2025-0016 | CSAH*3612AM* | 935SB60080M21*** | Split System | 23400 | 16 | 8.5 | 1.92 | R-454B | 650
217638241 | BRYANT HEATING AND COOLING SYSTEMS | 37MUHAQ24AA3+TIC2025-0016 | CSAH*3612AM* | 927TA48080V17*** | Split System | 23400 | 16 | 8.5 | 1.92 | R-454B | 650
217636492 | BRYANT HEATING AND COOLING SYSTEMS | 37MUHAQ24AA3+TIC2025-0016 | CAA**3717AM* | 926TC30040V14*** | Split System | 23400 | 16 | 8.5 | 1.92 | R-454B | 650
217638168 | BRYANT HEATING AND COOLING SYSTEMS | 37MUHAQ24AA3+TIC2025-0016 | CSAH*3612AM* | 926TC48060V17*** | Split System | 23400 | 16 | 8.5 | 1.92 | R-454B | 650
217638040 | BRYANT HEATING AND COOLING SYSTEMS | 37MUHAQ24AA3+TIC2025-0016 | CSAH*3612AM* | 926SB48060V17*** | Split System | 23400 | 16 | 8.5 | 1.92 | R-454B | 650
217638230 | BRYANT HEATING AND COOLING SYSTEMS | 37MUHAQ24AA3+TIC2025-0016 | CSAH*3612AM* | 927TA48060V17*** | Split System | 23400 | 16 | 8.5 | 1.92 | R-454B | 650
217637977 | BRYANT HEATING AND COOLING SYSTEMS | 37MUHAQ24AA3+TIC2025-0016 | CSAH*3612AM* | 82*TB48070V17*** | Split System | 23600 | 16 | 8.5 | 1.92 | R-454B | 650
217638148 | BRYANT HEATING AND COOLING SYSTEMS | 37MUHAQ24AA3+TIC2025-0016 | CSAH*3612AM* | 926TC36040V17*** | Split System | 23600 | 16 | 8.5 | 1.92 | R-454B | 650
217638022 | BRYANT HEATING AND COOLING SYSTEMS | 37MUHAQ24AA3+TIC2025-0016 | CSAH*3612AM* | 926SB36040V17*** | Split System | 23600 | 16 | 8.5 | 1.92 | R-454B | 650
217638211 | BRYANT HEATING AND COOLING SYSTEMS | 37MUHAQ24AA3+TIC2025-0016 | CSAH*3612AM* | 926TC66100V21*** | Split System | 23800 | 16 | 8.5 | 1.92 | R-454B | 650
217637952 | BRYANT HEATING AND COOLING SYSTEMS | 37MUHAQ24AA3+TIC2025-0016 | CSAH*3612AM* | 83*SB60100M21*** | Split System | 23800 | 16 | 8.5 | 1.92 | R-454B | 650
217638000 | BRYANT HEATING AND COOLING SYSTEMS | 37MUHAQ24AA3+TIC2025-0016 | CSAH*3612AM* | 82*TB66110V21*** | Split System | 23800 | 16 | 8.5 | 1.92 | R-454B | 650
217638190 | BRYANT HEATING AND COOLING SYSTEMS | 37MUHAQ24AA3+TIC2025-0016 | CSAH*3612AM* | 926TC60080V21*** | Split System | 23800 | 16 | 8.5 | 1.92 | R-454B | 650
217638273 | BRYANT HEATING AND COOLING SYSTEMS | 37MUHAQ24AA3+TIC2025-0016 | CSAH*3612AM* | 927TA66100V21*** | Split System | 23800 | 16 | 8.5 | 1.92 | R-454B | 650
217638058 | BRYANT HEATING AND COOLING SYSTEMS | 37MUHAQ24AA3+TIC2025-0016 | CSAH*3612AM* | 926SB60080V21*** | Split System | 23800 | 16 | 8.5 | 1.92 | R-454B | 650
217633346 | BRYANT HEATING AND COOLING SYSTEMS | 37MUHAQ24AA3+TIC2025-0016 | CAA**3017AM* | 8(0,1)*SB42045M17*** | Split System | 23000 | 16 | 8.5 | 1.94 | R-454B | 650
217634403 | BRYANT HEATING AND COOLING SYSTEMS | 37MUHAQ24AA3+TIC2025-0016 | CSAH*3012AM* | 8(0,1)*SB36070M14*** | Split System | 23200 | 16 | 8.5 | 1.94 | R-454B | 650
217634885 | BRYANT HEATING AND COOLING SYSTEMS | 37MUHAQ24AA3+TIC2025-0016 | CSAH*3612AM* | 912SE48080M17*** | Split System | 23400 | 16 | 8.5 | 1.94 | R-454B | 650
217633419 | BRYANT HEATING AND COOLING SYSTEMS | 37MUHAQ24AA3+TIC2025-0016 | CAA**3017AM* | 912SE36060M14*** | Split System | 23400 | 16 | 8.5 | 1.94 | R-454B | 650
217633810 | BRYANT HEATING AND COOLING SYSTEMS | 37MUHAQ24AA3+TIC2025-0016 | CAA**3717AM* | 916SA30026M14*** | Split System | 23600 | 16 | 8.5 | 1.94 | R-454B | 650
217634905 | BRYANT HEATING AND COOLING SYSTEMS | 37MUHAQ24AA3+TIC2025-0016 | CSAH*3612AM* | 912SE60100M21*** | Split System | 23600 | 16 | 8.5 | 1.94 | R-454B | 650
217634816 | BRYANT HEATING AND COOLING SYSTEMS | 37MUHAQ24AA3+TIC2025-0016 | CSAH*3612AM* | 8(0,1)*SB60110M24*** | Split System | 23800 | 16 | 8.5 | 1.94 | R-454B | 650
217633851 | BRYANT HEATING AND COOLING SYSTEMS | 37MUHAQ24AA3+TIC2025-0016 | CAA**3717AM* | 916SA48060M17*** | Split System | 23800 | 16 | 8.5 | 1.96 | R-454B | 650
217632138 | CARRIER | 37MUHAQ24AA3+TIC2025-0016 | CAA**2417AM* | 59SC2E060M17**14 | Split System | 22800 | 16 | 8.5 | 1.9 | R-454B | 650
217632708 | CARRIER | 37MUHAQ24AA3+TIC2025-0016 | CSAH*3012AM* | 58SP*B070V17**16 | Split System | 23000 | 16 | 8.5 | 1.9 | R-454B | 650
217632664 | CARRIER | 37MUHAQ24AA3+TIC2025-0016 | CSAH*2412AM* | 58TP*B070V14**12 | Split System | 23000 | 16 | 8.5 | 1.9 | R-454B | 650
217632742 | CARRIER | 37MUHAQ24AA3+TIC2025-0016 | CSAH*3012AM* | GG96VTAB48060B** | Split System | 23200 | 16 | 8.5 | 1.9 | R-454B | 650
217632659 | CARRIER | 37MUHAQ24AA3+TIC2025-0016 | CSAH*2412AM* | 58SU*B040M17**12 | Split System | 23200 | 16 | 8.5 | 1.9 | R-454B | 650
217632753 | CARRIER | 37MUHAQ24AA3+TIC2025-0016 | CSAH*3012AM* | 59TP7A080V21**20 | Split System | 23400 | 16 | 8.5 | 1.9 | R-454B | 650
217632752 | CARRIER | 37MUHAQ24AA3+TIC2025-0016 | CSAH*3012AM* | 59TP7A080V17**16 | Split System | 23400 | 16 | 8.5 | 1.9 | R-454B | 650
217632654 | CARRIER | 37MUHAQ24AA3+TIC2025-0016 | CSAH*2412AM* | 58SP*B070V17**16 | Split System | 23400 | 16 | 8.5 | 1.9 | R-454B | 650
217632749 | CARRIER | 37MUHAQ24AA3+TIC2025-0016 | CSAH*3012AM* | 59TP6C120V24**22 | Split System | 23600 | 16 | 8.5 | 1.9 | R-454B | 650
217632740 | CARRIER | 37MUHAQ24AA3+TIC2025-0016 | CSAH*3012AM* | 59TP6C060V14**12 | Split System | 23000 | 16 | 8.5 | 1.92 | R-454B | 650
217632125 | CARRIER | 37MUHAQ24AA3+TIC2025-0016 | CAA**2414AM* | 59SC2E060M14**12 | Split System | 23000 | 16 | 8.5 | 1.92 | R-454B | 650
217632771 | CARRIER | 37MUHAQ24AA3+TIC2025-0016 | CSAH*3612AM* | 58TP*B045V14**12 | Split System | 23400 | 16 | 8.5 | 1.92 | R-454B | 650
217632794 | CARRIER | 37MUHAQ24AA3+TIC2025-0016 | CSAH*3612AM* | 59TP6C060V14**12 | Split System | 23400 | 16 | 8.5 | 1.92 | R-454B | 650
217632801 | CARRIER | 37MUHAQ24AA3+TIC2025-0016 | CSAH*3612AM* | GG96VTAB60100C** | Split System | 23400 | 16 | 8.5 | 1.92 | R-454B | 650
217632593 | CARRIER | 37MUHAQ24AA3+TIC2025-0016 | CAA**3717AM* | 59SP6B040V14**10 | Split System | 23400 | 16 | 8.5 | 1.92 | R-454B | 650
217632760 | CARRIER | 37MUHAQ24AA3+TIC2025-0016 | CSAH*3612AM* | 58SP*B045V14**12 | Split System | 23400 | 16 | 8.5 | 1.92 | R-454B | 650
217632797 | CARRIER | 37MUHAQ24AA3+TIC2025-0016 | CSAH*3612AM* | 59TP6C080V17**16 | Split System | 23400 | 16 | 8.5 | 1.92 | R-454B | 650
217632781 | CARRIER | 37MUHAQ24AA3+TIC2025-0016 | CSAH*3612AM* | 59SP6B060V17**16 | Split System | 23400 | 16 | 8.5 | 1.92 | R-454B | 650
217632793 | CARRIER | 37MUHAQ24AA3+TIC2025-0016 | CSAH*3612AM* | 59TP6C040V17**12 | Split System | 23600 | 16 | 8.5 | 1.92 | R-454B | 650
217632770 | CARRIER | 37MUHAQ24AA3+TIC2025-0016 | CSAH*3612AM* | 58SU*B100M21**20 | Split System | 23800 | 16 | 8.5 | 1.92 | R-454B | 650
217632217 | CARRIER | 37MUHAQ24AA3+TIC2025-0016 | CAA**3717AM* | 59SC6A026M14**10 | Split System | 23600 | 16 | 8.5 | 1.94 | R-454B | 650
217632220 | CARRIER | 37MUHAQ24AA3+TIC2025-0016 | CAA**3717AM* | 59SC6A060M14**12 | Split System | 23600 | 16 | 8.5 | 1.94 | R-454B | 650
216727311 | CARRIER | 37MUHAQ24AA3 | CAA**2414AM* | 58S(B,C)*B070M14**12 | Split System | 22000 | 16 | 8.5 | 1.96 | R-454B | 650
216727330 | CARRIER | 37MUHAQ24AA3 | CAA**2417AM* | 58S(B,C)*B070M14**12 | Split System | 22000 | 16 | 8.5 | 1.96 | R-454B | 650
216727344 | CARRIER | 37MUHAQ24AA3 | CAA**2417AM* | 58TP*B045V14**12 | Split System | 22000 | 16 | 8.5 | 1.96 | R-454B | 650
216727334 | CARRIER | 37MUHAQ24AA3 | CAA**2417AM* | 58SP*B045V14**12 | Split System | 22000 | 16 | 8.5 | 1.96 | R-454B | 650
216727374 | CARRIER | 37MUHAQ24AA3 | CAA**2417AM* | GG96VTAB48060B** | Split System | 22000 | 16 | 8.5 | 1.96 | R-454B | 650
216727329 | CARRIER | 37MUHAQ24AA3 | CAA**2417AM* | 58S(B,C)*B045M14**12 | Split System | 22000 | 16 | 8.5 | 1.96 | R-454B | 650
216727346 | CARRIER | 37MUHAQ24AA3 | CAA**2417AM* | 58TP*B070V17**16 | Split System | 22000 | 16 | 8.5 | 1.96 | R-454B | 650
216727373 | CARRIER | 37MUHAQ24AA3 | CAA**2417AM* | 59TP6C060V17**16 | Split System | 22000 | 16 | 8.5 | 1.96 | R-454B | 650
216727336 | CARRIER | 37MUHAQ24AA3 | CAA**2417AM* | 58SP*B070V17**16 | Split System | 22000 | 16 | 8.5 | 1.96 | R-454B | 650
216727353 | CARRIER | 37MUHAQ24AA3 | CAA**2417AM* | 59SC2E060M17**14 | Split System | 22000 | 16 | 8.5 | 1.96 | R-454B | 650
216727365 | CARRIER | 37MUHAQ24AA3 | CAA**2417AM* | 59SU5B060M17**16 | Split System | 22000 | 16 | 8.5 | 1.96 | R-454B | 650
216727377 | CARRIER | 37MUHAQ24AA3 | CAA**2417AM* | 59TP7A060V17**16 | Split System | 22000 | 16 | 8.5 | 1.96 | R-454B | 650
216727332 | CARRIER | 37MUHAQ24AA3 | CAA**2417AM* | 58S(B,C)*B070M17**16 | Split System | 22000 | 16 | 8.5 | 1.96 | R-454B | 650
216727362 | CARRIER | 37MUHAQ24AA3 | CAA**2417AM* | 59SP6B060V17**16 | Split System | 22000 | 16 | 8.5 | 1.96 | R-454B | 650
216727364 | CARRIER | 37MUHAQ24AA3 | CAA**2417AM* | 59SU5B040M17**12 | Split System | 22000 | 16 | 8.5 | 1.96 | R-454B | 650
216727331 | CARRIER | 37MUHAQ24AA3 | CAA**2417AM* | 58S(B,C)*B070M17**12 | Split System | 22200 | 16 | 8.5 | 1.96 | R-454B | 650
216727378 | CARRIER | 37MUHAQ24AA3 | CAA**2417AM* | 59TP7A080V17**16 | Split System | 22200 | 16 | 8.5 | 1.96 | R-454B | 650
216727375 | CARRIER | 37MUHAQ24AA3 | CAA**2417AM* | 59TP6C080V17**16 | Split System | 22200 | 16 | 8.5 | 1.96 | R-454B | 650
216727376 | CARRIER | 37MUHAQ24AA3 | CAA**2417AM* | GG96VTAB48080B** | Split System | 22200 | 16 | 8.5 | 1.96 | R-454B | 650
216727363 | CARRIER | 37MUHAQ24AA3 | CAA**2417AM* | 59SP6B080V17**16 | Split System | 22200 | 16 | 8.5 | 1.96 | R-454B | 650
216727532 | CARRIER | 37MUHAQ24AA3 | CAA**3617AM* | 58TP*B070V17**16 | Split System | 22400 | 16 | 8.5 | 1.96 | R-454B | 650
216727566 | CARRIER | 37MUHAQ24AA3 | CAA**3617AM* | 59TP7A060V17**16 | Split System | 22400 | 16 | 8.5 | 1.96 | R-454B | 650
216727562 | CARRIER | 37MUHAQ24AA3 | CAA**3617AM* | 59TP6C060V17**16 | Split System | 22400 | 16 | 8.5 | 1.96 | R-454B | 650
216727563 | CARRIER | 37MUHAQ24AA3 | CAA**3617AM* | GG96VTAB48060B** | Split System | 22400 | 16 | 8.5 | 1.96 | R-454B | 650
216727551 | CARRIER | 37MUHAQ24AA3 | CAA**3617AM* | 59SP6B060V17**16 | Split System | 22400 | 16 | 8.5 | 1.96 | R-454B | 650
216727474 | CARRIER | 37MUHAQ24AA3 | CAA**3017AM* | 58TP*B070V17**16 | Split System | 22400 | 16 | 8.5 | 1.96 | R-454B | 650
216727553 | CARRIER | 37MUHAQ24AA3 | CAA**3617AM* | 59SU5B040M17**12 | Split System | 22400 | 16 | 8.5 | 1.96 | R-454B | 650
216727547 | CARRIER | 37MUHAQ24AA3 | CAA**3617AM* | 59SC6A080M17**16 | Split System | 22600 | 16 | 8.5 | 1.96 | R-454B | 650
216727607 | CARRIER | 37MUHAQ24AA3 | CAA**3717AM* | 59SP6B040V17**12 | Split System | 22800 | 16 | 8.5 | 1.96 | R-454B | 650
216727618 | CARRIER | 37MUHAQ24AA3 | CAA**3717AM* | 59TP6C040V17**12 | Split System | 22800 | 16 | 8.5 | 1.96 | R-454B | 650
216727827 | CARRIER | 37MUHAQ24AA3 | CSAH*3012AM* | 58SU*B060M17**16 | Split System | 22800 | 16 | 8.5 | 1.96 | R-454B | 650
216727828 | CARRIER | 37MUHAQ24AA3 | CSAH*3012AM* | 58SU*B080M21**20 | Split System | 22800 | 16 | 8.5 | 1.96 | R-454B | 650
216727880 | CARRIER | 37MUHAQ24AA3 | CSAH*3012AM* | 59SU5B080M21**20 | Split System | 22800 | 16 | 8.5 | 1.96 | R-454B | 650
216727570 | CARRIER | 37MUHAQ24AA3 | CAA**3617AM* | OVMAAB042112 | Split System | 22800 | 16 | 8.5 | 1.96 | R-454B | 650
216727691 | CARRIER | 37MUHAQ24AA3 | CAA**3721AM* | 59TP6C040V17**12 | Split System | 23000 | 16 | 8.5 | 1.96 | R-454B | 650
216727677 | CARRIER | 37MUHAQ24AA3 | CAA**3721AM* | 59SP6B040V17**12 | Split System | 23000 | 16 | 8.5 | 1.96 | R-454B | 650
216727882 | CARRIER | 37MUHAQ24AA3 | CSAH*3012AM* | 59SU5B100M21**22 | Split System | 23000 | 16 | 8.5 | 1.96 | R-454B | 650
217632207 | CARRIER | 37MUHAQ24AA3+TIC2025-0016 | CAA**3717AM* | 58S(B,C)*B045M17**14 | Split System | 23600 | 16 | 8.5 | 1.96 | R-454B | 650
216727339 | CARRIER | 37MUHAQ24AA3 | CAA**2417AM* | 58SU*B060M17**16 | Split System | 21800 | 16 | 8.5 | 1.98 | R-454B | 650
216727337 | CARRIER | 37MUHAQ24AA3 | CAA**2417AM* | 58SP*B090V17**16 | Split System | 21800 | 16 | 8.5 | 1.98 | R-454B | 650
216727312 | CARRIER | 37MUHAQ24AA3 | CAA**2414AM* | 58SP*B045V14**12 | Split System | 21800 | 16 | 8.5 | 1.98 | R-454B | 650
216727315 | CARRIER | 37MUHAQ24AA3 | CAA**2414AM* | 58TP*B045V14**12 | Split System | 21800 | 16 | 8.5 | 1.98 | R-454B | 650
216727347 | CARRIER | 37MUHAQ24AA3 | CAA**2417AM* | 58TP*B090V17**16 | Split System | 21800 | 16 | 8.5 | 1.98 | R-454B | 650
216727372 | CARRIER | 37MUHAQ24AA3 | CAA**2417AM* | 59TP6C060V14**12 | Split System | 21800 | 16 | 8.5 | 1.98 | R-454B | 650
216727361 | CARRIER | 37MUHAQ24AA3 | CAA**2417AM* | 59SP6B060V14**12 | Split System | 21800 | 16 | 8.5 | 1.98 | R-454B | 650
216727333 | CARRIER | 37MUHAQ24AA3 | CAA**2417AM* | 58S(B,C)*B090M17**14 | Split System | 22000 | 16 | 8.5 | 1.98 | R-454B | 650
217637207 | COMFORTMAKER | D5CUHAH24AAK+TIC2025-0016 | ESH5X24M12A* | *95MSU1002122A* | Split System | 23400 | 16 | 8.5 | 1.88 | R-454B | 650
217637175 | COMFORTMAKER | D5CUHAH24AAK+TIC2025-0016 | ESH5X24M12A* | *95MSU0601716A* | Split System | 23400 | 16 | 8.5 | 1.88 | R-454B | 650
217637056 | COMFORTMAKER | D5CUHAH24AAK+TIC2025-0016 | ESH5X24M12A* | *80VTL0701716B* | Split System | 23400 | 16 | 8.5 | 1.88 | R-454B | 650
217636000 | COMFORTMAKER | D5CUHAH24AAK+TIC2025-0016 | EA*5X30M17A* | *96VTN0401712B* | Split System | 22800 | 16 | 8.5 | 1.9 | R-454B | 650
217635921 | COMFORTMAKER | D5CUHAH24AAK+TIC2025-0016 | EA*5X30M17A* | *96VSN0401410B* | Split System | 22800 | 16 | 8.5 | 1.9 | R-454B | 650
217633056 | COMFORTMAKER | D5CUHAH24AAK+TIC2025-0016 | EA*5X24M17A* | *96MSN0601412A* | Split System | 22800 | 16 | 8.5 | 1.9 | R-454B | 650
217637505 | COMFORTMAKER | D5CUHAH24AAK+TIC2025-0016 | ESH5X30M12A* | *80VTL0451412B* | Split System | 23000 | 16 | 8.5 | 1.9 | R-454B | 650
217636934 | COMFORTMAKER | D5CUHAH24AAK+TIC2025-0016 | ESH5X24M12A* | *80VSL0451412B* | Split System | 23000 | 16 | 8.5 | 1.9 | R-454B | 650
217637581 | COMFORTMAKER | D5CUHAH24AAK+TIC2025-0016 | ESH5X30M12A* | *96VSN0601716B* | Split System | 23200 | 16 | 8.5 | 1.9 | R-454B | 650
217637772 | COMFORTMAKER | D5CUHAH24AAK+TIC2025-0016 | ESH5X30M12A* | *97VTN0601716A* | Split System | 23200 | 16 | 8.5 | 1.9 | R-454B | 650
217637710 | COMFORTMAKER | D5CUHAH24AAK+TIC2025-0016 | ESH5X30M12A* | *96VTN0601716B* | Split System | 23200 | 16 | 8.5 | 1.9 | R-454B | 650
217637627 | COMFORTMAKER | D5CUHAH24AAK+TIC2025-0016 | ESH5X30M12A* | *95MSU0401712A* | Split System | 23200 | 16 | 8.5 | 1.9 | R-454B | 650
217636998 | COMFORTMAKER | D5CUHAH24AAK+TIC2025-0016 | ESH5X24M12A* | *80MSU0401712A* | Split System | 23200 | 16 | 8.5 | 1.9 | R-454B | 650
217637118 | COMFORTMAKER | D5CUHAH24AAK+TIC2025-0016 | ESH5X24M12A* | *96VSN0601716B* | Split System | 23200 | 16 | 8.5 | 1.9 | R-454B | 650
217637279 | COMFORTMAKER | D5CUHAH24AAK+TIC2025-0016 | ESH5X24M12A* | *96VTN1002120B* | Split System | 23200 | 16 | 8.5 | 1.9 | R-454B | 650
217637341 | COMFORTMAKER | D5CUHAH24AAK+TIC2025-0016 | ESH5X24M12A* | *97VTN1002120A* | Split System | 23200 | 16 | 8.5 | 1.9 | R-454B | 650
217637247 | COMFORTMAKER | D5CUHAH24AAK+TIC2025-0016 | ESH5X24M12A* | *96VTN0601716B* | Split System | 23200 | 16 | 8.5 | 1.9 | R-454B | 650
217637309 | COMFORTMAKER | D5CUHAH24AAK+TIC2025-0016 | ESH5X24M12A* | *97VTN0601716A* | Split System | 23200 | 16 | 8.5 | 1.9 | R-454B | 650
217637660 | COMFORTMAKER | D5CUHAH24AAK+TIC2025-0016 | ESH5X30M12A* | *95MSU1002120A* | Split System | 23400 | 16 | 8.5 | 1.9 | R-454B | 650
217637814 | COMFORTMAKER | D5CUHAH24AAK+TIC2025-0016 | ESH5X30M12A* | *97VTN1002122A* | Split System | 23400 | 16 | 8.5 | 1.9 | R-454B | 650
217637590 | COMFORTMAKER | D5CUHAH24AAK+TIC2025-0016 | ESH5X30M12A* | *96VSN0801716B* | Split System | 23400 | 16 | 8.5 | 1.9 | R-454B | 650
217637732 | COMFORTMAKER | D5CUHAH24AAK+TIC2025-0016 | ESH5X30M12A* | *96VTN0802120B* | Split System | 23400 | 16 | 8.5 | 1.9 | R-454B | 650
217637721 | COMFORTMAKER | D5CUHAH24AAK+TIC2025-0016 | ESH5X30M12A* | *96VTN0801716B* | Split System | 23400 | 16 | 8.5 | 1.9 | R-454B | 650
217637020 | COMFORTMAKER | D5CUHAH24AAK+TIC2025-0016 | ESH5X24M12A* | *80MSU0802120A* | Split System | 23400 | 16 | 8.5 | 1.9 | R-454B | 650
217638101 | COMFORTMAKER | D5CUHAH24AAK+TIC2025-0016 | ESH5X36M12A* | *95MSU0601716A* | Split System | 23600 | 16 | 8.5 | 1.9 | R-454B | 650
217638090 | COMFORTMAKER | D5CUHAH24AAK+TIC2025-0016 | ESH5X36M12A* | *95MSU0401712A* | Split System | 23600 | 16 | 8.5 | 1.9 | R-454B | 650
217637804 | COMFORTMAKER | D5CUHAH24AAK+TIC2025-0016 | ESH5X30M12A* | *97VTN1002120A* | Split System | 23600 | 16 | 8.5 | 1.9 | R-454B | 650
217637762 | COMFORTMAKER | D5CUHAH24AAK+TIC2025-0016 | ESH5X30M12A* | *96VTN1202422B* | Split System | 23600 | 16 | 8.5 | 1.9 | R-454B | 650
217633487 | COMFORTMAKER | D5CUHAH24AAK+TIC2025-0016 | EA*5X30M17A* | *96MSN0601412A* | Split System | 23000 | 16 | 8.5 | 1.92 | R-454B | 650
217637700 | COMFORTMAKER | D5CUHAH24AAK+TIC2025-0016 | ESH5X30M12A* | *96VTN0601412B* | Split System | 23000 | 16 | 8.5 | 1.92 | R-454B | 650
217632993 | COMFORTMAKER | D5CUHAH24AAK+TIC2025-0016 | EA*5X24M17A* | *92MSN0601412A* | Split System | 23000 | 16 | 8.5 | 1.92 | R-454B | 650
217637968 | COMFORTMAKER | D5CUHAH24AAK+TIC2025-0016 | ESH5X36M12A* | *80VTL0451412B* | Split System | 23400 | 16 | 8.5 | 1.92 | R-454B | 650
217636429 | COMFORTMAKER | D5CUHAH24AAK+TIC2025-0016 | EA*5X37M17A* | *96VSN0401410B* | Split System | 23400 | 16 | 8.5 | 1.92 | R-454B | 650
217637946 | COMFORTMAKER | D5CUHAH24AAK+TIC2025-0016 | ESH5X36M12A* | *80MSU0802120A* | Split System | 23400 | 16 | 8.5 | 1.92 | R-454B | 650
217638163 | COMFORTMAKER | D5CUHAH24AAK+TIC2025-0016 | ESH5X36M12A* | *96VTN0601412B* | Split System | 23400 | 16 | 8.5 | 1.92 | R-454B | 650
217637860 | COMFORTMAKER | D5CUHAH24AAK+TIC2025-0016 | ESH5X36M12A* | *80VSL0451412B* | Split System | 23400 | 16 | 8.5 | 1.92 | R-454B | 650
217637887 | COMFORTMAKER | D5CUHAH24AAK+TIC2025-0016 | ESH5X36M12A* | *80VSL0901716B* | Split System | 23400 | 16 | 8.5 | 1.92 | R-454B | 650
217638205 | COMFORTMAKER | D5CUHAH24AAK+TIC2025-0016 | ESH5X36M12A* | *96VTN1002120B* | Split System | 23400 | 16 | 8.5 | 1.92 | R-454B | 650
217638267 | COMFORTMAKER | D5CUHAH24AAK+TIC2025-0016 | ESH5X36M12A* | *97VTN1002120A* | Split System | 23400 | 16 | 8.5 | 1.92 | R-454B | 650
217638184 | COMFORTMAKER | D5CUHAH24AAK+TIC2025-0016 | ESH5X36M12A* | *96VTN0801716B* | Split System | 23400 | 16 | 8.5 | 1.92 | R-454B | 650
217638053 | COMFORTMAKER | D5CUHAH24AAK+TIC2025-0016 | ESH5X36M12A* | *96VSN0801716B* | Split System | 23400 | 16 | 8.5 | 1.92 | R-454B | 650
217638246 | COMFORTMAKER | D5CUHAH24AAK+TIC2025-0016 | ESH5X36M12A* | *97VTN0801716A* | Split System | 23400 | 16 | 8.5 | 1.92 | R-454B | 650
217638287 | COMFORTMAKER | D5CUHAH24AAK+TIC2025-0016 | ESH5X36M12A* | *97VTN1202422A* | Split System | 23400 | 16 | 8.5 | 1.92 | R-454B | 650
217638173 | COMFORTMAKER | D5CUHAH24AAK+TIC2025-0016 | ESH5X36M12A* | *96VTN0601716B* | Split System | 23400 | 16 | 8.5 | 1.92 | R-454B | 650
217637982 | COMFORTMAKER | D5CUHAH24AAK+TIC2025-0016 | ESH5X36M12A* | *80VTL0701716B* | Split System | 23600 | 16 | 8.5 | 1.92 | R-454B | 650
217638215 | COMFORTMAKER | D5CUHAH24AAK+TIC2025-0016 | ESH5X36M12A* | *96VTN1002122B* | Split System | 23800 | 16 | 8.5 | 1.92 | R-454B | 650
217638062 | COMFORTMAKER | D5CUHAH24AAK+TIC2025-0016 | ESH5X36M12A* | *96VSN0802120B* | Split System | 23800 | 16 | 8.5 | 1.92 | R-454B | 650
217638005 | COMFORTMAKER | D5CUHAH24AAK+TIC2025-0016 | ESH5X36M12A* | *80VTL1102122B* | Split System | 23800 | 16 | 8.5 | 1.92 | R-454B | 650
217638257 | COMFORTMAKER | D5CUHAH24AAK+TIC2025-0016 | ESH5X36M12A* | *97VTN0802120A* | Split System | 23800 | 16 | 8.5 | 1.92 | R-454B | 650
217637957 | COMFORTMAKER | D5CUHAH24AAK+TIC2025-0016 | ESH5X36M12A* | *80MSU1002120A* | Split System | 23800 | 16 | 8.5 | 1.92 | R-454B | 650
217638277 | COMFORTMAKER | D5CUHAH24AAK+TIC2025-0016 | ESH5X36M12A* | *97VTN1002122A* | Split System | 23800 | 16 | 8.5 | 1.92 | R-454B | 650
217638195 | COMFORTMAKER | D5CUHAH24AAK+TIC2025-0016 | ESH5X36M12A* | *96VTN0802120B* | Split System | 23800 | 16 | 8.5 | 1.92 | R-454B | 650
217634557 | COMFORTMAKER | D5CUHAH24AAK+TIC2025-0016 | ESH5X30M12A* | *92MSN0801716A* | Split System | 23200 | 16 | 8.5 | 1.94 | R-454B | 650
217634741 | COMFORTMAKER | D5CUHAH24AAK+TIC2025-0016 | ESH5X36M12A* | *80MS(N,L)0701712A* | Split System | 23400 | 16 | 8.5 | 1.94 | R-454B | 650
217634890 | COMFORTMAKER | D5CUHAH24AAK+TIC2025-0016 | ESH5X36M12A* | *92MSN0801716A* | Split System | 23400 | 16 | 8.5 | 1.94 | R-454B | 650
217633689 | COMFORTMAKER | D5CUHAH24AAK+TIC2025-0016 | EA*5X36M17A* | *96MSN0801716A* | Split System | 23400 | 16 | 8.5 | 1.94 | R-454B | 650
217634730 | COMFORTMAKER | D5CUHAH24AAK+TIC2025-0016 | ESH5X36M12A* | *80MS(N,L)0701412A* | Split System | 23600 | 16 | 8.5 | 1.94 | R-454B | 650
217634910 | COMFORTMAKER | D5CUHAH24AAK+TIC2025-0016 | ESH5X36M12A* | *92MSN1002120A* | Split System | 23600 | 16 | 8.5 | 1.94 | R-454B | 650
217634821 | COMFORTMAKER | D5CUHAH24AAK+TIC2025-0016 | ESH5X36M12A* | *80MS(N,L)1102420A* | Split System | 23800 | 16 | 8.5 | 1.94 | R-454B | 650
217633711 | COMFORTMAKER | D5CUHAH24AAK+TIC2025-0016 | EA*5X37M17A* | *80MS(N,L)0451714A* | Split System | 23600 | 16 | 8.5 | 1.96 | R-454B | 650
217637208 | DAY & NIGHT | D5CUHAH24AAK+TIC2025-0016 | ESH5X24M12A* | *95MSU1002122A* | Split System | 23400 | 16 | 8.5 | 1.88 | R-454B | 650
217637057 | DAY & NIGHT | D5CUHAH24AAK+TIC2025-0016 | ESH5X24M12A* | *80VTL0701716B* | Split System | 23400 | 16 | 8.5 | 1.88 | R-454B | 650
217637032 | DAY & NIGHT | D5CUHAH24AAK+TIC2025-0016 | ESH5X24M12A* | *80MSU1002120A* | Split System | 23600 | 16 | 8.5 | 1.88 | R-454B | 650
217636001 | DAY & NIGHT | D5CUHAH24AAK+TIC2025-0016 | EA*5X30M17A* | *96VTN0401712B* | Split System | 22800 | 16 | 8.5 | 1.9 | R-454B | 650
217635931 | DAY & NIGHT | D5CUHAH24AAK+TIC2025-0016 | EA*5X30M17A* | *96VSN0401712B* | Split System | 22800 | 16 | 8.5 | 1.9 | R-454B | 650
217635922 | DAY & NIGHT | D5CUHAH24AAK+TIC2025-0016 | EA*5X30M17A* | *96VSN0401410B* | Split System | 22800 | 16 | 8.5 | 1.9 | R-454B | 650
217637398 | DAY & NIGHT | D5CUHAH24AAK+TIC2025-0016 | ESH5X30M12A* | *80VSL0451412B* | Split System | 23000 | 16 | 8.5 | 1.9 | R-454B | 650
217637416 | DAY & NIGHT | D5CUHAH24AAK+TIC2025-0016 | ESH5X30M12A* | *80VSL0701716B* | Split System | 23000 | 16 | 8.5 | 1.9 | R-454B | 650
217637506 | DAY & NIGHT | D5CUHAH24AAK+TIC2025-0016 | ESH5X30M12A* | *80VTL0451412B* | Split System | 23000 | 16 | 8.5 | 1.9 | R-454B | 650
217636944 | DAY & NIGHT | D5CUHAH24AAK+TIC2025-0016 | ESH5X24M12A* | *80VSL0701412B* | Split System | 23000 | 16 | 8.5 | 1.9 | R-454B | 650
217637043 | DAY & NIGHT | D5CUHAH24AAK+TIC2025-0016 | ESH5X24M12A* | *80VTL0451412B* | Split System | 23000 | 16 | 8.5 | 1.9 | R-454B | 650
217636935 | DAY & NIGHT | D5CUHAH24AAK+TIC2025-0016 | ESH5X24M12A* | *80VSL0451412B* | Split System | 23000 | 16 | 8.5 | 1.9 | R-454B | 650
217637520 | DAY & NIGHT | D5CUHAH24AAK+TIC2025-0016 | ESH5X30M12A* | *80VTL0701716B* | Split System | 23200 | 16 | 8.5 | 1.9 | R-454B | 650
217637639 | DAY & NIGHT | D5CUHAH24AAK+TIC2025-0016 | ESH5X30M12A* | *95MSU0601716A* | Split System | 23200 | 16 | 8.5 | 1.9 | R-454B | 650
217637711 | DAY & NIGHT | D5CUHAH24AAK+TIC2025-0016 | ESH5X30M12A* | *96VTN0601716B* | Split System | 23200 | 16 | 8.5 | 1.9 | R-454B | 650
217637119 | DAY & NIGHT | D5CUHAH24AAK+TIC2025-0016 | ESH5X24M12A* | *96VSN0601716B* | Split System | 23200 | 16 | 8.5 | 1.9 | R-454B | 650
217637280 | DAY & NIGHT | D5CUHAH24AAK+TIC2025-0016 | ESH5X24M12A* | *96VTN1002120B* | Split System | 23200 | 16 | 8.5 | 1.9 | R-454B | 650
217637661 | DAY & NIGHT | D5CUHAH24AAK+TIC2025-0016 | ESH5X30M12A* | *95MSU1002120A* | Split System | 23400 | 16 | 8.5 | 1.9 | R-454B | 650
217637600 | DAY & NIGHT | D5CUHAH24AAK+TIC2025-0016 | ESH5X30M12A* | *96VSN0802120B* | Split System | 23400 | 16 | 8.5 | 1.9 | R-454B | 650
217637815 | DAY & NIGHT | D5CUHAH24AAK+TIC2025-0016 | ESH5X30M12A* | *97VTN1002122A* | Split System | 23400 | 16 | 8.5 | 1.9 | R-454B | 650
217637795 | DAY & NIGHT | D5CUHAH24AAK+TIC2025-0016 | ESH5X30M12A* | *97VTN0802120A* | Split System | 23400 | 16 | 8.5 | 1.9 | R-454B | 650
217637753 | DAY & NIGHT | D5CUHAH24AAK+TIC2025-0016 | ESH5X30M12A* | *96VTN1002122B* | Split System | 23400 | 16 | 8.5 | 1.9 | R-454B | 650
217637591 | DAY & NIGHT | D5CUHAH24AAK+TIC2025-0016 | ESH5X30M12A* | *96VSN0801716B* | Split System | 23400 | 16 | 8.5 | 1.9 | R-454B | 650
217637784 | DAY & NIGHT | D5CUHAH24AAK+TIC2025-0016 | ESH5X30M12A* | *97VTN0801716A* | Split System | 23400 | 16 | 8.5 | 1.9 | R-454B | 650
217637021 | DAY & NIGHT | D5CUHAH24AAK+TIC2025-0016 | ESH5X24M12A* | *80MSU0802120A* | Split System | 23400 | 16 | 8.5 | 1.9 | R-454B | 650
217636953 | DAY & NIGHT | D5CUHAH24AAK+TIC2025-0016 | ESH5X24M12A* | *80VSL0701716B* | Split System | 23400 | 16 | 8.5 | 1.9 | R-454B | 650
217638102 | DAY & NIGHT | D5CUHAH24AAK+TIC2025-0016 | ESH5X36M12A* | *95MSU0601716A* | Split System | 23600 | 16 | 8.5 | 1.9 | R-454B | 650
217638091 | DAY & NIGHT | D5CUHAH24AAK+TIC2025-0016 | ESH5X36M12A* | *95MSU0401712A* | Split System | 23600 | 16 | 8.5 | 1.9 | R-454B | 650
217637609 | DAY & NIGHT | D5CUHAH24AAK+TIC2025-0016 | ESH5X30M12A* | *96VSN1002120B* | Split System | 23600 | 16 | 8.5 | 1.9 | R-454B | 650
217637618 | DAY & NIGHT | D5CUHAH24AAK+TIC2025-0016 | ESH5X30M12A* | *96VSN1202422B* | Split System | 23600 | 16 | 8.5 | 1.9 | R-454B | 650
217637805 | DAY & NIGHT | D5CUHAH24AAK+TIC2025-0016 | ESH5X30M12A* | *97VTN1002120A* | Split System | 23600 | 16 | 8.5 | 1.9 | R-454B | 650
217637743 | DAY & NIGHT | D5CUHAH24AAK+TIC2025-0016 | ESH5X30M12A* | *96VTN1002120B* | Split System | 23600 | 16 | 8.5 | 1.9 | R-454B | 650
217632901 | DAY & NIGHT | D5CUHAH24AAK+TIC2025-0016 | EA*5X24M14A* | *96MSN0601412A* | Split System | 22800 | 16 | 8.5 | 1.92 | R-454B | 650
217638226 | DAY & NIGHT | D5CUHAH24AAK+TIC2025-0016 | ESH5X36M12A* | *96VTN1202422B* | Split System | 23400 | 16 | 8.5 | 1.92 | R-454B | 650
217638054 | DAY & NIGHT | D5CUHAH24AAK+TIC2025-0016 | ESH5X36M12A* | *96VSN0801716B* | Split System | 23400 | 16 | 8.5 | 1.92 | R-454B | 650
217637879 | DAY & NIGHT | D5CUHAH24AAK+TIC2025-0016 | ESH5X36M12A* | *80VSL0701716B* | Split System | 23400 | 16 | 8.5 | 1.92 | R-454B | 650
217638081 | DAY & NIGHT | D5CUHAH24AAK+TIC2025-0016 | ESH5X36M12A* | *96VSN1202422B* | Split System | 23400 | 16 | 8.5 | 1.92 | R-454B | 650
217638247 | DAY & NIGHT | D5CUHAH24AAK+TIC2025-0016 | ESH5X36M12A* | *97VTN0801716A* | Split System | 23400 | 16 | 8.5 | 1.92 | R-454B | 650
217636498 | DAY & NIGHT | D5CUHAH24AAK+TIC2025-0016 | EA*5X37M17A* | *96VTN0401410B* | Split System | 23400 | 16 | 8.5 | 1.92 | R-454B | 650
217637947 | DAY & NIGHT | D5CUHAH24AAK+TIC2025-0016 | ESH5X36M12A* | *80MSU0802120A* | Split System | 23400 | 16 | 8.5 | 1.92 | R-454B | 650
217637888 | DAY & NIGHT | D5CUHAH24AAK+TIC2025-0016 | ESH5X36M12A* | *80VSL0901716B* | Split System | 23400 | 16 | 8.5 | 1.92 | R-454B | 650
217638113 | DAY & NIGHT | D5CUHAH24AAK+TIC2025-0016 | ESH5X36M12A* | *95MSU0802120A* | Split System | 23400 | 16 | 8.5 | 1.92 | R-454B | 650
217638164 | DAY & NIGHT | D5CUHAH24AAK+TIC2025-0016 | ESH5X36M12A* | *96VTN0601412B* | Split System | 23400 | 16 | 8.5 | 1.92 | R-454B | 650
217638206 | DAY & NIGHT | D5CUHAH24AAK+TIC2025-0016 | ESH5X36M12A* | *96VTN1002120B* | Split System | 23400 | 16 | 8.5 | 1.92 | R-454B | 650
217637861 | DAY & NIGHT | D5CUHAH24AAK+TIC2025-0016 | ESH5X36M12A* | *80VSL0451412B* | Split System | 23400 | 16 | 8.5 | 1.92 | R-454B | 650
217638036 | DAY & NIGHT | D5CUHAH24AAK+TIC2025-0016 | ESH5X36M12A* | *96VSN0601412B* | Split System | 23400 | 16 | 8.5 | 1.92 | R-454B | 650
217638268 | DAY & NIGHT | D5CUHAH24AAK+TIC2025-0016 | ESH5X36M12A* | *97VTN1002120A* | Split System | 23400 | 16 | 8.5 | 1.92 | R-454B | 650
217638288 | DAY & NIGHT | D5CUHAH24AAK+TIC2025-0016 | ESH5X36M12A* | *97VTN1202422A* | Split System | 23400 | 16 | 8.5 | 1.92 | R-454B | 650
217638045 | DAY & NIGHT | D5CUHAH24AAK+TIC2025-0016 | ESH5X36M12A* | *96VSN0601716B* | Split System | 23400 | 16 | 8.5 | 1.92 | R-454B | 650
217638236 | DAY & NIGHT | D5CUHAH24AAK+TIC2025-0016 | ESH5X36M12A* | *97VTN0601716A* | Split System | 23400 | 16 | 8.5 | 1.92 | R-454B | 650
217638174 | DAY & NIGHT | D5CUHAH24AAK+TIC2025-0016 | ESH5X36M12A* | *96VTN0601716B* | Split System | 23400 | 16 | 8.5 | 1.92 | R-454B | 650
217633605 | DAY & NIGHT | D5CUHAH24AAK+TIC2025-0016 | EA*5X36M17A* | *92MSN0601412A* | Split System | 23400 | 16 | 8.5 | 1.92 | R-454B | 650
217637983 | DAY & NIGHT | D5CUHAH24AAK+TIC2025-0016 | ESH5X36M12A* | *80VTL0701716B* | Split System | 23600 | 16 | 8.5 | 1.92 | R-454B | 650
217638154 | DAY & NIGHT | D5CUHAH24AAK+TIC2025-0016 | ESH5X36M12A* | *96VTN0401712B* | Split System | 23600 | 16 | 8.5 | 1.92 | R-454B | 650
217638027 | DAY & NIGHT | D5CUHAH24AAK+TIC2025-0016 | ESH5X36M12A* | *96VSN0401712B* | Split System | 23600 | 16 | 8.5 | 1.92 | R-454B | 650
217638063 | DAY & NIGHT | D5CUHAH24AAK+TIC2025-0016 | ESH5X36M12A* | *96VSN0802120B* | Split System | 23800 | 16 | 8.5 | 1.92 | R-454B | 650
217637958 | DAY & NIGHT | D5CUHAH24AAK+TIC2025-0016 | ESH5X36M12A* | *80MSU1002120A* | Split System | 23800 | 16 | 8.5 | 1.92 | R-454B | 650
217638258 | DAY & NIGHT | D5CUHAH24AAK+TIC2025-0016 | ESH5X36M12A* | *97VTN0802120A* | Split System | 23800 | 16 | 8.5 | 1.92 | R-454B | 650
217638216 | DAY & NIGHT | D5CUHAH24AAK+TIC2025-0016 | ESH5X36M12A* | *96VTN1002122B* | Split System | 23800 | 16 | 8.5 | 1.92 | R-454B | 650
217634902 | DAY & NIGHT | D5CUHAH24AAK+TIC2025-0016 | ESH5X36M12A* | *92MSN0802120A* | Split System | 24000 | 16 | 8.5 | 1.92 | R-454B | 650
217634891 | DAY & NIGHT | D5CUHAH24AAK+TIC2025-0016 | ESH5X36M12A* | *92MSN0801716A* | Split System | 23400 | 16 | 8.5 | 1.94 | R-454B | 650
217634731 | DAY & NIGHT | D5CUHAH24AAK+TIC2025-0016 | ESH5X36M12A* | *80MS(N,L)0701412A* | Split System | 23600 | 16 | 8.5 | 1.94 | R-454B | 650
217634911 | DAY & NIGHT | D5CUHAH24AAK+TIC2025-0016 | ESH5X36M12A* | *92MSN1002120A* | Split System | 23600 | 16 | 8.5 | 1.94 | R-454B | 650
217633858 | DAY & NIGHT | D5CUHAH24AAK+TIC2025-0016 | EA*5X37M17A* | *96MSN0601716A* | Split System | 23800 | 16 | 8.5 | 1.96 | R-454B | 650
217969668 | HEIL | D5CUHAH36AAK+TIC2025-0016 | FEVB0048**+NAVA54801CK |  | Split System | 38000 | 16 | 8.5 | 1.75 | R-454B | 650
217637204 | HEIL | D5CUHAH24AAK+TIC2025-0016 | ESH5X24M12A* | *95MSU1002122A* | Split System | 23400 | 16 | 8.5 | 1.88 | R-454B | 650
217637172 | HEIL | D5CUHAH24AAK+TIC2025-0016 | ESH5X24M12A* | *95MSU0601716A* | Split System | 23400 | 16 | 8.5 | 1.88 | R-454B | 650
217637053 | HEIL | D5CUHAH24AAK+TIC2025-0016 | ESH5X24M12A* | *80VTL0701716B* | Split System | 23400 | 16 | 8.5 | 1.88 | R-454B | 650
217637028 | HEIL | D5CUHAH24AAK+TIC2025-0016 | ESH5X24M12A* | *80MSU1002120A* | Split System | 23600 | 16 | 8.5 | 1.88 | R-454B | 650
217635927 | HEIL | D5CUHAH24AAK+TIC2025-0016 | EA*5X30M17A* | *96VSN0401712B* | Split System | 22800 | 16 | 8.5 | 1.9 | R-454B | 650
217635997 | HEIL | D5CUHAH24AAK+TIC2025-0016 | EA*5X30M17A* | *96VTN0401712B* | Split System | 22800 | 16 | 8.5 | 1.9 | R-454B | 650
217632958 | HEIL | D5CUHAH24AAK+TIC2025-0016 | EA*5X24M17A* | *80MS(N,L)0901714A* | Split System | 22800 | 16 | 8.5 | 1.9 | R-454B | 650
217632835 | HEIL | D5CUHAH24AAK+TIC2025-0016 | EA*5X24M14A* | *80MS(N,L)0451412A* | Split System | 22800 | 16 | 8.5 | 1.9 | R-454B | 650
217637502 | HEIL | D5CUHAH24AAK+TIC2025-0016 | ESH5X30M12A* | *80VTL0451412B* | Split System | 23000 | 16 | 8.5 | 1.9 | R-454B | 650
217637412 | HEIL | D5CUHAH24AAK+TIC2025-0016 | ESH5X30M12A* | *80VSL0701716B* | Split System | 23000 | 16 | 8.5 | 1.9 | R-454B | 650
217637394 | HEIL | D5CUHAH24AAK+TIC2025-0016 | ESH5X30M12A* | *80VSL0451412B* | Split System | 23000 | 16 | 8.5 | 1.9 | R-454B | 650
217636931 | HEIL | D5CUHAH24AAK+TIC2025-0016 | ESH5X24M12A* | *80VSL0451412B* | Split System | 23000 | 16 | 8.5 | 1.9 | R-454B | 650
217636940 | HEIL | D5CUHAH24AAK+TIC2025-0016 | ESH5X24M12A* | *80VSL0701412B* | Split System | 23000 | 16 | 8.5 | 1.9 | R-454B | 650
217637039 | HEIL | D5CUHAH24AAK+TIC2025-0016 | ESH5X24M12A* | *80VTL0451412B* | Split System | 23000 | 16 | 8.5 | 1.9 | R-454B | 650
217637578 | HEIL | D5CUHAH24AAK+TIC2025-0016 | ESH5X30M12A* | *96VSN0601716B* | Split System | 23200 | 16 | 8.5 | 1.9 | R-454B | 650
217637769 | HEIL | D5CUHAH24AAK+TIC2025-0016 | ESH5X30M12A* | *97VTN0601716A* | Split System | 23200 | 16 | 8.5 | 1.9 | R-454B | 650
217637707 | HEIL | D5CUHAH24AAK+TIC2025-0016 | ESH5X30M12A* | *96VTN0601716B* | Split System | 23200 | 16 | 8.5 | 1.9 | R-454B | 650
217637516 | HEIL | D5CUHAH24AAK+TIC2025-0016 | ESH5X30M12A* | *80VTL0701716B* | Split System | 23200 | 16 | 8.5 | 1.9 | R-454B | 650
217637635 | HEIL | D5CUHAH24AAK+TIC2025-0016 | ESH5X30M12A* | *95MSU0601716A* | Split System | 23200 | 16 | 8.5 | 1.9 | R-454B | 650
217637624 | HEIL | D5CUHAH24AAK+TIC2025-0016 | ESH5X30M12A* | *95MSU0401712A* | Split System | 23200 | 16 | 8.5 | 1.9 | R-454B | 650
217636995 | HEIL | D5CUHAH24AAK+TIC2025-0016 | ESH5X24M12A* | *80MSU0401712A* | Split System | 23200 | 16 | 8.5 | 1.9 | R-454B | 650
217637244 | HEIL | D5CUHAH24AAK+TIC2025-0016 | ESH5X24M12A* | *96VTN0601716B* | Split System | 23200 | 16 | 8.5 | 1.9 | R-454B | 650
217637306 | HEIL | D5CUHAH24AAK+TIC2025-0016 | ESH5X24M12A* | *97VTN0601716A* | Split System | 23200 | 16 | 8.5 | 1.9 | R-454B | 650
217637338 | HEIL | D5CUHAH24AAK+TIC2025-0016 | ESH5X24M12A* | *97VTN1002120A* | Split System | 23200 | 16 | 8.5 | 1.9 | R-454B | 650
217637657 | HEIL | D5CUHAH24AAK+TIC2025-0016 | ESH5X30M12A* | *95MSU1002120A* | Split System | 23400 | 16 | 8.5 | 1.9 | R-454B | 650
217637718 | HEIL | D5CUHAH24AAK+TIC2025-0016 | ESH5X30M12A* | *96VTN0801716B* | Split System | 23400 | 16 | 8.5 | 1.9 | R-454B | 650
217637596 | HEIL | D5CUHAH24AAK+TIC2025-0016 | ESH5X30M12A* | *96VSN0802120B* | Split System | 23400 | 16 | 8.5 | 1.9 | R-454B | 650
217637791 | HEIL | D5CUHAH24AAK+TIC2025-0016 | ESH5X30M12A* | *97VTN0802120A* | Split System | 23400 | 16 | 8.5 | 1.9 | R-454B | 650
217637811 | HEIL | D5CUHAH24AAK+TIC2025-0016 | ESH5X30M12A* | *97VTN1002122A* | Split System | 23400 | 16 | 8.5 | 1.9 | R-454B | 650
217637421 | HEIL | D5CUHAH24AAK+TIC2025-0016 | ESH5X30M12A* | *80VSL0901716B* | Split System | 23400 | 16 | 8.5 | 1.9 | R-454B | 650
217637491 | HEIL | D5CUHAH24AAK+TIC2025-0016 | ESH5X30M12A* | *80MSU1002120A* | Split System | 23400 | 16 | 8.5 | 1.9 | R-454B | 650
217637749 | HEIL | D5CUHAH24AAK+TIC2025-0016 | ESH5X30M12A* | *96VTN1002122B* | Split System | 23400 | 16 | 8.5 | 1.9 | R-454B | 650
217637017 | HEIL | D5CUHAH24AAK+TIC2025-0016 | ESH5X24M12A* | *80MSU0802120A* | Split System | 23400 | 16 | 8.5 | 1.9 | R-454B | 650
217636949 | HEIL | D5CUHAH24AAK+TIC2025-0016 | ESH5X24M12A* | *80VSL0701716B* | Split System | 23400 | 16 | 8.5 | 1.9 | R-454B | 650
217638098 | HEIL | D5CUHAH24AAK+TIC2025-0016 | ESH5X36M12A* | *95MSU0601716A* | Split System | 23600 | 16 | 8.5 | 1.9 | R-454B | 650
217637759 | HEIL | D5CUHAH24AAK+TIC2025-0016 | ESH5X30M12A* | *96VTN1202422B* | Split System | 23600 | 16 | 8.5 | 1.9 | R-454B | 650
217637605 | HEIL | D5CUHAH24AAK+TIC2025-0016 | ESH5X30M12A* | *96VSN1002120B* | Split System | 23600 | 16 | 8.5 | 1.9 | R-454B | 650
217637739 | HEIL | D5CUHAH24AAK+TIC2025-0016 | ESH5X30M12A* | *96VTN1002120B* | Split System | 23600 | 16 | 8.5 | 1.9 | R-454B | 650
217637821 | HEIL | D5CUHAH24AAK+TIC2025-0016 | ESH5X30M12A* | *97VTN1202422A* | Split System | 23600 | 16 | 8.5 | 1.9 | R-454B | 650
217637801 | HEIL | D5CUHAH24AAK+TIC2025-0016 | ESH5X30M12A* | *97VTN1002120A* | Split System | 23600 | 16 | 8.5 | 1.9 | R-454B | 650
217637697 | HEIL | D5CUHAH24AAK+TIC2025-0016 | ESH5X30M12A* | *96VTN0601412B* | Split System | 23000 | 16 | 8.5 | 1.92 | R-454B | 650
217633484 | HEIL | D5CUHAH24AAK+TIC2025-0016 | EA*5X30M17A* | *96MSN0601412A* | Split System | 23000 | 16 | 8.5 | 1.92 | R-454B | 650
217633075 | HEIL | D5CUHAH24AAK+TIC2025-0016 | EA*5X24M17A* | *96MSN0801716A* | Split System | 23000 | 16 | 8.5 | 1.92 | R-454B | 650
217637943 | HEIL | D5CUHAH24AAK+TIC2025-0016 | ESH5X36M12A* | *80MSU0802120A* | Split System | 23400 | 16 | 8.5 | 1.92 | R-454B | 650
217638050 | HEIL | D5CUHAH24AAK+TIC2025-0016 | ESH5X36M12A* | *96VSN0801716B* | Split System | 23400 | 16 | 8.5 | 1.92 | R-454B | 650
217638202 | HEIL | D5CUHAH24AAK+TIC2025-0016 | ESH5X36M12A* | *96VTN1002120B* | Split System | 23400 | 16 | 8.5 | 1.92 | R-454B | 650
217638109 | HEIL | D5CUHAH24AAK+TIC2025-0016 | ESH5X36M12A* | *95MSU0802120A* | Split System | 23400 | 16 | 8.5 | 1.92 | R-454B | 650
217638284 | HEIL | D5CUHAH24AAK+TIC2025-0016 | ESH5X36M12A* | *97VTN1202422A* | Split System | 23400 | 16 | 8.5 | 1.92 | R-454B | 650
217637965 | HEIL | D5CUHAH24AAK+TIC2025-0016 | ESH5X36M12A* | *80VTL0451412B* | Split System | 23400 | 16 | 8.5 | 1.92 | R-454B | 650
217638032 | HEIL | D5CUHAH24AAK+TIC2025-0016 | ESH5X36M12A* | *96VSN0601412B* | Split System | 23400 | 16 | 8.5 | 1.92 | R-454B | 650
217638181 | HEIL | D5CUHAH24AAK+TIC2025-0016 | ESH5X36M12A* | *96VTN0801716B* | Split System | 23400 | 16 | 8.5 | 1.92 | R-454B | 650
217636494 | HEIL | D5CUHAH24AAK+TIC2025-0016 | EA*5X37M17A* | *96VTN0401410B* | Split System | 23400 | 16 | 8.5 | 1.92 | R-454B | 650
217638264 | HEIL | D5CUHAH24AAK+TIC2025-0016 | ESH5X36M12A* | *97VTN1002120A* | Split System | 23400 | 16 | 8.5 | 1.92 | R-454B | 650
217637884 | HEIL | D5CUHAH24AAK+TIC2025-0016 | ESH5X36M12A* | *80VSL0901716B* | Split System | 23400 | 16 | 8.5 | 1.92 | R-454B | 650
217638243 | HEIL | D5CUHAH24AAK+TIC2025-0016 | ESH5X36M12A* | *97VTN0801716A* | Split System | 23400 | 16 | 8.5 | 1.92 | R-454B | 650
217638160 | HEIL | D5CUHAH24AAK+TIC2025-0016 | ESH5X36M12A* | *96VTN0601412B* | Split System | 23400 | 16 | 8.5 | 1.92 | R-454B | 650
217637857 | HEIL | D5CUHAH24AAK+TIC2025-0016 | ESH5X36M12A* | *80VSL0451412B* | Split System | 23400 | 16 | 8.5 | 1.92 | R-454B | 650
217638222 | HEIL | D5CUHAH24AAK+TIC2025-0016 | ESH5X36M12A* | *96VTN1202422B* | Split System | 23400 | 16 | 8.5 | 1.92 | R-454B | 650
217637875 | HEIL | D5CUHAH24AAK+TIC2025-0016 | ESH5X36M12A* | *80VSL0701716B* | Split System | 23400 | 16 | 8.5 | 1.92 | R-454B | 650
217636426 | HEIL | D5CUHAH24AAK+TIC2025-0016 | EA*5X37M17A* | *96VSN0401410B* | Split System | 23400 | 16 | 8.5 | 1.92 | R-454B | 650
217638077 | HEIL | D5CUHAH24AAK+TIC2025-0016 | ESH5X36M12A* | *96VSN1202422B* | Split System | 23400 | 16 | 8.5 | 1.92 | R-454B | 650
217638170 | HEIL | D5CUHAH24AAK+TIC2025-0016 | ESH5X36M12A* | *96VTN0601716B* | Split System | 23400 | 16 | 8.5 | 1.92 | R-454B | 650
217638041 | HEIL | D5CUHAH24AAK+TIC2025-0016 | ESH5X36M12A* | *96VSN0601716B* | Split System | 23400 | 16 | 8.5 | 1.92 | R-454B | 650
217637979 | HEIL | D5CUHAH24AAK+TIC2025-0016 | ESH5X36M12A* | *80VTL0701716B* | Split System | 23600 | 16 | 8.5 | 1.92 | R-454B | 650
217638023 | HEIL | D5CUHAH24AAK+TIC2025-0016 | ESH5X36M12A* | *96VSN0401712B* | Split System | 23600 | 16 | 8.5 | 1.92 | R-454B | 650
217638150 | HEIL | D5CUHAH24AAK+TIC2025-0016 | ESH5X36M12A* | *96VTN0401712B* | Split System | 23600 | 16 | 8.5 | 1.92 | R-454B | 650
217638059 | HEIL | D5CUHAH24AAK+TIC2025-0016 | ESH5X36M12A* | *96VSN0802120B* | Split System | 23800 | 16 | 8.5 | 1.92 | R-454B | 650
217638212 | HEIL | D5CUHAH24AAK+TIC2025-0016 | ESH5X36M12A* | *96VTN1002122B* | Split System | 23800 | 16 | 8.5 | 1.92 | R-454B | 650
217638254 | HEIL | D5CUHAH24AAK+TIC2025-0016 | ESH5X36M12A* | *97VTN0802120A* | Split System | 23800 | 16 | 8.5 | 1.92 | R-454B | 650
217637954 | HEIL | D5CUHAH24AAK+TIC2025-0016 | ESH5X36M12A* | *80MSU1002120A* | Split System | 23800 | 16 | 8.5 | 1.92 | R-454B | 650
217638192 | HEIL | D5CUHAH24AAK+TIC2025-0016 | ESH5X36M12A* | *96VTN0802120B* | Split System | 23800 | 16 | 8.5 | 1.92 | R-454B | 650
217638002 | HEIL | D5CUHAH24AAK+TIC2025-0016 | ESH5X36M12A* | *80VTL1102122B* | Split System | 23800 | 16 | 8.5 | 1.92 | R-454B | 650
217634898 | HEIL | D5CUHAH24AAK+TIC2025-0016 | ESH5X36M12A* | *92MSN0802120A* | Split System | 24000 | 16 | 8.5 | 1.92 | R-454B | 650
217634405 | HEIL | D5CUHAH24AAK+TIC2025-0016 | ESH5X30M12A* | *80MS(N,L)0701412A* | Split System | 23200 | 16 | 8.5 | 1.94 | R-454B | 650
217634738 | HEIL | D5CUHAH24AAK+TIC2025-0016 | ESH5X36M12A* | *80MS(N,L)0701712A* | Split System | 23400 | 16 | 8.5 | 1.94 | R-454B | 650
217634887 | HEIL | D5CUHAH24AAK+TIC2025-0016 | ESH5X36M12A* | *92MSN0801716A* | Split System | 23400 | 16 | 8.5 | 1.94 | R-454B | 650
217634748 | HEIL | D5CUHAH24AAK+TIC2025-0016 | ESH5X36M12A* | *80MS(N,L)0701716A* | Split System | 23600 | 16 | 8.5 | 1.96 | R-454B | 650
217637209 | KEEPRITE | D5CUHAH24AAK+TIC2025-0016 | ESH5X24M12A* | *95MSU1002122A* | Split System | 23400 | 16 | 8.5 | 1.88 | R-454B | 650
217637177 | KEEPRITE | D5CUHAH24AAK+TIC2025-0016 | ESH5X24M12A* | *95MSU0601716A* | Split System | 23400 | 16 | 8.5 | 1.88 | R-454B | 650
217637058 | KEEPRITE | D5CUHAH24AAK+TIC2025-0016 | ESH5X24M12A* | *80VTL0701716B* | Split System | 23400 | 16 | 8.5 | 1.88 | R-454B | 650
217637033 | KEEPRITE | D5CUHAH24AAK+TIC2025-0016 | ESH5X24M12A* | *80MSU1002120A* | Split System | 23600 | 16 | 8.5 | 1.88 | R-454B | 650
217636002 | KEEPRITE | D5CUHAH24AAK+TIC2025-0016 | EA*5X30M17A* | *96VTN0401712B* | Split System | 22800 | 16 | 8.5 | 1.9 | R-454B | 650
217635923 | KEEPRITE | D5CUHAH24AAK+TIC2025-0016 | EA*5X30M17A* | *96VSN0401410B* | Split System | 22800 | 16 | 8.5 | 1.9 | R-454B | 650
217632952 | KEEPRITE | D5CUHAH24AAK+TIC2025-0016 | EA*5X24M17A* | *80MS(N,L)0701716A* | Split System | 22800 | 16 | 8.5 | 1.9 | R-454B | 650
217633004 | KEEPRITE | D5CUHAH24AAK+TIC2025-0016 | EA*5X24M17A* | *92MSN0601714A* | Split System | 22800 | 16 | 8.5 | 1.9 | R-454B | 650
217632840 | KEEPRITE | D5CUHAH24AAK+TIC2025-0016 | EA*5X24M14A* | *80MS(N,L)0451412A* | Split System | 22800 | 16 | 8.5 | 1.9 | R-454B | 650
217633058 | KEEPRITE | D5CUHAH24AAK+TIC2025-0016 | EA*5X24M17A* | *96MSN0601412A* | Split System | 22800 | 16 | 8.5 | 1.9 | R-454B | 650
217637399 | KEEPRITE | D5CUHAH24AAK+TIC2025-0016 | ESH5X30M12A* | *80VSL0451412B* | Split System | 23000 | 16 | 8.5 | 1.9 | R-454B | 650
217637507 | KEEPRITE | D5CUHAH24AAK+TIC2025-0016 | ESH5X30M12A* | *80VTL0451412B* | Split System | 23000 | 16 | 8.5 | 1.9 | R-454B | 650
217637044 | KEEPRITE | D5CUHAH24AAK+TIC2025-0016 | ESH5X24M12A* | *80VTL0451412B* | Split System | 23000 | 16 | 8.5 | 1.9 | R-454B | 650
217636936 | KEEPRITE | D5CUHAH24AAK+TIC2025-0016 | ESH5X24M12A* | *80VSL0451412B* | Split System | 23000 | 16 | 8.5 | 1.9 | R-454B | 650
217636945 | KEEPRITE | D5CUHAH24AAK+TIC2025-0016 | ESH5X24M12A* | *80VSL0701412B* | Split System | 23000 | 16 | 8.5 | 1.9 | R-454B | 650
217637521 | KEEPRITE | D5CUHAH24AAK+TIC2025-0016 | ESH5X30M12A* | *80VTL0701716B* | Split System | 23200 | 16 | 8.5 | 1.9 | R-454B | 650
217637640 | KEEPRITE | D5CUHAH24AAK+TIC2025-0016 | ESH5X30M12A* | *95MSU0601716A* | Split System | 23200 | 16 | 8.5 | 1.9 | R-454B | 650
217637774 | KEEPRITE | D5CUHAH24AAK+TIC2025-0016 | ESH5X30M12A* | *97VTN0601716A* | Split System | 23200 | 16 | 8.5 | 1.9 | R-454B | 650
217637629 | KEEPRITE | D5CUHAH24AAK+TIC2025-0016 | ESH5X30M12A* | *95MSU0401712A* | Split System | 23200 | 16 | 8.5 | 1.9 | R-454B | 650
217637000 | KEEPRITE | D5CUHAH24AAK+TIC2025-0016 | ESH5X24M12A* | *80MSU0401712A* | Split System | 23200 | 16 | 8.5 | 1.9 | R-454B | 650
217637343 | KEEPRITE | D5CUHAH24AAK+TIC2025-0016 | ESH5X24M12A* | *97VTN1002120A* | Split System | 23200 | 16 | 8.5 | 1.9 | R-454B | 650
217637311 | KEEPRITE | D5CUHAH24AAK+TIC2025-0016 | ESH5X24M12A* | *97VTN0601716A* | Split System | 23200 | 16 | 8.5 | 1.9 | R-454B | 650
217637249 | KEEPRITE | D5CUHAH24AAK+TIC2025-0016 | ESH5X24M12A* | *96VTN0601716B* | Split System | 23200 | 16 | 8.5 | 1.9 | R-454B | 650
217637120 | KEEPRITE | D5CUHAH24AAK+TIC2025-0016 | ESH5X24M12A* | *96VSN0601716B* | Split System | 23200 | 16 | 8.5 | 1.9 | R-454B | 650
217637281 | KEEPRITE | D5CUHAH24AAK+TIC2025-0016 | ESH5X24M12A* | *96VTN1002120B* | Split System | 23200 | 16 | 8.5 | 1.9 | R-454B | 650
217637662 | KEEPRITE | D5CUHAH24AAK+TIC2025-0016 | ESH5X30M12A* | *95MSU1002120A* | Split System | 23400 | 16 | 8.5 | 1.9 | R-454B | 650
217637426 | KEEPRITE | D5CUHAH24AAK+TIC2025-0016 | ESH5X30M12A* | *80VSL0901716B* | Split System | 23400 | 16 | 8.5 | 1.9 | R-454B | 650
217637601 | KEEPRITE | D5CUHAH24AAK+TIC2025-0016 | ESH5X30M12A* | *96VSN0802120B* | Split System | 23400 | 16 | 8.5 | 1.9 | R-454B | 650
217637785 | KEEPRITE | D5CUHAH24AAK+TIC2025-0016 | ESH5X30M12A* | *97VTN0801716A* | Split System | 23400 | 16 | 8.5 | 1.9 | R-454B | 650
217637816 | KEEPRITE | D5CUHAH24AAK+TIC2025-0016 | ESH5X30M12A* | *97VTN1002122A* | Split System | 23400 | 16 | 8.5 | 1.9 | R-454B | 650
217637754 | KEEPRITE | D5CUHAH24AAK+TIC2025-0016 | ESH5X30M12A* | *96VTN1002122B* | Split System | 23400 | 16 | 8.5 | 1.9 | R-454B | 650
217637734 | KEEPRITE | D5CUHAH24AAK+TIC2025-0016 | ESH5X30M12A* | *96VTN0802120B* | Split System | 23400 | 16 | 8.5 | 1.9 | R-454B | 650
217637496 | KEEPRITE | D5CUHAH24AAK+TIC2025-0016 | ESH5X30M12A* | *80MSU1002120A* | Split System | 23400 | 16 | 8.5 | 1.9 | R-454B | 650
217637796 | KEEPRITE | D5CUHAH24AAK+TIC2025-0016 | ESH5X30M12A* | *97VTN0802120A* | Split System | 23400 | 16 | 8.5 | 1.9 | R-454B | 650
217637723 | KEEPRITE | D5CUHAH24AAK+TIC2025-0016 | ESH5X30M12A* | *96VTN0801716B* | Split System | 23400 | 16 | 8.5 | 1.9 | R-454B | 650
217636954 | KEEPRITE | D5CUHAH24AAK+TIC2025-0016 | ESH5X24M12A* | *80VSL0701716B* | Split System | 23400 | 16 | 8.5 | 1.9 | R-454B | 650
217638103 | KEEPRITE | D5CUHAH24AAK+TIC2025-0016 | ESH5X36M12A* | *95MSU0601716A* | Split System | 23600 | 16 | 8.5 | 1.9 | R-454B | 650
217638092 | KEEPRITE | D5CUHAH24AAK+TIC2025-0016 | ESH5X36M12A* | *95MSU0401712A* | Split System | 23600 | 16 | 8.5 | 1.9 | R-454B | 650
217637619 | KEEPRITE | D5CUHAH24AAK+TIC2025-0016 | ESH5X30M12A* | *96VSN1202422B* | Split System | 23600 | 16 | 8.5 | 1.9 | R-454B | 650
217637826 | KEEPRITE | D5CUHAH24AAK+TIC2025-0016 | ESH5X30M12A* | *97VTN1202422A* | Split System | 23600 | 16 | 8.5 | 1.9 | R-454B | 650
217637744 | KEEPRITE | D5CUHAH24AAK+TIC2025-0016 | ESH5X30M12A* | *96VTN1002120B* | Split System | 23600 | 16 | 8.5 | 1.9 | R-454B | 650
217637610 | KEEPRITE | D5CUHAH24AAK+TIC2025-0016 | ESH5X30M12A* | *96VSN1002120B* | Split System | 23600 | 16 | 8.5 | 1.9 | R-454B | 650
217637806 | KEEPRITE | D5CUHAH24AAK+TIC2025-0016 | ESH5X30M12A* | *97VTN1002120A* | Split System | 23600 | 16 | 8.5 | 1.9 | R-454B | 650
217637764 | KEEPRITE | D5CUHAH24AAK+TIC2025-0016 | ESH5X30M12A* | *96VTN1202422B* | Split System | 23600 | 16 | 8.5 | 1.9 | R-454B | 650
217637702 | KEEPRITE | D5CUHAH24AAK+TIC2025-0016 | ESH5X30M12A* | *96VTN0601412B* | Split System | 23000 | 16 | 8.5 | 1.92 | R-454B | 650
217633080 | KEEPRITE | D5CUHAH24AAK+TIC2025-0016 | EA*5X24M17A* | *96MSN0801716A* | Split System | 23000 | 16 | 8.5 | 1.92 | R-454B | 650
217633669 | KEEPRITE | D5CUHAH24AAK+TIC2025-0016 | EA*5X36M17A* | *96MSN0601412A* | Split System | 23200 | 16 | 8.5 | 1.92 | R-454B | 650
217633304 | KEEPRITE | D5CUHAH24AAK+TIC2025-0016 | EA*5X30M14A* | *92MSN0601412A* | Split System | 23200 | 16 | 8.5 | 1.92 | R-454B | 650
217638186 | KEEPRITE | D5CUHAH24AAK+TIC2025-0016 | ESH5X36M12A* | *96VTN0801716B* | Split System | 23400 | 16 | 8.5 | 1.92 | R-454B | 650
217638037 | KEEPRITE | D5CUHAH24AAK+TIC2025-0016 | ESH5X36M12A* | *96VSN0601412B* | Split System | 23400 | 16 | 8.5 | 1.92 | R-454B | 650
217638227 | KEEPRITE | D5CUHAH24AAK+TIC2025-0016 | ESH5X36M12A* | *96VTN1202422B* | Split System | 23400 | 16 | 8.5 | 1.92 | R-454B | 650
217637862 | KEEPRITE | D5CUHAH24AAK+TIC2025-0016 | ESH5X36M12A* | *80VSL0451412B* | Split System | 23400 | 16 | 8.5 | 1.92 | R-454B | 650
217637880 | KEEPRITE | D5CUHAH24AAK+TIC2025-0016 | ESH5X36M12A* | *80VSL0701716B* | Split System | 23400 | 16 | 8.5 | 1.92 | R-454B | 650
217637948 | KEEPRITE | D5CUHAH24AAK+TIC2025-0016 | ESH5X36M12A* | *80MSU0802120A* | Split System | 23400 | 16 | 8.5 | 1.92 | R-454B | 650
217636431 | KEEPRITE | D5CUHAH24AAK+TIC2025-0016 | EA*5X37M17A* | *96VSN0401410B* | Split System | 23400 | 16 | 8.5 | 1.92 | R-454B | 650
217636499 | KEEPRITE | D5CUHAH24AAK+TIC2025-0016 | EA*5X37M17A* | *96VTN0401410B* | Split System | 23400 | 16 | 8.5 | 1.92 | R-454B | 650
217638165 | KEEPRITE | D5CUHAH24AAK+TIC2025-0016 | ESH5X36M12A* | *96VTN0601412B* | Split System | 23400 | 16 | 8.5 | 1.92 | R-454B | 650
217638269 | KEEPRITE | D5CUHAH24AAK+TIC2025-0016 | ESH5X36M12A* | *97VTN1002120A* | Split System | 23400 | 16 | 8.5 | 1.92 | R-454B | 650
217637970 | KEEPRITE | D5CUHAH24AAK+TIC2025-0016 | ESH5X36M12A* | *80VTL0451412B* | Split System | 23400 | 16 | 8.5 | 1.92 | R-454B | 650
217638248 | KEEPRITE | D5CUHAH24AAK+TIC2025-0016 | ESH5X36M12A* | *97VTN0801716A* | Split System | 23400 | 16 | 8.5 | 1.92 | R-454B | 650
217638055 | KEEPRITE | D5CUHAH24AAK+TIC2025-0016 | ESH5X36M12A* | *96VSN0801716B* | Split System | 23400 | 16 | 8.5 | 1.92 | R-454B | 650
217638207 | KEEPRITE | D5CUHAH24AAK+TIC2025-0016 | ESH5X36M12A* | *96VTN1002120B* | Split System | 23400 | 16 | 8.5 | 1.92 | R-454B | 650
217638237 | KEEPRITE | D5CUHAH24AAK+TIC2025-0016 | ESH5X36M12A* | *97VTN0601716A* | Split System | 23400 | 16 | 8.5 | 1.92 | R-454B | 650
217638046 | KEEPRITE | D5CUHAH24AAK+TIC2025-0016 | ESH5X36M12A* | *96VSN0601716B* | Split System | 23400 | 16 | 8.5 | 1.92 | R-454B | 650
217638175 | KEEPRITE | D5CUHAH24AAK+TIC2025-0016 | ESH5X36M12A* | *96VTN0601716B* | Split System | 23400 | 16 | 8.5 | 1.92 | R-454B | 650
217637984 | KEEPRITE | D5CUHAH24AAK+TIC2025-0016 | ESH5X36M12A* | *80VTL0701716B* | Split System | 23600 | 16 | 8.5 | 1.92 | R-454B | 650
217638028 | KEEPRITE | D5CUHAH24AAK+TIC2025-0016 | ESH5X36M12A* | *96VSN0401712B* | Split System | 23600 | 16 | 8.5 | 1.92 | R-454B | 650
217638155 | KEEPRITE | D5CUHAH24AAK+TIC2025-0016 | ESH5X36M12A* | *96VTN0401712B* | Split System | 23600 | 16 | 8.5 | 1.92 | R-454B | 650
217637959 | KEEPRITE | D5CUHAH24AAK+TIC2025-0016 | ESH5X36M12A* | *80MSU1002120A* | Split System | 23800 | 16 | 8.5 | 1.92 | R-454B | 650
217638279 | KEEPRITE | D5CUHAH24AAK+TIC2025-0016 | ESH5X36M12A* | *97VTN1002122A* | Split System | 23800 | 16 | 8.5 | 1.92 | R-454B | 650
217638197 | KEEPRITE | D5CUHAH24AAK+TIC2025-0016 | ESH5X36M12A* | *96VTN0802120B* | Split System | 23800 | 16 | 8.5 | 1.92 | R-454B | 650
217638064 | KEEPRITE | D5CUHAH24AAK+TIC2025-0016 | ESH5X36M12A* | *96VSN0802120B* | Split System | 23800 | 16 | 8.5 | 1.92 | R-454B | 650
217638007 | KEEPRITE | D5CUHAH24AAK+TIC2025-0016 | ESH5X36M12A* | *80VTL1102122B* | Split System | 23800 | 16 | 8.5 | 1.92 | R-454B | 650
217638259 | KEEPRITE | D5CUHAH24AAK+TIC2025-0016 | ESH5X36M12A* | *97VTN0802120A* | Split System | 23800 | 16 | 8.5 | 1.92 | R-454B | 650
217638217 | KEEPRITE | D5CUHAH24AAK+TIC2025-0016 | ESH5X36M12A* | *96VTN1002122B* | Split System | 23800 | 16 | 8.5 | 1.92 | R-454B | 650
217633353 | KEEPRITE | D5CUHAH24AAK+TIC2025-0016 | EA*5X30M17A* | *80MS(N,L)0451714A* | Split System | 23000 | 16 | 8.5 | 1.94 | R-454B | 650
217634410 | KEEPRITE | D5CUHAH24AAK+TIC2025-0016 | ESH5X30M12A* | *80MS(N,L)0701412A* | Split System | 23200 | 16 | 8.5 | 1.94 | R-454B | 650
217634892 | KEEPRITE | D5CUHAH24AAK+TIC2025-0016 | ESH5X36M12A* | *92MSN0801716A* | Split System | 23400 | 16 | 8.5 | 1.94 | R-454B | 650
217633691 | KEEPRITE | D5CUHAH24AAK+TIC2025-0016 | EA*5X36M17A* | *96MSN0801716A* | Split System | 23400 | 16 | 8.5 | 1.94 | R-454B | 650
217634912 | KEEPRITE | D5CUHAH24AAK+TIC2025-0016 | ESH5X36M12A* | *92MSN1002120A* | Split System | 23600 | 16 | 8.5 | 1.94 | R-454B | 650
217633206 | KEEPRITE | D5CUHAH24AAK+TIC2025-0016 | EA*5X25M17A* | *96MSN0261410A* | Split System | 23800 | 16 | 8.5 | 1.94 | R-454B | 650
217634753 | KEEPRITE | D5CUHAH24AAK+TIC2025-0016 | ESH5X36M12A* | *80MS(N,L)0701716A* | Split System | 23600 | 16 | 8.5 | 1.96 | R-454B | 650
217633859 | KEEPRITE | D5CUHAH24AAK+TIC2025-0016 | EA*5X37M17A* | *96MSN0601716A* | Split System | 23800 | 16 | 8.5 | 1.96 | R-454B | 650
217969667 | PAYNE HEATING AND COOLING | 37MUHAQ36AA3+TIC2025-0016 | FEVB0048**+NAVA54801CK |  | Split System | 38000 | 16 | 8.5 | 1.75 | R-454B | 650
217637171 | PAYNE HEATING AND COOLING | 37MUHAQ24AA3+TIC2025-0016 | CSAH*2412AM* | PG95MSUA48060B** | Split System | 23400 | 16 | 8.5 | 1.88 | R-454B | 650
217637052 | PAYNE HEATING AND COOLING | 37MUHAQ24AA3+TIC2025-0016 | CSAH*2412AM* | PG80VTLB48070B** | Split System | 23400 | 16 | 8.5 | 1.88 | R-454B | 650
217637027 | PAYNE HEATING AND COOLING | 37MUHAQ24AA3+TIC2025-0016 | CSAH*2412AM* | PG80MSUA60100C** | Split System | 23600 | 16 | 8.5 | 1.88 | R-454B | 650
217635996 | PAYNE HEATING AND COOLING | 37MUHAQ24AA3+TIC2025-0016 | CAA**3017AM* | PG96VTAB36040B** | Split System | 22800 | 16 | 8.5 | 1.9 | R-454B | 650
217633052 | PAYNE HEATING AND COOLING | 37MUHAQ24AA3+TIC2025-0016 | CAA**2417AM* | PG96MSAA36060A** | Split System | 22800 | 16 | 8.5 | 1.9 | R-454B | 650
217637501 | PAYNE HEATING AND COOLING | 37MUHAQ24AA3+TIC2025-0016 | CSAH*3012AM* | PG80VTLB36045A** | Split System | 23000 | 16 | 8.5 | 1.9 | R-454B | 650
217637049 | PAYNE HEATING AND COOLING | 37MUHAQ24AA3+TIC2025-0016 | CSAH*2412AM* | PG80VTLB36070A** | Split System | 23000 | 16 | 8.5 | 1.9 | R-454B | 650
217637768 | PAYNE HEATING AND COOLING | 37MUHAQ24AA3+TIC2025-0016 | CSAH*3012AM* | PG97VTAA48060B** | Split System | 23200 | 16 | 8.5 | 1.9 | R-454B | 650
217637634 | PAYNE HEATING AND COOLING | 37MUHAQ24AA3+TIC2025-0016 | CSAH*3012AM* | PG95MSUA48060B** | Split System | 23200 | 16 | 8.5 | 1.9 | R-454B | 650
217637706 | PAYNE HEATING AND COOLING | 37MUHAQ24AA3+TIC2025-0016 | CSAH*3012AM* | PG96VTAB48060B** | Split System | 23200 | 16 | 8.5 | 1.9 | R-454B | 650
217637623 | PAYNE HEATING AND COOLING | 37MUHAQ24AA3+TIC2025-0016 | CSAH*3012AM* | PG95MSUA36040B** | Split System | 23200 | 16 | 8.5 | 1.9 | R-454B | 650
217636994 | PAYNE HEATING AND COOLING | 37MUHAQ24AA3+TIC2025-0016 | CSAH*2412AM* | PG80MSUA36040B** | Split System | 23200 | 16 | 8.5 | 1.9 | R-454B | 650
217637275 | PAYNE HEATING AND COOLING | 37MUHAQ24AA3+TIC2025-0016 | CSAH*2412AM* | PG96VTAB60100C** | Split System | 23200 | 16 | 8.5 | 1.9 | R-454B | 650
217637305 | PAYNE HEATING AND COOLING | 37MUHAQ24AA3+TIC2025-0016 | CSAH*2412AM* | PG97VTAA48060B** | Split System | 23200 | 16 | 8.5 | 1.9 | R-454B | 650
217637337 | PAYNE HEATING AND COOLING | 37MUHAQ24AA3+TIC2025-0016 | CSAH*2412AM* | PG97VTAA60100C** | Split System | 23200 | 16 | 8.5 | 1.9 | R-454B | 650
217637243 | PAYNE HEATING AND COOLING | 37MUHAQ24AA3+TIC2025-0016 | CSAH*2412AM* | PG96VTAB48060B** | Split System | 23200 | 16 | 8.5 | 1.9 | R-454B | 650
217637656 | PAYNE HEATING AND COOLING | 37MUHAQ24AA3+TIC2025-0016 | CSAH*3012AM* | PG95MSUA60100C** | Split System | 23400 | 16 | 8.5 | 1.9 | R-454B | 650
217637525 | PAYNE HEATING AND COOLING | 37MUHAQ24AA3+TIC2025-0016 | CSAH*3012AM* | PG80VTLB48090B** | Split System | 23400 | 16 | 8.5 | 1.9 | R-454B | 650
217637779 | PAYNE HEATING AND COOLING | 37MUHAQ24AA3+TIC2025-0016 | CSAH*3012AM* | PG97VTAA48080B** | Split System | 23400 | 16 | 8.5 | 1.9 | R-454B | 650
217637490 | PAYNE HEATING AND COOLING | 37MUHAQ24AA3+TIC2025-0016 | CSAH*3012AM* | PG80MSUA60100C** | Split System | 23400 | 16 | 8.5 | 1.9 | R-454B | 650
217637790 | PAYNE HEATING AND COOLING | 37MUHAQ24AA3+TIC2025-0016 | CSAH*3012AM* | PG97VTAA60080C** | Split System | 23400 | 16 | 8.5 | 1.9 | R-454B | 650
217637717 | PAYNE HEATING AND COOLING | 37MUHAQ24AA3+TIC2025-0016 | CSAH*3012AM* | PG96VTAB48080B** | Split System | 23400 | 16 | 8.5 | 1.9 | R-454B | 650
217637016 | PAYNE HEATING AND COOLING | 37MUHAQ24AA3+TIC2025-0016 | CSAH*2412AM* | PG80MSUA60080C** | Split System | 23400 | 16 | 8.5 | 1.9 | R-454B | 650
217638097 | PAYNE HEATING AND COOLING | 37MUHAQ24AA3+TIC2025-0016 | CSAH*3612AM* | PG95MSUA48060B** | Split System | 23600 | 16 | 8.5 | 1.9 | R-454B | 650
217638086 | PAYNE HEATING AND COOLING | 37MUHAQ24AA3+TIC2025-0016 | CSAH*3612AM* | PG95MSUA36040B** | Split System | 23600 | 16 | 8.5 | 1.9 | R-454B | 650
217637738 | PAYNE HEATING AND COOLING | 37MUHAQ24AA3+TIC2025-0016 | CSAH*3012AM* | PG96VTAB60100C** | Split System | 23600 | 16 | 8.5 | 1.9 | R-454B | 650
217637800 | PAYNE HEATING AND COOLING | 37MUHAQ24AA3+TIC2025-0016 | CSAH*3012AM* | PG97VTAA60100C** | Split System | 23600 | 16 | 8.5 | 1.9 | R-454B | 650
217637820 | PAYNE HEATING AND COOLING | 37MUHAQ24AA3+TIC2025-0016 | CSAH*3012AM* | PG97VTAA66120D** | Split System | 23600 | 16 | 8.5 | 1.9 | R-454B | 650
217633265 | PAYNE HEATING AND COOLING | 37MUHAQ24AA3+TIC2025-0016 | CAA**3014AM* | PG80MS(A,L)A36045A** | Split System | 23000 | 16 | 8.5 | 1.92 | R-454B | 650
217637696 | PAYNE HEATING AND COOLING | 37MUHAQ24AA3+TIC2025-0016 | CSAH*3012AM* | PG96VTAB36060A** | Split System | 23000 | 16 | 8.5 | 1.92 | R-454B | 650
217632867 | PAYNE HEATING AND COOLING | 37MUHAQ24AA3+TIC2025-0016 | CAA**2414AM* | PG92MSAA36060A** | Split System | 23000 | 16 | 8.5 | 1.92 | R-454B | 650
217633663 | PAYNE HEATING AND COOLING | 37MUHAQ24AA3+TIC2025-0016 | CAA**3617AM* | PG96MSAA36060A** | Split System | 23200 | 16 | 8.5 | 1.92 | R-454B | 650
217638242 | PAYNE HEATING AND COOLING | 37MUHAQ24AA3+TIC2025-0016 | CSAH*3612AM* | PG97VTAA48080B** | Split System | 23400 | 16 | 8.5 | 1.92 | R-454B | 650
217636493 | PAYNE HEATING AND COOLING | 37MUHAQ24AA3+TIC2025-0016 | CAA**3717AM* | PG96VTAB30040A** | Split System | 23400 | 16 | 8.5 | 1.92 | R-454B | 650
217638159 | PAYNE HEATING AND COOLING | 37MUHAQ24AA3+TIC2025-0016 | CSAH*3612AM* | PG96VTAB36060A** | Split System | 23400 | 16 | 8.5 | 1.92 | R-454B | 650
217637942 | PAYNE HEATING AND COOLING | 37MUHAQ24AA3+TIC2025-0016 | CSAH*3612AM* | PG80MSUA60080C** | Split System | 23400 | 16 | 8.5 | 1.92 | R-454B | 650
217638108 | PAYNE HEATING AND COOLING | 37MUHAQ24AA3+TIC2025-0016 | CSAH*3612AM* | PG95MSUA60080C** | Split System | 23400 | 16 | 8.5 | 1.92 | R-454B | 650
217638180 | PAYNE HEATING AND COOLING | 37MUHAQ24AA3+TIC2025-0016 | CSAH*3612AM* | PG96VTAB48080B** | Split System | 23400 | 16 | 8.5 | 1.92 | R-454B | 650
217637988 | PAYNE HEATING AND COOLING | 37MUHAQ24AA3+TIC2025-0016 | CSAH*3612AM* | PG80VTLB48090B** | Split System | 23400 | 16 | 8.5 | 1.92 | R-454B | 650
217638283 | PAYNE HEATING AND COOLING | 37MUHAQ24AA3+TIC2025-0016 | CSAH*3612AM* | PG97VTAA66120D** | Split System | 23400 | 16 | 8.5 | 1.92 | R-454B | 650
217638263 | PAYNE HEATING AND COOLING | 37MUHAQ24AA3+TIC2025-0016 | CSAH*3612AM* | PG97VTAA60100C** | Split System | 23400 | 16 | 8.5 | 1.92 | R-454B | 650
217638169 | PAYNE HEATING AND COOLING | 37MUHAQ24AA3+TIC2025-0016 | CSAH*3612AM* | PG96VTAB48060B** | Split System | 23400 | 16 | 8.5 | 1.92 | R-454B | 650
217638231 | PAYNE HEATING AND COOLING | 37MUHAQ24AA3+TIC2025-0016 | CSAH*3612AM* | PG97VTAA48060B** | Split System | 23400 | 16 | 8.5 | 1.92 | R-454B | 650
217637978 | PAYNE HEATING AND COOLING | 37MUHAQ24AA3+TIC2025-0016 | CSAH*3612AM* | PG80VTLB48070B** | Split System | 23600 | 16 | 8.5 | 1.92 | R-454B | 650
217638149 | PAYNE HEATING AND COOLING | 37MUHAQ24AA3+TIC2025-0016 | CSAH*3612AM* | PG96VTAB36040B** | Split System | 23600 | 16 | 8.5 | 1.92 | R-454B | 650
217638191 | PAYNE HEATING AND COOLING | 37MUHAQ24AA3+TIC2025-0016 | CSAH*3612AM* | PG96VTAB60080C** | Split System | 23800 | 16 | 8.5 | 1.92 | R-454B | 650
217638253 | PAYNE HEATING AND COOLING | 37MUHAQ24AA3+TIC2025-0016 | CSAH*3612AM* | PG97VTAA60080C** | Split System | 23800 | 16 | 8.5 | 1.92 | R-454B | 650
217638001 | PAYNE HEATING AND COOLING | 37MUHAQ24AA3+TIC2025-0016 | CSAH*3612AM* | PG80VTLB66110C** | Split System | 23800 | 16 | 8.5 | 1.92 | R-454B | 650
217637953 | PAYNE HEATING AND COOLING | 37MUHAQ24AA3+TIC2025-0016 | CSAH*3612AM* | PG80MSUA60100C** | Split System | 23800 | 16 | 8.5 | 1.92 | R-454B | 650
217634897 | PAYNE HEATING AND COOLING | 37MUHAQ24AA3+TIC2025-0016 | CSAH*3612AM* | PG92MSAA60080C** | Split System | 24000 | 16 | 8.5 | 1.92 | R-454B | 650
217633347 | PAYNE HEATING AND COOLING | 37MUHAQ24AA3+TIC2025-0016 | CAA**3017AM* | PG80MS(A,L)A42045B** | Split System | 23000 | 16 | 8.5 | 1.94 | R-454B | 650
217634737 | PAYNE HEATING AND COOLING | 37MUHAQ24AA3+TIC2025-0016 | CSAH*3612AM* | PG80MS(A,L)A36070B** | Split System | 23400 | 16 | 8.5 | 1.94 | R-454B | 650
217634886 | PAYNE HEATING AND COOLING | 37MUHAQ24AA3+TIC2025-0016 | CSAH*3612AM* | PG92MSAA48080B** | Split System | 23400 | 16 | 8.5 | 1.94 | R-454B | 650
217634726 | PAYNE HEATING AND COOLING | 37MUHAQ24AA3+TIC2025-0016 | CSAH*3612AM* | PG80MS(A,L)A36070A** | Split System | 23600 | 16 | 8.5 | 1.94 | R-454B | 650
217633843 | PAYNE HEATING AND COOLING | 37MUHAQ24AA3+TIC2025-0016 | CAA**3717AM* | PG96MSAA36060A** | Split System | 23600 | 16 | 8.5 | 1.94 | R-454B | 650
217634906 | PAYNE HEATING AND COOLING | 37MUHAQ24AA3+TIC2025-0016 | CSAH*3612AM* | PG92MSAA60100C** | Split System | 23600 | 16 | 8.5 | 1.94 | R-454B | 650
217634817 | PAYNE HEATING AND COOLING | 37MUHAQ24AA3+TIC2025-0016 | CSAH*3612AM* | PG80MS(A,L)A60110D** | Split System | 23800 | 16 | 8.5 | 1.94 | R-454B | 650
217634747 | PAYNE HEATING AND COOLING | 37MUHAQ24AA3+TIC2025-0016 | CSAH*3612AM* | PG80MS(A,L)A48070B** | Split System | 23600 | 16 | 8.5 | 1.96 | R-454B | 650
217633707 | PAYNE HEATING AND COOLING | 37MUHAQ24AA3+TIC2025-0016 | CAA**3717AM* | PG80MS(A,L)A42045B** | Split System | 23600 | 16 | 8.5 | 1.96 | R-454B | 650
217633852 | PAYNE HEATING AND COOLING | 37MUHAQ24AA3+TIC2025-0016 | CAA**3717AM* | PG96MSAA48060B** | Split System | 23800 | 16 | 8.5 | 1.96 | R-454B | 650
217637059 | SMART COMFORT | D5CUHAH24AAK+TIC2025-0016 | ESH5X24M12A* | *80VTL0701716B* | Split System | 23400 | 16 | 8.5 | 1.88 | R-454B | 650
217635933 | SMART COMFORT | D5CUHAH24AAK+TIC2025-0016 | EA*5X30M17A* | *96VSN0401712B* | Split System | 22800 | 16 | 8.5 | 1.9 | R-454B | 650
217635924 | SMART COMFORT | D5CUHAH24AAK+TIC2025-0016 | EA*5X30M17A* | *96VSN0401410B* | Split System | 22800 | 16 | 8.5 | 1.9 | R-454B | 650
217637400 | SMART COMFORT | D5CUHAH24AAK+TIC2025-0016 | ESH5X30M12A* | *80VSL0451412B* | Split System | 23000 | 16 | 8.5 | 1.9 | R-454B | 650
217637508 | SMART COMFORT | D5CUHAH24AAK+TIC2025-0016 | ESH5X30M12A* | *80VTL0451412B* | Split System | 23000 | 16 | 8.5 | 1.9 | R-454B | 650
217637418 | SMART COMFORT | D5CUHAH24AAK+TIC2025-0016 | ESH5X30M12A* | *80VSL0701716B* | Split System | 23000 | 16 | 8.5 | 1.9 | R-454B | 650
217636946 | SMART COMFORT | D5CUHAH24AAK+TIC2025-0016 | ESH5X24M12A* | *80VSL0701412B* | Split System | 23000 | 16 | 8.5 | 1.9 | R-454B | 650
217636937 | SMART COMFORT | D5CUHAH24AAK+TIC2025-0016 | ESH5X24M12A* | *80VSL0451412B* | Split System | 23000 | 16 | 8.5 | 1.9 | R-454B | 650
217637045 | SMART COMFORT | D5CUHAH24AAK+TIC2025-0016 | ESH5X24M12A* | *80VTL0451412B* | Split System | 23000 | 16 | 8.5 | 1.9 | R-454B | 650
217637584 | SMART COMFORT | D5CUHAH24AAK+TIC2025-0016 | ESH5X30M12A* | *96VSN0601716B* | Split System | 23200 | 16 | 8.5 | 1.9 | R-454B | 650
217637641 | SMART COMFORT | D5CUHAH24AAK+TIC2025-0016 | ESH5X30M12A* | *95MSU0601716A* | Split System | 23200 | 16 | 8.5 | 1.9 | R-454B | 650
217637522 | SMART COMFORT | D5CUHAH24AAK+TIC2025-0016 | ESH5X30M12A* | *80VTL0701716B* | Split System | 23200 | 16 | 8.5 | 1.9 | R-454B | 650
217637713 | SMART COMFORT | D5CUHAH24AAK+TIC2025-0016 | ESH5X30M12A* | *96VTN0601716B* | Split System | 23200 | 16 | 8.5 | 1.9 | R-454B | 650
217637775 | SMART COMFORT | D5CUHAH24AAK+TIC2025-0016 | ESH5X30M12A* | *97VTN0601716A* | Split System | 23200 | 16 | 8.5 | 1.9 | R-454B | 650
217637630 | SMART COMFORT | D5CUHAH24AAK+TIC2025-0016 | ESH5X30M12A* | *95MSU0401712A* | Split System | 23200 | 16 | 8.5 | 1.9 | R-454B | 650
217637282 | SMART COMFORT | D5CUHAH24AAK+TIC2025-0016 | ESH5X24M12A* | *96VTN1002120B* | Split System | 23200 | 16 | 8.5 | 1.9 | R-454B | 650
217637121 | SMART COMFORT | D5CUHAH24AAK+TIC2025-0016 | ESH5X24M12A* | *96VSN0601716B* | Split System | 23200 | 16 | 8.5 | 1.9 | R-454B | 650
217637344 | SMART COMFORT | D5CUHAH24AAK+TIC2025-0016 | ESH5X24M12A* | *97VTN1002120A* | Split System | 23200 | 16 | 8.5 | 1.9 | R-454B | 650
217637312 | SMART COMFORT | D5CUHAH24AAK+TIC2025-0016 | ESH5X24M12A* | *97VTN0601716A* | Split System | 23200 | 16 | 8.5 | 1.9 | R-454B | 650
217637250 | SMART COMFORT | D5CUHAH24AAK+TIC2025-0016 | ESH5X24M12A* | *96VTN0601716B* | Split System | 23200 | 16 | 8.5 | 1.9 | R-454B | 650
217637663 | SMART COMFORT | D5CUHAH24AAK+TIC2025-0016 | ESH5X30M12A* | *95MSU1002120A* | Split System | 23400 | 16 | 8.5 | 1.9 | R-454B | 650
217637786 | SMART COMFORT | D5CUHAH24AAK+TIC2025-0016 | ESH5X30M12A* | *97VTN0801716A* | Split System | 23400 | 16 | 8.5 | 1.9 | R-454B | 650
217637755 | SMART COMFORT | D5CUHAH24AAK+TIC2025-0016 | ESH5X30M12A* | *96VTN1002122B* | Split System | 23400 | 16 | 8.5 | 1.9 | R-454B | 650
217637497 | SMART COMFORT | D5CUHAH24AAK+TIC2025-0016 | ESH5X30M12A* | *80MSU1002120A* | Split System | 23400 | 16 | 8.5 | 1.9 | R-454B | 650
217637724 | SMART COMFORT | D5CUHAH24AAK+TIC2025-0016 | ESH5X30M12A* | *96VTN0801716B* | Split System | 23400 | 16 | 8.5 | 1.9 | R-454B | 650
217637023 | SMART COMFORT | D5CUHAH24AAK+TIC2025-0016 | ESH5X24M12A* | *80MSU0802120A* | Split System | 23400 | 16 | 8.5 | 1.9 | R-454B | 650
217638104 | SMART COMFORT | D5CUHAH24AAK+TIC2025-0016 | ESH5X36M12A* | *95MSU0601716A* | Split System | 23600 | 16 | 8.5 | 1.9 | R-454B | 650
217637745 | SMART COMFORT | D5CUHAH24AAK+TIC2025-0016 | ESH5X30M12A* | *96VTN1002120B* | Split System | 23600 | 16 | 8.5 | 1.9 | R-454B | 650
217637827 | SMART COMFORT | D5CUHAH24AAK+TIC2025-0016 | ESH5X30M12A* | *97VTN1202422A* | Split System | 23600 | 16 | 8.5 | 1.9 | R-454B | 650
217637611 | SMART COMFORT | D5CUHAH24AAK+TIC2025-0016 | ESH5X30M12A* | *96VSN1002120B* | Split System | 23600 | 16 | 8.5 | 1.9 | R-454B | 650
217637765 | SMART COMFORT | D5CUHAH24AAK+TIC2025-0016 | ESH5X30M12A* | *96VTN1202422B* | Split System | 23600 | 16 | 8.5 | 1.9 | R-454B | 650
217637703 | SMART COMFORT | D5CUHAH24AAK+TIC2025-0016 | ESH5X30M12A* | *96VTN0601412B* | Split System | 23000 | 16 | 8.5 | 1.92 | R-454B | 650
217638083 | SMART COMFORT | D5CUHAH24AAK+TIC2025-0016 | ESH5X36M12A* | *96VSN1202422B* | Split System | 23400 | 16 | 8.5 | 1.92 | R-454B | 650
217636500 | SMART COMFORT | D5CUHAH24AAK+TIC2025-0016 | EA*5X37M17A* | *96VTN0401410B* | Split System | 23400 | 16 | 8.5 | 1.92 | R-454B | 650
217638249 | SMART COMFORT | D5CUHAH24AAK+TIC2025-0016 | ESH5X36M12A* | *97VTN0801716A* | Split System | 23400 | 16 | 8.5 | 1.92 | R-454B | 650
217638228 | SMART COMFORT | D5CUHAH24AAK+TIC2025-0016 | ESH5X36M12A* | *96VTN1202422B* | Split System | 23400 | 16 | 8.5 | 1.92 | R-454B | 650
217637890 | SMART COMFORT | D5CUHAH24AAK+TIC2025-0016 | ESH5X36M12A* | *80VSL0901716B* | Split System | 23400 | 16 | 8.5 | 1.92 | R-454B | 650
217638290 | SMART COMFORT | D5CUHAH24AAK+TIC2025-0016 | ESH5X36M12A* | *97VTN1202422A* | Split System | 23400 | 16 | 8.5 | 1.92 | R-454B | 650
217638056 | SMART COMFORT | D5CUHAH24AAK+TIC2025-0016 | ESH5X36M12A* | *96VSN0801716B* | Split System | 23400 | 16 | 8.5 | 1.92 | R-454B | 650
217637863 | SMART COMFORT | D5CUHAH24AAK+TIC2025-0016 | ESH5X36M12A* | *80VSL0451412B* | Split System | 23400 | 16 | 8.5 | 1.92 | R-454B | 650
217637881 | SMART COMFORT | D5CUHAH24AAK+TIC2025-0016 | ESH5X36M12A* | *80VSL0701716B* | Split System | 23400 | 16 | 8.5 | 1.92 | R-454B | 650
217638208 | SMART COMFORT | D5CUHAH24AAK+TIC2025-0016 | ESH5X36M12A* | *96VTN1002120B* | Split System | 23400 | 16 | 8.5 | 1.92 | R-454B | 650
217638187 | SMART COMFORT | D5CUHAH24AAK+TIC2025-0016 | ESH5X36M12A* | *96VTN0801716B* | Split System | 23400 | 16 | 8.5 | 1.92 | R-454B | 650
217638115 | SMART COMFORT | D5CUHAH24AAK+TIC2025-0016 | ESH5X36M12A* | *95MSU0802120A* | Split System | 23400 | 16 | 8.5 | 1.92 | R-454B | 650
217638166 | SMART COMFORT | D5CUHAH24AAK+TIC2025-0016 | ESH5X36M12A* | *96VTN0601412B* | Split System | 23400 | 16 | 8.5 | 1.92 | R-454B | 650
217636432 | SMART COMFORT | D5CUHAH24AAK+TIC2025-0016 | EA*5X37M17A* | *96VSN0401410B* | Split System | 23400 | 16 | 8.5 | 1.92 | R-454B | 650
217638270 | SMART COMFORT | D5CUHAH24AAK+TIC2025-0016 | ESH5X36M12A* | *97VTN1002120A* | Split System | 23400 | 16 | 8.5 | 1.92 | R-454B | 650
217638176 | SMART COMFORT | D5CUHAH24AAK+TIC2025-0016 | ESH5X36M12A* | *96VTN0601716B* | Split System | 23400 | 16 | 8.5 | 1.92 | R-454B | 650
217638047 | SMART COMFORT | D5CUHAH24AAK+TIC2025-0016 | ESH5X36M12A* | *96VSN0601716B* | Split System | 23400 | 16 | 8.5 | 1.92 | R-454B | 650
217638238 | SMART COMFORT | D5CUHAH24AAK+TIC2025-0016 | ESH5X36M12A* | *97VTN0601716A* | Split System | 23400 | 16 | 8.5 | 1.92 | R-454B | 650
217637985 | SMART COMFORT | D5CUHAH24AAK+TIC2025-0016 | ESH5X36M12A* | *80VTL0701716B* | Split System | 23600 | 16 | 8.5 | 1.92 | R-454B | 650
217638029 | SMART COMFORT | D5CUHAH24AAK+TIC2025-0016 | ESH5X36M12A* | *96VSN0401712B* | Split System | 23600 | 16 | 8.5 | 1.92 | R-454B | 650
217638156 | SMART COMFORT | D5CUHAH24AAK+TIC2025-0016 | ESH5X36M12A* | *96VTN0401712B* | Split System | 23600 | 16 | 8.5 | 1.92 | R-454B | 650
217637960 | SMART COMFORT | D5CUHAH24AAK+TIC2025-0016 | ESH5X36M12A* | *80MSU1002120A* | Split System | 23800 | 16 | 8.5 | 1.92 | R-454B | 650
217638008 | SMART COMFORT | D5CUHAH24AAK+TIC2025-0016 | ESH5X36M12A* | *80VTL1102122B* | Split System | 23800 | 16 | 8.5 | 1.92 | R-454B | 650
217638218 | SMART COMFORT | D5CUHAH24AAK+TIC2025-0016 | ESH5X36M12A* | *96VTN1002122B* | Split System | 23800 | 16 | 8.5 | 1.92 | R-454B | 650
217638198 | SMART COMFORT | D5CUHAH24AAK+TIC2025-0016 | ESH5X36M12A* | *96VTN0802120B* | Split System | 23800 | 16 | 8.5 | 1.92 | R-454B | 650
217638280 | SMART COMFORT | D5CUHAH24AAK+TIC2025-0016 | ESH5X36M12A* | *97VTN1002122A* | Split System | 23800 | 16 | 8.5 | 1.92 | R-454B | 650
217634893 | SMART COMFORT | D5CUHAH24AAK+TIC2025-0016 | ESH5X36M12A* | *92MSN0801716A* | Split System | 23400 | 16 | 8.5 | 1.94 | R-454B | 650
217634913 | SMART COMFORT | D5CUHAH24AAK+TIC2025-0016 | ESH5X36M12A* | *92MSN1002120A* | Split System | 23600 | 16 | 8.5 | 1.94 | R-454B | 650
217634754 | SMART COMFORT | D5CUHAH24AAK+TIC2025-0016 | ESH5X36M12A* | *80MS(N,L)0701716A* | Split System | 23600 | 16 | 8.5 | 1.96 | R-454B | 650
217633860 | SMART COMFORT | D5CUHAH24AAK+TIC2025-0016 | EA*5X37M17A* | *96MSN0601716A* | Split System | 23800 | 16 | 8.5 | 1.96 | R-454B | 650
217633861 | SMART COMFORT | D5CUHAH24AAK+TIC2025-0016 | EA*5X37M17A* | *96MSM0601716A* | Split System | 23800 | 16 | 8.5 | 1.96 | R-454B | 650
217637060 | TEMPSTAR | D5CUHAH24AAK+TIC2025-0016 | ESH5X24M12A* | *80VTL0701716B* | Split System | 23400 | 16 | 8.5 | 1.88 | R-454B | 650
217637179 | TEMPSTAR | D5CUHAH24AAK+TIC2025-0016 | ESH5X24M12A* | *95MSU0601716A* | Split System | 23400 | 16 | 8.5 | 1.88 | R-454B | 650
217637035 | TEMPSTAR | D5CUHAH24AAK+TIC2025-0016 | ESH5X24M12A* | *80MSU1002120A* | Split System | 23600 | 16 | 8.5 | 1.88 | R-454B | 650
217636004 | TEMPSTAR | D5CUHAH24AAK+TIC2025-0016 | EA*5X30M17A* | *96VTN0401712B* | Split System | 22800 | 16 | 8.5 | 1.9 | R-454B | 650
217635934 | TEMPSTAR | D5CUHAH24AAK+TIC2025-0016 | EA*5X30M17A* | *96VSN0401712B* | Split System | 22800 | 16 | 8.5 | 1.9 | R-454B | 650
217633006 | TEMPSTAR | D5CUHAH24AAK+TIC2025-0016 | EA*5X24M17A* | *92MSN0601714A* | Split System | 22800 | 16 | 8.5 | 1.9 | R-454B | 650
217633059 | TEMPSTAR | D5CUHAH24AAK+TIC2025-0016 | EA*5X24M17A* | *96MSN0601412A* | Split System | 22800 | 16 | 8.5 | 1.9 | R-454B | 650
217637401 | TEMPSTAR | D5CUHAH24AAK+TIC2025-0016 | ESH5X30M12A* | *80VSL0451412B* | Split System | 23000 | 16 | 8.5 | 1.9 | R-454B | 650
217636938 | TEMPSTAR | D5CUHAH24AAK+TIC2025-0016 | ESH5X24M12A* | *80VSL0451412B* | Split System | 23000 | 16 | 8.5 | 1.9 | R-454B | 650
217637714 | TEMPSTAR | D5CUHAH24AAK+TIC2025-0016 | ESH5X30M12A* | *96VTN0601716B* | Split System | 23200 | 16 | 8.5 | 1.9 | R-454B | 650
217637776 | TEMPSTAR | D5CUHAH24AAK+TIC2025-0016 | ESH5X30M12A* | *97VTN0601716A* | Split System | 23200 | 16 | 8.5 | 1.9 | R-454B | 650
217637631 | TEMPSTAR | D5CUHAH24AAK+TIC2025-0016 | ESH5X30M12A* | *95MSU0401712A* | Split System | 23200 | 16 | 8.5 | 1.9 | R-454B | 650
217637002 | TEMPSTAR | D5CUHAH24AAK+TIC2025-0016 | ESH5X24M12A* | *80MSU0401712A* | Split System | 23200 | 16 | 8.5 | 1.9 | R-454B | 650
217637122 | TEMPSTAR | D5CUHAH24AAK+TIC2025-0016 | ESH5X24M12A* | *96VSN0601716B* | Split System | 23200 | 16 | 8.5 | 1.9 | R-454B | 650
217637283 | TEMPSTAR | D5CUHAH24AAK+TIC2025-0016 | ESH5X24M12A* | *96VTN1002120B* | Split System | 23200 | 16 | 8.5 | 1.9 | R-454B | 650
217637313 | TEMPSTAR | D5CUHAH24AAK+TIC2025-0016 | ESH5X24M12A* | *97VTN0601716A* | Split System | 23200 | 16 | 8.5 | 1.9 | R-454B | 650
217637736 | TEMPSTAR | D5CUHAH24AAK+TIC2025-0016 | ESH5X30M12A* | *96VTN0802120B* | Split System | 23400 | 16 | 8.5 | 1.9 | R-454B | 650
217637428 | TEMPSTAR | D5CUHAH24AAK+TIC2025-0016 | ESH5X30M12A* | *80VSL0901716B* | Split System | 23400 | 16 | 8.5 | 1.9 | R-454B | 650
217637725 | TEMPSTAR | D5CUHAH24AAK+TIC2025-0016 | ESH5X30M12A* | *96VTN0801716B* | Split System | 23400 | 16 | 8.5 | 1.9 | R-454B | 650
217637787 | TEMPSTAR | D5CUHAH24AAK+TIC2025-0016 | ESH5X30M12A* | *97VTN0801716A* | Split System | 23400 | 16 | 8.5 | 1.9 | R-454B | 650
217637818 | TEMPSTAR | D5CUHAH24AAK+TIC2025-0016 | ESH5X30M12A* | *97VTN1002122A* | Split System | 23400 | 16 | 8.5 | 1.9 | R-454B | 650
217637603 | TEMPSTAR | D5CUHAH24AAK+TIC2025-0016 | ESH5X30M12A* | *96VSN0802120B* | Split System | 23400 | 16 | 8.5 | 1.9 | R-454B | 650
217637756 | TEMPSTAR | D5CUHAH24AAK+TIC2025-0016 | ESH5X30M12A* | *96VTN1002122B* | Split System | 23400 | 16 | 8.5 | 1.9 | R-454B | 650
217637498 | TEMPSTAR | D5CUHAH24AAK+TIC2025-0016 | ESH5X30M12A* | *80MSU1002120A* | Split System | 23400 | 16 | 8.5 | 1.9 | R-454B | 650
217637024 | TEMPSTAR | D5CUHAH24AAK+TIC2025-0016 | ESH5X24M12A* | *80MSU0802120A* | Split System | 23400 | 16 | 8.5 | 1.9 | R-454B | 650
217638105 | TEMPSTAR | D5CUHAH24AAK+TIC2025-0016 | ESH5X36M12A* | *95MSU0601716A* | Split System | 23600 | 16 | 8.5 | 1.9 | R-454B | 650
217638094 | TEMPSTAR | D5CUHAH24AAK+TIC2025-0016 | ESH5X36M12A* | *95MSU0401712A* | Split System | 23600 | 16 | 8.5 | 1.9 | R-454B | 650
217637612 | TEMPSTAR | D5CUHAH24AAK+TIC2025-0016 | ESH5X30M12A* | *96VSN1002120B* | Split System | 23600 | 16 | 8.5 | 1.9 | R-454B | 650
217637746 | TEMPSTAR | D5CUHAH24AAK+TIC2025-0016 | ESH5X30M12A* | *96VTN1002120B* | Split System | 23600 | 16 | 8.5 | 1.9 | R-454B | 650
217637808 | TEMPSTAR | D5CUHAH24AAK+TIC2025-0016 | ESH5X30M12A* | *97VTN1002120A* | Split System | 23600 | 16 | 8.5 | 1.9 | R-454B | 650
217637621 | TEMPSTAR | D5CUHAH24AAK+TIC2025-0016 | ESH5X30M12A* | *96VSN1202422B* | Split System | 23600 | 16 | 8.5 | 1.9 | R-454B | 650
217637766 | TEMPSTAR | D5CUHAH24AAK+TIC2025-0016 | ESH5X30M12A* | *96VTN1202422B* | Split System | 23600 | 16 | 8.5 | 1.9 | R-454B | 650
217633638 | TEMPSTAR | D5CUHAH24AAK+TIC2025-0016 | EA*5X36M17A* | *96MSN0261410A* | Split System | 23000 | 16 | 8.5 | 1.92 | R-454B | 650
217633273 | TEMPSTAR | D5CUHAH24AAK+TIC2025-0016 | EA*5X30M14A* | *80MS(N,L)0451412A* | Split System | 23000 | 16 | 8.5 | 1.92 | R-454B | 650
217637704 | TEMPSTAR | D5CUHAH24AAK+TIC2025-0016 | ESH5X30M12A* | *96VTN0601412B* | Split System | 23000 | 16 | 8.5 | 1.92 | R-454B | 650
217633534 | TEMPSTAR | D5CUHAH24AAK+TIC2025-0016 | EA*5X36M17A* | *80MS(N,L)0451714A* | Split System | 23200 | 16 | 8.5 | 1.92 | R-454B | 650
217637864 | TEMPSTAR | D5CUHAH24AAK+TIC2025-0016 | ESH5X36M12A* | *80VSL0451412B* | Split System | 23400 | 16 | 8.5 | 1.92 | R-454B | 650
217637950 | TEMPSTAR | D5CUHAH24AAK+TIC2025-0016 | ESH5X36M12A* | *80MSU0802120A* | Split System | 23400 | 16 | 8.5 | 1.92 | R-454B | 650
217638084 | TEMPSTAR | D5CUHAH24AAK+TIC2025-0016 | ESH5X36M12A* | *96VSN1202422B* | Split System | 23400 | 16 | 8.5 | 1.92 | R-454B | 650
217638209 | TEMPSTAR | D5CUHAH24AAK+TIC2025-0016 | ESH5X36M12A* | *96VTN1002120B* | Split System | 23400 | 16 | 8.5 | 1.92 | R-454B | 650
217636501 | TEMPSTAR | D5CUHAH24AAK+TIC2025-0016 | EA*5X37M17A* | *96VTN0401410B* | Split System | 23400 | 16 | 8.5 | 1.92 | R-454B | 650
217638229 | TEMPSTAR | D5CUHAH24AAK+TIC2025-0016 | ESH5X36M12A* | *96VTN1202422B* | Split System | 23400 | 16 | 8.5 | 1.92 | R-454B | 650
217638271 | TEMPSTAR | D5CUHAH24AAK+TIC2025-0016 | ESH5X36M12A* | *97VTN1002120A* | Split System | 23400 | 16 | 8.5 | 1.92 | R-454B | 650
217638039 | TEMPSTAR | D5CUHAH24AAK+TIC2025-0016 | ESH5X36M12A* | *96VSN0601412B* | Split System | 23400 | 16 | 8.5 | 1.92 | R-454B | 650
217638291 | TEMPSTAR | D5CUHAH24AAK+TIC2025-0016 | ESH5X36M12A* | *97VTN1202422A* | Split System | 23400 | 16 | 8.5 | 1.92 | R-454B | 650
217637882 | TEMPSTAR | D5CUHAH24AAK+TIC2025-0016 | ESH5X36M12A* | *80VSL0701716B* | Split System | 23400 | 16 | 8.5 | 1.92 | R-454B | 650
217637891 | TEMPSTAR | D5CUHAH24AAK+TIC2025-0016 | ESH5X36M12A* | *80VSL0901716B* | Split System | 23400 | 16 | 8.5 | 1.92 | R-454B | 650
217638188 | TEMPSTAR | D5CUHAH24AAK+TIC2025-0016 | ESH5X36M12A* | *96VTN0801716B* | Split System | 23400 | 16 | 8.5 | 1.92 | R-454B | 650
217637972 | TEMPSTAR | D5CUHAH24AAK+TIC2025-0016 | ESH5X36M12A* | *80VTL0451412B* | Split System | 23400 | 16 | 8.5 | 1.92 | R-454B | 650
217638057 | TEMPSTAR | D5CUHAH24AAK+TIC2025-0016 | ESH5X36M12A* | *96VSN0801716B* | Split System | 23400 | 16 | 8.5 | 1.92 | R-454B | 650
217638250 | TEMPSTAR | D5CUHAH24AAK+TIC2025-0016 | ESH5X36M12A* | *97VTN0801716A* | Split System | 23400 | 16 | 8.5 | 1.92 | R-454B | 650
217638239 | TEMPSTAR | D5CUHAH24AAK+TIC2025-0016 | ESH5X36M12A* | *97VTN0601716A* | Split System | 23400 | 16 | 8.5 | 1.92 | R-454B | 650
217638177 | TEMPSTAR | D5CUHAH24AAK+TIC2025-0016 | ESH5X36M12A* | *96VTN0601716B* | Split System | 23400 | 16 | 8.5 | 1.92 | R-454B | 650
217633607 | TEMPSTAR | D5CUHAH24AAK+TIC2025-0016 | EA*5X36M17A* | *92MSN0601412A* | Split System | 23400 | 16 | 8.5 | 1.92 | R-454B | 650
217637986 | TEMPSTAR | D5CUHAH24AAK+TIC2025-0016 | ESH5X36M12A* | *80VTL0701716B* | Split System | 23600 | 16 | 8.5 | 1.92 | R-454B | 650
217638157 | TEMPSTAR | D5CUHAH24AAK+TIC2025-0016 | ESH5X36M12A* | *96VTN0401712B* | Split System | 23600 | 16 | 8.5 | 1.92 | R-454B | 650
217638219 | TEMPSTAR | D5CUHAH24AAK+TIC2025-0016 | ESH5X36M12A* | *96VTN1002122B* | Split System | 23800 | 16 | 8.5 | 1.92 | R-454B | 650
217638199 | TEMPSTAR | D5CUHAH24AAK+TIC2025-0016 | ESH5X36M12A* | *96VTN0802120B* | Split System | 23800 | 16 | 8.5 | 1.92 | R-454B | 650
217638281 | TEMPSTAR | D5CUHAH24AAK+TIC2025-0016 | ESH5X36M12A* | *97VTN1002122A* | Split System | 23800 | 16 | 8.5 | 1.92 | R-454B | 650
217638009 | TEMPSTAR | D5CUHAH24AAK+TIC2025-0016 | ESH5X36M12A* | *80VTL1102122B* | Split System | 23800 | 16 | 8.5 | 1.92 | R-454B | 650
217638066 | TEMPSTAR | D5CUHAH24AAK+TIC2025-0016 | ESH5X36M12A* | *96VSN0802120B* | Split System | 23800 | 16 | 8.5 | 1.92 | R-454B | 650
217634904 | TEMPSTAR | D5CUHAH24AAK+TIC2025-0016 | ESH5X36M12A* | *92MSN0802120A* | Split System | 24000 | 16 | 8.5 | 1.92 | R-454B | 650
217633103 | TEMPSTAR | D5CUHAH24AAK+TIC2025-0016 | EA*5X25M17A* | *80MS(N,L)0451714A* | Split System | 23600 | 16 | 8.5 | 1.94 | R-454B | 650
217634914 | TEMPSTAR | D5CUHAH24AAK+TIC2025-0016 | ESH5X36M12A* | *92MSN1002120A* | Split System | 23600 | 16 | 8.5 | 1.94 | R-454B | 650
217633207 | TEMPSTAR | D5CUHAH24AAK+TIC2025-0016 | EA*5X25M17A* | *96MSN0261410A* | Split System | 23800 | 16 | 8.5 | 1.94 | R-454B | 650
217634824 | TEMPSTAR | D5CUHAH24AAK+TIC2025-0016 | ESH5X36M12A* | *80MS(N,L)1102420A* | Split System | 23800 | 16 | 8.5 | 1.94 | R-454B | 650
217634755 | TEMPSTAR | D5CUHAH24AAK+TIC2025-0016 | ESH5X36M12A* | *80MS(N,L)0701716A* | Split System | 23600 | 16 | 8.5 | 1.96 | R-454B | 650
217633862 | TEMPSTAR | D5CUHAH24AAK+TIC2025-0016 | EA*5X37M17A* | *96MSN0601716A* | Split System | 23800 | 16 | 8.5 | 1.96 | R-454B | 650
217635955 | AIRQUEST | D5CUHAH24AAK+TIC2025-0016 | EA*5X30M17A* | *96VSN0801716B* | Split System | 22800 | 16.5 | 8.5 | 1.88 | R-454B | 650
217635782 | AIRQUEST | D5CUHAH24AAK+TIC2025-0016 | EA*5X30M14A* | *80VTL0451412B* | Split System | 23000 | 16.5 | 8.5 | 1.88 | R-454B | 650
217635937 | AIRQUEST | D5CUHAH24AAK+TIC2025-0016 | EA*5X30M17A* | *96VSN0601412B* | Split System | 23000 | 16.5 | 8.5 | 1.88 | R-454B | 650
217636008 | AIRQUEST | D5CUHAH24AAK+TIC2025-0016 | EA*5X30M17A* | *96VTN0601412B* | Split System | 23000 | 16.5 | 8.5 | 1.88 | R-454B | 650
217637470 | AIRQUEST | D5CUHAH24AAK+TIC2025-0016 | ESH5X30M12A* | *80MSU0601716A* | Split System | 23800 | 16.5 | 8.5 | 1.88 | R-454B | 650
217637481 | AIRQUEST | D5CUHAH24AAK+TIC2025-0016 | ESH5X30M12A* | *80MSU0802120A* | Split System | 23800 | 16.5 | 8.5 | 1.88 | R-454B | 650
217633011 | AIRQUEST | D5CUHAH24AAK+TIC2025-0016 | EA*5X24M17A* | *92MSN0801716A* | Split System | 22800 | 16.5 | 8.5 | 1.9 | R-454B | 650
217636182 | AIRQUEST | D5CUHAH24AAK+TIC2025-0016 | EA*5X36M17A* | *96VSN0401712B* | Split System | 23000 | 16.5 | 8.5 | 1.9 | R-454B | 650
217636191 | AIRQUEST | D5CUHAH24AAK+TIC2025-0016 | EA*5X36M17A* | *96VSN0601412B* | Split System | 23000 | 16.5 | 8.5 | 1.9 | R-454B | 650
217636262 | AIRQUEST | D5CUHAH24AAK+TIC2025-0016 | EA*5X36M17A* | *96VTN0601412B* | Split System | 23000 | 16.5 | 8.5 | 1.9 | R-454B | 650
217636018 | AIRQUEST | D5CUHAH24AAK+TIC2025-0016 | EA*5X30M17A* | *96VTN0601716B* | Split System | 23000 | 16.5 | 8.5 | 1.9 | R-454B | 650
217635946 | AIRQUEST | D5CUHAH24AAK+TIC2025-0016 | EA*5X30M17A* | *96VSN0601716B* | Split System | 23000 | 16.5 | 8.5 | 1.9 | R-454B | 650
217636241 | AIRQUEST | D5CUHAH24AAK+TIC2025-0016 | EA*5X36M17A* | *96VTN0401410B* | Split System | 23000 | 16.5 | 8.5 | 1.9 | R-454B | 650
217636173 | AIRQUEST | D5CUHAH24AAK+TIC2025-0016 | EA*5X36M17A* | *96VSN0401410B* | Split System | 23000 | 16.5 | 8.5 | 1.9 | R-454B | 650
217635965 | AIRQUEST | D5CUHAH24AAK+TIC2025-0016 | EA*5X30M17A* | *95MSU0401712A* | Split System | 23000 | 16.5 | 8.5 | 1.9 | R-454B | 650
217636294 | AIRQUEST | D5CUHAH24AAK+TIC2025-0016 | EA*5X36M17A* | *97VTN0601716A* | Split System | 23200 | 16.5 | 8.5 | 1.9 | R-454B | 650
217636219 | AIRQUEST | D5CUHAH24AAK+TIC2025-0016 | EA*5X36M17A* | *95MSU0401712A* | Split System | 23200 | 16.5 | 8.5 | 1.9 | R-454B | 650
217637459 | AIRQUEST | D5CUHAH24AAK+TIC2025-0016 | ESH5X30M12A* | *80MSU0401712A* | Split System | 23200 | 16.5 | 8.5 | 1.9 | R-454B | 650
217637404 | AIRQUEST | D5CUHAH24AAK+TIC2025-0016 | ESH5X30M12A* | *80VSL0701412B* | Split System | 23400 | 16.5 | 8.5 | 1.9 | R-454B | 650
217637647 | AIRQUEST | D5CUHAH24AAK+TIC2025-0016 | ESH5X30M12A* | *95MSU0802120A* | Split System | 23600 | 16.5 | 8.5 | 1.9 | R-454B | 650
217637668 | AIRQUEST | D5CUHAH24AAK+TIC2025-0016 | ESH5X30M12A* | *95MSU1002122A* | Split System | 23800 | 16.5 | 8.5 | 1.9 | R-454B | 650
217638069 | AIRQUEST | D5CUHAH24AAK+TIC2025-0016 | ESH5X36M12A* | *96VSN1002120B* | Split System | 24000 | 16.5 | 8.5 | 1.9 | R-454B | 650
217638131 | AIRQUEST | D5CUHAH24AAK+TIC2025-0016 | ESH5X36M12A* | *95MSU1002122A* | Split System | 24200 | 16.5 | 8.5 | 1.9 | R-454B | 650
217632927 | AIRQUEST | D5CUHAH24AAK+TIC2025-0016 | EA*5X24M17A* | *80MS(N,L)0701412A* | Split System | 22800 | 16.5 | 8.5 | 1.92 | R-454B | 650
217633358 | AIRQUEST | D5CUHAH24AAK+TIC2025-0016 | EA*5X30M17A* | *80MS(N,L)0701412A* | Split System | 23000 | 16.5 | 8.5 | 1.92 | R-454B | 650
217633369 | AIRQUEST | D5CUHAH24AAK+TIC2025-0016 | EA*5X30M17A* | *80MS(N,L)0701712A* | Split System | 23000 | 16.5 | 8.5 | 1.92 | R-454B | 650
217637933 | AIRQUEST | D5CUHAH24AAK+TIC2025-0016 | ESH5X36M12A* | *80MSU0601716A* | Split System | 23400 | 16.5 | 8.5 | 1.92 | R-454B | 650
217636516 | AIRQUEST | D5CUHAH24AAK+TIC2025-0016 | EA*5X37M17A* | *96VTN0601412B* | Split System | 23600 | 16.5 | 8.5 | 1.92 | R-454B | 650
217637922 | AIRQUEST | D5CUHAH24AAK+TIC2025-0016 | ESH5X36M12A* | *80MSU0401712A* | Split System | 23600 | 16.5 | 8.5 | 1.92 | R-454B | 650
217638121 | AIRQUEST | D5CUHAH24AAK+TIC2025-0016 | ESH5X36M12A* | *95MSU1002120A* | Split System | 23600 | 16.5 | 8.5 | 1.92 | R-454B | 650
217636436 | AIRQUEST | D5CUHAH24AAK+TIC2025-0016 | EA*5X37M17A* | *96VSN0401712B* | Split System | 23600 | 16.5 | 8.5 | 1.92 | R-454B | 650
217636798 | AIRQUEST | D5CUHAH24AAK+TIC2025-0016 | EA*5X37M21A* | *96VTN0401712B* | Split System | 23800 | 16.5 | 8.5 | 1.92 | R-454B | 650
217636704 | AIRQUEST | D5CUHAH24AAK+TIC2025-0016 | EA*5X37M21A* | *96VSN0401712B* | Split System | 23800 | 16.5 | 8.5 | 1.92 | R-454B | 650
217635603 | AIRQUEST | D5CUHAH24AAK+TIC2025-0016 | EA*5X25M17A* | *96VSN0401712B* | Split System | 23800 | 16.5 | 8.5 | 1.92 | R-454B | 650
217635673 | AIRQUEST | D5CUHAH24AAK+TIC2025-0016 | EA*5X25M17A* | *96VTN0401712B* | Split System | 23800 | 16.5 | 8.5 | 1.92 | R-454B | 650
217633559 | AIRQUEST | D5CUHAH24AAK+TIC2025-0016 | EA*5X36M17A* | *80MS(N,L)0701716A* | Split System | 23200 | 16.5 | 8.5 | 1.94 | R-454B | 650
217633538 | AIRQUEST | D5CUHAH24AAK+TIC2025-0016 | EA*5X36M17A* | *80MS(N,L)0701412A* | Split System | 23200 | 16.5 | 8.5 | 1.94 | R-454B | 650
217633570 | AIRQUEST | D5CUHAH24AAK+TIC2025-0016 | EA*5X36M17A* | *80MS(N,L)0901714A* | Split System | 23200 | 16.5 | 8.5 | 1.94 | R-454B | 650
217636052 | ARCOAIRE | D5CUHAH24AAK+TIC2025-0016 | EA*5X30M17A* | *97VTN0801716A* | Split System | 22800 | 16.5 | 8.5 | 1.88 | R-454B | 650
217636030 | ARCOAIRE | D5CUHAH24AAK+TIC2025-0016 | EA*5X30M17A* | *96VTN0801716B* | Split System | 22800 | 16.5 | 8.5 | 1.88 | R-454B | 650
217635783 | ARCOAIRE | D5CUHAH24AAK+TIC2025-0016 | EA*5X30M14A* | *80VTL0451412B* | Split System | 23000 | 16.5 | 8.5 | 1.88 | R-454B | 650
217636009 | ARCOAIRE | D5CUHAH24AAK+TIC2025-0016 | EA*5X30M17A* | *96VTN0601412B* | Split System | 23000 | 16.5 | 8.5 | 1.88 | R-454B | 650
217637008 | ARCOAIRE | D5CUHAH24AAK+TIC2025-0016 | ESH5X24M12A* | *80MSU0601716A* | Split System | 23400 | 16.5 | 8.5 | 1.88 | R-454B | 650
217637471 | ARCOAIRE | D5CUHAH24AAK+TIC2025-0016 | ESH5X30M12A* | *80MSU0601716A* | Split System | 23800 | 16.5 | 8.5 | 1.88 | R-454B | 650
217635805 | ARCOAIRE | D5CUHAH24AAK+TIC2025-0016 | EA*5X30M14A* | *96VSN0601412B* | Split System | 22800 | 16.5 | 8.5 | 1.9 | R-454B | 650
217636253 | ARCOAIRE | D5CUHAH24AAK+TIC2025-0016 | EA*5X36M17A* | *96VTN0401712B* | Split System | 23000 | 16.5 | 8.5 | 1.9 | R-454B | 650
217636183 | ARCOAIRE | D5CUHAH24AAK+TIC2025-0016 | EA*5X36M17A* | *96VSN0401712B* | Split System | 23000 | 16.5 | 8.5 | 1.9 | R-454B | 650
217636041 | ARCOAIRE | D5CUHAH24AAK+TIC2025-0016 | EA*5X30M17A* | *97VTN0601716A* | Split System | 23000 | 16.5 | 8.5 | 1.9 | R-454B | 650
217636242 | ARCOAIRE | D5CUHAH24AAK+TIC2025-0016 | EA*5X36M17A* | *96VTN0401410B* | Split System | 23000 | 16.5 | 8.5 | 1.9 | R-454B | 650
217635966 | ARCOAIRE | D5CUHAH24AAK+TIC2025-0016 | EA*5X30M17A* | *95MSU0401712A* | Split System | 23000 | 16.5 | 8.5 | 1.9 | R-454B | 650
217636019 | ARCOAIRE | D5CUHAH24AAK+TIC2025-0016 | EA*5X30M17A* | *96VTN0601716B* | Split System | 23000 | 16.5 | 8.5 | 1.9 | R-454B | 650
217635947 | ARCOAIRE | D5CUHAH24AAK+TIC2025-0016 | EA*5X30M17A* | *96VSN0601716B* | Split System | 23000 | 16.5 | 8.5 | 1.9 | R-454B | 650
217636201 | ARCOAIRE | D5CUHAH24AAK+TIC2025-0016 | EA*5X36M17A* | *96VSN0601716B* | Split System | 23200 | 16.5 | 8.5 | 1.9 | R-454B | 650
217636295 | ARCOAIRE | D5CUHAH24AAK+TIC2025-0016 | EA*5X36M17A* | *97VTN0601716A* | Split System | 23200 | 16.5 | 8.5 | 1.9 | R-454B | 650
217637405 | ARCOAIRE | D5CUHAH24AAK+TIC2025-0016 | ESH5X30M12A* | *80VSL0701412B* | Split System | 23400 | 16.5 | 8.5 | 1.9 | R-454B | 650
217637648 | ARCOAIRE | D5CUHAH24AAK+TIC2025-0016 | ESH5X30M12A* | *95MSU0802120A* | Split System | 23600 | 16.5 | 8.5 | 1.9 | R-454B | 650
217636080 | ARCOAIRE | D5CUHAH24AAK+TIC2025-0016 | EA*5X30M17A* | OMV112K14A | Split System | 23600 | 16.5 | 8.5 | 1.9 | R-454B | 650
217637868 | ARCOAIRE | D5CUHAH24AAK+TIC2025-0016 | ESH5X36M12A* | *80VSL0701412B* | Split System | 23800 | 16.5 | 8.5 | 1.9 | R-454B | 650
217637669 | ARCOAIRE | D5CUHAH24AAK+TIC2025-0016 | ESH5X30M12A* | *95MSU1002122A* | Split System | 23800 | 16.5 | 8.5 | 1.9 | R-454B | 650
217638070 | ARCOAIRE | D5CUHAH24AAK+TIC2025-0016 | ESH5X36M12A* | *96VSN1002120B* | Split System | 24000 | 16.5 | 8.5 | 1.9 | R-454B | 650
217638132 | ARCOAIRE | D5CUHAH24AAK+TIC2025-0016 | ESH5X36M12A* | *95MSU1002122A* | Split System | 24200 | 16.5 | 8.5 | 1.9 | R-454B | 650
217633370 | ARCOAIRE | D5CUHAH24AAK+TIC2025-0016 | EA*5X30M17A* | *80MS(N,L)0701712A* | Split System | 23000 | 16.5 | 8.5 | 1.92 | R-454B | 650
217633391 | ARCOAIRE | D5CUHAH24AAK+TIC2025-0016 | EA*5X30M17A* | *80MS(N,L)0901714A* | Split System | 23000 | 16.5 | 8.5 | 1.92 | R-454B | 650
217633623 | ARCOAIRE | D5CUHAH24AAK+TIC2025-0016 | EA*5X36M17A* | *92MSN0801716A* | Split System | 23200 | 16.5 | 8.5 | 1.92 | R-454B | 650
217637934 | ARCOAIRE | D5CUHAH24AAK+TIC2025-0016 | ESH5X36M12A* | *80MSU0601716A* | Split System | 23400 | 16.5 | 8.5 | 1.92 | R-454B | 650
217636517 | ARCOAIRE | D5CUHAH24AAK+TIC2025-0016 | EA*5X37M17A* | *96VTN0601412B* | Split System | 23600 | 16.5 | 8.5 | 1.92 | R-454B | 650
217636446 | ARCOAIRE | D5CUHAH24AAK+TIC2025-0016 | EA*5X37M17A* | *96VSN0601412B* | Split System | 23600 | 16.5 | 8.5 | 1.92 | R-454B | 650
217635595 | ARCOAIRE | D5CUHAH24AAK+TIC2025-0016 | EA*5X25M17A* | *96VSN0401410B* | Split System | 23600 | 16.5 | 8.5 | 1.92 | R-454B | 650
217637923 | ARCOAIRE | D5CUHAH24AAK+TIC2025-0016 | ESH5X36M12A* | *80MSU0401712A* | Split System | 23600 | 16.5 | 8.5 | 1.92 | R-454B | 650
217635663 | ARCOAIRE | D5CUHAH24AAK+TIC2025-0016 | EA*5X25M17A* | *96VTN0401410B* | Split System | 23600 | 16.5 | 8.5 | 1.92 | R-454B | 650
217636507 | ARCOAIRE | D5CUHAH24AAK+TIC2025-0016 | EA*5X37M17A* | *96VTN0401712B* | Split System | 23600 | 16.5 | 8.5 | 1.92 | R-454B | 650
217636437 | ARCOAIRE | D5CUHAH24AAK+TIC2025-0016 | EA*5X37M17A* | *96VSN0401712B* | Split System | 23600 | 16.5 | 8.5 | 1.92 | R-454B | 650
217638122 | ARCOAIRE | D5CUHAH24AAK+TIC2025-0016 | ESH5X36M12A* | *95MSU1002120A* | Split System | 23600 | 16.5 | 8.5 | 1.92 | R-454B | 650
217636705 | ARCOAIRE | D5CUHAH24AAK+TIC2025-0016 | EA*5X37M21A* | *96VSN0401712B* | Split System | 23800 | 16.5 | 8.5 | 1.92 | R-454B | 650
217636799 | ARCOAIRE | D5CUHAH24AAK+TIC2025-0016 | EA*5X37M21A* | *96VTN0401712B* | Split System | 23800 | 16.5 | 8.5 | 1.92 | R-454B | 650
217633539 | ARCOAIRE | D5CUHAH24AAK+TIC2025-0016 | EA*5X36M17A* | *80MS(N,L)0701412A* | Split System | 23200 | 16.5 | 8.5 | 1.94 | R-454B | 650
217633519 | ARCOAIRE | D5CUHAH24AAK+TIC2025-0016 | EA*5X36M17A* | *80MS(N,L)0451412A* | Split System | 23400 | 16.5 | 8.5 | 1.94 | R-454B | 650
217635761 | BRYANT HEATING AND COOLING SYSTEMS | 37MUHAQ24AA3+TIC2025-0016 | CAA**3014AM* | 82*SB36045V14*** | Split System | 23000 | 16.5 | 8.5 | 1.88 | R-454B | 650
217635935 | BRYANT HEATING AND COOLING SYSTEMS | 37MUHAQ24AA3+TIC2025-0016 | CAA**3017AM* | 926SB36060V14*** | Split System | 23000 | 16.5 | 8.5 | 1.88 | R-454B | 650
217636005 | BRYANT HEATING AND COOLING SYSTEMS | 37MUHAQ24AA3+TIC2025-0016 | CAA**3017AM* | 926TC36060V14*** | Split System | 23000 | 16.5 | 8.5 | 1.88 | R-454B | 650
217637004 | BRYANT HEATING AND COOLING SYSTEMS | 37MUHAQ24AA3+TIC2025-0016 | CSAH*2412AM* | 83*SB48060M17*** | Split System | 23400 | 16.5 | 8.5 | 1.88 | R-454B | 650
217637467 | BRYANT HEATING AND COOLING SYSTEMS | 37MUHAQ24AA3+TIC2025-0016 | CSAH*3012AM* | 83*SB48060M17*** | Split System | 23800 | 16.5 | 8.5 | 1.88 | R-454B | 650
217637478 | BRYANT HEATING AND COOLING SYSTEMS | 37MUHAQ24AA3+TIC2025-0016 | CSAH*3012AM* | 83*SB60080M21*** | Split System | 23800 | 16.5 | 8.5 | 1.88 | R-454B | 650
217635822 | BRYANT HEATING AND COOLING SYSTEMS | 37MUHAQ24AA3+TIC2025-0016 | CAA**3014AM* | 926TC36060V14*** | Split System | 22800 | 16.5 | 8.5 | 1.9 | R-454B | 650
217635802 | BRYANT HEATING AND COOLING SYSTEMS | 37MUHAQ24AA3+TIC2025-0016 | CAA**3014AM* | 926SB36060V14*** | Split System | 22800 | 16.5 | 8.5 | 1.9 | R-454B | 650
217636180 | BRYANT HEATING AND COOLING SYSTEMS | 37MUHAQ24AA3+TIC2025-0016 | CAA**3617AM* | 926SB36040V17*** | Split System | 23000 | 16.5 | 8.5 | 1.9 | R-454B | 650
217636259 | BRYANT HEATING AND COOLING SYSTEMS | 37MUHAQ24AA3+TIC2025-0016 | CAA**3617AM* | 926TC36060V14*** | Split System | 23000 | 16.5 | 8.5 | 1.9 | R-454B | 650
217635944 | BRYANT HEATING AND COOLING SYSTEMS | 37MUHAQ24AA3+TIC2025-0016 | CAA**3017AM* | 926SB48060V17*** | Split System | 23000 | 16.5 | 8.5 | 1.9 | R-454B | 650
217636015 | BRYANT HEATING AND COOLING SYSTEMS | 37MUHAQ24AA3+TIC2025-0016 | CAA**3017AM* | 926TC48060V17*** | Split System | 23000 | 16.5 | 8.5 | 1.9 | R-454B | 650
217636198 | BRYANT HEATING AND COOLING SYSTEMS | 37MUHAQ24AA3+TIC2025-0016 | CAA**3617AM* | 926SB48060V17*** | Split System | 23200 | 16.5 | 8.5 | 1.9 | R-454B | 650
217636269 | BRYANT HEATING AND COOLING SYSTEMS | 37MUHAQ24AA3+TIC2025-0016 | CAA**3617AM* | 926TC48060V17*** | Split System | 23200 | 16.5 | 8.5 | 1.9 | R-454B | 650
217636291 | BRYANT HEATING AND COOLING SYSTEMS | 37MUHAQ24AA3+TIC2025-0016 | CAA**3617AM* | 927TA48060V17*** | Split System | 23200 | 16.5 | 8.5 | 1.9 | R-454B | 650
217637511 | BRYANT HEATING AND COOLING SYSTEMS | 37MUHAQ24AA3+TIC2025-0016 | CSAH*3012AM* | 82*TB36070V14*** | Split System | 23400 | 16.5 | 8.5 | 1.9 | R-454B | 650
217637974 | BRYANT HEATING AND COOLING SYSTEMS | 37MUHAQ24AA3+TIC2025-0016 | CSAH*3612AM* | 82*TB36070V14*** | Split System | 23800 | 16.5 | 8.5 | 1.9 | R-454B | 650
217637666 | BRYANT HEATING AND COOLING SYSTEMS | 37MUHAQ24AA3+TIC2025-0016 | CSAH*3012AM* | 935SB66100M21*** | Split System | 23800 | 16.5 | 8.5 | 1.9 | R-454B | 650
217638067 | BRYANT HEATING AND COOLING SYSTEMS | 37MUHAQ24AA3+TIC2025-0016 | CSAH*3612AM* | 926SB60100V21*** | Split System | 24000 | 16.5 | 8.5 | 1.9 | R-454B | 650
217638129 | BRYANT HEATING AND COOLING SYSTEMS | 37MUHAQ24AA3+TIC2025-0016 | CSAH*3612AM* | 935SB66100M21*** | Split System | 24200 | 16.5 | 8.5 | 1.9 | R-454B | 650
217633428 | BRYANT HEATING AND COOLING SYSTEMS | 37MUHAQ24AA3+TIC2025-0016 | CAA**3017AM* | 912SE42060M17*** | Split System | 23000 | 16.5 | 8.5 | 1.92 | R-454B | 650
217637930 | BRYANT HEATING AND COOLING SYSTEMS | 37MUHAQ24AA3+TIC2025-0016 | CSAH*3612AM* | 83*SB48060M17*** | Split System | 23400 | 16.5 | 8.5 | 1.92 | R-454B | 650
217636443 | BRYANT HEATING AND COOLING SYSTEMS | 37MUHAQ24AA3+TIC2025-0016 | CAA**3717AM* | 926SB36060V14*** | Split System | 23600 | 16.5 | 8.5 | 1.92 | R-454B | 650
217636513 | BRYANT HEATING AND COOLING SYSTEMS | 37MUHAQ24AA3+TIC2025-0016 | CAA**3717AM* | 926TC36060V14*** | Split System | 23600 | 16.5 | 8.5 | 1.92 | R-454B | 650
217635592 | BRYANT HEATING AND COOLING SYSTEMS | 37MUHAQ24AA3+TIC2025-0016 | CAA**2517AM* | 926SB30040V14*** | Split System | 23600 | 16.5 | 8.5 | 1.92 | R-454B | 650
217638118 | BRYANT HEATING AND COOLING SYSTEMS | 37MUHAQ24AA3+TIC2025-0016 | CSAH*3612AM* | 935SB60100M21*** | Split System | 23600 | 16.5 | 8.5 | 1.92 | R-454B | 650
217636503 | BRYANT HEATING AND COOLING SYSTEMS | 37MUHAQ24AA3+TIC2025-0016 | CAA**3717AM* | 926TC36040V17*** | Split System | 23600 | 16.5 | 8.5 | 1.92 | R-454B | 650
217636795 | BRYANT HEATING AND COOLING SYSTEMS | 37MUHAQ24AA3+TIC2025-0016 | CAA**3721AM* | 926TC36040V17*** | Split System | 23800 | 16.5 | 8.5 | 1.92 | R-454B | 650
217636702 | BRYANT HEATING AND COOLING SYSTEMS | 37MUHAQ24AA3+TIC2025-0016 | CAA**3721AM* | 926SB36040V17*** | Split System | 23800 | 16.5 | 8.5 | 1.92 | R-454B | 650
217633556 | BRYANT HEATING AND COOLING SYSTEMS | 37MUHAQ24AA3+TIC2025-0016 | CAA**3617AM* | 8(0,1)*SB48070M17*** | Split System | 23200 | 16.5 | 8.5 | 1.94 | R-454B | 650
217633515 | BRYANT HEATING AND COOLING SYSTEMS | 37MUHAQ24AA3+TIC2025-0016 | CAA**3617AM* | 8(0,1)*SB36045M14*** | Split System | 23400 | 16.5 | 8.5 | 1.94 | R-454B | 650
217632516 | CARRIER | 37MUHAQ24AA3+TIC2025-0016 | CAA**3014AM* | 58TP*B045V14**12 | Split System | 23000 | 16.5 | 8.5 | 1.88 | R-454B | 650
217632660 | CARRIER | 37MUHAQ24AA3+TIC2025-0016 | CSAH*2412AM* | 58SU*B060M17**16 | Split System | 23400 | 16.5 | 8.5 | 1.88 | R-454B | 650
217632573 | CARRIER | 37MUHAQ24AA3+TIC2025-0016 | CAA**3617AM* | 59TP6C060V14**12 | Split System | 23000 | 16.5 | 8.5 | 1.9 | R-454B | 650
217632574 | CARRIER | 37MUHAQ24AA3+TIC2025-0016 | CAA**3617AM* | 59TP6C060V17**16 | Split System | 23200 | 16.5 | 8.5 | 1.9 | R-454B | 650
217632575 | CARRIER | 37MUHAQ24AA3+TIC2025-0016 | CAA**3617AM* | GG96VTAB48060B** | Split System | 23200 | 16.5 | 8.5 | 1.9 | R-454B | 650
217632131 | CARRIER | 37MUHAQ24AA3+TIC2025-0016 | CAA**2417AM* | 58S(B,C)*B070M14**12 | Split System | 22800 | 16.5 | 8.5 | 1.92 | R-454B | 650
217632182 | CARRIER | 37MUHAQ24AA3+TIC2025-0016 | CAA**3017AM* | 59SC2E080M17**16 | Split System | 23000 | 16.5 | 8.5 | 1.92 | R-454B | 650
217632174 | CARRIER | 37MUHAQ24AA3+TIC2025-0016 | CAA**3017AM* | 58S(B,C)*B070M14**12 | Split System | 23000 | 16.5 | 8.5 | 1.92 | R-454B | 650
217632199 | CARRIER | 37MUHAQ24AA3+TIC2025-0016 | CAA**3617AM* | 59SC2E080M17**16 | Split System | 23200 | 16.5 | 8.5 | 1.92 | R-454B | 650
216727338 | CARRIER | 37MUHAQ24AA3 | CAA**2417AM* | 58SU*B040M17**12 | Split System | 22000 | 16.5 | 8.5 | 1.94 | R-454B | 650
216727530 | CARRIER | 37MUHAQ24AA3 | CAA**3617AM* | 58TP*B045V14**12 | Split System | 22200 | 16.5 | 8.5 | 1.94 | R-454B | 650
216727520 | CARRIER | 37MUHAQ24AA3 | CAA**3617AM* | 58SP*B045V14**12 | Split System | 22200 | 16.5 | 8.5 | 1.94 | R-454B | 650
216727495 | CARRIER | 37MUHAQ24AA3 | CAA**3017AM* | 59SU5B060M17**16 | Split System | 22200 | 16.5 | 8.5 | 1.94 | R-454B | 650
216727466 | CARRIER | 37MUHAQ24AA3 | CAA**3017AM* | 58SU*B040M17**12 | Split System | 22200 | 16.5 | 8.5 | 1.96 | R-454B | 650
216727335 | CARRIER | 37MUHAQ24AA3 | CAA**2417AM* | 58SP*B070V14**12 | Split System | 22200 | 16.5 | 8.5 | 1.96 | R-454B | 650
216727313 | CARRIER | 37MUHAQ24AA3 | CAA**2414AM* | 58SP*B070V14**12 | Split System | 22200 | 16.5 | 8.5 | 1.96 | R-454B | 650
216727345 | CARRIER | 37MUHAQ24AA3 | CAA**2417AM* | 58TP*B070V14**12 | Split System | 22200 | 16.5 | 8.5 | 1.96 | R-454B | 650
216727316 | CARRIER | 37MUHAQ24AA3 | CAA**2414AM* | 58TP*B070V14**12 | Split System | 22200 | 16.5 | 8.5 | 1.96 | R-454B | 650
216727443 | CARRIER | 37MUHAQ24AA3 | CAA**3014AM* | 58TP*B070V14**12 | Split System | 22400 | 16.5 | 8.5 | 1.96 | R-454B | 650
216727554 | CARRIER | 37MUHAQ24AA3 | CAA**3617AM* | 59SU5B060M17**16 | Split System | 22400 | 16.5 | 8.5 | 1.96 | R-454B | 650
217635957 | COMFORTMAKER | D5CUHAH24AAK+TIC2025-0016 | EA*5X30M17A* | *96VSN0801716B* | Split System | 22800 | 16.5 | 8.5 | 1.88 | R-454B | 650
217636053 | COMFORTMAKER | D5CUHAH24AAK+TIC2025-0016 | EA*5X30M17A* | *97VTN0801716A* | Split System | 22800 | 16.5 | 8.5 | 1.88 | R-454B | 650
217636010 | COMFORTMAKER | D5CUHAH24AAK+TIC2025-0016 | EA*5X30M17A* | *96VTN0601412B* | Split System | 23000 | 16.5 | 8.5 | 1.88 | R-454B | 650
217637009 | COMFORTMAKER | D5CUHAH24AAK+TIC2025-0016 | ESH5X24M12A* | *80MSU0601716A* | Split System | 23400 | 16.5 | 8.5 | 1.88 | R-454B | 650
217637472 | COMFORTMAKER | D5CUHAH24AAK+TIC2025-0016 | ESH5X30M12A* | *80MSU0601716A* | Split System | 23800 | 16.5 | 8.5 | 1.88 | R-454B | 650
217635827 | COMFORTMAKER | D5CUHAH24AAK+TIC2025-0016 | EA*5X30M14A* | *96VTN0601412B* | Split System | 22800 | 16.5 | 8.5 | 1.9 | R-454B | 650
217632849 | COMFORTMAKER | D5CUHAH24AAK+TIC2025-0016 | EA*5X24M14A* | *80MS(N,L)0701412A* | Split System | 22800 | 16.5 | 8.5 | 1.9 | R-454B | 650
217636193 | COMFORTMAKER | D5CUHAH24AAK+TIC2025-0016 | EA*5X36M17A* | *96VSN0601412B* | Split System | 23000 | 16.5 | 8.5 | 1.9 | R-454B | 650
217636264 | COMFORTMAKER | D5CUHAH24AAK+TIC2025-0016 | EA*5X36M17A* | *96VTN0601412B* | Split System | 23000 | 16.5 | 8.5 | 1.9 | R-454B | 650
217636243 | COMFORTMAKER | D5CUHAH24AAK+TIC2025-0016 | EA*5X36M17A* | *96VTN0401410B* | Split System | 23000 | 16.5 | 8.5 | 1.9 | R-454B | 650
217636020 | COMFORTMAKER | D5CUHAH24AAK+TIC2025-0016 | EA*5X30M17A* | *96VTN0601716B* | Split System | 23000 | 16.5 | 8.5 | 1.9 | R-454B | 650
217635967 | COMFORTMAKER | D5CUHAH24AAK+TIC2025-0016 | EA*5X30M17A* | *95MSU0401712A* | Split System | 23000 | 16.5 | 8.5 | 1.9 | R-454B | 650
217636042 | COMFORTMAKER | D5CUHAH24AAK+TIC2025-0016 | EA*5X30M17A* | *97VTN0601716A* | Split System | 23000 | 16.5 | 8.5 | 1.9 | R-454B | 650
217636296 | COMFORTMAKER | D5CUHAH24AAK+TIC2025-0016 | EA*5X36M17A* | *97VTN0601716A* | Split System | 23200 | 16.5 | 8.5 | 1.9 | R-454B | 650
217636274 | COMFORTMAKER | D5CUHAH24AAK+TIC2025-0016 | EA*5X36M17A* | *96VTN0601716B* | Split System | 23200 | 16.5 | 8.5 | 1.9 | R-454B | 650
217636202 | COMFORTMAKER | D5CUHAH24AAK+TIC2025-0016 | EA*5X36M17A* | *96VSN0601716B* | Split System | 23200 | 16.5 | 8.5 | 1.9 | R-454B | 650
217637461 | COMFORTMAKER | D5CUHAH24AAK+TIC2025-0016 | ESH5X30M12A* | *80MSU0401712A* | Split System | 23200 | 16.5 | 8.5 | 1.9 | R-454B | 650
217636221 | COMFORTMAKER | D5CUHAH24AAK+TIC2025-0016 | EA*5X36M17A* | *95MSU0401712A* | Split System | 23200 | 16.5 | 8.5 | 1.9 | R-454B | 650
217637670 | COMFORTMAKER | D5CUHAH24AAK+TIC2025-0016 | ESH5X30M12A* | *95MSU1002122A* | Split System | 23800 | 16.5 | 8.5 | 1.9 | R-454B | 650
217638071 | COMFORTMAKER | D5CUHAH24AAK+TIC2025-0016 | ESH5X36M12A* | *96VSN1002120B* | Split System | 24000 | 16.5 | 8.5 | 1.9 | R-454B | 650
217638133 | COMFORTMAKER | D5CUHAH24AAK+TIC2025-0016 | ESH5X36M12A* | *95MSU1002122A* | Split System | 24200 | 16.5 | 8.5 | 1.9 | R-454B | 650
217633360 | COMFORTMAKER | D5CUHAH24AAK+TIC2025-0016 | EA*5X30M17A* | *80MS(N,L)0701412A* | Split System | 23000 | 16.5 | 8.5 | 1.92 | R-454B | 650
217637935 | COMFORTMAKER | D5CUHAH24AAK+TIC2025-0016 | ESH5X36M12A* | *80MSU0601716A* | Split System | 23400 | 16.5 | 8.5 | 1.92 | R-454B | 650
217636518 | COMFORTMAKER | D5CUHAH24AAK+TIC2025-0016 | EA*5X37M17A* | *96VTN0601412B* | Split System | 23600 | 16.5 | 8.5 | 1.92 | R-454B | 650
217637924 | COMFORTMAKER | D5CUHAH24AAK+TIC2025-0016 | ESH5X36M12A* | *80MSU0401712A* | Split System | 23600 | 16.5 | 8.5 | 1.92 | R-454B | 650
217635664 | COMFORTMAKER | D5CUHAH24AAK+TIC2025-0016 | EA*5X25M17A* | *96VTN0401410B* | Split System | 23600 | 16.5 | 8.5 | 1.92 | R-454B | 650
217638123 | COMFORTMAKER | D5CUHAH24AAK+TIC2025-0016 | ESH5X36M12A* | *95MSU1002120A* | Split System | 23600 | 16.5 | 8.5 | 1.92 | R-454B | 650
217636508 | COMFORTMAKER | D5CUHAH24AAK+TIC2025-0016 | EA*5X37M17A* | *96VTN0401712B* | Split System | 23600 | 16.5 | 8.5 | 1.92 | R-454B | 650
217636800 | COMFORTMAKER | D5CUHAH24AAK+TIC2025-0016 | EA*5X37M21A* | *96VTN0401712B* | Split System | 23800 | 16.5 | 8.5 | 1.92 | R-454B | 650
217635605 | COMFORTMAKER | D5CUHAH24AAK+TIC2025-0016 | EA*5X25M17A* | *96VSN0401712B* | Split System | 23800 | 16.5 | 8.5 | 1.92 | R-454B | 650
217633561 | COMFORTMAKER | D5CUHAH24AAK+TIC2025-0016 | EA*5X36M17A* | *80MS(N,L)0701716A* | Split System | 23200 | 16.5 | 8.5 | 1.94 | R-454B | 650
217636032 | DAY & NIGHT | D5CUHAH24AAK+TIC2025-0016 | EA*5X30M17A* | *96VTN0801716B* | Split System | 22800 | 16.5 | 8.5 | 1.88 | R-454B | 650
217635958 | DAY & NIGHT | D5CUHAH24AAK+TIC2025-0016 | EA*5X30M17A* | *96VSN0801716B* | Split System | 22800 | 16.5 | 8.5 | 1.88 | R-454B | 650
217636054 | DAY & NIGHT | D5CUHAH24AAK+TIC2025-0016 | EA*5X30M17A* | *97VTN0801716A* | Split System | 22800 | 16.5 | 8.5 | 1.88 | R-454B | 650
217635766 | DAY & NIGHT | D5CUHAH24AAK+TIC2025-0016 | EA*5X30M14A* | *80VSL0451412B* | Split System | 23000 | 16.5 | 8.5 | 1.88 | R-454B | 650
217636011 | DAY & NIGHT | D5CUHAH24AAK+TIC2025-0016 | EA*5X30M17A* | *96VTN0601412B* | Split System | 23000 | 16.5 | 8.5 | 1.88 | R-454B | 650
217637010 | DAY & NIGHT | D5CUHAH24AAK+TIC2025-0016 | ESH5X24M12A* | *80MSU0601716A* | Split System | 23400 | 16.5 | 8.5 | 1.88 | R-454B | 650
217637473 | DAY & NIGHT | D5CUHAH24AAK+TIC2025-0016 | ESH5X30M12A* | *80MSU0601716A* | Split System | 23800 | 16.5 | 8.5 | 1.88 | R-454B | 650
217637484 | DAY & NIGHT | D5CUHAH24AAK+TIC2025-0016 | ESH5X30M12A* | *80MSU0802120A* | Split System | 23800 | 16.5 | 8.5 | 1.88 | R-454B | 650
217632850 | DAY & NIGHT | D5CUHAH24AAK+TIC2025-0016 | EA*5X24M14A* | *80MS(N,L)0701412A* | Split System | 22800 | 16.5 | 8.5 | 1.9 | R-454B | 650
217636194 | DAY & NIGHT | D5CUHAH24AAK+TIC2025-0016 | EA*5X36M17A* | *96VSN0601412B* | Split System | 23000 | 16.5 | 8.5 | 1.9 | R-454B | 650
217636265 | DAY & NIGHT | D5CUHAH24AAK+TIC2025-0016 | EA*5X36M17A* | *96VTN0601412B* | Split System | 23000 | 16.5 | 8.5 | 1.9 | R-454B | 650
217636255 | DAY & NIGHT | D5CUHAH24AAK+TIC2025-0016 | EA*5X36M17A* | *96VTN0401712B* | Split System | 23000 | 16.5 | 8.5 | 1.9 | R-454B | 650
217636185 | DAY & NIGHT | D5CUHAH24AAK+TIC2025-0016 | EA*5X36M17A* | *96VSN0401712B* | Split System | 23000 | 16.5 | 8.5 | 1.9 | R-454B | 650
217636021 | DAY & NIGHT | D5CUHAH24AAK+TIC2025-0016 | EA*5X30M17A* | *96VTN0601716B* | Split System | 23000 | 16.5 | 8.5 | 1.9 | R-454B | 650
217635949 | DAY & NIGHT | D5CUHAH24AAK+TIC2025-0016 | EA*5X30M17A* | *96VSN0601716B* | Split System | 23000 | 16.5 | 8.5 | 1.9 | R-454B | 650
217636043 | DAY & NIGHT | D5CUHAH24AAK+TIC2025-0016 | EA*5X30M17A* | *97VTN0601716A* | Split System | 23000 | 16.5 | 8.5 | 1.9 | R-454B | 650
217635968 | DAY & NIGHT | D5CUHAH24AAK+TIC2025-0016 | EA*5X30M17A* | *95MSU0401712A* | Split System | 23000 | 16.5 | 8.5 | 1.9 | R-454B | 650
217636244 | DAY & NIGHT | D5CUHAH24AAK+TIC2025-0016 | EA*5X36M17A* | *96VTN0401410B* | Split System | 23000 | 16.5 | 8.5 | 1.9 | R-454B | 650
217636176 | DAY & NIGHT | D5CUHAH24AAK+TIC2025-0016 | EA*5X36M17A* | *96VSN0401410B* | Split System | 23000 | 16.5 | 8.5 | 1.9 | R-454B | 650
217636203 | DAY & NIGHT | D5CUHAH24AAK+TIC2025-0016 | EA*5X36M17A* | *96VSN0601716B* | Split System | 23200 | 16.5 | 8.5 | 1.9 | R-454B | 650
217637462 | DAY & NIGHT | D5CUHAH24AAK+TIC2025-0016 | ESH5X30M12A* | *80MSU0401712A* | Split System | 23200 | 16.5 | 8.5 | 1.9 | R-454B | 650
217637407 | DAY & NIGHT | D5CUHAH24AAK+TIC2025-0016 | ESH5X30M12A* | *80VSL0701412B* | Split System | 23400 | 16.5 | 8.5 | 1.9 | R-454B | 650
217636082 | DAY & NIGHT | D5CUHAH24AAK+TIC2025-0016 | EA*5X30M17A* | OMV112K14A | Split System | 23600 | 16.5 | 8.5 | 1.9 | R-454B | 650
217637870 | DAY & NIGHT | D5CUHAH24AAK+TIC2025-0016 | ESH5X36M12A* | *80VSL0701412B* | Split System | 23800 | 16.5 | 8.5 | 1.9 | R-454B | 650
217638072 | DAY & NIGHT | D5CUHAH24AAK+TIC2025-0016 | ESH5X36M12A* | *96VSN1002120B* | Split System | 24000 | 16.5 | 8.5 | 1.9 | R-454B | 650
217638134 | DAY & NIGHT | D5CUHAH24AAK+TIC2025-0016 | ESH5X36M12A* | *95MSU1002122A* | Split System | 24200 | 16.5 | 8.5 | 1.9 | R-454B | 650
217633445 | DAY & NIGHT | D5CUHAH24AAK+TIC2025-0016 | EA*5X30M17A* | *92MSN0801716A* | Split System | 23000 | 16.5 | 8.5 | 1.92 | R-454B | 650
217633393 | DAY & NIGHT | D5CUHAH24AAK+TIC2025-0016 | EA*5X30M17A* | *80MS(N,L)0901714A* | Split System | 23000 | 16.5 | 8.5 | 1.92 | R-454B | 650
217637936 | DAY & NIGHT | D5CUHAH24AAK+TIC2025-0016 | ESH5X36M12A* | *80MSU0601716A* | Split System | 23400 | 16.5 | 8.5 | 1.92 | R-454B | 650
217636448 | DAY & NIGHT | D5CUHAH24AAK+TIC2025-0016 | EA*5X37M17A* | *96VSN0601412B* | Split System | 23600 | 16.5 | 8.5 | 1.92 | R-454B | 650
217636519 | DAY & NIGHT | D5CUHAH24AAK+TIC2025-0016 | EA*5X37M17A* | *96VTN0601412B* | Split System | 23600 | 16.5 | 8.5 | 1.92 | R-454B | 650
217635665 | DAY & NIGHT | D5CUHAH24AAK+TIC2025-0016 | EA*5X25M17A* | *96VTN0401410B* | Split System | 23600 | 16.5 | 8.5 | 1.92 | R-454B | 650
217637925 | DAY & NIGHT | D5CUHAH24AAK+TIC2025-0016 | ESH5X36M12A* | *80MSU0401712A* | Split System | 23600 | 16.5 | 8.5 | 1.92 | R-454B | 650
217638124 | DAY & NIGHT | D5CUHAH24AAK+TIC2025-0016 | ESH5X36M12A* | *95MSU1002120A* | Split System | 23600 | 16.5 | 8.5 | 1.92 | R-454B | 650
217636801 | DAY & NIGHT | D5CUHAH24AAK+TIC2025-0016 | EA*5X37M21A* | *96VTN0401712B* | Split System | 23800 | 16.5 | 8.5 | 1.92 | R-454B | 650
217633562 | DAY & NIGHT | D5CUHAH24AAK+TIC2025-0016 | EA*5X36M17A* | *80MS(N,L)0701716A* | Split System | 23200 | 16.5 | 8.5 | 1.94 | R-454B | 650
217633521 | DAY & NIGHT | D5CUHAH24AAK+TIC2025-0016 | EA*5X36M17A* | *80MS(N,L)0451412A* | Split System | 23400 | 16.5 | 8.5 | 1.94 | R-454B | 650
217636050 | HEIL | D5CUHAH24AAK+TIC2025-0016 | EA*5X30M17A* | *97VTN0801716A* | Split System | 22800 | 16.5 | 8.5 | 1.88 | R-454B | 650
217635762 | HEIL | D5CUHAH24AAK+TIC2025-0016 | EA*5X30M14A* | *80VSL0451412B* | Split System | 23000 | 16.5 | 8.5 | 1.88 | R-454B | 650
217636007 | HEIL | D5CUHAH24AAK+TIC2025-0016 | EA*5X30M17A* | *96VTN0601412B* | Split System | 23000 | 16.5 | 8.5 | 1.88 | R-454B | 650
217637006 | HEIL | D5CUHAH24AAK+TIC2025-0016 | ESH5X24M12A* | *80MSU0601716A* | Split System | 23400 | 16.5 | 8.5 | 1.88 | R-454B | 650
217637469 | HEIL | D5CUHAH24AAK+TIC2025-0016 | ESH5X30M12A* | *80MSU0601716A* | Split System | 23800 | 16.5 | 8.5 | 1.88 | R-454B | 650
217637480 | HEIL | D5CUHAH24AAK+TIC2025-0016 | ESH5X30M12A* | *80MSU0802120A* | Split System | 23800 | 16.5 | 8.5 | 1.88 | R-454B | 650
217635803 | HEIL | D5CUHAH24AAK+TIC2025-0016 | EA*5X30M14A* | *96VSN0601412B* | Split System | 22800 | 16.5 | 8.5 | 1.9 | R-454B | 650
217635824 | HEIL | D5CUHAH24AAK+TIC2025-0016 | EA*5X30M14A* | *96VTN0601412B* | Split System | 22800 | 16.5 | 8.5 | 1.9 | R-454B | 650
217633010 | HEIL | D5CUHAH24AAK+TIC2025-0016 | EA*5X24M17A* | *92MSN0801716A* | Split System | 22800 | 16.5 | 8.5 | 1.9 | R-454B | 650
217636251 | HEIL | D5CUHAH24AAK+TIC2025-0016 | EA*5X36M17A* | *96VTN0401712B* | Split System | 23000 | 16.5 | 8.5 | 1.9 | R-454B | 650
217636017 | HEIL | D5CUHAH24AAK+TIC2025-0016 | EA*5X30M17A* | *96VTN0601716B* | Split System | 23000 | 16.5 | 8.5 | 1.9 | R-454B | 650
217635964 | HEIL | D5CUHAH24AAK+TIC2025-0016 | EA*5X30M17A* | *95MSU0401712A* | Split System | 23000 | 16.5 | 8.5 | 1.9 | R-454B | 650
217636039 | HEIL | D5CUHAH24AAK+TIC2025-0016 | EA*5X30M17A* | *97VTN0601716A* | Split System | 23000 | 16.5 | 8.5 | 1.9 | R-454B | 650
217636293 | HEIL | D5CUHAH24AAK+TIC2025-0016 | EA*5X36M17A* | *97VTN0601716A* | Split System | 23200 | 16.5 | 8.5 | 1.9 | R-454B | 650
217636271 | HEIL | D5CUHAH24AAK+TIC2025-0016 | EA*5X36M17A* | *96VTN0601716B* | Split System | 23200 | 16.5 | 8.5 | 1.9 | R-454B | 650
217636218 | HEIL | D5CUHAH24AAK+TIC2025-0016 | EA*5X36M17A* | *95MSU0401712A* | Split System | 23200 | 16.5 | 8.5 | 1.9 | R-454B | 650
217637403 | HEIL | D5CUHAH24AAK+TIC2025-0016 | ESH5X30M12A* | *80VSL0701412B* | Split System | 23400 | 16.5 | 8.5 | 1.9 | R-454B | 650
217637646 | HEIL | D5CUHAH24AAK+TIC2025-0016 | ESH5X30M12A* | *95MSU0802120A* | Split System | 23600 | 16.5 | 8.5 | 1.9 | R-454B | 650
217636078 | HEIL | D5CUHAH24AAK+TIC2025-0016 | EA*5X30M17A* | OMV112K14A | Split System | 23600 | 16.5 | 8.5 | 1.9 | R-454B | 650
217637866 | HEIL | D5CUHAH24AAK+TIC2025-0016 | ESH5X36M12A* | *80VSL0701412B* | Split System | 23800 | 16.5 | 8.5 | 1.9 | R-454B | 650
217637667 | HEIL | D5CUHAH24AAK+TIC2025-0016 | ESH5X30M12A* | *95MSU1002122A* | Split System | 23800 | 16.5 | 8.5 | 1.9 | R-454B | 650
217638068 | HEIL | D5CUHAH24AAK+TIC2025-0016 | ESH5X36M12A* | *96VSN1002120B* | Split System | 24000 | 16.5 | 8.5 | 1.9 | R-454B | 650
217633368 | HEIL | D5CUHAH24AAK+TIC2025-0016 | EA*5X30M17A* | *80MS(N,L)0701712A* | Split System | 23000 | 16.5 | 8.5 | 1.92 | R-454B | 650
217633441 | HEIL | D5CUHAH24AAK+TIC2025-0016 | EA*5X30M17A* | *92MSN0801716A* | Split System | 23000 | 16.5 | 8.5 | 1.92 | R-454B | 650
217637932 | HEIL | D5CUHAH24AAK+TIC2025-0016 | ESH5X36M12A* | *80MSU0601716A* | Split System | 23400 | 16.5 | 8.5 | 1.92 | R-454B | 650
217636444 | HEIL | D5CUHAH24AAK+TIC2025-0016 | EA*5X37M17A* | *96VSN0601412B* | Split System | 23600 | 16.5 | 8.5 | 1.92 | R-454B | 650
217636515 | HEIL | D5CUHAH24AAK+TIC2025-0016 | EA*5X37M17A* | *96VTN0601412B* | Split System | 23600 | 16.5 | 8.5 | 1.92 | R-454B | 650
217635593 | HEIL | D5CUHAH24AAK+TIC2025-0016 | EA*5X25M17A* | *96VSN0401410B* | Split System | 23600 | 16.5 | 8.5 | 1.92 | R-454B | 650
217635661 | HEIL | D5CUHAH24AAK+TIC2025-0016 | EA*5X25M17A* | *96VTN0401410B* | Split System | 23600 | 16.5 | 8.5 | 1.92 | R-454B | 650
217637921 | HEIL | D5CUHAH24AAK+TIC2025-0016 | ESH5X36M12A* | *80MSU0401712A* | Split System | 23600 | 16.5 | 8.5 | 1.92 | R-454B | 650
217638120 | HEIL | D5CUHAH24AAK+TIC2025-0016 | ESH5X36M12A* | *95MSU1002120A* | Split System | 23600 | 16.5 | 8.5 | 1.92 | R-454B | 650
217636505 | HEIL | D5CUHAH24AAK+TIC2025-0016 | EA*5X37M17A* | *96VTN0401712B* | Split System | 23600 | 16.5 | 8.5 | 1.92 | R-454B | 650
217636435 | HEIL | D5CUHAH24AAK+TIC2025-0016 | EA*5X37M17A* | *96VSN0401712B* | Split System | 23600 | 16.5 | 8.5 | 1.92 | R-454B | 650
217636797 | HEIL | D5CUHAH24AAK+TIC2025-0016 | EA*5X37M21A* | *96VTN0401712B* | Split System | 23800 | 16.5 | 8.5 | 1.92 | R-454B | 650
217635672 | HEIL | D5CUHAH24AAK+TIC2025-0016 | EA*5X25M17A* | *96VTN0401712B* | Split System | 23800 | 16.5 | 8.5 | 1.92 | R-454B | 650
217633569 | HEIL | D5CUHAH24AAK+TIC2025-0016 | EA*5X36M17A* | *80MS(N,L)0901714A* | Split System | 23200 | 16.5 | 8.5 | 1.94 | R-454B | 650
217635767 | KEEPRITE | D5CUHAH24AAK+TIC2025-0016 | EA*5X30M14A* | *80VSL0451412B* | Split System | 23000 | 16.5 | 8.5 | 1.88 | R-454B | 650
217635941 | KEEPRITE | D5CUHAH24AAK+TIC2025-0016 | EA*5X30M17A* | *96VSN0601412B* | Split System | 23000 | 16.5 | 8.5 | 1.88 | R-454B | 650
217636012 | KEEPRITE | D5CUHAH24AAK+TIC2025-0016 | EA*5X30M17A* | *96VTN0601412B* | Split System | 23000 | 16.5 | 8.5 | 1.88 | R-454B | 650
217637011 | KEEPRITE | D5CUHAH24AAK+TIC2025-0016 | ESH5X24M12A* | *80MSU0601716A* | Split System | 23400 | 16.5 | 8.5 | 1.88 | R-454B | 650
217635829 | KEEPRITE | D5CUHAH24AAK+TIC2025-0016 | EA*5X30M14A* | *96VTN0601412B* | Split System | 22800 | 16.5 | 8.5 | 1.9 | R-454B | 650
217635808 | KEEPRITE | D5CUHAH24AAK+TIC2025-0016 | EA*5X30M14A* | *96VSN0601412B* | Split System | 22800 | 16.5 | 8.5 | 1.9 | R-454B | 650
217636186 | KEEPRITE | D5CUHAH24AAK+TIC2025-0016 | EA*5X36M17A* | *96VSN0401712B* | Split System | 23000 | 16.5 | 8.5 | 1.9 | R-454B | 650
217636266 | KEEPRITE | D5CUHAH24AAK+TIC2025-0016 | EA*5X36M17A* | *96VTN0601412B* | Split System | 23000 | 16.5 | 8.5 | 1.9 | R-454B | 650
217636044 | KEEPRITE | D5CUHAH24AAK+TIC2025-0016 | EA*5X30M17A* | *97VTN0601716A* | Split System | 23000 | 16.5 | 8.5 | 1.9 | R-454B | 650
217636245 | KEEPRITE | D5CUHAH24AAK+TIC2025-0016 | EA*5X36M17A* | *96VTN0401410B* | Split System | 23000 | 16.5 | 8.5 | 1.9 | R-454B | 650
217635950 | KEEPRITE | D5CUHAH24AAK+TIC2025-0016 | EA*5X30M17A* | *96VSN0601716B* | Split System | 23000 | 16.5 | 8.5 | 1.9 | R-454B | 650
217636177 | KEEPRITE | D5CUHAH24AAK+TIC2025-0016 | EA*5X36M17A* | *96VSN0401410B* | Split System | 23000 | 16.5 | 8.5 | 1.9 | R-454B | 650
217636298 | KEEPRITE | D5CUHAH24AAK+TIC2025-0016 | EA*5X36M17A* | *97VTN0601716A* | Split System | 23200 | 16.5 | 8.5 | 1.9 | R-454B | 650
217636276 | KEEPRITE | D5CUHAH24AAK+TIC2025-0016 | EA*5X36M17A* | *96VTN0601716B* | Split System | 23200 | 16.5 | 8.5 | 1.9 | R-454B | 650
217637463 | KEEPRITE | D5CUHAH24AAK+TIC2025-0016 | ESH5X30M12A* | *80MSU0401712A* | Split System | 23200 | 16.5 | 8.5 | 1.9 | R-454B | 650
217636223 | KEEPRITE | D5CUHAH24AAK+TIC2025-0016 | EA*5X36M17A* | *95MSU0401712A* | Split System | 23200 | 16.5 | 8.5 | 1.9 | R-454B | 650
217637408 | KEEPRITE | D5CUHAH24AAK+TIC2025-0016 | ESH5X30M12A* | *80VSL0701412B* | Split System | 23400 | 16.5 | 8.5 | 1.9 | R-454B | 650
217637651 | KEEPRITE | D5CUHAH24AAK+TIC2025-0016 | ESH5X30M12A* | *95MSU0802120A* | Split System | 23600 | 16.5 | 8.5 | 1.9 | R-454B | 650
217636083 | KEEPRITE | D5CUHAH24AAK+TIC2025-0016 | EA*5X30M17A* | OMV112K14A | Split System | 23600 | 16.5 | 8.5 | 1.9 | R-454B | 650
217637871 | KEEPRITE | D5CUHAH24AAK+TIC2025-0016 | ESH5X36M12A* | *80VSL0701412B* | Split System | 23800 | 16.5 | 8.5 | 1.9 | R-454B | 650
217637672 | KEEPRITE | D5CUHAH24AAK+TIC2025-0016 | ESH5X30M12A* | *95MSU1002122A* | Split System | 23800 | 16.5 | 8.5 | 1.9 | R-454B | 650
217638073 | KEEPRITE | D5CUHAH24AAK+TIC2025-0016 | ESH5X36M12A* | *96VSN1002120B* | Split System | 24000 | 16.5 | 8.5 | 1.9 | R-454B | 650
217638135 | KEEPRITE | D5CUHAH24AAK+TIC2025-0016 | ESH5X36M12A* | *95MSU1002122A* | Split System | 24200 | 16.5 | 8.5 | 1.9 | R-454B | 650
217399848 | KEEPRITE | D5CUHAH18AAK+TIC2025-0016 | FMA5X24**AL* |  | Split System | 17700 | 16.5 | 8.5 | 1.92 | R-454B | 650
217399859 | KEEPRITE | D5CUHAH18AAK+TIC2025-0016 | FMA5X18**AL* |  | Split System | 17700 | 16.5 | 8.5 | 1.92 | R-454B | 650
217633446 | KEEPRITE | D5CUHAH24AAK+TIC2025-0016 | EA*5X30M17A* | *92MSN0801716A* | Split System | 23000 | 16.5 | 8.5 | 1.92 | R-454B | 650
217633626 | KEEPRITE | D5CUHAH24AAK+TIC2025-0016 | EA*5X36M17A* | *92MSN0801716A* | Split System | 23200 | 16.5 | 8.5 | 1.92 | R-454B | 650
217633342 | KEEPRITE | D5CUHAH24AAK+TIC2025-0016 | EA*5X30M17A* | *80MS(N,L)0451412A* | Split System | 23200 | 16.5 | 8.5 | 1.92 | R-454B | 650
217637937 | KEEPRITE | D5CUHAH24AAK+TIC2025-0016 | ESH5X36M12A* | *80MSU0601716A* | Split System | 23400 | 16.5 | 8.5 | 1.92 | R-454B | 650
217636520 | KEEPRITE | D5CUHAH24AAK+TIC2025-0016 | EA*5X37M17A* | *96VTN0601412B* | Split System | 23600 | 16.5 | 8.5 | 1.92 | R-454B | 650
217637926 | KEEPRITE | D5CUHAH24AAK+TIC2025-0016 | ESH5X36M12A* | *80MSU0401712A* | Split System | 23600 | 16.5 | 8.5 | 1.92 | R-454B | 650
217635598 | KEEPRITE | D5CUHAH24AAK+TIC2025-0016 | EA*5X25M17A* | *96VSN0401410B* | Split System | 23600 | 16.5 | 8.5 | 1.92 | R-454B | 650
217635666 | KEEPRITE | D5CUHAH24AAK+TIC2025-0016 | EA*5X25M17A* | *96VTN0401410B* | Split System | 23600 | 16.5 | 8.5 | 1.92 | R-454B | 650
217636510 | KEEPRITE | D5CUHAH24AAK+TIC2025-0016 | EA*5X37M17A* | *96VTN0401712B* | Split System | 23600 | 16.5 | 8.5 | 1.92 | R-454B | 650
217638125 | KEEPRITE | D5CUHAH24AAK+TIC2025-0016 | ESH5X36M12A* | *95MSU1002120A* | Split System | 23600 | 16.5 | 8.5 | 1.92 | R-454B | 650
217636708 | KEEPRITE | D5CUHAH24AAK+TIC2025-0016 | EA*5X37M21A* | *96VSN0401712B* | Split System | 23800 | 16.5 | 8.5 | 1.92 | R-454B | 650
217635607 | KEEPRITE | D5CUHAH24AAK+TIC2025-0016 | EA*5X25M17A* | *96VSN0401712B* | Split System | 23800 | 16.5 | 8.5 | 1.92 | R-454B | 650
217633542 | KEEPRITE | D5CUHAH24AAK+TIC2025-0016 | EA*5X36M17A* | *80MS(N,L)0701412A* | Split System | 23200 | 16.5 | 8.5 | 1.94 | R-454B | 650
217633574 | KEEPRITE | D5CUHAH24AAK+TIC2025-0016 | EA*5X36M17A* | *80MS(N,L)0901714A* | Split System | 23200 | 16.5 | 8.5 | 1.94 | R-454B | 650
217636049 | PAYNE HEATING AND COOLING | 37MUHAQ24AA3+TIC2025-0016 | CAA**3017AM* | PG97VTAA48080B** | Split System | 22800 | 16.5 | 8.5 | 1.88 | R-454B | 650
217635780 | PAYNE HEATING AND COOLING | 37MUHAQ24AA3+TIC2025-0016 | CAA**3014AM* | PG80VTLB36045A** | Split System | 23000 | 16.5 | 8.5 | 1.88 | R-454B | 650
217636006 | PAYNE HEATING AND COOLING | 37MUHAQ24AA3+TIC2025-0016 | CAA**3017AM* | PG96VTAB36060A** | Split System | 23000 | 16.5 | 8.5 | 1.88 | R-454B | 650
217637005 | PAYNE HEATING AND COOLING | 37MUHAQ24AA3+TIC2025-0016 | CSAH*2412AM* | PG80MSUA48060B** | Split System | 23400 | 16.5 | 8.5 | 1.88 | R-454B | 650
217637468 | PAYNE HEATING AND COOLING | 37MUHAQ24AA3+TIC2025-0016 | CSAH*3012AM* | PG80MSUA48060B** | Split System | 23800 | 16.5 | 8.5 | 1.88 | R-454B | 650
217637479 | PAYNE HEATING AND COOLING | 37MUHAQ24AA3+TIC2025-0016 | CSAH*3012AM* | PG80MSUA60080C** | Split System | 23800 | 16.5 | 8.5 | 1.88 | R-454B | 650
217635823 | PAYNE HEATING AND COOLING | 37MUHAQ24AA3+TIC2025-0016 | CAA**3014AM* | PG96VTAB36060A** | Split System | 22800 | 16.5 | 8.5 | 1.9 | R-454B | 650
217633009 | PAYNE HEATING AND COOLING | 37MUHAQ24AA3+TIC2025-0016 | CAA**2417AM* | PG92MSAA48080B** | Split System | 22800 | 16.5 | 8.5 | 1.9 | R-454B | 650
217636250 | PAYNE HEATING AND COOLING | 37MUHAQ24AA3+TIC2025-0016 | CAA**3617AM* | PG96VTAB36040B** | Split System | 23000 | 16.5 | 8.5 | 1.9 | R-454B | 650
217635963 | PAYNE HEATING AND COOLING | 37MUHAQ24AA3+TIC2025-0016 | CAA**3017AM* | PG95MSUA36040B** | Split System | 23000 | 16.5 | 8.5 | 1.9 | R-454B | 650
217636239 | PAYNE HEATING AND COOLING | 37MUHAQ24AA3+TIC2025-0016 | CAA**3617AM* | PG96VTAB30040A** | Split System | 23000 | 16.5 | 8.5 | 1.9 | R-454B | 650
217636016 | PAYNE HEATING AND COOLING | 37MUHAQ24AA3+TIC2025-0016 | CAA**3017AM* | PG96VTAB48060B** | Split System | 23000 | 16.5 | 8.5 | 1.9 | R-454B | 650
217636038 | PAYNE HEATING AND COOLING | 37MUHAQ24AA3+TIC2025-0016 | CAA**3017AM* | PG97VTAA48060B** | Split System | 23000 | 16.5 | 8.5 | 1.9 | R-454B | 650
217636292 | PAYNE HEATING AND COOLING | 37MUHAQ24AA3+TIC2025-0016 | CAA**3617AM* | PG97VTAA48060B** | Split System | 23200 | 16.5 | 8.5 | 1.9 | R-454B | 650
217636270 | PAYNE HEATING AND COOLING | 37MUHAQ24AA3+TIC2025-0016 | CAA**3617AM* | PG96VTAB48060B** | Split System | 23200 | 16.5 | 8.5 | 1.9 | R-454B | 650
217636217 | PAYNE HEATING AND COOLING | 37MUHAQ24AA3+TIC2025-0016 | CAA**3617AM* | PG95MSUA36040B** | Split System | 23200 | 16.5 | 8.5 | 1.9 | R-454B | 650
217637457 | PAYNE HEATING AND COOLING | 37MUHAQ24AA3+TIC2025-0016 | CSAH*3012AM* | PG80MSUA36040B** | Split System | 23200 | 16.5 | 8.5 | 1.9 | R-454B | 650
217637512 | PAYNE HEATING AND COOLING | 37MUHAQ24AA3+TIC2025-0016 | CSAH*3012AM* | PG80VTLB36070A** | Split System | 23400 | 16.5 | 8.5 | 1.9 | R-454B | 650
217637645 | PAYNE HEATING AND COOLING | 37MUHAQ24AA3+TIC2025-0016 | CSAH*3012AM* | PG95MSUA60080C** | Split System | 23600 | 16.5 | 8.5 | 1.9 | R-454B | 650
217637975 | PAYNE HEATING AND COOLING | 37MUHAQ24AA3+TIC2025-0016 | CSAH*3612AM* | PG80VTLB36070A** | Split System | 23800 | 16.5 | 8.5 | 1.9 | R-454B | 650
217632925 | PAYNE HEATING AND COOLING | 37MUHAQ24AA3+TIC2025-0016 | CAA**2417AM* | PG80MS(A,L)A36070A** | Split System | 22800 | 16.5 | 8.5 | 1.92 | R-454B | 650
217633356 | PAYNE HEATING AND COOLING | 37MUHAQ24AA3+TIC2025-0016 | CAA**3017AM* | PG80MS(A,L)A36070A** | Split System | 23000 | 16.5 | 8.5 | 1.92 | R-454B | 650
217633440 | PAYNE HEATING AND COOLING | 37MUHAQ24AA3+TIC2025-0016 | CAA**3017AM* | PG92MSAA48080B** | Split System | 23000 | 16.5 | 8.5 | 1.92 | R-454B | 650
217633336 | PAYNE HEATING AND COOLING | 37MUHAQ24AA3+TIC2025-0016 | CAA**3017AM* | PG80MS(A,L)A36045A** | Split System | 23200 | 16.5 | 8.5 | 1.92 | R-454B | 650
217637931 | PAYNE HEATING AND COOLING | 37MUHAQ24AA3+TIC2025-0016 | CSAH*3612AM* | PG80MSUA48060B** | Split System | 23400 | 16.5 | 8.5 | 1.92 | R-454B | 650
217636514 | PAYNE HEATING AND COOLING | 37MUHAQ24AA3+TIC2025-0016 | CAA**3717AM* | PG96VTAB36060A** | Split System | 23600 | 16.5 | 8.5 | 1.92 | R-454B | 650
217637920 | PAYNE HEATING AND COOLING | 37MUHAQ24AA3+TIC2025-0016 | CSAH*3612AM* | PG80MSUA36040B** | Split System | 23600 | 16.5 | 8.5 | 1.92 | R-454B | 650
217635660 | PAYNE HEATING AND COOLING | 37MUHAQ24AA3+TIC2025-0016 | CAA**2517AM* | PG96VTAB30040A** | Split System | 23600 | 16.5 | 8.5 | 1.92 | R-454B | 650
217636504 | PAYNE HEATING AND COOLING | 37MUHAQ24AA3+TIC2025-0016 | CAA**3717AM* | PG96VTAB36040B** | Split System | 23600 | 16.5 | 8.5 | 1.92 | R-454B | 650
217638119 | PAYNE HEATING AND COOLING | 37MUHAQ24AA3+TIC2025-0016 | CSAH*3612AM* | PG95MSUA60100C** | Split System | 23600 | 16.5 | 8.5 | 1.92 | R-454B | 650
217636796 | PAYNE HEATING AND COOLING | 37MUHAQ24AA3+TIC2025-0016 | CAA**3721AM* | PG96VTAB36040B** | Split System | 23800 | 16.5 | 8.5 | 1.92 | R-454B | 650
217635671 | PAYNE HEATING AND COOLING | 37MUHAQ24AA3+TIC2025-0016 | CAA**2517AM* | PG96VTAB36040B** | Split System | 23800 | 16.5 | 8.5 | 1.92 | R-454B | 650
217633536 | PAYNE HEATING AND COOLING | 37MUHAQ24AA3+TIC2025-0016 | CAA**3617AM* | PG80MS(A,L)A36070A** | Split System | 23200 | 16.5 | 8.5 | 1.94 | R-454B | 650
217633568 | PAYNE HEATING AND COOLING | 37MUHAQ24AA3+TIC2025-0016 | CAA**3617AM* | PG80MS(A,L)A42090B** | Split System | 23200 | 16.5 | 8.5 | 1.94 | R-454B | 650
217635960 | SMART COMFORT | D5CUHAH24AAK+TIC2025-0016 | EA*5X30M17A* | *96VSN0801716B* | Split System | 22800 | 16.5 | 8.5 | 1.88 | R-454B | 650
217635768 | SMART COMFORT | D5CUHAH24AAK+TIC2025-0016 | EA*5X30M14A* | *80VSL0451412B* | Split System | 23000 | 16.5 | 8.5 | 1.88 | R-454B | 650
217635787 | SMART COMFORT | D5CUHAH24AAK+TIC2025-0016 | EA*5X30M14A* | *80VTL0451412B* | Split System | 23000 | 16.5 | 8.5 | 1.88 | R-454B | 650
217637475 | SMART COMFORT | D5CUHAH24AAK+TIC2025-0016 | ESH5X30M12A* | *80MSU0601716A* | Split System | 23800 | 16.5 | 8.5 | 1.88 | R-454B | 650
217636187 | SMART COMFORT | D5CUHAH24AAK+TIC2025-0016 | EA*5X36M17A* | *96VSN0401712B* | Split System | 23000 | 16.5 | 8.5 | 1.9 | R-454B | 650
217636196 | SMART COMFORT | D5CUHAH24AAK+TIC2025-0016 | EA*5X36M17A* | *96VSN0601412B* | Split System | 23000 | 16.5 | 8.5 | 1.9 | R-454B | 650
217636257 | SMART COMFORT | D5CUHAH24AAK+TIC2025-0016 | EA*5X36M17A* | *96VTN0401712B* | Split System | 23000 | 16.5 | 8.5 | 1.9 | R-454B | 650
217636023 | SMART COMFORT | D5CUHAH24AAK+TIC2025-0016 | EA*5X30M17A* | *96VTN0601716B* | Split System | 23000 | 16.5 | 8.5 | 1.9 | R-454B | 650
217636178 | SMART COMFORT | D5CUHAH24AAK+TIC2025-0016 | EA*5X36M17A* | *96VSN0401410B* | Split System | 23000 | 16.5 | 8.5 | 1.9 | R-454B | 650
217635970 | SMART COMFORT | D5CUHAH24AAK+TIC2025-0016 | EA*5X30M17A* | *95MSU0401712A* | Split System | 23000 | 16.5 | 8.5 | 1.9 | R-454B | 650
217636045 | SMART COMFORT | D5CUHAH24AAK+TIC2025-0016 | EA*5X30M17A* | *97VTN0601716A* | Split System | 23000 | 16.5 | 8.5 | 1.9 | R-454B | 650
217636246 | SMART COMFORT | D5CUHAH24AAK+TIC2025-0016 | EA*5X36M17A* | *96VTN0401410B* | Split System | 23000 | 16.5 | 8.5 | 1.9 | R-454B | 650
217636205 | SMART COMFORT | D5CUHAH24AAK+TIC2025-0016 | EA*5X36M17A* | *96VSN0601716B* | Split System | 23200 | 16.5 | 8.5 | 1.9 | R-454B | 650
217636299 | SMART COMFORT | D5CUHAH24AAK+TIC2025-0016 | EA*5X36M17A* | *97VTN0601716A* | Split System | 23200 | 16.5 | 8.5 | 1.9 | R-454B | 650
217636277 | SMART COMFORT | D5CUHAH24AAK+TIC2025-0016 | EA*5X36M17A* | *96VTN0601716B* | Split System | 23200 | 16.5 | 8.5 | 1.9 | R-454B | 650
217637464 | SMART COMFORT | D5CUHAH24AAK+TIC2025-0016 | ESH5X30M12A* | *80MSU0401712A* | Split System | 23200 | 16.5 | 8.5 | 1.9 | R-454B | 650
217637409 | SMART COMFORT | D5CUHAH24AAK+TIC2025-0016 | ESH5X30M12A* | *80VSL0701412B* | Split System | 23400 | 16.5 | 8.5 | 1.9 | R-454B | 650
217637652 | SMART COMFORT | D5CUHAH24AAK+TIC2025-0016 | ESH5X30M12A* | *95MSU0802120A* | Split System | 23600 | 16.5 | 8.5 | 1.9 | R-454B | 650
217637872 | SMART COMFORT | D5CUHAH24AAK+TIC2025-0016 | ESH5X36M12A* | *80VSL0701412B* | Split System | 23800 | 16.5 | 8.5 | 1.9 | R-454B | 650
217638074 | SMART COMFORT | D5CUHAH24AAK+TIC2025-0016 | ESH5X36M12A* | *96VSN1002120B* | Split System | 24000 | 16.5 | 8.5 | 1.9 | R-454B | 650
217633395 | SMART COMFORT | D5CUHAH24AAK+TIC2025-0016 | EA*5X30M17A* | *80MS(N,L)0901714A* | Split System | 23000 | 16.5 | 8.5 | 1.92 | R-454B | 650
217637938 | SMART COMFORT | D5CUHAH24AAK+TIC2025-0016 | ESH5X36M12A* | *80MSU0601716A* | Split System | 23400 | 16.5 | 8.5 | 1.92 | R-454B | 650
217636450 | SMART COMFORT | D5CUHAH24AAK+TIC2025-0016 | EA*5X37M17A* | *96VSN0601412B* | Split System | 23600 | 16.5 | 8.5 | 1.92 | R-454B | 650
217637927 | SMART COMFORT | D5CUHAH24AAK+TIC2025-0016 | ESH5X36M12A* | *80MSU0401712A* | Split System | 23600 | 16.5 | 8.5 | 1.92 | R-454B | 650
217635599 | SMART COMFORT | D5CUHAH24AAK+TIC2025-0016 | EA*5X25M17A* | *96VSN0401410B* | Split System | 23600 | 16.5 | 8.5 | 1.92 | R-454B | 650
217635667 | SMART COMFORT | D5CUHAH24AAK+TIC2025-0016 | EA*5X25M17A* | *96VTN0401410B* | Split System | 23600 | 16.5 | 8.5 | 1.92 | R-454B | 650
217636511 | SMART COMFORT | D5CUHAH24AAK+TIC2025-0016 | EA*5X37M17A* | *96VTN0401712B* | Split System | 23600 | 16.5 | 8.5 | 1.92 | R-454B | 650
217635608 | SMART COMFORT | D5CUHAH24AAK+TIC2025-0016 | EA*5X25M17A* | *96VSN0401712B* | Split System | 23800 | 16.5 | 8.5 | 1.92 | R-454B | 650
217633575 | SMART COMFORT | D5CUHAH24AAK+TIC2025-0016 | EA*5X36M17A* | *80MS(N,L)0901714A* | Split System | 23200 | 16.5 | 8.5 | 1.94 | R-454B | 650
217636035 | TEMPSTAR | D5CUHAH24AAK+TIC2025-0016 | EA*5X30M17A* | *96VTN0801716B* | Split System | 22800 | 16.5 | 8.5 | 1.88 | R-454B | 650
217635961 | TEMPSTAR | D5CUHAH24AAK+TIC2025-0016 | EA*5X30M17A* | *96VSN0801716B* | Split System | 22800 | 16.5 | 8.5 | 1.88 | R-454B | 650
217635769 | TEMPSTAR | D5CUHAH24AAK+TIC2025-0016 | EA*5X30M14A* | *80VSL0451412B* | Split System | 23000 | 16.5 | 8.5 | 1.88 | R-454B | 650
217637013 | TEMPSTAR | D5CUHAH24AAK+TIC2025-0016 | ESH5X24M12A* | *80MSU0601716A* | Split System | 23400 | 16.5 | 8.5 | 1.88 | R-454B | 650
217637487 | TEMPSTAR | D5CUHAH24AAK+TIC2025-0016 | ESH5X30M12A* | *80MSU0802120A* | Split System | 23800 | 16.5 | 8.5 | 1.88 | R-454B | 650
217633017 | TEMPSTAR | D5CUHAH24AAK+TIC2025-0016 | EA*5X24M17A* | *92MSN0801716A* | Split System | 22800 | 16.5 | 8.5 | 1.9 | R-454B | 650
217636197 | TEMPSTAR | D5CUHAH24AAK+TIC2025-0016 | EA*5X36M17A* | *96VSN0601412B* | Split System | 23000 | 16.5 | 8.5 | 1.9 | R-454B | 650
217636268 | TEMPSTAR | D5CUHAH24AAK+TIC2025-0016 | EA*5X36M17A* | *96VTN0601412B* | Split System | 23000 | 16.5 | 8.5 | 1.9 | R-454B | 650
217636188 | TEMPSTAR | D5CUHAH24AAK+TIC2025-0016 | EA*5X36M17A* | *96VSN0401712B* | Split System | 23000 | 16.5 | 8.5 | 1.9 | R-454B | 650
217635952 | TEMPSTAR | D5CUHAH24AAK+TIC2025-0016 | EA*5X30M17A* | *96VSN0601716B* | Split System | 23000 | 16.5 | 8.5 | 1.9 | R-454B | 650
217635971 | TEMPSTAR | D5CUHAH24AAK+TIC2025-0016 | EA*5X30M17A* | *95MSU0401712A* | Split System | 23000 | 16.5 | 8.5 | 1.9 | R-454B | 650
217636024 | TEMPSTAR | D5CUHAH24AAK+TIC2025-0016 | EA*5X30M17A* | *96VTN0601716B* | Split System | 23000 | 16.5 | 8.5 | 1.9 | R-454B | 650
217636046 | TEMPSTAR | D5CUHAH24AAK+TIC2025-0016 | EA*5X30M17A* | *97VTN0601716A* | Split System | 23000 | 16.5 | 8.5 | 1.9 | R-454B | 650
217636278 | TEMPSTAR | D5CUHAH24AAK+TIC2025-0016 | EA*5X36M17A* | *96VTN0601716B* | Split System | 23200 | 16.5 | 8.5 | 1.9 | R-454B | 650
217637465 | TEMPSTAR | D5CUHAH24AAK+TIC2025-0016 | ESH5X30M12A* | *80MSU0401712A* | Split System | 23200 | 16.5 | 8.5 | 1.9 | R-454B | 650
217636085 | TEMPSTAR | D5CUHAH24AAK+TIC2025-0016 | EA*5X30M17A* | OMV112K14A | Split System | 23600 | 16.5 | 8.5 | 1.9 | R-454B | 650
217637873 | TEMPSTAR | D5CUHAH24AAK+TIC2025-0016 | ESH5X36M12A* | *80VSL0701412B* | Split System | 23800 | 16.5 | 8.5 | 1.9 | R-454B | 650
217637673 | TEMPSTAR | D5CUHAH24AAK+TIC2025-0016 | ESH5X30M12A* | *95MSU1002122A* | Split System | 23800 | 16.5 | 8.5 | 1.9 | R-454B | 650
217638136 | TEMPSTAR | D5CUHAH24AAK+TIC2025-0016 | ESH5X36M12A* | *95MSU1002122A* | Split System | 24200 | 16.5 | 8.5 | 1.9 | R-454B | 650
217399850 | TEMPSTAR | D5CUHAH18AAK+TIC2025-0016 | FMA5X24**AL* |  | Split System | 17700 | 16.5 | 8.5 | 1.92 | R-454B | 650
217633284 | TEMPSTAR | D5CUHAH24AAK+TIC2025-0016 | EA*5X30M14A* | *80MS(N,L)0701412A* | Split System | 23000 | 16.5 | 8.5 | 1.92 | R-454B | 650
217633374 | TEMPSTAR | D5CUHAH24AAK+TIC2025-0016 | EA*5X30M17A* | *80MS(N,L)0701712A* | Split System | 23000 | 16.5 | 8.5 | 1.92 | R-454B | 650
217633396 | TEMPSTAR | D5CUHAH24AAK+TIC2025-0016 | EA*5X30M17A* | *80MS(N,L)0901714A* | Split System | 23000 | 16.5 | 8.5 | 1.92 | R-454B | 650
217633628 | TEMPSTAR | D5CUHAH24AAK+TIC2025-0016 | EA*5X36M17A* | *92MSN0801716A* | Split System | 23200 | 16.5 | 8.5 | 1.92 | R-454B | 650
217637939 | TEMPSTAR | D5CUHAH24AAK+TIC2025-0016 | ESH5X36M12A* | *80MSU0601716A* | Split System | 23400 | 16.5 | 8.5 | 1.92 | R-454B | 650
217636451 | TEMPSTAR | D5CUHAH24AAK+TIC2025-0016 | EA*5X37M17A* | *96VSN0601412B* | Split System | 23600 | 16.5 | 8.5 | 1.92 | R-454B | 650
217636522 | TEMPSTAR | D5CUHAH24AAK+TIC2025-0016 | EA*5X37M17A* | *96VTN0601412B* | Split System | 23600 | 16.5 | 8.5 | 1.92 | R-454B | 650
217635668 | TEMPSTAR | D5CUHAH24AAK+TIC2025-0016 | EA*5X25M17A* | *96VTN0401410B* | Split System | 23600 | 16.5 | 8.5 | 1.92 | R-454B | 650
217638127 | TEMPSTAR | D5CUHAH24AAK+TIC2025-0016 | ESH5X36M12A* | *95MSU1002120A* | Split System | 23600 | 16.5 | 8.5 | 1.92 | R-454B | 650
217636804 | TEMPSTAR | D5CUHAH24AAK+TIC2025-0016 | EA*5X37M21A* | *96VTN0401712B* | Split System | 23800 | 16.5 | 8.5 | 1.92 | R-454B | 650
217636710 | TEMPSTAR | D5CUHAH24AAK+TIC2025-0016 | EA*5X37M21A* | *96VSN0401712B* | Split System | 23800 | 16.5 | 8.5 | 1.92 | R-454B | 650
217635609 | TEMPSTAR | D5CUHAH24AAK+TIC2025-0016 | EA*5X25M17A* | *96VSN0401712B* | Split System | 23800 | 16.5 | 8.5 | 1.92 | R-454B | 650
217633544 | TEMPSTAR | D5CUHAH24AAK+TIC2025-0016 | EA*5X36M17A* | *80MS(N,L)0701412A* | Split System | 23200 | 16.5 | 8.5 | 1.94 | R-454B | 650
217635861 | AIRQUEST | D5CUHAH24AAK+TIC2025-0016 | EA*5X30M17A* | *80VSL0901716B* | Split System | 23000 | 17 | 8.5 | 1.88 | R-454B | 650
217636230 | AIRQUEST | D5CUHAH24AAK+TIC2025-0016 | EA*5X36M17A* | *95MSU0601716A* | Split System | 23200 | 17 | 8.5 | 1.88 | R-454B | 650
217635871 | AIRQUEST | D5CUHAH24AAK+TIC2025-0016 | EA*5X30M17A* | *80MSU0401712A* | Split System | 23200 | 17 | 8.5 | 1.88 | R-454B | 650
217635772 | AIRQUEST | D5CUHAH24AAK+TIC2025-0016 | EA*5X30M14A* | *80VSL0701412B* | Split System | 23200 | 17 | 8.5 | 1.88 | R-454B | 650
217636115 | AIRQUEST | D5CUHAH24AAK+TIC2025-0016 | EA*5X36M17A* | *80VSL0901716B* | Split System | 23000 | 17 | 8.5 | 1.9 | R-454B | 650
217636305 | AIRQUEST | D5CUHAH24AAK+TIC2025-0016 | EA*5X36M17A* | *97VTN0801716A* | Split System | 23000 | 17 | 8.5 | 1.9 | R-454B | 650
217635834 | AIRQUEST | D5CUHAH24AAK+TIC2025-0016 | EA*5X30M17A* | *80VSL0451412B* | Split System | 23000 | 17 | 8.5 | 1.9 | R-454B | 650
217635882 | AIRQUEST | D5CUHAH24AAK+TIC2025-0016 | EA*5X30M17A* | *80MSU0601716A* | Split System | 23000 | 17 | 8.5 | 1.9 | R-454B | 650
217635893 | AIRQUEST | D5CUHAH24AAK+TIC2025-0016 | EA*5X30M17A* | *80VTL0451412B* | Split System | 23000 | 17 | 8.5 | 1.9 | R-454B | 650
217636209 | AIRQUEST | D5CUHAH24AAK+TIC2025-0016 | EA*5X36M17A* | *96VSN0801716B* | Split System | 23000 | 17 | 8.5 | 1.9 | R-454B | 650
217635852 | AIRQUEST | D5CUHAH24AAK+TIC2025-0016 | EA*5X30M17A* | *80VSL0701716B* | Split System | 23000 | 17 | 8.5 | 1.9 | R-454B | 650
217635976 | AIRQUEST | D5CUHAH24AAK+TIC2025-0016 | EA*5X30M17A* | *95MSU0601716A* | Split System | 23000 | 17 | 8.5 | 1.9 | R-454B | 650
217636161 | AIRQUEST | D5CUHAH24AAK+TIC2025-0016 | EA*5X36M17A* | *80VTL0701716B* | Split System | 23200 | 17 | 8.5 | 1.9 | R-454B | 650
217635907 | AIRQUEST | D5CUHAH24AAK+TIC2025-0016 | EA*5X30M17A* | *80VTL0701716B* | Split System | 23200 | 17 | 8.5 | 1.9 | R-454B | 650
217636548 | AIRQUEST | D5CUHAH24AAK+TIC2025-0016 | EA*5X37M17A* | *97VTN0601716A* | Split System | 23600 | 17 | 8.5 | 1.92 | R-454B | 650
217636454 | AIRQUEST | D5CUHAH24AAK+TIC2025-0016 | EA*5X37M17A* | *96VSN0601716B* | Split System | 23600 | 17 | 8.5 | 1.92 | R-454B | 650
217636473 | AIRQUEST | D5CUHAH24AAK+TIC2025-0016 | EA*5X37M17A* | *95MSU0401712A* | Split System | 23600 | 17 | 8.5 | 1.92 | R-454B | 650
217635862 | ARCOAIRE | D5CUHAH24AAK+TIC2025-0016 | EA*5X30M17A* | *80VSL0901716B* | Split System | 23000 | 17 | 8.5 | 1.88 | R-454B | 650
217636231 | ARCOAIRE | D5CUHAH24AAK+TIC2025-0016 | EA*5X36M17A* | *95MSU0601716A* | Split System | 23200 | 17 | 8.5 | 1.88 | R-454B | 650
217636284 | ARCOAIRE | D5CUHAH24AAK+TIC2025-0016 | EA*5X36M17A* | *96VTN0801716B* | Split System | 23000 | 17 | 8.5 | 1.9 | R-454B | 650
217635883 | ARCOAIRE | D5CUHAH24AAK+TIC2025-0016 | EA*5X30M17A* | *80MSU0601716A* | Split System | 23000 | 17 | 8.5 | 1.9 | R-454B | 650
217635835 | ARCOAIRE | D5CUHAH24AAK+TIC2025-0016 | EA*5X30M17A* | *80VSL0451412B* | Split System | 23000 | 17 | 8.5 | 1.9 | R-454B | 650
217636116 | ARCOAIRE | D5CUHAH24AAK+TIC2025-0016 | EA*5X36M17A* | *80VSL0901716B* | Split System | 23000 | 17 | 8.5 | 1.9 | R-454B | 650
217635894 | ARCOAIRE | D5CUHAH24AAK+TIC2025-0016 | EA*5X30M17A* | *80VTL0451412B* | Split System | 23000 | 17 | 8.5 | 1.9 | R-454B | 650
217636210 | ARCOAIRE | D5CUHAH24AAK+TIC2025-0016 | EA*5X36M17A* | *96VSN0801716B* | Split System | 23000 | 17 | 8.5 | 1.9 | R-454B | 650
217635853 | ARCOAIRE | D5CUHAH24AAK+TIC2025-0016 | EA*5X30M17A* | *80VSL0701716B* | Split System | 23000 | 17 | 8.5 | 1.9 | R-454B | 650
217636089 | ARCOAIRE | D5CUHAH24AAK+TIC2025-0016 | EA*5X36M17A* | *80VSL0451412B* | Split System | 23200 | 17 | 8.5 | 1.9 | R-454B | 650
217636162 | ARCOAIRE | D5CUHAH24AAK+TIC2025-0016 | EA*5X36M17A* | *80VTL0701716B* | Split System | 23200 | 17 | 8.5 | 1.9 | R-454B | 650
217636455 | ARCOAIRE | D5CUHAH24AAK+TIC2025-0016 | EA*5X37M17A* | *96VSN0601716B* | Split System | 23600 | 17 | 8.5 | 1.92 | R-454B | 650
217636549 | ARCOAIRE | D5CUHAH24AAK+TIC2025-0016 | EA*5X37M17A* | *97VTN0601716A* | Split System | 23600 | 17 | 8.5 | 1.92 | R-454B | 650
217635859 | BRYANT HEATING AND COOLING SYSTEMS | 37MUHAQ24AA3+TIC2025-0016 | CAA**3017AM* | 82*SB48090V17*** | Split System | 23000 | 17 | 8.5 | 1.88 | R-454B | 650
217635914 | BRYANT HEATING AND COOLING SYSTEMS | 37MUHAQ24AA3+TIC2025-0016 | CAA**3017AM* | 82*TB48090V17*** | Split System | 23000 | 17 | 8.5 | 1.88 | R-454B | 650
217636227 | BRYANT HEATING AND COOLING SYSTEMS | 37MUHAQ24AA3+TIC2025-0016 | CAA**3617AM* | 935SB48060M17*** | Split System | 23200 | 17 | 8.5 | 1.88 | R-454B | 650
217635868 | BRYANT HEATING AND COOLING SYSTEMS | 37MUHAQ24AA3+TIC2025-0016 | CAA**3017AM* | 83*SB36040M17*** | Split System | 23200 | 17 | 8.5 | 1.88 | R-454B | 650
217635770 | BRYANT HEATING AND COOLING SYSTEMS | 37MUHAQ24AA3+TIC2025-0016 | CAA**3014AM* | 82*SB36070V14*** | Split System | 23200 | 17 | 8.5 | 1.88 | R-454B | 650
217636280 | BRYANT HEATING AND COOLING SYSTEMS | 37MUHAQ24AA3+TIC2025-0016 | CAA**3617AM* | 926TC48080V17*** | Split System | 23000 | 17 | 8.5 | 1.9 | R-454B | 650
217635879 | BRYANT HEATING AND COOLING SYSTEMS | 37MUHAQ24AA3+TIC2025-0016 | CAA**3017AM* | 83*SB48060M17*** | Split System | 23000 | 17 | 8.5 | 1.9 | R-454B | 650
217636302 | BRYANT HEATING AND COOLING SYSTEMS | 37MUHAQ24AA3+TIC2025-0016 | CAA**3617AM* | 927TA48080V17*** | Split System | 23000 | 17 | 8.5 | 1.9 | R-454B | 650
217635890 | BRYANT HEATING AND COOLING SYSTEMS | 37MUHAQ24AA3+TIC2025-0016 | CAA**3017AM* | 82*TB36045V14*** | Split System | 23000 | 17 | 8.5 | 1.9 | R-454B | 650
217635850 | BRYANT HEATING AND COOLING SYSTEMS | 37MUHAQ24AA3+TIC2025-0016 | CAA**3017AM* | 82*SB48070V17*** | Split System | 23000 | 17 | 8.5 | 1.9 | R-454B | 650
217635973 | BRYANT HEATING AND COOLING SYSTEMS | 37MUHAQ24AA3+TIC2025-0016 | CAA**3017AM* | 935SB48060M17*** | Split System | 23000 | 17 | 8.5 | 1.9 | R-454B | 650
217636144 | BRYANT HEATING AND COOLING SYSTEMS | 37MUHAQ24AA3+TIC2025-0016 | CAA**3617AM* | 82*TB36045V14*** | Split System | 23200 | 17 | 8.5 | 1.9 | R-454B | 650
217635904 | BRYANT HEATING AND COOLING SYSTEMS | 37MUHAQ24AA3+TIC2025-0016 | CAA**3017AM* | 82*TB48070V17*** | Split System | 23200 | 17 | 8.5 | 1.9 | R-454B | 650
217636452 | BRYANT HEATING AND COOLING SYSTEMS | 37MUHAQ24AA3+TIC2025-0016 | CAA**3717AM* | 926SB48060V17*** | Split System | 23600 | 17 | 8.5 | 1.92 | R-454B | 650
217636523 | BRYANT HEATING AND COOLING SYSTEMS | 37MUHAQ24AA3+TIC2025-0016 | CAA**3717AM* | 926TC48060V17*** | Split System | 23600 | 17 | 8.5 | 1.92 | R-454B | 650
217636545 | BRYANT HEATING AND COOLING SYSTEMS | 37MUHAQ24AA3+TIC2025-0016 | CAA**3717AM* | 927TA48060V17*** | Split System | 23600 | 17 | 8.5 | 1.92 | R-454B | 650
217636470 | BRYANT HEATING AND COOLING SYSTEMS | 37MUHAQ24AA3+TIC2025-0016 | CAA**3717AM* | 935SB36040M17*** | Split System | 23600 | 17 | 8.5 | 1.92 | R-454B | 650
217632526 | CARRIER | 37MUHAQ24AA3+TIC2025-0016 | CAA**3017AM* | 58SP*B090V17**16 | Split System | 23000 | 17 | 8.5 | 1.88 | R-454B | 650
217632556 | CARRIER | 37MUHAQ24AA3+TIC2025-0016 | CAA**3617AM* | 58SP*B090V17**16 | Split System | 23000 | 17 | 8.5 | 1.9 | R-454B | 650
217632576 | CARRIER | 37MUHAQ24AA3+TIC2025-0016 | CAA**3617AM* | 59TP6C080V17**16 | Split System | 23000 | 17 | 8.5 | 1.9 | R-454B | 650
217632577 | CARRIER | 37MUHAQ24AA3+TIC2025-0016 | CAA**3617AM* | GG96VTAB48080B** | Split System | 23000 | 17 | 8.5 | 1.9 | R-454B | 650
217632579 | CARRIER | 37MUHAQ24AA3+TIC2025-0016 | CAA**3617AM* | 59TP7A080V17**16 | Split System | 23000 | 17 | 8.5 | 1.9 | R-454B | 650
217632525 | CARRIER | 37MUHAQ24AA3+TIC2025-0016 | CAA**3017AM* | 58SP*B070V17**16 | Split System | 23000 | 17 | 8.5 | 1.9 | R-454B | 650
217632561 | CARRIER | 37MUHAQ24AA3+TIC2025-0016 | CAA**3617AM* | 58TP*B070V17**16 | Split System | 23200 | 17 | 8.5 | 1.9 | R-454B | 650
217632608 | CARRIER | 37MUHAQ24AA3+TIC2025-0016 | CAA**3717AM* | 59TP7A060V17**16 | Split System | 23600 | 17 | 8.5 | 1.92 | R-454B | 650
217635863 | COMFORTMAKER | D5CUHAH24AAK+TIC2025-0016 | EA*5X30M17A* | *80VSL0901716B* | Split System | 23000 | 17 | 8.5 | 1.88 | R-454B | 650
217636232 | COMFORTMAKER | D5CUHAH24AAK+TIC2025-0016 | EA*5X36M17A* | *95MSU0601716A* | Split System | 23200 | 17 | 8.5 | 1.88 | R-454B | 650
217635873 | COMFORTMAKER | D5CUHAH24AAK+TIC2025-0016 | EA*5X30M17A* | *80MSU0401712A* | Split System | 23200 | 17 | 8.5 | 1.88 | R-454B | 650
217635895 | COMFORTMAKER | D5CUHAH24AAK+TIC2025-0016 | EA*5X30M17A* | *80VTL0451412B* | Split System | 23000 | 17 | 8.5 | 1.9 | R-454B | 650
217636285 | COMFORTMAKER | D5CUHAH24AAK+TIC2025-0016 | EA*5X36M17A* | *96VTN0801716B* | Split System | 23000 | 17 | 8.5 | 1.9 | R-454B | 650
217636307 | COMFORTMAKER | D5CUHAH24AAK+TIC2025-0016 | EA*5X36M17A* | *97VTN0801716A* | Split System | 23000 | 17 | 8.5 | 1.9 | R-454B | 650
217636117 | COMFORTMAKER | D5CUHAH24AAK+TIC2025-0016 | EA*5X36M17A* | *80VSL0901716B* | Split System | 23000 | 17 | 8.5 | 1.9 | R-454B | 650
217636211 | COMFORTMAKER | D5CUHAH24AAK+TIC2025-0016 | EA*5X36M17A* | *96VSN0801716B* | Split System | 23000 | 17 | 8.5 | 1.9 | R-454B | 650
217635884 | COMFORTMAKER | D5CUHAH24AAK+TIC2025-0016 | EA*5X30M17A* | *80MSU0601716A* | Split System | 23000 | 17 | 8.5 | 1.9 | R-454B | 650
217636090 | COMFORTMAKER | D5CUHAH24AAK+TIC2025-0016 | EA*5X36M17A* | *80VSL0451412B* | Split System | 23200 | 17 | 8.5 | 1.9 | R-454B | 650
217636149 | COMFORTMAKER | D5CUHAH24AAK+TIC2025-0016 | EA*5X36M17A* | *80VTL0451412B* | Split System | 23200 | 17 | 8.5 | 1.9 | R-454B | 650
217636108 | COMFORTMAKER | D5CUHAH24AAK+TIC2025-0016 | EA*5X36M17A* | *80VSL0701716B* | Split System | 23200 | 17 | 8.5 | 1.9 | R-454B | 650
217635909 | COMFORTMAKER | D5CUHAH24AAK+TIC2025-0016 | EA*5X30M17A* | *80VTL0701716B* | Split System | 23200 | 17 | 8.5 | 1.9 | R-454B | 650
217633551 | COMFORTMAKER | D5CUHAH24AAK+TIC2025-0016 | EA*5X36M17A* | *80MS(N,L)0701712A* | Split System | 23000 | 17 | 8.5 | 1.92 | R-454B | 650
217636528 | COMFORTMAKER | D5CUHAH24AAK+TIC2025-0016 | EA*5X37M17A* | *96VTN0601716B* | Split System | 23600 | 17 | 8.5 | 1.92 | R-454B | 650
217636550 | COMFORTMAKER | D5CUHAH24AAK+TIC2025-0016 | EA*5X37M17A* | *97VTN0601716A* | Split System | 23600 | 17 | 8.5 | 1.92 | R-454B | 650
217636475 | COMFORTMAKER | D5CUHAH24AAK+TIC2025-0016 | EA*5X37M17A* | *95MSU0401712A* | Split System | 23600 | 17 | 8.5 | 1.92 | R-454B | 650
217635864 | DAY & NIGHT | D5CUHAH24AAK+TIC2025-0016 | EA*5X30M17A* | *80VSL0901716B* | Split System | 23000 | 17 | 8.5 | 1.88 | R-454B | 650
217636233 | DAY & NIGHT | D5CUHAH24AAK+TIC2025-0016 | EA*5X36M17A* | *95MSU0601716A* | Split System | 23200 | 17 | 8.5 | 1.88 | R-454B | 650
217635775 | DAY & NIGHT | D5CUHAH24AAK+TIC2025-0016 | EA*5X30M14A* | *80VSL0701412B* | Split System | 23200 | 17 | 8.5 | 1.88 | R-454B | 650
217636118 | DAY & NIGHT | D5CUHAH24AAK+TIC2025-0016 | EA*5X36M17A* | *80VSL0901716B* | Split System | 23000 | 17 | 8.5 | 1.9 | R-454B | 650
217636308 | DAY & NIGHT | D5CUHAH24AAK+TIC2025-0016 | EA*5X36M17A* | *97VTN0801716A* | Split System | 23000 | 17 | 8.5 | 1.9 | R-454B | 650
217635885 | DAY & NIGHT | D5CUHAH24AAK+TIC2025-0016 | EA*5X30M17A* | *80MSU0601716A* | Split System | 23000 | 17 | 8.5 | 1.9 | R-454B | 650
217636286 | DAY & NIGHT | D5CUHAH24AAK+TIC2025-0016 | EA*5X36M17A* | *96VTN0801716B* | Split System | 23000 | 17 | 8.5 | 1.9 | R-454B | 650
217635896 | DAY & NIGHT | D5CUHAH24AAK+TIC2025-0016 | EA*5X30M17A* | *80VTL0451412B* | Split System | 23000 | 17 | 8.5 | 1.9 | R-454B | 650
217636212 | DAY & NIGHT | D5CUHAH24AAK+TIC2025-0016 | EA*5X36M17A* | *96VSN0801716B* | Split System | 23000 | 17 | 8.5 | 1.9 | R-454B | 650
217635979 | DAY & NIGHT | D5CUHAH24AAK+TIC2025-0016 | EA*5X30M17A* | *95MSU0601716A* | Split System | 23000 | 17 | 8.5 | 1.9 | R-454B | 650
217636091 | DAY & NIGHT | D5CUHAH24AAK+TIC2025-0016 | EA*5X36M17A* | *80VSL0451412B* | Split System | 23200 | 17 | 8.5 | 1.9 | R-454B | 650
217636109 | DAY & NIGHT | D5CUHAH24AAK+TIC2025-0016 | EA*5X36M17A* | *80VSL0701716B* | Split System | 23200 | 17 | 8.5 | 1.9 | R-454B | 650
217636164 | DAY & NIGHT | D5CUHAH24AAK+TIC2025-0016 | EA*5X36M17A* | *80VTL0701716B* | Split System | 23200 | 17 | 8.5 | 1.9 | R-454B | 650
217636551 | DAY & NIGHT | D5CUHAH24AAK+TIC2025-0016 | EA*5X37M17A* | *97VTN0601716A* | Split System | 23600 | 17 | 8.5 | 1.92 | R-454B | 650
217636457 | DAY & NIGHT | D5CUHAH24AAK+TIC2025-0016 | EA*5X37M17A* | *96VSN0601716B* | Split System | 23600 | 17 | 8.5 | 1.92 | R-454B | 650
217636476 | DAY & NIGHT | D5CUHAH24AAK+TIC2025-0016 | EA*5X37M17A* | *95MSU0401712A* | Split System | 23600 | 17 | 8.5 | 1.92 | R-454B | 650
217635860 | HEIL | D5CUHAH24AAK+TIC2025-0016 | EA*5X30M17A* | *80VSL0901716B* | Split System | 23000 | 17 | 8.5 | 1.88 | R-454B | 650
217636229 | HEIL | D5CUHAH24AAK+TIC2025-0016 | EA*5X36M17A* | *95MSU0601716A* | Split System | 23200 | 17 | 8.5 | 1.88 | R-454B | 650
217635870 | HEIL | D5CUHAH24AAK+TIC2025-0016 | EA*5X30M17A* | *80MSU0401712A* | Split System | 23200 | 17 | 8.5 | 1.88 | R-454B | 650
217635771 | HEIL | D5CUHAH24AAK+TIC2025-0016 | EA*5X30M14A* | *80VSL0701412B* | Split System | 23200 | 17 | 8.5 | 1.88 | R-454B | 650
217635833 | HEIL | D5CUHAH24AAK+TIC2025-0016 | EA*5X30M17A* | *80VSL0451412B* | Split System | 23000 | 17 | 8.5 | 1.9 | R-454B | 650
217636282 | HEIL | D5CUHAH24AAK+TIC2025-0016 | EA*5X36M17A* | *96VTN0801716B* | Split System | 23000 | 17 | 8.5 | 1.9 | R-454B | 650
217635892 | HEIL | D5CUHAH24AAK+TIC2025-0016 | EA*5X30M17A* | *80VTL0451412B* | Split System | 23000 | 17 | 8.5 | 1.9 | R-454B | 650
217636208 | HEIL | D5CUHAH24AAK+TIC2025-0016 | EA*5X36M17A* | *96VSN0801716B* | Split System | 23000 | 17 | 8.5 | 1.9 | R-454B | 650
217635881 | HEIL | D5CUHAH24AAK+TIC2025-0016 | EA*5X30M17A* | *80MSU0601716A* | Split System | 23000 | 17 | 8.5 | 1.9 | R-454B | 650
217636114 | HEIL | D5CUHAH24AAK+TIC2025-0016 | EA*5X36M17A* | *80VSL0901716B* | Split System | 23000 | 17 | 8.5 | 1.9 | R-454B | 650
217635975 | HEIL | D5CUHAH24AAK+TIC2025-0016 | EA*5X30M17A* | *95MSU0601716A* | Split System | 23000 | 17 | 8.5 | 1.9 | R-454B | 650
217635851 | HEIL | D5CUHAH24AAK+TIC2025-0016 | EA*5X30M17A* | *80VSL0701716B* | Split System | 23000 | 17 | 8.5 | 1.9 | R-454B | 650
217636087 | HEIL | D5CUHAH24AAK+TIC2025-0016 | EA*5X36M17A* | *80VSL0451412B* | Split System | 23200 | 17 | 8.5 | 1.9 | R-454B | 650
217636146 | HEIL | D5CUHAH24AAK+TIC2025-0016 | EA*5X36M17A* | *80VTL0451412B* | Split System | 23200 | 17 | 8.5 | 1.9 | R-454B | 650
217636105 | HEIL | D5CUHAH24AAK+TIC2025-0016 | EA*5X36M17A* | *80VSL0701716B* | Split System | 23200 | 17 | 8.5 | 1.9 | R-454B | 650
217636160 | HEIL | D5CUHAH24AAK+TIC2025-0016 | EA*5X36M17A* | *80VTL0701716B* | Split System | 23200 | 17 | 8.5 | 1.9 | R-454B | 650
217636453 | HEIL | D5CUHAH24AAK+TIC2025-0016 | EA*5X37M17A* | *96VSN0601716B* | Split System | 23600 | 17 | 8.5 | 1.92 | R-454B | 650
217636547 | HEIL | D5CUHAH24AAK+TIC2025-0016 | EA*5X37M17A* | *97VTN0601716A* | Split System | 23600 | 17 | 8.5 | 1.92 | R-454B | 650
217636525 | HEIL | D5CUHAH24AAK+TIC2025-0016 | EA*5X37M17A* | *96VTN0601716B* | Split System | 23600 | 17 | 8.5 | 1.92 | R-454B | 650
217636472 | HEIL | D5CUHAH24AAK+TIC2025-0016 | EA*5X37M17A* | *95MSU0401712A* | Split System | 23600 | 17 | 8.5 | 1.92 | R-454B | 650
217635865 | KEEPRITE | D5CUHAH24AAK+TIC2025-0016 | EA*5X30M17A* | *80VSL0901716B* | Split System | 23000 | 17 | 8.5 | 1.88 | R-454B | 650
217636234 | KEEPRITE | D5CUHAH24AAK+TIC2025-0016 | EA*5X36M17A* | *95MSU0601716A* | Split System | 23200 | 17 | 8.5 | 1.88 | R-454B | 650
217635875 | KEEPRITE | D5CUHAH24AAK+TIC2025-0016 | EA*5X30M17A* | *80MSU0401712A* | Split System | 23200 | 17 | 8.5 | 1.88 | R-454B | 650
217635776 | KEEPRITE | D5CUHAH24AAK+TIC2025-0016 | EA*5X30M14A* | *80VSL0701412B* | Split System | 23200 | 17 | 8.5 | 1.88 | R-454B | 650
217636287 | KEEPRITE | D5CUHAH24AAK+TIC2025-0016 | EA*5X36M17A* | *96VTN0801716B* | Split System | 23000 | 17 | 8.5 | 1.9 | R-454B | 650
217636309 | KEEPRITE | D5CUHAH24AAK+TIC2025-0016 | EA*5X36M17A* | *97VTN0801716A* | Split System | 23000 | 17 | 8.5 | 1.9 | R-454B | 650
217636213 | KEEPRITE | D5CUHAH24AAK+TIC2025-0016 | EA*5X36M17A* | *96VSN0801716B* | Split System | 23000 | 17 | 8.5 | 1.9 | R-454B | 650
217636119 | KEEPRITE | D5CUHAH24AAK+TIC2025-0016 | EA*5X36M17A* | *80VSL0901716B* | Split System | 23000 | 17 | 8.5 | 1.9 | R-454B | 650
217635838 | KEEPRITE | D5CUHAH24AAK+TIC2025-0016 | EA*5X30M17A* | *80VSL0451412B* | Split System | 23000 | 17 | 8.5 | 1.9 | R-454B | 650
217635980 | KEEPRITE | D5CUHAH24AAK+TIC2025-0016 | EA*5X30M17A* | *95MSU0601716A* | Split System | 23000 | 17 | 8.5 | 1.9 | R-454B | 650
217636092 | KEEPRITE | D5CUHAH24AAK+TIC2025-0016 | EA*5X36M17A* | *80VSL0451412B* | Split System | 23200 | 17 | 8.5 | 1.9 | R-454B | 650
217636151 | KEEPRITE | D5CUHAH24AAK+TIC2025-0016 | EA*5X36M17A* | *80VTL0451412B* | Split System | 23200 | 17 | 8.5 | 1.9 | R-454B | 650
217636165 | KEEPRITE | D5CUHAH24AAK+TIC2025-0016 | EA*5X36M17A* | *80VTL0701716B* | Split System | 23200 | 17 | 8.5 | 1.9 | R-454B | 650
217635911 | KEEPRITE | D5CUHAH24AAK+TIC2025-0016 | EA*5X30M17A* | *80VTL0701716B* | Split System | 23200 | 17 | 8.5 | 1.9 | R-454B | 650
217636530 | KEEPRITE | D5CUHAH24AAK+TIC2025-0016 | EA*5X37M17A* | *96VTN0601716B* | Split System | 23600 | 17 | 8.5 | 1.92 | R-454B | 650
217636458 | KEEPRITE | D5CUHAH24AAK+TIC2025-0016 | EA*5X37M17A* | *96VSN0601716B* | Split System | 23600 | 17 | 8.5 | 1.92 | R-454B | 650
217636477 | KEEPRITE | D5CUHAH24AAK+TIC2025-0016 | EA*5X37M17A* | *95MSU0401712A* | Split System | 23600 | 17 | 8.5 | 1.92 | R-454B | 650
217635915 | PAYNE HEATING AND COOLING | 37MUHAQ24AA3+TIC2025-0016 | CAA**3017AM* | PG80VTLB48090B** | Split System | 23000 | 17 | 8.5 | 1.88 | R-454B | 650
217635869 | PAYNE HEATING AND COOLING | 37MUHAQ24AA3+TIC2025-0016 | CAA**3017AM* | PG80MSUA36040B** | Split System | 23200 | 17 | 8.5 | 1.88 | R-454B | 650
217635791 | PAYNE HEATING AND COOLING | 37MUHAQ24AA3+TIC2025-0016 | CAA**3014AM* | PG80VTLB36070A** | Split System | 23200 | 17 | 8.5 | 1.88 | R-454B | 650
217636281 | PAYNE HEATING AND COOLING | 37MUHAQ24AA3+TIC2025-0016 | CAA**3617AM* | PG96VTAB48080B** | Split System | 23000 | 17 | 8.5 | 1.9 | R-454B | 650
217635880 | PAYNE HEATING AND COOLING | 37MUHAQ24AA3+TIC2025-0016 | CAA**3017AM* | PG80MSUA48060B** | Split System | 23000 | 17 | 8.5 | 1.9 | R-454B | 650
217635891 | PAYNE HEATING AND COOLING | 37MUHAQ24AA3+TIC2025-0016 | CAA**3017AM* | PG80VTLB36045A** | Split System | 23000 | 17 | 8.5 | 1.9 | R-454B | 650
217636303 | PAYNE HEATING AND COOLING | 37MUHAQ24AA3+TIC2025-0016 | CAA**3617AM* | PG97VTAA48080B** | Split System | 23000 | 17 | 8.5 | 1.9 | R-454B | 650
217635974 | PAYNE HEATING AND COOLING | 37MUHAQ24AA3+TIC2025-0016 | CAA**3017AM* | PG95MSUA48060B** | Split System | 23000 | 17 | 8.5 | 1.9 | R-454B | 650
217636145 | PAYNE HEATING AND COOLING | 37MUHAQ24AA3+TIC2025-0016 | CAA**3617AM* | PG80VTLB36045A** | Split System | 23200 | 17 | 8.5 | 1.9 | R-454B | 650
217635905 | PAYNE HEATING AND COOLING | 37MUHAQ24AA3+TIC2025-0016 | CAA**3017AM* | PG80VTLB48070B** | Split System | 23200 | 17 | 8.5 | 1.9 | R-454B | 650
217636524 | PAYNE HEATING AND COOLING | 37MUHAQ24AA3+TIC2025-0016 | CAA**3717AM* | PG96VTAB48060B** | Split System | 23600 | 17 | 8.5 | 1.92 | R-454B | 650
217636546 | PAYNE HEATING AND COOLING | 37MUHAQ24AA3+TIC2025-0016 | CAA**3717AM* | PG97VTAA48060B** | Split System | 23600 | 17 | 8.5 | 1.92 | R-454B | 650
217636471 | PAYNE HEATING AND COOLING | 37MUHAQ24AA3+TIC2025-0016 | CAA**3717AM* | PG95MSUA36040B** | Split System | 23600 | 17 | 8.5 | 1.92 | R-454B | 650
217635866 | SMART COMFORT | D5CUHAH24AAK+TIC2025-0016 | EA*5X30M17A* | *80VSL0901716B* | Split System | 23000 | 17 | 8.5 | 1.88 | R-454B | 650
217636235 | SMART COMFORT | D5CUHAH24AAK+TIC2025-0016 | EA*5X36M17A* | *95MSU0601716A* | Split System | 23200 | 17 | 8.5 | 1.88 | R-454B | 650
217635777 | SMART COMFORT | D5CUHAH24AAK+TIC2025-0016 | EA*5X30M14A* | *80VSL0701412B* | Split System | 23200 | 17 | 8.5 | 1.88 | R-454B | 650
217635887 | SMART COMFORT | D5CUHAH24AAK+TIC2025-0016 | EA*5X30M17A* | *80MSU0601716A* | Split System | 23000 | 17 | 8.5 | 1.9 | R-454B | 650
217635839 | SMART COMFORT | D5CUHAH24AAK+TIC2025-0016 | EA*5X30M17A* | *80VSL0451412B* | Split System | 23000 | 17 | 8.5 | 1.9 | R-454B | 650
217636310 | SMART COMFORT | D5CUHAH24AAK+TIC2025-0016 | EA*5X36M17A* | *97VTN0801716A* | Split System | 23000 | 17 | 8.5 | 1.9 | R-454B | 650
217636120 | SMART COMFORT | D5CUHAH24AAK+TIC2025-0016 | EA*5X36M17A* | *80VSL0901716B* | Split System | 23000 | 17 | 8.5 | 1.9 | R-454B | 650
217636288 | SMART COMFORT | D5CUHAH24AAK+TIC2025-0016 | EA*5X36M17A* | *96VTN0801716B* | Split System | 23000 | 17 | 8.5 | 1.9 | R-454B | 650
217636214 | SMART COMFORT | D5CUHAH24AAK+TIC2025-0016 | EA*5X36M17A* | *96VSN0801716B* | Split System | 23000 | 17 | 8.5 | 1.9 | R-454B | 650
217635981 | SMART COMFORT | D5CUHAH24AAK+TIC2025-0016 | EA*5X30M17A* | *95MSU0601716A* | Split System | 23000 | 17 | 8.5 | 1.9 | R-454B | 650
217635857 | SMART COMFORT | D5CUHAH24AAK+TIC2025-0016 | EA*5X30M17A* | *80VSL0701716B* | Split System | 23000 | 17 | 8.5 | 1.9 | R-454B | 650
217636093 | SMART COMFORT | D5CUHAH24AAK+TIC2025-0016 | EA*5X36M17A* | *80VSL0451412B* | Split System | 23200 | 17 | 8.5 | 1.9 | R-454B | 650
217636111 | SMART COMFORT | D5CUHAH24AAK+TIC2025-0016 | EA*5X36M17A* | *80VSL0701716B* | Split System | 23200 | 17 | 8.5 | 1.9 | R-454B | 650
217636166 | SMART COMFORT | D5CUHAH24AAK+TIC2025-0016 | EA*5X36M17A* | *80VTL0701716B* | Split System | 23200 | 17 | 8.5 | 1.9 | R-454B | 650
217635912 | SMART COMFORT | D5CUHAH24AAK+TIC2025-0016 | EA*5X30M17A* | *80VTL0701716B* | Split System | 23200 | 17 | 8.5 | 1.9 | R-454B | 650
217636459 | SMART COMFORT | D5CUHAH24AAK+TIC2025-0016 | EA*5X37M17A* | *96VSN0601716B* | Split System | 23600 | 17 | 8.5 | 1.92 | R-454B | 650
217636531 | SMART COMFORT | D5CUHAH24AAK+TIC2025-0016 | EA*5X37M17A* | *96VTN0601716B* | Split System | 23600 | 17 | 8.5 | 1.92 | R-454B | 650
217636478 | SMART COMFORT | D5CUHAH24AAK+TIC2025-0016 | EA*5X37M17A* | *95MSU0401712A* | Split System | 23600 | 17 | 8.5 | 1.92 | R-454B | 650
217635867 | TEMPSTAR | D5CUHAH24AAK+TIC2025-0016 | EA*5X30M17A* | *80VSL0901716B* | Split System | 23000 | 17 | 8.5 | 1.88 | R-454B | 650
217635778 | TEMPSTAR | D5CUHAH24AAK+TIC2025-0016 | EA*5X30M14A* | *80VSL0701412B* | Split System | 23200 | 17 | 8.5 | 1.88 | R-454B | 650
217636121 | TEMPSTAR | D5CUHAH24AAK+TIC2025-0016 | EA*5X36M17A* | *80VSL0901716B* | Split System | 23000 | 17 | 8.5 | 1.9 | R-454B | 650
217636289 | TEMPSTAR | D5CUHAH24AAK+TIC2025-0016 | EA*5X36M17A* | *96VTN0801716B* | Split System | 23000 | 17 | 8.5 | 1.9 | R-454B | 650
217635899 | TEMPSTAR | D5CUHAH24AAK+TIC2025-0016 | EA*5X30M17A* | *80VTL0451412B* | Split System | 23000 | 17 | 8.5 | 1.9 | R-454B | 650
217635840 | TEMPSTAR | D5CUHAH24AAK+TIC2025-0016 | EA*5X30M17A* | *80VSL0451412B* | Split System | 23000 | 17 | 8.5 | 1.9 | R-454B | 650
217636215 | TEMPSTAR | D5CUHAH24AAK+TIC2025-0016 | EA*5X36M17A* | *96VSN0801716B* | Split System | 23000 | 17 | 8.5 | 1.9 | R-454B | 650
217635858 | TEMPSTAR | D5CUHAH24AAK+TIC2025-0016 | EA*5X30M17A* | *80VSL0701716B* | Split System | 23000 | 17 | 8.5 | 1.9 | R-454B | 650
217636153 | TEMPSTAR | D5CUHAH24AAK+TIC2025-0016 | EA*5X36M17A* | *80VTL0451412B* | Split System | 23200 | 17 | 8.5 | 1.9 | R-454B | 650
217636094 | TEMPSTAR | D5CUHAH24AAK+TIC2025-0016 | EA*5X36M17A* | *80VSL0451412B* | Split System | 23200 | 17 | 8.5 | 1.9 | R-454B | 650
217636112 | TEMPSTAR | D5CUHAH24AAK+TIC2025-0016 | EA*5X36M17A* | *80VSL0701716B* | Split System | 23200 | 17 | 8.5 | 1.9 | R-454B | 650
217635913 | TEMPSTAR | D5CUHAH24AAK+TIC2025-0016 | EA*5X30M17A* | *80VTL0701716B* | Split System | 23200 | 17 | 8.5 | 1.9 | R-454B | 650
217636532 | TEMPSTAR | D5CUHAH24AAK+TIC2025-0016 | EA*5X37M17A* | *96VTN0601716B* | Split System | 23600 | 17 | 8.5 | 1.92 | R-454B | 650
217636554 | TEMPSTAR | D5CUHAH24AAK+TIC2025-0016 | EA*5X37M17A* | *97VTN0601716A* | Split System | 23600 | 17 | 8.5 | 1.92 | R-454B | 650
217636460 | TEMPSTAR | D5CUHAH24AAK+TIC2025-0016 | EA*5X37M17A* | *96VSN0601716B* | Split System | 23600 | 17 | 8.5 | 1.92 | R-454B | 650
217636479 | TEMPSTAR | D5CUHAH24AAK+TIC2025-0016 | EA*5X37M17A* | *95MSU0401712A* | Split System | 23600 | 17 | 8.5 | 1.92 | R-454B | 650
217636136 | AIRQUEST | D5CUHAH24AAK+TIC2025-0016 | EA*5X36M17A* | *80MSU0601716A* | Split System | 23200 | 17.5 | 8.5 | 1.9 | R-454B | 650
217636125 | AIRQUEST | D5CUHAH24AAK+TIC2025-0016 | EA*5X36M17A* | *80MSU0401712A* | Split System | 23200 | 17.5 | 8.5 | 1.9 | R-454B | 650
217636137 | ARCOAIRE | D5CUHAH24AAK+TIC2025-0016 | EA*5X36M17A* | *80MSU0601716A* | Split System | 23200 | 17.5 | 8.5 | 1.9 | R-454B | 650
217636126 | ARCOAIRE | D5CUHAH24AAK+TIC2025-0016 | EA*5X36M17A* | *80MSU0401712A* | Split System | 23200 | 17.5 | 8.5 | 1.9 | R-454B | 650
217635844 | ARCOAIRE | D5CUHAH24AAK+TIC2025-0016 | EA*5X30M17A* | *80VSL0701412B* | Split System | 23200 | 17.5 | 8.5 | 1.9 | R-454B | 650
217636133 | BRYANT HEATING AND COOLING SYSTEMS | 37MUHAQ24AA3+TIC2025-0016 | CAA**3617AM* | 83*SB48060M17*** | Split System | 23200 | 17.5 | 8.5 | 1.9 | R-454B | 650
217636122 | BRYANT HEATING AND COOLING SYSTEMS | 37MUHAQ24AA3+TIC2025-0016 | CAA**3617AM* | 83*SB36040M17*** | Split System | 23200 | 17.5 | 8.5 | 1.9 | R-454B | 650
217635841 | BRYANT HEATING AND COOLING SYSTEMS | 37MUHAQ24AA3+TIC2025-0016 | CAA**3017AM* | 82*SB36070V14*** | Split System | 23200 | 17.5 | 8.5 | 1.9 | R-454B | 650
217635901 | BRYANT HEATING AND COOLING SYSTEMS | 37MUHAQ24AA3+TIC2025-0016 | CAA**3017AM* | 82*TB36070V14*** | Split System | 23200 | 17.5 | 8.5 | 1.9 | R-454B | 650
217636155 | BRYANT HEATING AND COOLING SYSTEMS | 37MUHAQ24AA3+TIC2025-0016 | CAA**3617AM* | 82*TB36070V14*** | Split System | 23400 | 17.5 | 8.5 | 1.9 | R-454B | 650
217636095 | BRYANT HEATING AND COOLING SYSTEMS | 37MUHAQ24AA3+TIC2025-0016 | CAA**3617AM* | 82*SB36070V14*** | Split System | 23400 | 17.5 | 8.5 | 1.9 | R-454B | 650
217632557 | CARRIER | 37MUHAQ24AA3+TIC2025-0016 | CAA**3617AM* | 58SU*B040M17**12 | Split System | 23200 | 17.5 | 8.5 | 1.9 | R-454B | 650
217636127 | COMFORTMAKER | D5CUHAH24AAK+TIC2025-0016 | EA*5X36M17A* | *80MSU0401712A* | Split System | 23200 | 17.5 | 8.5 | 1.9 | R-454B | 650
217635845 | COMFORTMAKER | D5CUHAH24AAK+TIC2025-0016 | EA*5X30M17A* | *80VSL0701412B* | Split System | 23200 | 17.5 | 8.5 | 1.9 | R-454B | 650
217636139 | DAY & NIGHT | D5CUHAH24AAK+TIC2025-0016 | EA*5X36M17A* | *80MSU0601716A* | Split System | 23200 | 17.5 | 8.5 | 1.9 | R-454B | 650
217636128 | DAY & NIGHT | D5CUHAH24AAK+TIC2025-0016 | EA*5X36M17A* | *80MSU0401712A* | Split System | 23200 | 17.5 | 8.5 | 1.9 | R-454B | 650
217636100 | DAY & NIGHT | D5CUHAH24AAK+TIC2025-0016 | EA*5X36M17A* | *80VSL0701412B* | Split System | 23400 | 17.5 | 8.5 | 1.9 | R-454B | 650
217636135 | HEIL | D5CUHAH24AAK+TIC2025-0016 | EA*5X36M17A* | *80MSU0601716A* | Split System | 23200 | 17.5 | 8.5 | 1.9 | R-454B | 650
217635842 | HEIL | D5CUHAH24AAK+TIC2025-0016 | EA*5X30M17A* | *80VSL0701412B* | Split System | 23200 | 17.5 | 8.5 | 1.9 | R-454B | 650
217636096 | HEIL | D5CUHAH24AAK+TIC2025-0016 | EA*5X36M17A* | *80VSL0701412B* | Split System | 23400 | 17.5 | 8.5 | 1.9 | R-454B | 650
217636129 | KEEPRITE | D5CUHAH24AAK+TIC2025-0016 | EA*5X36M17A* | *80MSU0401712A* | Split System | 23200 | 17.5 | 8.5 | 1.9 | R-454B | 650
217635847 | KEEPRITE | D5CUHAH24AAK+TIC2025-0016 | EA*5X30M17A* | *80VSL0701412B* | Split System | 23200 | 17.5 | 8.5 | 1.9 | R-454B | 650
217636101 | KEEPRITE | D5CUHAH24AAK+TIC2025-0016 | EA*5X36M17A* | *80VSL0701412B* | Split System | 23400 | 17.5 | 8.5 | 1.9 | R-454B | 650
217636123 | PAYNE HEATING AND COOLING | 37MUHAQ24AA3+TIC2025-0016 | CAA**3617AM* | PG80MSUA36040B** | Split System | 23200 | 17.5 | 8.5 | 1.9 | R-454B | 650
217635902 | PAYNE HEATING AND COOLING | 37MUHAQ24AA3+TIC2025-0016 | CAA**3017AM* | PG80VTLB36070A** | Split System | 23200 | 17.5 | 8.5 | 1.9 | R-454B | 650
217636156 | PAYNE HEATING AND COOLING | 37MUHAQ24AA3+TIC2025-0016 | CAA**3617AM* | PG80VTLB36070A** | Split System | 23400 | 17.5 | 8.5 | 1.9 | R-454B | 650
217636141 | SMART COMFORT | D5CUHAH24AAK+TIC2025-0016 | EA*5X36M17A* | *80MSU0601716A* | Split System | 23200 | 17.5 | 8.5 | 1.9 | R-454B | 650
217636130 | SMART COMFORT | D5CUHAH24AAK+TIC2025-0016 | EA*5X36M17A* | *80MSU0401712A* | Split System | 23200 | 17.5 | 8.5 | 1.9 | R-454B | 650
217635848 | SMART COMFORT | D5CUHAH24AAK+TIC2025-0016 | EA*5X30M17A* | *80VSL0701412B* | Split System | 23200 | 17.5 | 8.5 | 1.9 | R-454B | 650
217636102 | SMART COMFORT | D5CUHAH24AAK+TIC2025-0016 | EA*5X36M17A* | *80VSL0701412B* | Split System | 23400 | 17.5 | 8.5 | 1.9 | R-454B | 650
217636142 | TEMPSTAR | D5CUHAH24AAK+TIC2025-0016 | EA*5X36M17A* | *80MSU0601716A* | Split System | 23200 | 17.5 | 8.5 | 1.9 | R-454B | 650
217636131 | TEMPSTAR | D5CUHAH24AAK+TIC2025-0016 | EA*5X36M17A* | *80MSU0401712A* | Split System | 23200 | 17.5 | 8.5 | 1.9 | R-454B | 650
217636103 | TEMPSTAR | D5CUHAH24AAK+TIC2025-0016 | EA*5X36M17A* | *80VSL0701412B* | Split System | 23400 | 17.5 | 8.5 | 1.9 | R-454B | 650
218413776 | HEIL | B5H3V48*K*AAA* | ESH5X48M12A*+WALLCON | *97CTN0801716A* | Split System | 43500 | 19 | 8.5 | 1.76 | R-454B | 650
218413872 | HEIL | B5H3V48*K*AAA* | ESH5X60M12A*+WALLCON | *97CTN0801716A* | Split System | 44000 | 19.5 | 8.5 | 1.76 | R-454B | 650
216727435 | CARRIER | 37MUHAQ24AA3 | CAA**2517AM* | OVMAAB036098 | Split System | 23000 | 15.2 | 8.5 | 1.98 | R-454B | 650
216727706 | CARRIER | 37MUHAQ24AA3 | CAA**3721AM* | OVMAAB036098 | Split System | 23200 | 15.2 | 8.5 | 1.98 | R-454B | 650
216728025 | CARRIER | 37MUHAQ24AA3 | FEVB0036**+NAVA53601CK |  | Split System | 24000 | 15.2 | 8.5 | 1.98 | R-454B | 650
216728028 | CARRIER | 37MUHAQ24AA3 | FJ5AN*B36L* |  | Split System | 24000 | 15.2 | 8.5 | 1.98 | R-454B | 650
216727384 | CARRIER | 37MUHAQ24AA3 | CAA**2517AM* | 58S(B,C)*B045M17**14 | Split System | 22800 | 15.5 | 8.5 | 1.96 | R-454B | 650
216727416 | CARRIER | 37MUHAQ24AA3 | CAA**2517AM* | 59SP6B040V14**10 | Split System | 22800 | 15.5 | 8.5 | 1.96 | R-454B | 650
216727539 | CARRIER | 37MUHAQ24AA3 | CAA**3617AM* | 59SC2E060M14**12 | Split System | 22600 | 15.5 | 8.5 | 1.98 | R-454B | 650
216727643 | CARRIER | 37MUHAQ24AA3 | CAA**3721AM* | 58SP*B110V21**22 | Split System | 23000 | 15.5 | 8.5 | 1.98 | R-454B | 650
216727633 | CARRIER | 37MUHAQ24AA3 | CAA**3721AM* | 58S(B,C)*B045M17**14 | Split System | 23000 | 15.5 | 8.5 | 1.98 | R-454B | 650
216727598 | CARRIER | 37MUHAQ24AA3 | CAA**3717AM* | 59SC2E060M14**12 | Split System | 23000 | 15.5 | 8.5 | 1.98 | R-454B | 650
216727411 | CARRIER | 37MUHAQ24AA3 | CAA**2517AM* | 59SC6A026M14**10 | Split System | 23000 | 15.5 | 8.5 | 1.98 | R-454B | 650
216727413 | CARRIER | 37MUHAQ24AA3 | CAA**2517AM* | 59SC6A060M14**12 | Split System | 23000 | 15.5 | 8.5 | 1.98 | R-454B | 650
216727604 | CARRIER | 37MUHAQ24AA3 | CAA**3717AM* | 59SC6A060M17**16 | Split System | 23000 | 15.5 | 8.5 | 1.98 | R-454B | 650
216728024 | CARRIER | 37MUHAQ24AA3 | FEVB0024**+NAVA53601CK |  | Split System | 23000 | 15.5 | 8.5 | 1.98 | R-454B | 650
216728026 | CARRIER | 37MUHAQ24AA3 | FJ5AN*B24L* |  | Split System | 23000 | 15.5 | 8.5 | 1.98 | R-454B | 650
216727672 | CARRIER | 37MUHAQ24AA3 | CAA**3721AM* | 59SC6A060M17**16 | Split System | 23200 | 15.5 | 8.5 | 1.98 | R-454B | 650
216727414 | CARRIER | 37MUHAQ24AA3 | CAA**2517AM* | 59SC6A060M17**16 | Split System | 23200 | 15.5 | 8.5 | 1.98 | R-454B | 650
216727992 | CARRIER | 37MUHAQ24AA3 | CSAH*3612AM* | 59SU5B100M21**22 | Split System | 23400 | 16 | 8.5 | 1.94 | R-454B | 650
216727514 | CARRIER | 37MUHAQ24AA3 | CAA**3617AM* | 58S(B,C)*B045M14**12 | Split System | 22400 | 16 | 8.5 | 1.96 | R-454B | 650
216727619 | CARRIER | 37MUHAQ24AA3 | CAA**3717AM* | 59TP6C060V14**12 | Split System | 22600 | 16 | 8.5 | 1.96 | R-454B | 650
216727608 | CARRIER | 37MUHAQ24AA3 | CAA**3717AM* | 59SP6B060V14**12 | Split System | 22600 | 16 | 8.5 | 1.96 | R-454B | 650
216727624 | CARRIER | 37MUHAQ24AA3 | CAA**3717AM* | 59TP7A060V17**16 | Split System | 22800 | 16 | 8.5 | 1.96 | R-454B | 650
216727620 | CARRIER | 37MUHAQ24AA3 | CAA**3717AM* | 59TP6C060V17**16 | Split System | 22800 | 16 | 8.5 | 1.96 | R-454B | 650
216727609 | CARRIER | 37MUHAQ24AA3 | CAA**3717AM* | 59SP6B060V17**16 | Split System | 22800 | 16 | 8.5 | 1.96 | R-454B | 650
216727577 | CARRIER | 37MUHAQ24AA3 | CAA**3717AM* | 58S(B,C)*B070M17**16 | Split System | 22800 | 16 | 8.5 | 1.96 | R-454B | 650
216727599 | CARRIER | 37MUHAQ24AA3 | CAA**3717AM* | 59SC2E060M17**14 | Split System | 22800 | 16 | 8.5 | 1.96 | R-454B | 650
216727621 | CARRIER | 37MUHAQ24AA3 | CAA**3717AM* | GG96VTAB48060B** | Split System | 22800 | 16 | 8.5 | 1.96 | R-454B | 650
216727591 | CARRIER | 37MUHAQ24AA3 | CAA**3717AM* | 58TP*B070V17**16 | Split System | 22800 | 16 | 8.5 | 1.96 | R-454B | 650
216727611 | CARRIER | 37MUHAQ24AA3 | CAA**3717AM* | 59SU5B040M17**12 | Split System | 22800 | 16 | 8.5 | 1.96 | R-454B | 650
216727899 | CARRIER | 37MUHAQ24AA3 | CSAH*3012AM* | GG96VTAB60100C** | Split System | 22800 | 16 | 8.5 | 1.96 | R-454B | 650
216727898 | CARRIER | 37MUHAQ24AA3 | CSAH*3012AM* | 59TP6C100V21**20 | Split System | 22800 | 16 | 8.5 | 1.96 | R-454B | 650
216727906 | CARRIER | 37MUHAQ24AA3 | CSAH*3012AM* | 59TP7A100V21**20 | Split System | 22800 | 16 | 8.5 | 1.96 | R-454B | 650
216727383 | CARRIER | 37MUHAQ24AA3 | CAA**2517AM* | 58S(B,C)*B045M14**12 | Split System | 23000 | 16 | 8.5 | 1.96 | R-454B | 650
216727638 | CARRIER | 37MUHAQ24AA3 | CAA**3721AM* | 58S(B,C)*B090M21**16 | Split System | 23200 | 16 | 8.5 | 1.96 | R-454B | 650
216727657 | CARRIER | 37MUHAQ24AA3 | CAA**3721AM* | 58TP*B110V21**22 | Split System | 23200 | 16 | 8.5 | 1.96 | R-454B | 650
216727699 | CARRIER | 37MUHAQ24AA3 | CAA**3721AM* | 59TP6C100V21**22 | Split System | 23200 | 16 | 8.5 | 1.96 | R-454B | 650
216727600 | CARRIER | 37MUHAQ24AA3 | CAA**3717AM* | 59SC2E080M17**16 | Split System | 23200 | 16 | 8.5 | 1.96 | R-454B | 650
216727704 | CARRIER | 37MUHAQ24AA3 | CAA**3721AM* | 59TP7A100V21**22 | Split System | 23200 | 16 | 8.5 | 1.96 | R-454B | 650
216727408 | CARRIER | 37MUHAQ24AA3 | CAA**2517AM* | 59SC2E060M14**12 | Split System | 23200 | 16 | 8.5 | 1.96 | R-454B | 650
216728027 | CARRIER | 37MUHAQ24AA3 | FJ5AN*B30L* |  | Split System | 23400 | 16 | 8.5 | 1.96 | R-454B | 650
216727436 | CARRIER | 37MUHAQ24AA3 | CAA**2517AM* | OVMAAB042112 | Split System | 23400 | 16 | 8.5 | 1.96 | R-454B | 650
216727639 | CARRIER | 37MUHAQ24AA3 | CAA**3721AM* | 58S(B,C)*B110M21**20 | Split System | 23600 | 16 | 8.5 | 1.96 | R-454B | 650
216727671 | CARRIER | 37MUHAQ24AA3 | CAA**3721AM* | 59SC2E100M21**22 | Split System | 23600 | 16 | 8.5 | 1.96 | R-454B | 650
216727707 | CARRIER | 37MUHAQ24AA3 | CAA**3721AM* | OVMAAB042112 | Split System | 23600 | 16 | 8.5 | 1.96 | R-454B | 650
216727655 | CARRIER | 37MUHAQ24AA3 | CAA**3721AM* | 58TP*B090V17**16 | Split System | 22800 | 16 | 8.5 | 1.98 | R-454B | 650
216727641 | CARRIER | 37MUHAQ24AA3 | CAA**3721AM* | 58SP*B090V17**16 | Split System | 22800 | 16 | 8.5 | 1.98 | R-454B | 650
216727684 | CARRIER | 37MUHAQ24AA3 | CAA**3721AM* | 59SU5B080M21**20 | Split System | 22800 | 16 | 8.5 | 1.98 | R-454B | 650
216727573 | CARRIER | 37MUHAQ24AA3 | CAA**3717AM* | 58S(B,C)*B045M14**12 | Split System | 22800 | 16 | 8.5 | 1.98 | R-454B | 650
216727637 | CARRIER | 37MUHAQ24AA3 | CAA**3721AM* | 58S(B,C)*B090M17**14 | Split System | 23000 | 16 | 8.5 | 1.98 | R-454B | 650
216727667 | CARRIER | 37MUHAQ24AA3 | CAA**3721AM* | 59SC2E060M17**14 | Split System | 23000 | 16 | 8.5 | 1.98 | R-454B | 650
216727674 | CARRIER | 37MUHAQ24AA3 | CAA**3721AM* | 59SC6A080M21**20 | Split System | 23000 | 16 | 8.5 | 1.98 | R-454B | 650
216727388 | CARRIER | 37MUHAQ24AA3 | CAA**2517AM* | 58S(B,C)*B090M17**14 | Split System | 23000 | 16 | 8.5 | 1.98 | R-454B | 650
216727409 | CARRIER | 37MUHAQ24AA3 | CAA**2517AM* | 59SC2E060M17**14 | Split System | 23000 | 16 | 8.5 | 1.98 | R-454B | 650
216727605 | CARRIER | 37MUHAQ24AA3 | CAA**3717AM* | 59SC6A080M17**16 | Split System | 23000 | 16 | 8.5 | 1.98 | R-454B | 650
216727415 | CARRIER | 37MUHAQ24AA3 | CAA**2517AM* | 59SC6A080M17**16 | Split System | 23000 | 16 | 8.5 | 1.98 | R-454B | 650
216727417 | CARRIER | 37MUHAQ24AA3 | CAA**2517AM* | 59SP6B040V17**12 | Split System | 23000 | 16 | 8.5 | 1.98 | R-454B | 650
216727426 | CARRIER | 37MUHAQ24AA3 | CAA**2517AM* | 59TP6C040V17**12 | Split System | 23000 | 16 | 8.5 | 1.98 | R-454B | 650
216727673 | CARRIER | 37MUHAQ24AA3 | CAA**3721AM* | 59SC6A080M17**16 | Split System | 23200 | 16 | 8.5 | 1.98 | R-454B | 650
216727636 | CARRIER | 37MUHAQ24AA3 | CAA**3721AM* | 58S(B,C)*B070M21**16 | Split System | 23200 | 16 | 8.5 | 1.98 | R-454B | 650
216727675 | CARRIER | 37MUHAQ24AA3 | CAA**3721AM* | 59SC6A100M21**20 | Split System | 23400 | 16 | 8.5 | 1.98 | R-454B | 650
216727676 | CARRIER | 37MUHAQ24AA3 | CAA**3721AM* | 59SC6A100M21**22 | Split System | 23400 | 16 | 8.5 | 1.98 | R-454B | 650
216727642 | CARRIER | 37MUHAQ24AA3 | CAA**3721AM* | 58SP*B090V21**20 | Split System | 23400 | 16 | 8.5 | 1.98 | R-454B | 650
216727656 | CARRIER | 37MUHAQ24AA3 | CAA**3721AM* | 58TP*B090V21**20 | Split System | 23400 | 16 | 8.5 | 1.98 | R-454B | 650
216727682 | CARRIER | 37MUHAQ24AA3 | CAA**3721AM* | 59SU5B040M17**12 | Split System | 23000 | 16.5 | 8.5 | 1.9 | R-454B | 650
216727590 | CARRIER | 37MUHAQ24AA3 | CAA**3717AM* | 58TP*B070V14**12 | Split System | 23000 | 16.5 | 8.5 | 1.94 | R-454B | 650
216727580 | CARRIER | 37MUHAQ24AA3 | CAA**3717AM* | 58SP*B070V14**12 | Split System | 23000 | 16.5 | 8.5 | 1.94 | R-454B | 650
216727525 | CARRIER | 37MUHAQ24AA3 | CAA**3617AM* | 58SU*B060M17**16 | Split System | 22400 | 16.5 | 8.5 | 1.96 | R-454B | 650
216727524 | CARRIER | 37MUHAQ24AA3 | CAA**3617AM* | 58SU*B040M17**12 | Split System | 22400 | 16.5 | 8.5 | 1.96 | R-454B | 650
216727440 | CARRIER | 37MUHAQ24AA3 | CAA**3014AM* | 58SP*B070V14**12 | Split System | 22400 | 16.5 | 8.5 | 1.96 | R-454B | 650
216727516 | CARRIER | 37MUHAQ24AA3 | CAA**3617AM* | 58S(B,C)*B070M14**12 | Split System | 22400 | 16.5 | 8.5 | 1.96 | R-454B | 650
216727463 | CARRIER | 37MUHAQ24AA3 | CAA**3017AM* | 58SP*B070V14**12 | Split System | 22400 | 16.5 | 8.5 | 1.96 | R-454B | 650
216727473 | CARRIER | 37MUHAQ24AA3 | CAA**3017AM* | 58TP*B070V14**12 | Split System | 22400 | 16.5 | 8.5 | 1.96 | R-454B | 650
216727531 | CARRIER | 37MUHAQ24AA3 | CAA**3617AM* | 58TP*B070V14**12 | Split System | 22600 | 16.5 | 8.5 | 1.96 | R-454B | 650
216727521 | CARRIER | 37MUHAQ24AA3 | CAA**3617AM* | 58SP*B070V14**12 | Split System | 22600 | 16.5 | 8.5 | 1.96 | R-454B | 650
216727427 | CARRIER | 37MUHAQ24AA3 | CAA**2517AM* | 59TP6C060V14**12 | Split System | 22800 | 16.5 | 8.5 | 1.96 | R-454B | 650
216727418 | CARRIER | 37MUHAQ24AA3 | CAA**2517AM* | 59SP6B060V14**12 | Split System | 22800 | 16.5 | 8.5 | 1.96 | R-454B | 650
216727612 | CARRIER | 37MUHAQ24AA3 | CAA**3717AM* | 59SU5B060M17**16 | Split System | 22800 | 16.5 | 8.5 | 1.96 | R-454B | 650
216727583 | CARRIER | 37MUHAQ24AA3 | CAA**3717AM* | 58SU*B040M17**12 | Split System | 22800 | 16.5 | 8.5 | 1.96 | R-454B | 650
216727683 | CARRIER | 37MUHAQ24AA3 | CAA**3721AM* | 59SU5B060M17**16 | Split System | 23000 | 16.5 | 8.5 | 1.96 | R-454B | 650
216727640 | CARRIER | 37MUHAQ24AA3 | CAA**3721AM* | 58SP*B070V17**16 | Split System | 23000 | 16.5 | 8.5 | 1.96 | R-454B | 650
216727693 | CARRIER | 37MUHAQ24AA3 | CAA**3721AM* | GG96VTAB48060B** | Split System | 23000 | 16.5 | 8.5 | 1.96 | R-454B | 650
216727700 | CARRIER | 37MUHAQ24AA3 | CAA**3721AM* | 59TP7A060V17**16 | Split System | 23000 | 16.5 | 8.5 | 1.96 | R-454B | 650
216727422 | CARRIER | 37MUHAQ24AA3 | CAA**2517AM* | 59SU5B060M17**16 | Split System | 23000 | 16.5 | 8.5 | 1.96 | R-454B | 650
216727678 | CARRIER | 37MUHAQ24AA3 | CAA**3721AM* | 59SP6B060V17**16 | Split System | 23000 | 16.5 | 8.5 | 1.96 | R-454B | 650
216727401 | CARRIER | 37MUHAQ24AA3 | CAA**2517AM* | 58TP*B070V17**16 | Split System | 23000 | 16.5 | 8.5 | 1.96 | R-454B | 650
216727654 | CARRIER | 37MUHAQ24AA3 | CAA**3721AM* | 58TP*B070V17**16 | Split System | 23000 | 16.5 | 8.5 | 1.96 | R-454B | 650
216727692 | CARRIER | 37MUHAQ24AA3 | CAA**3721AM* | 59TP6C060V17**16 | Split System | 23000 | 16.5 | 8.5 | 1.96 | R-454B | 650
216727592 | CARRIER | 37MUHAQ24AA3 | CAA**3717AM* | 58TP*B090V17**16 | Split System | 23000 | 16.5 | 8.5 | 1.96 | R-454B | 650
216727622 | CARRIER | 37MUHAQ24AA3 | CAA**3717AM* | 59TP6C080V17**16 | Split System | 23000 | 16.5 | 8.5 | 1.96 | R-454B | 650
216727623 | CARRIER | 37MUHAQ24AA3 | CAA**3717AM* | GG96VTAB48080B** | Split System | 23000 | 16.5 | 8.5 | 1.96 | R-454B | 650
216727582 | CARRIER | 37MUHAQ24AA3 | CAA**3717AM* | 58SP*B090V17**16 | Split System | 23000 | 16.5 | 8.5 | 1.96 | R-454B | 650
216727589 | CARRIER | 37MUHAQ24AA3 | CAA**3717AM* | 58TP*B045V14**12 | Split System | 23000 | 16.5 | 8.5 | 1.96 | R-454B | 650
216727625 | CARRIER | 37MUHAQ24AA3 | CAA**3717AM* | 59TP7A080V17**16 | Split System | 23000 | 16.5 | 8.5 | 1.96 | R-454B | 650
216727579 | CARRIER | 37MUHAQ24AA3 | CAA**3717AM* | 58SP*B045V14**12 | Split System | 23000 | 16.5 | 8.5 | 1.96 | R-454B | 650
216727610 | CARRIER | 37MUHAQ24AA3 | CAA**3717AM* | 59SP6B080V17**16 | Split System | 23000 | 16.5 | 8.5 | 1.96 | R-454B | 650
216727421 | CARRIER | 37MUHAQ24AA3 | CAA**2517AM* | 59SU5B040M17**12 | Split System | 23000 | 16.5 | 8.5 | 1.96 | R-454B | 650
216727634 | CARRIER | 37MUHAQ24AA3 | CAA**3721AM* | 58S(B,C)*B070M17**12 | Split System | 23200 | 16.5 | 8.5 | 1.96 | R-454B | 650
216727685 | CARRIER | 37MUHAQ24AA3 | CAA**3721AM* | 59SU5B100M21**20 | Split System | 23200 | 16.5 | 8.5 | 1.96 | R-454B | 650
216727680 | CARRIER | 37MUHAQ24AA3 | CAA**3721AM* | 59SP6B080V21**20 | Split System | 23200 | 16.5 | 8.5 | 1.96 | R-454B | 650
216727386 | CARRIER | 37MUHAQ24AA3 | CAA**2517AM* | 58S(B,C)*B070M17**12 | Split System | 23200 | 16.5 | 8.5 | 1.96 | R-454B | 650
216727696 | CARRIER | 37MUHAQ24AA3 | CAA**3721AM* | 59TP6C080V21**20 | Split System | 23200 | 16.5 | 8.5 | 1.96 | R-454B | 650
216727702 | CARRIER | 37MUHAQ24AA3 | CAA**3721AM* | 59TP7A080V21**20 | Split System | 23200 | 16.5 | 8.5 | 1.96 | R-454B | 650
216727647 | CARRIER | 37MUHAQ24AA3 | CAA**3721AM* | 58SU*B100M21**20 | Split System | 23200 | 16.5 | 8.5 | 1.96 | R-454B | 650
216727431 | CARRIER | 37MUHAQ24AA3 | CAA**2517AM* | GG96VTAB48080B** | Split System | 23200 | 16.5 | 8.5 | 1.96 | R-454B | 650
216727701 | CARRIER | 37MUHAQ24AA3 | CAA**3721AM* | 59TP7A080V17**16 | Split System | 23200 | 16.5 | 8.5 | 1.96 | R-454B | 650
216727679 | CARRIER | 37MUHAQ24AA3 | CAA**3721AM* | 59SP6B080V17**16 | Split System | 23200 | 16.5 | 8.5 | 1.96 | R-454B | 650
216727402 | CARRIER | 37MUHAQ24AA3 | CAA**2517AM* | 58TP*B090V17**16 | Split System | 23200 | 16.5 | 8.5 | 1.96 | R-454B | 650
216727433 | CARRIER | 37MUHAQ24AA3 | CAA**2517AM* | 59TP7A080V17**16 | Split System | 23200 | 16.5 | 8.5 | 1.96 | R-454B | 650
216727430 | CARRIER | 37MUHAQ24AA3 | CAA**2517AM* | 59TP6C080V17**16 | Split System | 23200 | 16.5 | 8.5 | 1.96 | R-454B | 650
216727694 | CARRIER | 37MUHAQ24AA3 | CAA**3721AM* | 59TP6C080V17**16 | Split System | 23200 | 16.5 | 8.5 | 1.96 | R-454B | 650
216727695 | CARRIER | 37MUHAQ24AA3 | CAA**3721AM* | GG96VTAB48080B** | Split System | 23200 | 16.5 | 8.5 | 1.96 | R-454B | 650
216727392 | CARRIER | 37MUHAQ24AA3 | CAA**2517AM* | 58SP*B090V17**16 | Split System | 23200 | 16.5 | 8.5 | 1.96 | R-454B | 650
216727420 | CARRIER | 37MUHAQ24AA3 | CAA**2517AM* | 59SP6B080V17**16 | Split System | 23200 | 16.5 | 8.5 | 1.96 | R-454B | 650
216727581 | CARRIER | 37MUHAQ24AA3 | CAA**3717AM* | 58SP*B070V17**16 | Split System | 23200 | 16.5 | 8.5 | 1.96 | R-454B | 650
216727681 | CARRIER | 37MUHAQ24AA3 | CAA**3721AM* | 59SP6B100V21**20 | Split System | 23400 | 16.5 | 8.5 | 1.96 | R-454B | 650
216727669 | CARRIER | 37MUHAQ24AA3 | CAA**3721AM* | 59SC2E080M21**20 | Split System | 23600 | 16.5 | 8.5 | 1.96 | R-454B | 650
216727646 | CARRIER | 37MUHAQ24AA3 | CAA**3721AM* | 58SU*B080M21**20 | Split System | 22800 | 16.5 | 8.5 | 1.98 | R-454B | 650
216727698 | CARRIER | 37MUHAQ24AA3 | CAA**3721AM* | GG96VTAB60100C** | Split System | 22800 | 16.5 | 8.5 | 1.98 | R-454B | 650
216727703 | CARRIER | 37MUHAQ24AA3 | CAA**3721AM* | 59TP7A100V21**20 | Split System | 22800 | 16.5 | 8.5 | 1.98 | R-454B | 650
216727697 | CARRIER | 37MUHAQ24AA3 | CAA**3721AM* | 59TP6C100V21**20 | Split System | 22800 | 16.5 | 8.5 | 1.98 | R-454B | 650
216727410 | CARRIER | 37MUHAQ24AA3 | CAA**2517AM* | 59SC2E080M17**16 | Split System | 22800 | 16.5 | 8.5 | 1.98 | R-454B | 650
216727399 | CARRIER | 37MUHAQ24AA3 | CAA**2517AM* | 58TP*B045V14**12 | Split System | 22800 | 16.5 | 8.5 | 1.98 | R-454B | 650
216727389 | CARRIER | 37MUHAQ24AA3 | CAA**2517AM* | 58SP*B045V14**12 | Split System | 22800 | 16.5 | 8.5 | 1.98 | R-454B | 650
216727391 | CARRIER | 37MUHAQ24AA3 | CAA**2517AM* | 58SP*B070V17**16 | Split System | 22800 | 16.5 | 8.5 | 1.98 | R-454B | 650
216727575 | CARRIER | 37MUHAQ24AA3 | CAA**3717AM* | 58S(B,C)*B070M14**12 | Split System | 22800 | 16.5 | 8.5 | 1.98 | R-454B | 650
216727668 | CARRIER | 37MUHAQ24AA3 | CAA**3721AM* | 59SC2E080M17**16 | Split System | 23000 | 16.5 | 8.5 | 1.98 | R-454B | 650
216727645 | CARRIER | 37MUHAQ24AA3 | CAA**3721AM* | 58SU*B060M17**16 | Split System | 23000 | 16.5 | 8.5 | 1.98 | R-454B | 650
216727635 | CARRIER | 37MUHAQ24AA3 | CAA**3721AM* | 58S(B,C)*B070M17**16 | Split System | 23000 | 16.5 | 8.5 | 1.98 | R-454B | 650
216727670 | CARRIER | 37MUHAQ24AA3 | CAA**3721AM* | 59SC2E100M21**20 | Split System | 23000 | 16.5 | 8.5 | 1.98 | R-454B | 650
216727387 | CARRIER | 37MUHAQ24AA3 | CAA**2517AM* | 58S(B,C)*B070M17**16 | Split System | 23000 | 16.5 | 8.5 | 1.98 | R-454B | 650
216727428 | CARRIER | 37MUHAQ24AA3 | CAA**2517AM* | 59TP6C060V17**16 | Split System | 23000 | 16.5 | 8.5 | 1.98 | R-454B | 650
216727432 | CARRIER | 37MUHAQ24AA3 | CAA**2517AM* | 59TP7A060V17**16 | Split System | 23000 | 16.5 | 8.5 | 1.98 | R-454B | 650
216727429 | CARRIER | 37MUHAQ24AA3 | CAA**2517AM* | GG96VTAB48060B** | Split System | 23000 | 16.5 | 8.5 | 1.98 | R-454B | 650
216727385 | CARRIER | 37MUHAQ24AA3 | CAA**2517AM* | 58S(B,C)*B070M14**12 | Split System | 23000 | 16.5 | 8.5 | 1.98 | R-454B | 650
216727419 | CARRIER | 37MUHAQ24AA3 | CAA**2517AM* | 59SP6B060V17**16 | Split System | 23000 | 16.5 | 8.5 | 1.98 | R-454B | 650
216727576 | CARRIER | 37MUHAQ24AA3 | CAA**3717AM* | 58S(B,C)*B070M17**12 | Split System | 23000 | 16.5 | 8.5 | 1.98 | R-454B | 650
216727584 | CARRIER | 37MUHAQ24AA3 | CAA**3717AM* | 58SU*B060M17**16 | Split System | 23200 | 17 | 8.5 | 1.94 | R-454B | 650
216727644 | CARRIER | 37MUHAQ24AA3 | CAA**3721AM* | 58SU*B040M17**12 | Split System | 23000 | 17 | 8.5 | 1.96 | R-454B | 650
216727393 | CARRIER | 37MUHAQ24AA3 | CAA**2517AM* | 58SU*B040M17**12 | Split System | 23000 | 17 | 8.5 | 1.96 | R-454B | 650
216727390 | CARRIER | 37MUHAQ24AA3 | CAA**2517AM* | 58SP*B070V14**12 | Split System | 23200 | 17 | 8.5 | 1.96 | R-454B | 650
216727400 | CARRIER | 37MUHAQ24AA3 | CAA**2517AM* | 58TP*B070V14**12 | Split System | 23200 | 17 | 8.5 | 1.96 | R-454B | 650
216728034 | CARRIER | 37MUHAQ24AA3 | FT5AN(B,X)C36L* |  | Split System | 23200 | 17 | 8.5 | 1.96 | R-454B | 650
216728035 | CARRIER | 37MUHAQ24AA3 | FG5ANXC36L* |  | Split System | 23200 | 17 | 8.5 | 1.96 | R-454B | 650
216727394 | CARRIER | 37MUHAQ24AA3 | CAA**2517AM* | 58SU*B060M17**16 | Split System | 23400 | 17 | 8.5 | 1.96 | R-454B | 650
216727686 | CARRIER | 37MUHAQ24AA3 | CAA**3721AM* | 59SU5B100M21**22 | Split System | 23600 | 17 | 8.5 | 1.96 | R-454B | 650
215668509 | AIRQUEST | H5H0V36*K*AAA* | EA*5X36M17A*+WALLCON | *97CMN0801714B* | Split System | 32600 | 17 | 8.6 | 1.75 | R-454B | 650
215668510 | ARCOAIRE | H5H0V36*K*AAA* | EA*5X36M17A*+WALLCON | *97CMN0801714B* | Split System | 32600 | 17 | 8.6 | 1.75 | R-454B | 650
215668511 | COMFORTMAKER | C5H0V36*K*AAA* | EA*5X36M17A*+WALLCON | *97CMN0801714B* | Split System | 32600 | 17 | 8.6 | 1.75 | R-454B | 650
215668512 | DAY & NIGHT | C5H0V36*K*AAA* | EA*5X36M17A*+WALLCON | *97CMN0801714B* | Split System | 32600 | 17 | 8.6 | 1.75 | R-454B | 650
215668508 | HEIL | H5H0V36*K*AAA* | EA*5X36M17A*+WALLCON | *97CMN0801714B* | Split System | 32600 | 17 | 8.6 | 1.75 | R-454B | 650
215668514 | KENMORE | (C,H,T)5H0V36*K*AAA* | EA*5X36M17A*+WALLCON | *97CMN0801714B* | Split System | 32600 | 17 | 8.6 | 1.75 | R-454B | 650
215668515 | TEMPSTAR | T5H0V36*K*AAA* | EA*5X36M17A*+WALLCON | *97CMN0801714B* | Split System | 32600 | 17 | 8.6 | 1.75 | R-454B | 650
215677616 | AIRQUEST | H5H0V60*K*AAA* | EVD5X61M21A*+WALLCON | *97CMN0602120B* | Split System | 56000 | 17.5 | 9 | 2.06 | R-454B | 650
215677617 | ARCOAIRE | H5H0V60*K*AAA* | EVD5X61M21A*+WALLCON | *97CMN0602120B* | Split System | 56000 | 17.5 | 9 | 2.06 | R-454B | 650
215677618 | COMFORTMAKER | C5H0V60*K*AAA* | EVD5X61M21A*+WALLCON | *97CMN0602120B* | Split System | 56000 | 17.5 | 9 | 2.06 | R-454B | 650
215677619 | DAY & NIGHT | C5H0V60*K*AAA* | EVD5X61M21A*+WALLCON | *97CMN0602120B* | Split System | 56000 | 17.5 | 9 | 2.06 | R-454B | 650
215677615 | HEIL | H5H0V60*K*AAA* | EVD5X61M21A*+WALLCON | *97CMN0602120B* | Split System | 56000 | 17.5 | 9 | 2.06 | R-454B | 650
215677620 | KEEPRITE | C5H0V60*K*AAA* | EVD5X61M21A*+WALLCON | *97CMN0602120B* | Split System | 56000 | 17.5 | 9 | 2.06 | R-454B | 650
215677621 | KENMORE | (C,H,T)5H0V60*K*AAA* | EVD5X61M21A*+WALLCON | *97CMN0602120B* | Split System | 56000 | 17.5 | 9 | 2.06 | R-454B | 650
215677622 | TEMPSTAR | T5H0V60*K*AAA* | EVD5X61M21A*+WALLCON | *97CMN0602120B* | Split System | 56000 | 17.5 | 9 | 2.06 | R-454B | 650
215677266 | AIRQUEST | H5H0V60*K*AAA* | EVM5X61M24A*+WALLCON | *97CMN0602120B* | Split System | 56500 | 18 | 9 | 2.06 | R-454B | 650
215677686 | AIRQUEST | H5H0V60*K*AAA* | EVD5X61M24A*+WALLCON | *97CMN0602120B* | Split System | 56500 | 18 | 9 | 2.06 | R-454B | 650
215677687 | ARCOAIRE | H5H0V60*K*AAA* | EVD5X61M24A*+WALLCON | *97CMN0602120B* | Split System | 56500 | 18 | 9 | 2.06 | R-454B | 650
215677267 | ARCOAIRE | H5H0V60*K*AAA* | EVM5X61M24A*+WALLCON | *97CMN0602120B* | Split System | 56500 | 18 | 9 | 2.06 | R-454B | 650
215677268 | COMFORTMAKER | C5H0V60*K*AAA* | EVM5X61M24A*+WALLCON | *97CMN0602120B* | Split System | 56500 | 18 | 9 | 2.06 | R-454B | 650
215677688 | COMFORTMAKER | C5H0V60*K*AAA* | EVD5X61M24A*+WALLCON | *97CMN0602120B* | Split System | 56500 | 18 | 9 | 2.06 | R-454B | 650
215677689 | DAY & NIGHT | C5H0V60*K*AAA* | EVD5X61M24A*+WALLCON | *97CMN0602120B* | Split System | 56500 | 18 | 9 | 2.06 | R-454B | 650
215677269 | DAY & NIGHT | C5H0V60*K*AAA* | EVM5X61M24A*+WALLCON | *97CMN0602120B* | Split System | 56500 | 18 | 9 | 2.06 | R-454B | 650
215677265 | HEIL | H5H0V60*K*AAA* | EVM5X61M24A*+WALLCON | *97CMN0602120B* | Split System | 56500 | 18 | 9 | 2.06 | R-454B | 650
215677685 | HEIL | H5H0V60*K*AAA* | EVD5X61M24A*+WALLCON | *97CMN0602120B* | Split System | 56500 | 18 | 9 | 2.06 | R-454B | 650
215677270 | KEEPRITE | C5H0V60*K*AAA* | EVM5X61M24A*+WALLCON | *97CMN0602120B* | Split System | 56500 | 18 | 9 | 2.06 | R-454B | 650
215677690 | KEEPRITE | C5H0V60*K*AAA* | EVD5X61M24A*+WALLCON | *97CMN0602120B* | Split System | 56500 | 18 | 9 | 2.06 | R-454B | 650
215677271 | KENMORE | (C,H,T)5H0V60*K*AAA* | EVM5X61M24A*+WALLCON | *97CMN0602120B* | Split System | 56500 | 18 | 9 | 2.06 | R-454B | 650
215677691 | KENMORE | (C,H,T)5H0V60*K*AAA* | EVD5X61M24A*+WALLCON | *97CMN0602120B* | Split System | 56500 | 18 | 9 | 2.06 | R-454B | 650
215677692 | TEMPSTAR | T5H0V60*K*AAA* | EVD5X61M24A*+WALLCON | *97CMN0602120B* | Split System | 56500 | 18 | 9 | 2.06 | R-454B | 650
215677272 | TEMPSTAR | T5H0V60*K*AAA* | EVM5X61M24A*+WALLCON | *97CMN0602120B* | Split System | 56500 | 18 | 9 | 2.06 | R-454B | 650
215682576 | AIRQUEST | H5H0V60*K*AAA* | EA*5X60M24A*+WALLCON | *96CTN0802120B* | Split System | 54500 | 18.5 | 9 | 1.9 | R-454B | 650
215677916 | AIRQUEST | H5H0V60*K*AAA* | EA*5X61M24A*+WALLCON | *80CTL0702120B* | Split System | 55500 | 18.5 | 9 | 2 | R-454B | 650
215682607 | ARCOAIRE | H5H0V60*K*AAA* | EA*5X60M24A*+WALLCON | *97CTN0802120A* | Split System | 54500 | 18.5 | 9 | 1.9 | R-454B | 650
215682577 | ARCOAIRE | H5H0V60*K*AAA* | EA*5X60M24A*+WALLCON | *96CTN0802120B* | Split System | 54500 | 18.5 | 9 | 1.9 | R-454B | 650
215682578 | COMFORTMAKER | C5H0V60*K*AAA* | EA*5X60M24A*+WALLCON | *96CTN0802120B* | Split System | 54500 | 18.5 | 9 | 1.9 | R-454B | 650
215682608 | COMFORTMAKER | C5H0V60*K*AAA* | EA*5X60M24A*+WALLCON | *97CTN0802120A* | Split System | 54500 | 18.5 | 9 | 1.9 | R-454B | 650
215677918 | COMFORTMAKER | C5H0V60*K*AAA* | EA*5X61M24A*+WALLCON | *80CTL0702120B* | Split System | 55500 | 18.5 | 9 | 2 | R-454B | 650
215682609 | DAY & NIGHT | C5H0V60*K*AAA* | EA*5X60M24A*+WALLCON | *97CTN0802120A* | Split System | 54500 | 18.5 | 9 | 1.9 | R-454B | 650
215682579 | DAY & NIGHT | C5H0V60*K*AAA* | EA*5X60M24A*+WALLCON | *96CTN0802120B* | Split System | 54500 | 18.5 | 9 | 1.9 | R-454B | 650
215677919 | DAY & NIGHT | C5H0V60*K*AAA* | EA*5X61M24A*+WALLCON | *80CTL0702120B* | Split System | 55500 | 18.5 | 9 | 2 | R-454B | 650
215682575 | HEIL | H5H0V60*K*AAA* | EA*5X60M24A*+WALLCON | *96CTN0802120B* | Split System | 54500 | 18.5 | 9 | 1.9 | R-454B | 650
215682605 | HEIL | H5H0V60*K*AAA* | EA*5X60M24A*+WALLCON | *97CTN0802120A* | Split System | 54500 | 18.5 | 9 | 1.9 | R-454B | 650
215677915 | HEIL | H5H0V60*K*AAA* | EA*5X61M24A*+WALLCON | *80CTL0702120B* | Split System | 55500 | 18.5 | 9 | 2 | R-454B | 650
215682610 | KEEPRITE | C5H0V60*K*AAA* | EA*5X60M24A*+WALLCON | *97CTN0802120A* | Split System | 54500 | 18.5 | 9 | 1.9 | R-454B | 650
215677920 | KEEPRITE | C5H0V60*K*AAA* | EA*5X61M24A*+WALLCON | *80CTL0702120B* | Split System | 55500 | 18.5 | 9 | 2 | R-454B | 650
215682611 | KENMORE | (C,H,T)5H0V60*K*AAA* | EA*5X60M24A*+WALLCON | *97CTN0802120A* | Split System | 54500 | 18.5 | 9 | 1.9 | R-454B | 650
215677921 | KENMORE | (C,H,T)5H0V60*K*AAA* | EA*5X61M24A*+WALLCON | *80CTL0702120B* | Split System | 55500 | 18.5 | 9 | 2 | R-454B | 650
215682582 | TEMPSTAR | T5H0V60*K*AAA* | EA*5X60M24A*+WALLCON | *96CTN0802120B* | Split System | 54500 | 18.5 | 9 | 1.9 | R-454B | 650
215682612 | TEMPSTAR | T5H0V60*K*AAA* | EA*5X60M24A*+WALLCON | *97CTN0802120A* | Split System | 54500 | 18.5 | 9 | 1.9 | R-454B | 650
215677922 | TEMPSTAR | T5H0V60*K*AAA* | EA*5X61M24A*+WALLCON | *80CTL0702120B* | Split System | 55500 | 18.5 | 9 | 2 | R-454B | 650
215668549 | AIRQUEST | H5H0V36*K*AAA* | EA*5X37M17A*+WALLCON | *80CTL0451712B* | Split System | 33600 | 17 | 9 | 1.86 | R-454B | 650
215679256 | AIRQUEST | H5H0V36*K*AAA* | EA*5X37M17A*+WALLCON | *97CTN0601716A* | Split System | 33600 | 17 | 9 | 1.88 | R-454B | 650
215674017 | AIRQUEST | H5H0V48*K*AAA* | EA*5X48M21A*+WALLCON | *80CTL0451712B* | Split System | 43500 | 17 | 9 | 2.02 | R-454B | 650
215674077 | AIRQUEST | H5H0V48*K*AAA* | EA*5X48M21A*+WALLCON | *95CSU0601716B* | Split System | 44000 | 17 | 9 | 2.04 | R-454B | 650
215681346 | AIRQUEST | H5H0V48*K*AAA* | EA*5X48M21A*+WALLCON | *97CTN0801716A* | Split System | 44000 | 17 | 9 | 2.04 | R-454B | 650
215668550 | ARCOAIRE | H5H0V36*K*AAA* | EA*5X37M17A*+WALLCON | *80CTL0451712B* | Split System | 33600 | 17 | 9 | 1.86 | R-454B | 650
215679257 | ARCOAIRE | H5H0V36*K*AAA* | EA*5X37M17A*+WALLCON | *97CTN0601716A* | Split System | 33600 | 17 | 9 | 1.88 | R-454B | 650
215674018 | ARCOAIRE | H5H0V48*K*AAA* | EA*5X48M21A*+WALLCON | *80CTL0451712B* | Split System | 43500 | 17 | 9 | 2.02 | R-454B | 650
215674108 | ARCOAIRE | H5H0V48*K*AAA* | EA*5X48M21A*+WALLCON | *97CMN0801714B* | Split System | 44000 | 17 | 9 | 2.04 | R-454B | 650
215674078 | ARCOAIRE | H5H0V48*K*AAA* | EA*5X48M21A*+WALLCON | *95CSU0601716B* | Split System | 44000 | 17 | 9 | 2.04 | R-454B | 650
215681347 | ARCOAIRE | H5H0V48*K*AAA* | EA*5X48M21A*+WALLCON | *97CTN0801716A* | Split System | 44000 | 17 | 9 | 2.04 | R-454B | 650
215668551 | COMFORTMAKER | C5H0V36*K*AAA* | EA*5X37M17A*+WALLCON | *80CTL0451712B* | Split System | 33600 | 17 | 9 | 1.86 | R-454B | 650
215679258 | COMFORTMAKER | C5H0V36*K*AAA* | EA*5X37M17A*+WALLCON | *97CTN0601716A* | Split System | 33600 | 17 | 9 | 1.88 | R-454B | 650
215674019 | COMFORTMAKER | C5H0V48*K*AAA* | EA*5X48M21A*+WALLCON | *80CTL0451712B* | Split System | 43500 | 17 | 9 | 2.02 | R-454B | 650
215674079 | COMFORTMAKER | C5H0V48*K*AAA* | EA*5X48M21A*+WALLCON | *95CSU0601716B* | Split System | 44000 | 17 | 9 | 2.04 | R-454B | 650
215681348 | COMFORTMAKER | C5H0V48*K*AAA* | EA*5X48M21A*+WALLCON | *97CTN0801716A* | Split System | 44000 | 17 | 9 | 2.04 | R-454B | 650
215668552 | DAY & NIGHT | C5H0V36*K*AAA* | EA*5X37M17A*+WALLCON | *80CTL0451712B* | Split System | 33600 | 17 | 9 | 1.86 | R-454B | 650
215679259 | DAY & NIGHT | C5H0V36*K*AAA* | EA*5X37M17A*+WALLCON | *97CTN0601716A* | Split System | 33600 | 17 | 9 | 1.88 | R-454B | 650
215674020 | DAY & NIGHT | C5H0V48*K*AAA* | EA*5X48M21A*+WALLCON | *80CTL0451712B* | Split System | 43500 | 17 | 9 | 2.02 | R-454B | 650
215674080 | DAY & NIGHT | C5H0V48*K*AAA* | EA*5X48M21A*+WALLCON | *95CSU0601716B* | Split System | 44000 | 17 | 9 | 2.04 | R-454B | 650
215674110 | DAY & NIGHT | C5H0V48*K*AAA* | EA*5X48M21A*+WALLCON | *97CMN0801714B* | Split System | 44000 | 17 | 9 | 2.04 | R-454B | 650
215681349 | DAY & NIGHT | C5H0V48*K*AAA* | EA*5X48M21A*+WALLCON | *97CTN0801716A* | Split System | 44000 | 17 | 9 | 2.04 | R-454B | 650
215668548 | HEIL | H5H0V36*K*AAA* | EA*5X37M17A*+WALLCON | *80CTL0451712B* | Split System | 33600 | 17 | 9 | 1.86 | R-454B | 650
215679255 | HEIL | H5H0V36*K*AAA* | EA*5X37M17A*+WALLCON | *97CTN0601716A* | Split System | 33600 | 17 | 9 | 1.88 | R-454B | 650
215674016 | HEIL | H5H0V48*K*AAA* | EA*5X48M21A*+WALLCON | *80CTL0451712B* | Split System | 43500 | 17 | 9 | 2.02 | R-454B | 650
215674106 | HEIL | H5H0V48*K*AAA* | EA*5X48M21A*+WALLCON | *97CMN0801714B* | Split System | 44000 | 17 | 9 | 2.04 | R-454B | 650
215681345 | HEIL | H5H0V48*K*AAA* | EA*5X48M21A*+WALLCON | *97CTN0801716A* | Split System | 44000 | 17 | 9 | 2.04 | R-454B | 650
215668553 | KEEPRITE | C5H0V36*K*AAA* | EA*5X37M17A*+WALLCON | *80CTL0451712B* | Split System | 33600 | 17 | 9 | 1.86 | R-454B | 650
215679260 | KEEPRITE | C5H0V36*K*AAA* | EA*5X37M17A*+WALLCON | *97CTN0601716A* | Split System | 33600 | 17 | 9 | 1.88 | R-454B | 650
215674021 | KEEPRITE | C5H0V48*K*AAA* | EA*5X48M21A*+WALLCON | *80CTL0451712B* | Split System | 43500 | 17 | 9 | 2.02 | R-454B | 650
215674111 | KEEPRITE | C5H0V48*K*AAA* | EA*5X48M21A*+WALLCON | *97CMN0801714B* | Split System | 44000 | 17 | 9 | 2.04 | R-454B | 650
215681350 | KEEPRITE | C5H0V48*K*AAA* | EA*5X48M21A*+WALLCON | *97CTN0801716A* | Split System | 44000 | 17 | 9 | 2.04 | R-454B | 650
215668554 | KENMORE | (C,H,T)5H0V36*K*AAA* | EA*5X37M17A*+WALLCON | *80CTL0451712B* | Split System | 33600 | 17 | 9 | 1.86 | R-454B | 650
215679261 | KENMORE | (C,H,T)5H0V36*K*AAA* | EA*5X37M17A*+WALLCON | *97CTN0601716A* | Split System | 33600 | 17 | 9 | 1.88 | R-454B | 650
215674112 | KENMORE | (C,H,T)5H0V48*K*AAA* | EA*5X48M21A*+WALLCON | *97CMN0801714B* | Split System | 44000 | 17 | 9 | 2.04 | R-454B | 650
215674082 | KENMORE | (C,H,T)5H0V48*K*AAA* | EA*5X48M21A*+WALLCON | *95CSU0601716B* | Split System | 44000 | 17 | 9 | 2.04 | R-454B | 650
215668555 | TEMPSTAR | T5H0V36*K*AAA* | EA*5X37M17A*+WALLCON | *80CTL0451712B* | Split System | 33600 | 17 | 9 | 1.86 | R-454B | 650
215679262 | TEMPSTAR | T5H0V36*K*AAA* | EA*5X37M17A*+WALLCON | *97CTN0601716A* | Split System | 33600 | 17 | 9 | 1.88 | R-454B | 650
215674113 | TEMPSTAR | T5H0V48*K*AAA* | EA*5X48M21A*+WALLCON | *97CMN0801714B* | Split System | 44000 | 17 | 9 | 2.04 | R-454B | 650
215674083 | TEMPSTAR | T5H0V48*K*AAA* | EA*5X48M21A*+WALLCON | *95CSU0601716B* | Split System | 44000 | 17 | 9 | 2.04 | R-454B | 650
215681352 | TEMPSTAR | T5H0V48*K*AAA* | EA*5X48M21A*+WALLCON | *97CTN0801716A* | Split System | 44000 | 17 | 9 | 2.04 | R-454B | 650
215668533 | AIRQUEST | H5H0V36*K*AAA* | EA*5X37M17A*+WALLCON | *80CSU0401712A* | Split System | 34000 | 17.5 | 9 | 1.88 | R-454B | 650
215668534 | ARCOAIRE | H5H0V36*K*AAA* | EA*5X37M17A*+WALLCON | *80CSU0401712A* | Split System | 34000 | 17.5 | 9 | 1.88 | R-454B | 650
215683868 | BRYANT HEATING AND COOLING SYSTEMS | 290VAN036**AA* | CAA**3717AM*+UI | 83*CA36040C17*** | Split System | 34000 | 17.5 | 9 | 1.88 | R-454B | 650
215683867 | CARRIER | 27VNA036A*030* | CAA**3717AM*+UI | 58CU*A040C17**12 | Split System | 34000 | 17.5 | 9 | 1.88 | R-454B | 650
215668535 | COMFORTMAKER | C5H0V36*K*AAA* | EA*5X37M17A*+WALLCON | *80CSU0401712A* | Split System | 34000 | 17.5 | 9 | 1.88 | R-454B | 650
215668536 | DAY & NIGHT | C5H0V36*K*AAA* | EA*5X37M17A*+WALLCON | *80CSU0401712A* | Split System | 34000 | 17.5 | 9 | 1.88 | R-454B | 650
215668537 | KEEPRITE | C5H0V36*K*AAA* | EA*5X37M17A*+WALLCON | *80CSU0401712A* | Split System | 34000 | 17.5 | 9 | 1.88 | R-454B | 650
215668538 | KENMORE | (C,H,T)5H0V36*K*AAA* | EA*5X37M17A*+WALLCON | *80CSU0401712A* | Split System | 34000 | 17.5 | 9 | 1.88 | R-454B | 650
215668539 | TEMPSTAR | T5H0V36*K*AAA* | EA*5X37M17A*+WALLCON | *80CSU0401712A* | Split System | 34000 | 17.5 | 9 | 1.88 | R-454B | 650
215677906 | AIRQUEST | H5H0V60*K*AAA* | EA*5X61M24A*+WALLCON | *80CSU1002120A* | Split System | 56000 | 18 | 9 | 2 | R-454B | 650
215677106 | AIRQUEST | H5H0V60*K*AAA* | EVM5X60M24A*+WALLCON | *80CTL0702120B* | Split System | 56000 | 18 | 9 | 2.06 | R-454B | 650
215677446 | AIRQUEST | H5H0V60*K*AAA* | EVD5X60M24A*+WALLCON | *80CTL0702120B* | Split System | 56000 | 18 | 9 | 2.06 | R-454B | 650
215677026 | AIRQUEST | H5H0V60*K*AAA* | EVM5X60M21A*+WALLCON | *95CSU0802120B* | Split System | 56500 | 18 | 9 | 2.06 | R-454B | 650
215682796 | AIRQUEST | H5H0V60*K*AAA* | EVM5X60M21A*+WALLCON | *96CTN0802120B* | Split System | 56500 | 18 | 9 | 2.06 | R-454B | 650
215682846 | AIRQUEST | H5H0V60*K*AAA* | EVM5X60M21A*+WALLCON | *97CTN0802120A* | Split System | 56500 | 18 | 9 | 2.06 | R-454B | 650
215676996 | AIRQUEST | H5H0V60*K*AAA* | EVM5X60M21A*+WALLCON | *80CTL0702120B* | Split System | 56500 | 18 | 9 | 2.06 | R-454B | 650
215677346 | AIRQUEST | H5H0V60*K*AAA* | EVD5X60M21A*+WALLCON | *80CTL0702120B* | Split System | 56500 | 18 | 9 | 2.06 | R-454B | 650
215677436 | AIRQUEST | H5H0V60*K*AAA* | EVD5X60M24A*+WALLCON | *80CSU1002120A* | Split System | 56500 | 18 | 9 | 2.08 | R-454B | 650
215677096 | AIRQUEST | H5H0V60*K*AAA* | EVM5X60M24A*+WALLCON | *80CSU1002120A* | Split System | 56500 | 18 | 9 | 2.08 | R-454B | 650
215677146 | AIRQUEST | H5H0V60*K*AAA* | EVM5X60M24A*+WALLCON | *95CSU0802120B* | Split System | 56500 | 18 | 9 | 2.08 | R-454B | 650
215677516 | AIRQUEST | H5H0V60*K*AAA* | EVD5X60M24A*+WALLCON | *97CMN0802120B* | Split System | 56500 | 18 | 9 | 2.08 | R-454B | 650
215677486 | AIRQUEST | H5H0V60*K*AAA* | EVD5X60M24A*+WALLCON | *95CSU0802120B* | Split System | 56500 | 18 | 9 | 2.08 | R-454B | 650
215683056 | AIRQUEST | H5H0V60*K*AAA* | EVD5X60M24A*+WALLCON | *96CTN0802120B* | Split System | 56500 | 18 | 9 | 2.08 | R-454B | 650
215683086 | AIRQUEST | H5H0V60*K*AAA* | EVD5X60M24A*+WALLCON | *97CTN0802120A* | Split System | 56500 | 18 | 9 | 2.08 | R-454B | 650
215682866 | AIRQUEST | H5H0V60*K*AAA* | EVM5X60M24A*+WALLCON | *96CTN0802120B* | Split System | 56500 | 18 | 9 | 2.08 | R-454B | 650
215682896 | AIRQUEST | H5H0V60*K*AAA* | EVM5X60M24A*+WALLCON | *97CTN0802120A* | Split System | 56500 | 18 | 9 | 2.08 | R-454B | 650
215677376 | AIRQUEST | H5H0V60*K*AAA* | EVD5X60M21A*+WALLCON | *95CSU0802120B* | Split System | 56500 | 18 | 9 | 2.08 | R-454B | 650
215676976 | AIRQUEST | H5H0V60*K*AAA* | EVM5X60M21A*+WALLCON | *80CSU1002120A* | Split System | 56500 | 18 | 9 | 2.08 | R-454B | 650
215682986 | AIRQUEST | H5H0V60*K*AAA* | EVD5X60M21A*+WALLCON | *96CTN0802120B* | Split System | 56500 | 18 | 9 | 2.08 | R-454B | 650
215683036 | AIRQUEST | H5H0V60*K*AAA* | EVD5X60M21A*+WALLCON | *97CTN0802120A* | Split System | 56500 | 18 | 9 | 2.08 | R-454B | 650
215683076 | AIRQUEST | H5H0V60*K*AAA* | EVD5X60M24A*+WALLCON | *80CSU1002120B* | Split System | 57000 | 18 | 9 | 2.08 | R-454B | 650
215682886 | AIRQUEST | H5H0V60*K*AAA* | EVM5X60M24A*+WALLCON | *80CSU1002120B* | Split System | 57000 | 18 | 9 | 2.08 | R-454B | 650
215677386 | AIRQUEST | H5H0V60*K*AAA* | EVD5X60M21A*+WALLCON | *95CSU1002122B* | Split System | 57000 | 18 | 9 | 2.08 | R-454B | 650
215677316 | AIRQUEST | H5H0V60*K*AAA* | EVD5X60M21A*+WALLCON | *80CSU0802120A* | Split System | 57000 | 18 | 9 | 2.08 | R-454B | 650
215677036 | AIRQUEST | H5H0V60*K*AAA* | EVM5X60M21A*+WALLCON | *95CSU1002122B* | Split System | 57000 | 18 | 9 | 2.08 | R-454B | 650
215676966 | AIRQUEST | H5H0V60*K*AAA* | EVM5X60M21A*+WALLCON | *80CSU0802120A* | Split System | 57000 | 18 | 9 | 2.08 | R-454B | 650
215682836 | AIRQUEST | H5H0V60*K*AAA* | EVM5X60M21A*+WALLCON | *80CSU1002120B* | Split System | 57000 | 18 | 9 | 2.08 | R-454B | 650
215683026 | AIRQUEST | H5H0V60*K*AAA* | EVD5X60M21A*+WALLCON | *80CSU1002120B* | Split System | 57000 | 18 | 9 | 2.08 | R-454B | 650
215677596 | AIRQUEST | H5H0V60*K*AAA* | EVD5X61M21A*+WALLCON | *95CSU0802120B* | Split System | 57000 | 18 | 9 | 2.08 | R-454B | 650
215683156 | AIRQUEST | H5H0V60*K*AAA* | EVD5X61M21A*+WALLCON | *80CSU1002120B* | Split System | 57500 | 18 | 9 | 2.08 | R-454B | 650
215677676 | AIRQUEST | H5H0V60*K*AAA* | EVD5X61M24A*+WALLCON | *95CSU0802120B* | Split System | 57500 | 18 | 9 | 2.08 | R-454B | 650
215677246 | AIRQUEST | H5H0V60*K*AAA* | EVM5X61M24A*+WALLCON | *95CSU0802120B* | Split System | 57500 | 18 | 9 | 2.08 | R-454B | 650
215682946 | AIRQUEST | H5H0V60*K*AAA* | EVM5X61M24A*+WALLCON | *80CSU1002120B* | Split System | 58000 | 18 | 9 | 2.1 | R-454B | 650
215683206 | AIRQUEST | H5H0V60*K*AAA* | EVD5X61M24A*+WALLCON | *80CSU1002120B* | Split System | 58000 | 18 | 9 | 2.1 | R-454B | 650
215677907 | ARCOAIRE | H5H0V60*K*AAA* | EA*5X61M24A*+WALLCON | *80CSU1002120A* | Split System | 56000 | 18 | 9 | 2 | R-454B | 650
215677107 | ARCOAIRE | H5H0V60*K*AAA* | EVM5X60M24A*+WALLCON | *80CTL0702120B* | Split System | 56000 | 18 | 9 | 2.06 | R-454B | 650
215677447 | ARCOAIRE | H5H0V60*K*AAA* | EVD5X60M24A*+WALLCON | *80CTL0702120B* | Split System | 56000 | 18 | 9 | 2.06 | R-454B | 650
215677027 | ARCOAIRE | H5H0V60*K*AAA* | EVM5X60M21A*+WALLCON | *95CSU0802120B* | Split System | 56500 | 18 | 9 | 2.06 | R-454B | 650
215682797 | ARCOAIRE | H5H0V60*K*AAA* | EVM5X60M21A*+WALLCON | *96CTN0802120B* | Split System | 56500 | 18 | 9 | 2.06 | R-454B | 650
215682847 | ARCOAIRE | H5H0V60*K*AAA* | EVM5X60M21A*+WALLCON | *97CTN0802120A* | Split System | 56500 | 18 | 9 | 2.06 | R-454B | 650
215677057 | ARCOAIRE | H5H0V60*K*AAA* | EVM5X60M21A*+WALLCON | *97CMN0802120B* | Split System | 56500 | 18 | 9 | 2.06 | R-454B | 650
215676997 | ARCOAIRE | H5H0V60*K*AAA* | EVM5X60M21A*+WALLCON | *80CTL0702120B* | Split System | 56500 | 18 | 9 | 2.06 | R-454B | 650
215677347 | ARCOAIRE | H5H0V60*K*AAA* | EVD5X60M21A*+WALLCON | *80CTL0702120B* | Split System | 56500 | 18 | 9 | 2.06 | R-454B | 650
215677437 | ARCOAIRE | H5H0V60*K*AAA* | EVD5X60M24A*+WALLCON | *80CSU1002120A* | Split System | 56500 | 18 | 9 | 2.08 | R-454B | 650
215677097 | ARCOAIRE | H5H0V60*K*AAA* | EVM5X60M24A*+WALLCON | *80CSU1002120A* | Split System | 56500 | 18 | 9 | 2.08 | R-454B | 650
215677487 | ARCOAIRE | H5H0V60*K*AAA* | EVD5X60M24A*+WALLCON | *95CSU0802120B* | Split System | 56500 | 18 | 9 | 2.08 | R-454B | 650
215677147 | ARCOAIRE | H5H0V60*K*AAA* | EVM5X60M24A*+WALLCON | *95CSU0802120B* | Split System | 56500 | 18 | 9 | 2.08 | R-454B | 650
215682867 | ARCOAIRE | H5H0V60*K*AAA* | EVM5X60M24A*+WALLCON | *96CTN0802120B* | Split System | 56500 | 18 | 9 | 2.08 | R-454B | 650
215683087 | ARCOAIRE | H5H0V60*K*AAA* | EVD5X60M24A*+WALLCON | *97CTN0802120A* | Split System | 56500 | 18 | 9 | 2.08 | R-454B | 650
215683057 | ARCOAIRE | H5H0V60*K*AAA* | EVD5X60M24A*+WALLCON | *96CTN0802120B* | Split System | 56500 | 18 | 9 | 2.08 | R-454B | 650
215676977 | ARCOAIRE | H5H0V60*K*AAA* | EVM5X60M21A*+WALLCON | *80CSU1002120A* | Split System | 56500 | 18 | 9 | 2.08 | R-454B | 650
215677327 | ARCOAIRE | H5H0V60*K*AAA* | EVD5X60M21A*+WALLCON | *80CSU1002120A* | Split System | 56500 | 18 | 9 | 2.08 | R-454B | 650
215677377 | ARCOAIRE | H5H0V60*K*AAA* | EVD5X60M21A*+WALLCON | *95CSU0802120B* | Split System | 56500 | 18 | 9 | 2.08 | R-454B | 650
215683037 | ARCOAIRE | H5H0V60*K*AAA* | EVD5X60M21A*+WALLCON | *97CTN0802120A* | Split System | 56500 | 18 | 9 | 2.08 | R-454B | 650
215682987 | ARCOAIRE | H5H0V60*K*AAA* | EVD5X60M21A*+WALLCON | *96CTN0802120B* | Split System | 56500 | 18 | 9 | 2.08 | R-454B | 650
215677157 | ARCOAIRE | H5H0V60*K*AAA* | EVM5X60M24A*+WALLCON | *95CSU1002122B* | Split System | 57000 | 18 | 9 | 2.08 | R-454B | 650
215683077 | ARCOAIRE | H5H0V60*K*AAA* | EVD5X60M24A*+WALLCON | *80CSU1002120B* | Split System | 57000 | 18 | 9 | 2.08 | R-454B | 650
215682887 | ARCOAIRE | H5H0V60*K*AAA* | EVM5X60M24A*+WALLCON | *80CSU1002120B* | Split System | 57000 | 18 | 9 | 2.08 | R-454B | 650
215677387 | ARCOAIRE | H5H0V60*K*AAA* | EVD5X60M21A*+WALLCON | *95CSU1002122B* | Split System | 57000 | 18 | 9 | 2.08 | R-454B | 650
215677037 | ARCOAIRE | H5H0V60*K*AAA* | EVM5X60M21A*+WALLCON | *95CSU1002122B* | Split System | 57000 | 18 | 9 | 2.08 | R-454B | 650
215677317 | ARCOAIRE | H5H0V60*K*AAA* | EVD5X60M21A*+WALLCON | *80CSU0802120A* | Split System | 57000 | 18 | 9 | 2.08 | R-454B | 650
215683027 | ARCOAIRE | H5H0V60*K*AAA* | EVD5X60M21A*+WALLCON | *80CSU1002120B* | Split System | 57000 | 18 | 9 | 2.08 | R-454B | 650
215682837 | ARCOAIRE | H5H0V60*K*AAA* | EVM5X60M21A*+WALLCON | *80CSU1002120B* | Split System | 57000 | 18 | 9 | 2.08 | R-454B | 650
215677597 | ARCOAIRE | H5H0V60*K*AAA* | EVD5X61M21A*+WALLCON | *95CSU0802120B* | Split System | 57000 | 18 | 9 | 2.08 | R-454B | 650
215683157 | ARCOAIRE | H5H0V60*K*AAA* | EVD5X61M21A*+WALLCON | *80CSU1002120B* | Split System | 57500 | 18 | 9 | 2.08 | R-454B | 650
215677677 | ARCOAIRE | H5H0V60*K*AAA* | EVD5X61M24A*+WALLCON | *95CSU0802120B* | Split System | 57500 | 18 | 9 | 2.08 | R-454B | 650
215677247 | ARCOAIRE | H5H0V60*K*AAA* | EVM5X61M24A*+WALLCON | *95CSU0802120B* | Split System | 57500 | 18 | 9 | 2.08 | R-454B | 650
215682947 | ARCOAIRE | H5H0V60*K*AAA* | EVM5X61M24A*+WALLCON | *80CSU1002120B* | Split System | 58000 | 18 | 9 | 2.1 | R-454B | 650
215677904 | BRYANT HEATING AND COOLING SYSTEMS | 290VAN060**AA* | CAA**6124AM*+UI | 83*CA60100C21*** | Split System | 56000 | 18 | 9 | 2 | R-454B | 650
215677094 | BRYANT HEATING AND COOLING SYSTEMS | 290VAN060**AA* | CVAMA6024XMA*+UI | 83*CA60100C21*** | Split System | 56500 | 18 | 9 | 2.08 | R-454B | 650
215677434 | BRYANT HEATING AND COOLING SYSTEMS | 290VAN060**AA* | CVAVA6024XMA*+UI | 83*CA60100C21*** | Split System | 56500 | 18 | 9 | 2.08 | R-454B | 650
215677314 | BRYANT HEATING AND COOLING SYSTEMS | 290VAN060**AA* | CVAVA6021XMA*+UI | 83*CA60080C21*** | Split System | 57000 | 18 | 9 | 2.08 | R-454B | 650
215677903 | CARRIER | 27VNA060A*030* | CAA**6124AM*+UI | 58CU*A100C21**20 | Split System | 56000 | 18 | 9 | 2 | R-454B | 650
215677093 | CARRIER | 27VNA060A*030* | CVAMA6024XMA*+UI | 58CU*A100C21**20 | Split System | 56500 | 18 | 9 | 2.08 | R-454B | 650
215677433 | CARRIER | 27VNA060A*030* | CVAVA6024XMA*+UI | 58CU*A100C21**20 | Split System | 56500 | 18 | 9 | 2.08 | R-454B | 650
215676963 | CARRIER | 27VNA060A*030* | CVAMA6021XMA*+UI | 58CU*A080C21**20 | Split System | 57000 | 18 | 9 | 2.08 | R-454B | 650
215677313 | CARRIER | 27VNA060A*030* | CVAVA6021XMA*+UI | 58CU*A080C21**20 | Split System | 57000 | 18 | 9 | 2.08 | R-454B | 650
215677908 | COMFORTMAKER | C5H0V60*K*AAA* | EA*5X61M24A*+WALLCON | *80CSU1002120A* | Split System | 56000 | 18 | 9 | 2 | R-454B | 650
215677108 | COMFORTMAKER | C5H0V60*K*AAA* | EVM5X60M24A*+WALLCON | *80CTL0702120B* | Split System | 56000 | 18 | 9 | 2.06 | R-454B | 650
215682848 | COMFORTMAKER | C5H0V60*K*AAA* | EVM5X60M21A*+WALLCON | *97CTN0802120A* | Split System | 56500 | 18 | 9 | 2.06 | R-454B | 650
215677028 | COMFORTMAKER | C5H0V60*K*AAA* | EVM5X60M21A*+WALLCON | *95CSU0802120B* | Split System | 56500 | 18 | 9 | 2.06 | R-454B | 650
215682798 | COMFORTMAKER | C5H0V60*K*AAA* | EVM5X60M21A*+WALLCON | *96CTN0802120B* | Split System | 56500 | 18 | 9 | 2.06 | R-454B | 650
215677058 | COMFORTMAKER | C5H0V60*K*AAA* | EVM5X60M21A*+WALLCON | *97CMN0802120B* | Split System | 56500 | 18 | 9 | 2.06 | R-454B | 650
215676998 | COMFORTMAKER | C5H0V60*K*AAA* | EVM5X60M21A*+WALLCON | *80CTL0702120B* | Split System | 56500 | 18 | 9 | 2.06 | R-454B | 650
215677348 | COMFORTMAKER | C5H0V60*K*AAA* | EVD5X60M21A*+WALLCON | *80CTL0702120B* | Split System | 56500 | 18 | 9 | 2.06 | R-454B | 650
215677438 | COMFORTMAKER | C5H0V60*K*AAA* | EVD5X60M24A*+WALLCON | *80CSU1002120A* | Split System | 56500 | 18 | 9 | 2.08 | R-454B | 650
215677098 | COMFORTMAKER | C5H0V60*K*AAA* | EVM5X60M24A*+WALLCON | *80CSU1002120A* | Split System | 56500 | 18 | 9 | 2.08 | R-454B | 650
215677518 | COMFORTMAKER | C5H0V60*K*AAA* | EVD5X60M24A*+WALLCON | *97CMN0802120B* | Split System | 56500 | 18 | 9 | 2.08 | R-454B | 650
215677488 | COMFORTMAKER | C5H0V60*K*AAA* | EVD5X60M24A*+WALLCON | *95CSU0802120B* | Split System | 56500 | 18 | 9 | 2.08 | R-454B | 650
215683088 | COMFORTMAKER | C5H0V60*K*AAA* | EVD5X60M24A*+WALLCON | *97CTN0802120A* | Split System | 56500 | 18 | 9 | 2.08 | R-454B | 650
215682868 | COMFORTMAKER | C5H0V60*K*AAA* | EVM5X60M24A*+WALLCON | *96CTN0802120B* | Split System | 56500 | 18 | 9 | 2.08 | R-454B | 650
215677378 | COMFORTMAKER | C5H0V60*K*AAA* | EVD5X60M21A*+WALLCON | *95CSU0802120B* | Split System | 56500 | 18 | 9 | 2.08 | R-454B | 650
215676978 | COMFORTMAKER | C5H0V60*K*AAA* | EVM5X60M21A*+WALLCON | *80CSU1002120A* | Split System | 56500 | 18 | 9 | 2.08 | R-454B | 650
215677328 | COMFORTMAKER | C5H0V60*K*AAA* | EVD5X60M21A*+WALLCON | *80CSU1002120A* | Split System | 56500 | 18 | 9 | 2.08 | R-454B | 650
215683038 | COMFORTMAKER | C5H0V60*K*AAA* | EVD5X60M21A*+WALLCON | *97CTN0802120A* | Split System | 56500 | 18 | 9 | 2.08 | R-454B | 650
215682988 | COMFORTMAKER | C5H0V60*K*AAA* | EVD5X60M21A*+WALLCON | *96CTN0802120B* | Split System | 56500 | 18 | 9 | 2.08 | R-454B | 650
215677158 | COMFORTMAKER | C5H0V60*K*AAA* | EVM5X60M24A*+WALLCON | *95CSU1002122B* | Split System | 57000 | 18 | 9 | 2.08 | R-454B | 650
215683078 | COMFORTMAKER | C5H0V60*K*AAA* | EVD5X60M24A*+WALLCON | *80CSU1002120B* | Split System | 57000 | 18 | 9 | 2.08 | R-454B | 650
215682888 | COMFORTMAKER | C5H0V60*K*AAA* | EVM5X60M24A*+WALLCON | *80CSU1002120B* | Split System | 57000 | 18 | 9 | 2.08 | R-454B | 650
215676968 | COMFORTMAKER | C5H0V60*K*AAA* | EVM5X60M21A*+WALLCON | *80CSU0802120A* | Split System | 57000 | 18 | 9 | 2.08 | R-454B | 650
215677038 | COMFORTMAKER | C5H0V60*K*AAA* | EVM5X60M21A*+WALLCON | *95CSU1002122B* | Split System | 57000 | 18 | 9 | 2.08 | R-454B | 650
215677388 | COMFORTMAKER | C5H0V60*K*AAA* | EVD5X60M21A*+WALLCON | *95CSU1002122B* | Split System | 57000 | 18 | 9 | 2.08 | R-454B | 650
215677318 | COMFORTMAKER | C5H0V60*K*AAA* | EVD5X60M21A*+WALLCON | *80CSU0802120A* | Split System | 57000 | 18 | 9 | 2.08 | R-454B | 650
215683028 | COMFORTMAKER | C5H0V60*K*AAA* | EVD5X60M21A*+WALLCON | *80CSU1002120B* | Split System | 57000 | 18 | 9 | 2.08 | R-454B | 650
215682838 | COMFORTMAKER | C5H0V60*K*AAA* | EVM5X60M21A*+WALLCON | *80CSU1002120B* | Split System | 57000 | 18 | 9 | 2.08 | R-454B | 650
215677598 | COMFORTMAKER | C5H0V60*K*AAA* | EVD5X61M21A*+WALLCON | *95CSU0802120B* | Split System | 57000 | 18 | 9 | 2.08 | R-454B | 650
215677678 | COMFORTMAKER | C5H0V60*K*AAA* | EVD5X61M24A*+WALLCON | *95CSU0802120B* | Split System | 57500 | 18 | 9 | 2.08 | R-454B | 650
215677909 | DAY & NIGHT | C5H0V60*K*AAA* | EA*5X61M24A*+WALLCON | *80CSU1002120A* | Split System | 56000 | 18 | 9 | 2 | R-454B | 650
215677109 | DAY & NIGHT | C5H0V60*K*AAA* | EVM5X60M24A*+WALLCON | *80CTL0702120B* | Split System | 56000 | 18 | 9 | 2.06 | R-454B | 650
215677029 | DAY & NIGHT | C5H0V60*K*AAA* | EVM5X60M21A*+WALLCON | *95CSU0802120B* | Split System | 56500 | 18 | 9 | 2.06 | R-454B | 650
215682799 | DAY & NIGHT | C5H0V60*K*AAA* | EVM5X60M21A*+WALLCON | *96CTN0802120B* | Split System | 56500 | 18 | 9 | 2.06 | R-454B | 650
215682849 | DAY & NIGHT | C5H0V60*K*AAA* | EVM5X60M21A*+WALLCON | *97CTN0802120A* | Split System | 56500 | 18 | 9 | 2.06 | R-454B | 650
215677059 | DAY & NIGHT | C5H0V60*K*AAA* | EVM5X60M21A*+WALLCON | *97CMN0802120B* | Split System | 56500 | 18 | 9 | 2.06 | R-454B | 650
215676999 | DAY & NIGHT | C5H0V60*K*AAA* | EVM5X60M21A*+WALLCON | *80CTL0702120B* | Split System | 56500 | 18 | 9 | 2.06 | R-454B | 650
215677349 | DAY & NIGHT | C5H0V60*K*AAA* | EVD5X60M21A*+WALLCON | *80CTL0702120B* | Split System | 56500 | 18 | 9 | 2.06 | R-454B | 650
215677439 | DAY & NIGHT | C5H0V60*K*AAA* | EVD5X60M24A*+WALLCON | *80CSU1002120A* | Split System | 56500 | 18 | 9 | 2.08 | R-454B | 650
215677099 | DAY & NIGHT | C5H0V60*K*AAA* | EVM5X60M24A*+WALLCON | *80CSU1002120A* | Split System | 56500 | 18 | 9 | 2.08 | R-454B | 650
215677489 | DAY & NIGHT | C5H0V60*K*AAA* | EVD5X60M24A*+WALLCON | *95CSU0802120B* | Split System | 56500 | 18 | 9 | 2.08 | R-454B | 650
215677519 | DAY & NIGHT | C5H0V60*K*AAA* | EVD5X60M24A*+WALLCON | *97CMN0802120B* | Split System | 56500 | 18 | 9 | 2.08 | R-454B | 650
215682869 | DAY & NIGHT | C5H0V60*K*AAA* | EVM5X60M24A*+WALLCON | *96CTN0802120B* | Split System | 56500 | 18 | 9 | 2.08 | R-454B | 650
215682899 | DAY & NIGHT | C5H0V60*K*AAA* | EVM5X60M24A*+WALLCON | *97CTN0802120A* | Split System | 56500 | 18 | 9 | 2.08 | R-454B | 650
215683059 | DAY & NIGHT | C5H0V60*K*AAA* | EVD5X60M24A*+WALLCON | *96CTN0802120B* | Split System | 56500 | 18 | 9 | 2.08 | R-454B | 650
215677379 | DAY & NIGHT | C5H0V60*K*AAA* | EVD5X60M21A*+WALLCON | *95CSU0802120B* | Split System | 56500 | 18 | 9 | 2.08 | R-454B | 650
215677329 | DAY & NIGHT | C5H0V60*K*AAA* | EVD5X60M21A*+WALLCON | *80CSU1002120A* | Split System | 56500 | 18 | 9 | 2.08 | R-454B | 650
215676979 | DAY & NIGHT | C5H0V60*K*AAA* | EVM5X60M21A*+WALLCON | *80CSU1002120A* | Split System | 56500 | 18 | 9 | 2.08 | R-454B | 650
215683039 | DAY & NIGHT | C5H0V60*K*AAA* | EVD5X60M21A*+WALLCON | *97CTN0802120A* | Split System | 56500 | 18 | 9 | 2.08 | R-454B | 650
215682989 | DAY & NIGHT | C5H0V60*K*AAA* | EVD5X60M21A*+WALLCON | *96CTN0802120B* | Split System | 56500 | 18 | 9 | 2.08 | R-454B | 650
215677159 | DAY & NIGHT | C5H0V60*K*AAA* | EVM5X60M24A*+WALLCON | *95CSU1002122B* | Split System | 57000 | 18 | 9 | 2.08 | R-454B | 650
215683079 | DAY & NIGHT | C5H0V60*K*AAA* | EVD5X60M24A*+WALLCON | *80CSU1002120B* | Split System | 57000 | 18 | 9 | 2.08 | R-454B | 650
215676969 | DAY & NIGHT | C5H0V60*K*AAA* | EVM5X60M21A*+WALLCON | *80CSU0802120A* | Split System | 57000 | 18 | 9 | 2.08 | R-454B | 650
215677319 | DAY & NIGHT | C5H0V60*K*AAA* | EVD5X60M21A*+WALLCON | *80CSU0802120A* | Split System | 57000 | 18 | 9 | 2.08 | R-454B | 650
215677389 | DAY & NIGHT | C5H0V60*K*AAA* | EVD5X60M21A*+WALLCON | *95CSU1002122B* | Split System | 57000 | 18 | 9 | 2.08 | R-454B | 650
215683029 | DAY & NIGHT | C5H0V60*K*AAA* | EVD5X60M21A*+WALLCON | *80CSU1002120B* | Split System | 57000 | 18 | 9 | 2.08 | R-454B | 650
215677679 | DAY & NIGHT | C5H0V60*K*AAA* | EVD5X61M24A*+WALLCON | *95CSU0802120B* | Split System | 57500 | 18 | 9 | 2.08 | R-454B | 650
215677249 | DAY & NIGHT | C5H0V60*K*AAA* | EVM5X61M24A*+WALLCON | *95CSU0802120B* | Split System | 57500 | 18 | 9 | 2.08 | R-454B | 650
215682949 | DAY & NIGHT | C5H0V60*K*AAA* | EVM5X61M24A*+WALLCON | *80CSU1002120B* | Split System | 58000 | 18 | 9 | 2.1 | R-454B | 650
215677905 | HEIL | H5H0V60*K*AAA* | EA*5X61M24A*+WALLCON | *80CSU1002120A* | Split System | 56000 | 18 | 9 | 2 | R-454B | 650
215677105 | HEIL | H5H0V60*K*AAA* | EVM5X60M24A*+WALLCON | *80CTL0702120B* | Split System | 56000 | 18 | 9 | 2.06 | R-454B | 650
215677445 | HEIL | H5H0V60*K*AAA* | EVD5X60M24A*+WALLCON | *80CTL0702120B* | Split System | 56000 | 18 | 9 | 2.06 | R-454B | 650
215677025 | HEIL | H5H0V60*K*AAA* | EVM5X60M21A*+WALLCON | *95CSU0802120B* | Split System | 56500 | 18 | 9 | 2.06 | R-454B | 650
215682795 | HEIL | H5H0V60*K*AAA* | EVM5X60M21A*+WALLCON | *96CTN0802120B* | Split System | 56500 | 18 | 9 | 2.06 | R-454B | 650
215682845 | HEIL | H5H0V60*K*AAA* | EVM5X60M21A*+WALLCON | *97CTN0802120A* | Split System | 56500 | 18 | 9 | 2.06 | R-454B | 650
215677055 | HEIL | H5H0V60*K*AAA* | EVM5X60M21A*+WALLCON | *97CMN0802120B* | Split System | 56500 | 18 | 9 | 2.06 | R-454B | 650
215676995 | HEIL | H5H0V60*K*AAA* | EVM5X60M21A*+WALLCON | *80CTL0702120B* | Split System | 56500 | 18 | 9 | 2.06 | R-454B | 650
215677345 | HEIL | H5H0V60*K*AAA* | EVD5X60M21A*+WALLCON | *80CTL0702120B* | Split System | 56500 | 18 | 9 | 2.06 | R-454B | 650
215677095 | HEIL | H5H0V60*K*AAA* | EVM5X60M24A*+WALLCON | *80CSU1002120A* | Split System | 56500 | 18 | 9 | 2.08 | R-454B | 650
215677435 | HEIL | H5H0V60*K*AAA* | EVD5X60M24A*+WALLCON | *80CSU1002120A* | Split System | 56500 | 18 | 9 | 2.08 | R-454B | 650
215677515 | HEIL | H5H0V60*K*AAA* | EVD5X60M24A*+WALLCON | *97CMN0802120B* | Split System | 56500 | 18 | 9 | 2.08 | R-454B | 650
215683085 | HEIL | H5H0V60*K*AAA* | EVD5X60M24A*+WALLCON | *97CTN0802120A* | Split System | 56500 | 18 | 9 | 2.08 | R-454B | 650
215677145 | HEIL | H5H0V60*K*AAA* | EVM5X60M24A*+WALLCON | *95CSU0802120B* | Split System | 56500 | 18 | 9 | 2.08 | R-454B | 650
215682895 | HEIL | H5H0V60*K*AAA* | EVM5X60M24A*+WALLCON | *97CTN0802120A* | Split System | 56500 | 18 | 9 | 2.08 | R-454B | 650
215683055 | HEIL | H5H0V60*K*AAA* | EVD5X60M24A*+WALLCON | *96CTN0802120B* | Split System | 56500 | 18 | 9 | 2.08 | R-454B | 650
215682865 | HEIL | H5H0V60*K*AAA* | EVM5X60M24A*+WALLCON | *96CTN0802120B* | Split System | 56500 | 18 | 9 | 2.08 | R-454B | 650
215676975 | HEIL | H5H0V60*K*AAA* | EVM5X60M21A*+WALLCON | *80CSU1002120A* | Split System | 56500 | 18 | 9 | 2.08 | R-454B | 650
215677375 | HEIL | H5H0V60*K*AAA* | EVD5X60M21A*+WALLCON | *95CSU0802120B* | Split System | 56500 | 18 | 9 | 2.08 | R-454B | 650
215677325 | HEIL | H5H0V60*K*AAA* | EVD5X60M21A*+WALLCON | *80CSU1002120A* | Split System | 56500 | 18 | 9 | 2.08 | R-454B | 650
215682985 | HEIL | H5H0V60*K*AAA* | EVD5X60M21A*+WALLCON | *96CTN0802120B* | Split System | 56500 | 18 | 9 | 2.08 | R-454B | 650
215683035 | HEIL | H5H0V60*K*AAA* | EVD5X60M21A*+WALLCON | *97CTN0802120A* | Split System | 56500 | 18 | 9 | 2.08 | R-454B | 650
215677155 | HEIL | H5H0V60*K*AAA* | EVM5X60M24A*+WALLCON | *95CSU1002122B* | Split System | 57000 | 18 | 9 | 2.08 | R-454B | 650
215683075 | HEIL | H5H0V60*K*AAA* | EVD5X60M24A*+WALLCON | *80CSU1002120B* | Split System | 57000 | 18 | 9 | 2.08 | R-454B | 650
215682885 | HEIL | H5H0V60*K*AAA* | EVM5X60M24A*+WALLCON | *80CSU1002120B* | Split System | 57000 | 18 | 9 | 2.08 | R-454B | 650
215677035 | HEIL | H5H0V60*K*AAA* | EVM5X60M21A*+WALLCON | *95CSU1002122B* | Split System | 57000 | 18 | 9 | 2.08 | R-454B | 650
215676965 | HEIL | H5H0V60*K*AAA* | EVM5X60M21A*+WALLCON | *80CSU0802120A* | Split System | 57000 | 18 | 9 | 2.08 | R-454B | 650
215677315 | HEIL | H5H0V60*K*AAA* | EVD5X60M21A*+WALLCON | *80CSU0802120A* | Split System | 57000 | 18 | 9 | 2.08 | R-454B | 650
215682835 | HEIL | H5H0V60*K*AAA* | EVM5X60M21A*+WALLCON | *80CSU1002120B* | Split System | 57000 | 18 | 9 | 2.08 | R-454B | 650
215677595 | HEIL | H5H0V60*K*AAA* | EVD5X61M21A*+WALLCON | *95CSU0802120B* | Split System | 57000 | 18 | 9 | 2.08 | R-454B | 650
215683155 | HEIL | H5H0V60*K*AAA* | EVD5X61M21A*+WALLCON | *80CSU1002120B* | Split System | 57500 | 18 | 9 | 2.08 | R-454B | 650
215677245 | HEIL | H5H0V60*K*AAA* | EVM5X61M24A*+WALLCON | *95CSU0802120B* | Split System | 57500 | 18 | 9 | 2.08 | R-454B | 650
215677675 | HEIL | H5H0V60*K*AAA* | EVD5X61M24A*+WALLCON | *95CSU0802120B* | Split System | 57500 | 18 | 9 | 2.08 | R-454B | 650
215682945 | HEIL | H5H0V60*K*AAA* | EVM5X61M24A*+WALLCON | *80CSU1002120B* | Split System | 58000 | 18 | 9 | 2.1 | R-454B | 650
215683205 | HEIL | H5H0V60*K*AAA* | EVD5X61M24A*+WALLCON | *80CSU1002120B* | Split System | 58000 | 18 | 9 | 2.1 | R-454B | 650
215677910 | KEEPRITE | C5H0V60*K*AAA* | EA*5X61M24A*+WALLCON | *80CSU1002120A* | Split System | 56000 | 18 | 9 | 2 | R-454B | 650
215677110 | KEEPRITE | C5H0V60*K*AAA* | EVM5X60M24A*+WALLCON | *80CTL0702120B* | Split System | 56000 | 18 | 9 | 2.06 | R-454B | 650
215677450 | KEEPRITE | C5H0V60*K*AAA* | EVD5X60M24A*+WALLCON | *80CTL0702120B* | Split System | 56000 | 18 | 9 | 2.06 | R-454B | 650
215682800 | KEEPRITE | C5H0V60*K*AAA* | EVM5X60M21A*+WALLCON | *96CTN0802120B* | Split System | 56500 | 18 | 9 | 2.06 | R-454B | 650
215682850 | KEEPRITE | C5H0V60*K*AAA* | EVM5X60M21A*+WALLCON | *97CTN0802120A* | Split System | 56500 | 18 | 9 | 2.06 | R-454B | 650
215677060 | KEEPRITE | C5H0V60*K*AAA* | EVM5X60M21A*+WALLCON | *97CMN0802120B* | Split System | 56500 | 18 | 9 | 2.06 | R-454B | 650
215677350 | KEEPRITE | C5H0V60*K*AAA* | EVD5X60M21A*+WALLCON | *80CTL0702120B* | Split System | 56500 | 18 | 9 | 2.06 | R-454B | 650
215677440 | KEEPRITE | C5H0V60*K*AAA* | EVD5X60M24A*+WALLCON | *80CSU1002120A* | Split System | 56500 | 18 | 9 | 2.08 | R-454B | 650
215677100 | KEEPRITE | C5H0V60*K*AAA* | EVM5X60M24A*+WALLCON | *80CSU1002120A* | Split System | 56500 | 18 | 9 | 2.08 | R-454B | 650
215677150 | KEEPRITE | C5H0V60*K*AAA* | EVM5X60M24A*+WALLCON | *95CSU0802120B* | Split System | 56500 | 18 | 9 | 2.08 | R-454B | 650
215677520 | KEEPRITE | C5H0V60*K*AAA* | EVD5X60M24A*+WALLCON | *97CMN0802120B* | Split System | 56500 | 18 | 9 | 2.08 | R-454B | 650
215682870 | KEEPRITE | C5H0V60*K*AAA* | EVM5X60M24A*+WALLCON | *96CTN0802120B* | Split System | 56500 | 18 | 9 | 2.08 | R-454B | 650
215676980 | KEEPRITE | C5H0V60*K*AAA* | EVM5X60M21A*+WALLCON | *80CSU1002120A* | Split System | 56500 | 18 | 9 | 2.08 | R-454B | 650
215677380 | KEEPRITE | C5H0V60*K*AAA* | EVD5X60M21A*+WALLCON | *95CSU0802120B* | Split System | 56500 | 18 | 9 | 2.08 | R-454B | 650
215682990 | KEEPRITE | C5H0V60*K*AAA* | EVD5X60M21A*+WALLCON | *96CTN0802120B* | Split System | 56500 | 18 | 9 | 2.08 | R-454B | 650
215683040 | KEEPRITE | C5H0V60*K*AAA* | EVD5X60M21A*+WALLCON | *97CTN0802120A* | Split System | 56500 | 18 | 9 | 2.08 | R-454B | 650
215677330 | KEEPRITE | C5H0V60*K*AAA* | EVD5X60M21A*+WALLCON | *80CSU1002120A* | Split System | 56500 | 18 | 9 | 2.08 | R-454B | 650
215677160 | KEEPRITE | C5H0V60*K*AAA* | EVM5X60M24A*+WALLCON | *95CSU1002122B* | Split System | 57000 | 18 | 9 | 2.08 | R-454B | 650
215682890 | KEEPRITE | C5H0V60*K*AAA* | EVM5X60M24A*+WALLCON | *80CSU1002120B* | Split System | 57000 | 18 | 9 | 2.08 | R-454B | 650
215676970 | KEEPRITE | C5H0V60*K*AAA* | EVM5X60M21A*+WALLCON | *80CSU0802120A* | Split System | 57000 | 18 | 9 | 2.08 | R-454B | 650
215677390 | KEEPRITE | C5H0V60*K*AAA* | EVD5X60M21A*+WALLCON | *95CSU1002122B* | Split System | 57000 | 18 | 9 | 2.08 | R-454B | 650
215677320 | KEEPRITE | C5H0V60*K*AAA* | EVD5X60M21A*+WALLCON | *80CSU0802120A* | Split System | 57000 | 18 | 9 | 2.08 | R-454B | 650
215677040 | KEEPRITE | C5H0V60*K*AAA* | EVM5X60M21A*+WALLCON | *95CSU1002122B* | Split System | 57000 | 18 | 9 | 2.08 | R-454B | 650
215683030 | KEEPRITE | C5H0V60*K*AAA* | EVD5X60M21A*+WALLCON | *80CSU1002120B* | Split System | 57000 | 18 | 9 | 2.08 | R-454B | 650
215682840 | KEEPRITE | C5H0V60*K*AAA* | EVM5X60M21A*+WALLCON | *80CSU1002120B* | Split System | 57000 | 18 | 9 | 2.08 | R-454B | 650
215677600 | KEEPRITE | C5H0V60*K*AAA* | EVD5X61M21A*+WALLCON | *95CSU0802120B* | Split System | 57000 | 18 | 9 | 2.08 | R-454B | 650
215677680 | KEEPRITE | C5H0V60*K*AAA* | EVD5X61M24A*+WALLCON | *95CSU0802120B* | Split System | 57500 | 18 | 9 | 2.08 | R-454B | 650
215683210 | KEEPRITE | C5H0V60*K*AAA* | EVD5X61M24A*+WALLCON | *80CSU1002120B* | Split System | 58000 | 18 | 9 | 2.1 | R-454B | 650
215682950 | KEEPRITE | C5H0V60*K*AAA* | EVM5X61M24A*+WALLCON | *80CSU1002120B* | Split System | 58000 | 18 | 9 | 2.1 | R-454B | 650
215677911 | KENMORE | (C,H,T)5H0V60*K*AAA* | EA*5X61M24A*+WALLCON | *80CSU1002120A* | Split System | 56000 | 18 | 9 | 2 | R-454B | 650
215677111 | KENMORE | (C,H,T)5H0V60*K*AAA* | EVM5X60M24A*+WALLCON | *80CTL0702120B* | Split System | 56000 | 18 | 9 | 2.06 | R-454B | 650
215677451 | KENMORE | (C,H,T)5H0V60*K*AAA* | EVD5X60M24A*+WALLCON | *80CTL0702120B* | Split System | 56000 | 18 | 9 | 2.06 | R-454B | 650
215677031 | KENMORE | (C,H,T)5H0V60*K*AAA* | EVM5X60M21A*+WALLCON | *95CSU0802120B* | Split System | 56500 | 18 | 9 | 2.06 | R-454B | 650
215682801 | KENMORE | (C,H,T)5H0V60*K*AAA* | EVM5X60M21A*+WALLCON | *96CTN0802120B* | Split System | 56500 | 18 | 9 | 2.06 | R-454B | 650
215682851 | KENMORE | (C,H,T)5H0V60*K*AAA* | EVM5X60M21A*+WALLCON | *97CTN0802120A* | Split System | 56500 | 18 | 9 | 2.06 | R-454B | 650
215677061 | KENMORE | (C,H,T)5H0V60*K*AAA* | EVM5X60M21A*+WALLCON | *97CMN0802120B* | Split System | 56500 | 18 | 9 | 2.06 | R-454B | 650
215677001 | KENMORE | (C,H,T)5H0V60*K*AAA* | EVM5X60M21A*+WALLCON | *80CTL0702120B* | Split System | 56500 | 18 | 9 | 2.06 | R-454B | 650
215677101 | KENMORE | (C,H,T)5H0V60*K*AAA* | EVM5X60M24A*+WALLCON | *80CSU1002120A* | Split System | 56500 | 18 | 9 | 2.08 | R-454B | 650
215677491 | KENMORE | (C,H,T)5H0V60*K*AAA* | EVD5X60M24A*+WALLCON | *95CSU0802120B* | Split System | 56500 | 18 | 9 | 2.08 | R-454B | 650
215682871 | KENMORE | (C,H,T)5H0V60*K*AAA* | EVM5X60M24A*+WALLCON | *96CTN0802120B* | Split System | 56500 | 18 | 9 | 2.08 | R-454B | 650
215683061 | KENMORE | (C,H,T)5H0V60*K*AAA* | EVD5X60M24A*+WALLCON | *96CTN0802120B* | Split System | 56500 | 18 | 9 | 2.08 | R-454B | 650
215677521 | KENMORE | (C,H,T)5H0V60*K*AAA* | EVD5X60M24A*+WALLCON | *97CMN0802120B* | Split System | 56500 | 18 | 9 | 2.08 | R-454B | 650
215682901 | KENMORE | (C,H,T)5H0V60*K*AAA* | EVM5X60M24A*+WALLCON | *97CTN0802120A* | Split System | 56500 | 18 | 9 | 2.08 | R-454B | 650
215676981 | KENMORE | (C,H,T)5H0V60*K*AAA* | EVM5X60M21A*+WALLCON | *80CSU1002120A* | Split System | 56500 | 18 | 9 | 2.08 | R-454B | 650
215677331 | KENMORE | (C,H,T)5H0V60*K*AAA* | EVD5X60M21A*+WALLCON | *80CSU1002120A* | Split System | 56500 | 18 | 9 | 2.08 | R-454B | 650
215677381 | KENMORE | (C,H,T)5H0V60*K*AAA* | EVD5X60M21A*+WALLCON | *95CSU0802120B* | Split System | 56500 | 18 | 9 | 2.08 | R-454B | 650
215682991 | KENMORE | (C,H,T)5H0V60*K*AAA* | EVD5X60M21A*+WALLCON | *96CTN0802120B* | Split System | 56500 | 18 | 9 | 2.08 | R-454B | 650
215683041 | KENMORE | (C,H,T)5H0V60*K*AAA* | EVD5X60M21A*+WALLCON | *97CTN0802120A* | Split System | 56500 | 18 | 9 | 2.08 | R-454B | 650
215677161 | KENMORE | (C,H,T)5H0V60*K*AAA* | EVM5X60M24A*+WALLCON | *95CSU1002122B* | Split System | 57000 | 18 | 9 | 2.08 | R-454B | 650
215682891 | KENMORE | (C,H,T)5H0V60*K*AAA* | EVM5X60M24A*+WALLCON | *80CSU1002120B* | Split System | 57000 | 18 | 9 | 2.08 | R-454B | 650
215677321 | KENMORE | (C,H,T)5H0V60*K*AAA* | EVD5X60M21A*+WALLCON | *80CSU0802120A* | Split System | 57000 | 18 | 9 | 2.08 | R-454B | 650
215677391 | KENMORE | (C,H,T)5H0V60*K*AAA* | EVD5X60M21A*+WALLCON | *95CSU1002122B* | Split System | 57000 | 18 | 9 | 2.08 | R-454B | 650
215676971 | KENMORE | (C,H,T)5H0V60*K*AAA* | EVM5X60M21A*+WALLCON | *80CSU0802120A* | Split System | 57000 | 18 | 9 | 2.08 | R-454B | 650
215683031 | KENMORE | (C,H,T)5H0V60*K*AAA* | EVD5X60M21A*+WALLCON | *80CSU1002120B* | Split System | 57000 | 18 | 9 | 2.08 | R-454B | 650
215682841 | KENMORE | (C,H,T)5H0V60*K*AAA* | EVM5X60M21A*+WALLCON | *80CSU1002120B* | Split System | 57000 | 18 | 9 | 2.08 | R-454B | 650
215677601 | KENMORE | (C,H,T)5H0V60*K*AAA* | EVD5X61M21A*+WALLCON | *95CSU0802120B* | Split System | 57000 | 18 | 9 | 2.08 | R-454B | 650
215683161 | KENMORE | (C,H,T)5H0V60*K*AAA* | EVD5X61M21A*+WALLCON | *80CSU1002120B* | Split System | 57500 | 18 | 9 | 2.08 | R-454B | 650
215677251 | KENMORE | (C,H,T)5H0V60*K*AAA* | EVM5X61M24A*+WALLCON | *95CSU0802120B* | Split System | 57500 | 18 | 9 | 2.08 | R-454B | 650
215677681 | KENMORE | (C,H,T)5H0V60*K*AAA* | EVD5X61M24A*+WALLCON | *95CSU0802120B* | Split System | 57500 | 18 | 9 | 2.08 | R-454B | 650
215683211 | KENMORE | (C,H,T)5H0V60*K*AAA* | EVD5X61M24A*+WALLCON | *80CSU1002120B* | Split System | 58000 | 18 | 9 | 2.1 | R-454B | 650
215682951 | KENMORE | (C,H,T)5H0V60*K*AAA* | EVM5X61M24A*+WALLCON | *80CSU1002120B* | Split System | 58000 | 18 | 9 | 2.1 | R-454B | 650
215677912 | TEMPSTAR | T5H0V60*K*AAA* | EA*5X61M24A*+WALLCON | *80CSU1002120A* | Split System | 56000 | 18 | 9 | 2 | R-454B | 650
215677112 | TEMPSTAR | T5H0V60*K*AAA* | EVM5X60M24A*+WALLCON | *80CTL0702120B* | Split System | 56000 | 18 | 9 | 2.06 | R-454B | 650
215677452 | TEMPSTAR | T5H0V60*K*AAA* | EVD5X60M24A*+WALLCON | *80CTL0702120B* | Split System | 56000 | 18 | 9 | 2.06 | R-454B | 650
215682802 | TEMPSTAR | T5H0V60*K*AAA* | EVM5X60M21A*+WALLCON | *96CTN0802120B* | Split System | 56500 | 18 | 9 | 2.06 | R-454B | 650
215677032 | TEMPSTAR | T5H0V60*K*AAA* | EVM5X60M21A*+WALLCON | *95CSU0802120B* | Split System | 56500 | 18 | 9 | 2.06 | R-454B | 650
215682852 | TEMPSTAR | T5H0V60*K*AAA* | EVM5X60M21A*+WALLCON | *97CTN0802120A* | Split System | 56500 | 18 | 9 | 2.06 | R-454B | 650
215677352 | TEMPSTAR | T5H0V60*K*AAA* | EVD5X60M21A*+WALLCON | *80CTL0702120B* | Split System | 56500 | 18 | 9 | 2.06 | R-454B | 650
215677062 | TEMPSTAR | T5H0V60*K*AAA* | EVM5X60M21A*+WALLCON | *97CMN0802120B* | Split System | 56500 | 18 | 9 | 2.06 | R-454B | 650
215677002 | TEMPSTAR | T5H0V60*K*AAA* | EVM5X60M21A*+WALLCON | *80CTL0702120B* | Split System | 56500 | 18 | 9 | 2.06 | R-454B | 650
215677442 | TEMPSTAR | T5H0V60*K*AAA* | EVD5X60M24A*+WALLCON | *80CSU1002120A* | Split System | 56500 | 18 | 9 | 2.08 | R-454B | 650
215677102 | TEMPSTAR | T5H0V60*K*AAA* | EVM5X60M24A*+WALLCON | *80CSU1002120A* | Split System | 56500 | 18 | 9 | 2.08 | R-454B | 650
215677152 | TEMPSTAR | T5H0V60*K*AAA* | EVM5X60M24A*+WALLCON | *95CSU0802120B* | Split System | 56500 | 18 | 9 | 2.08 | R-454B | 650
215677522 | TEMPSTAR | T5H0V60*K*AAA* | EVD5X60M24A*+WALLCON | *97CMN0802120B* | Split System | 56500 | 18 | 9 | 2.08 | R-454B | 650
215682872 | TEMPSTAR | T5H0V60*K*AAA* | EVM5X60M24A*+WALLCON | *96CTN0802120B* | Split System | 56500 | 18 | 9 | 2.08 | R-454B | 650
215683092 | TEMPSTAR | T5H0V60*K*AAA* | EVD5X60M24A*+WALLCON | *97CTN0802120A* | Split System | 56500 | 18 | 9 | 2.08 | R-454B | 650
215677492 | TEMPSTAR | T5H0V60*K*AAA* | EVD5X60M24A*+WALLCON | *95CSU0802120B* | Split System | 56500 | 18 | 9 | 2.08 | R-454B | 650
215682902 | TEMPSTAR | T5H0V60*K*AAA* | EVM5X60M24A*+WALLCON | *97CTN0802120A* | Split System | 56500 | 18 | 9 | 2.08 | R-454B | 650
215683062 | TEMPSTAR | T5H0V60*K*AAA* | EVD5X60M24A*+WALLCON | *96CTN0802120B* | Split System | 56500 | 18 | 9 | 2.08 | R-454B | 650
215677332 | TEMPSTAR | T5H0V60*K*AAA* | EVD5X60M21A*+WALLCON | *80CSU1002120A* | Split System | 56500 | 18 | 9 | 2.08 | R-454B | 650
215677382 | TEMPSTAR | T5H0V60*K*AAA* | EVD5X60M21A*+WALLCON | *95CSU0802120B* | Split System | 56500 | 18 | 9 | 2.08 | R-454B | 650
215676982 | TEMPSTAR | T5H0V60*K*AAA* | EVM5X60M21A*+WALLCON | *80CSU1002120A* | Split System | 56500 | 18 | 9 | 2.08 | R-454B | 650
215682992 | TEMPSTAR | T5H0V60*K*AAA* | EVD5X60M21A*+WALLCON | *96CTN0802120B* | Split System | 56500 | 18 | 9 | 2.08 | R-454B | 650
215683042 | TEMPSTAR | T5H0V60*K*AAA* | EVD5X60M21A*+WALLCON | *97CTN0802120A* | Split System | 56500 | 18 | 9 | 2.08 | R-454B | 650
215677162 | TEMPSTAR | T5H0V60*K*AAA* | EVM5X60M24A*+WALLCON | *95CSU1002122B* | Split System | 57000 | 18 | 9 | 2.08 | R-454B | 650
215683082 | TEMPSTAR | T5H0V60*K*AAA* | EVD5X60M24A*+WALLCON | *80CSU1002120B* | Split System | 57000 | 18 | 9 | 2.08 | R-454B | 650
215682892 | TEMPSTAR | T5H0V60*K*AAA* | EVM5X60M24A*+WALLCON | *80CSU1002120B* | Split System | 57000 | 18 | 9 | 2.08 | R-454B | 650
215676972 | TEMPSTAR | T5H0V60*K*AAA* | EVM5X60M21A*+WALLCON | *80CSU0802120A* | Split System | 57000 | 18 | 9 | 2.08 | R-454B | 650
215677042 | TEMPSTAR | T5H0V60*K*AAA* | EVM5X60M21A*+WALLCON | *95CSU1002122B* | Split System | 57000 | 18 | 9 | 2.08 | R-454B | 650
215677322 | TEMPSTAR | T5H0V60*K*AAA* | EVD5X60M21A*+WALLCON | *80CSU0802120A* | Split System | 57000 | 18 | 9 | 2.08 | R-454B | 650
215677392 | TEMPSTAR | T5H0V60*K*AAA* | EVD5X60M21A*+WALLCON | *95CSU1002122B* | Split System | 57000 | 18 | 9 | 2.08 | R-454B | 650
215683032 | TEMPSTAR | T5H0V60*K*AAA* | EVD5X60M21A*+WALLCON | *80CSU1002120B* | Split System | 57000 | 18 | 9 | 2.08 | R-454B | 650
215682842 | TEMPSTAR | T5H0V60*K*AAA* | EVM5X60M21A*+WALLCON | *80CSU1002120B* | Split System | 57000 | 18 | 9 | 2.08 | R-454B | 650
215677602 | TEMPSTAR | T5H0V60*K*AAA* | EVD5X61M21A*+WALLCON | *95CSU0802120B* | Split System | 57000 | 18 | 9 | 2.08 | R-454B | 650
215683162 | TEMPSTAR | T5H0V60*K*AAA* | EVD5X61M21A*+WALLCON | *80CSU1002120B* | Split System | 57500 | 18 | 9 | 2.08 | R-454B | 650
215677252 | TEMPSTAR | T5H0V60*K*AAA* | EVM5X61M24A*+WALLCON | *95CSU0802120B* | Split System | 57500 | 18 | 9 | 2.08 | R-454B | 650
215682952 | TEMPSTAR | T5H0V60*K*AAA* | EVM5X61M24A*+WALLCON | *80CSU1002120B* | Split System | 58000 | 18 | 9 | 2.1 | R-454B | 650
215683212 | TEMPSTAR | T5H0V60*K*AAA* | EVD5X61M24A*+WALLCON | *80CSU1002120B* | Split System | 58000 | 18 | 9 | 2.1 | R-454B | 650
215682616 | AIRQUEST | H5H0V60*K*AAA* | EA*5X60M24A*+WALLCON | *97CTN1002122A* | Split System | 55000 | 18.5 | 9 | 1.9 | R-454B | 650
215678006 | AIRQUEST | H5H0V60*K*AAA* | EA*5X61M24A*+WALLCON | *97CMN1202422B* | Split System | 56000 | 18.5 | 9 | 2 | R-454B | 650
215677786 | AIRQUEST | H5H0V60*K*AAA* | EA*5X60M24A*+WALLCON | *80CTL1102120B* | Split System | 55000 | 18.5 | 9 | 2.02 | R-454B | 650
215677876 | AIRQUEST | H5H0V60*K*AAA* | EA*5X60M24A*+WALLCON | *96CTN1202422B* | Split System | 55000 | 18.5 | 9 | 2.02 | R-454B | 650
215682626 | AIRQUEST | H5H0V60*K*AAA* | EA*5X60M24A*+WALLCON | *97CTN1202422A* | Split System | 55000 | 18.5 | 9 | 2.02 | R-454B | 650
215677796 | AIRQUEST | H5H0V60*K*AAA* | EA*5X60M24A*+WALLCON | *80CTL1352422B* | Split System | 55500 | 18.5 | 9 | 2.02 | R-454B | 650
215677996 | AIRQUEST | H5H0V60*K*AAA* | EA*5X61M24A*+WALLCON | *97CMN1002122B* | Split System | 56000 | 18.5 | 9 | 2.02 | R-454B | 650
215677986 | AIRQUEST | H5H0V60*K*AAA* | EA*5X61M24A*+WALLCON | *97CMN0802120B* | Split System | 56000 | 18.5 | 9 | 2.02 | R-454B | 650
215678016 | AIRQUEST | H5H0V60*K*AAA* | EA*5X61M24A*+WALLCON | *96CTN1002122B* | Split System | 56000 | 18.5 | 9 | 2.02 | R-454B | 650
215682686 | AIRQUEST | H5H0V60*K*AAA* | EA*5X61M24A*+WALLCON | *97CTN0802120A* | Split System | 56000 | 18.5 | 9 | 2.02 | R-454B | 650
215682696 | AIRQUEST | H5H0V60*K*AAA* | EA*5X61M24A*+WALLCON | *97CTN1002122A* | Split System | 56000 | 18.5 | 9 | 2.02 | R-454B | 650
215677896 | AIRQUEST | H5H0V60*K*AAA* | EA*5X61M24A*+WALLCON | *80CSU0802120A* | Split System | 56500 | 18.5 | 9 | 2.02 | R-454B | 650
215677776 | AIRQUEST | H5H0V60*K*AAA* | EA*5X60M24A*+WALLCON | *80CTL0902120B* | Split System | 55000 | 18.5 | 9 | 2.04 | R-454B | 650
215677696 | AIRQUEST | H5H0V60*K*AAA* | EVD5X61M24A*+WALLCON | *97CMN0802120B* | Split System | 57500 | 18.5 | 9 | 2.06 | R-454B | 650
215677196 | AIRQUEST | H5H0V60*K*AAA* | EVM5X60M24A*+WALLCON | *96CTN1002122B* | Split System | 56500 | 18.5 | 9 | 2.08 | R-454B | 650
215677186 | AIRQUEST | H5H0V60*K*AAA* | EVM5X60M24A*+WALLCON | *97CMN1202422B* | Split System | 56500 | 18.5 | 9 | 2.08 | R-454B | 650
215677556 | AIRQUEST | H5H0V60*K*AAA* | EVD5X60M24A*+WALLCON | *96CTN1202422B* | Split System | 56500 | 18.5 | 9 | 2.08 | R-454B | 650
215677536 | AIRQUEST | H5H0V60*K*AAA* | EVD5X60M24A*+WALLCON | *97CMN1202422B* | Split System | 56500 | 18.5 | 9 | 2.08 | R-454B | 650
215677546 | AIRQUEST | H5H0V60*K*AAA* | EVD5X60M24A*+WALLCON | *96CTN1002122B* | Split System | 56500 | 18.5 | 9 | 2.08 | R-454B | 650
215677176 | AIRQUEST | H5H0V60*K*AAA* | EVM5X60M24A*+WALLCON | *97CMN1002122B* | Split System | 56500 | 18.5 | 9 | 2.08 | R-454B | 650
215677526 | AIRQUEST | H5H0V60*K*AAA* | EVD5X60M24A*+WALLCON | *97CMN1002122B* | Split System | 56500 | 18.5 | 9 | 2.08 | R-454B | 650
215682906 | AIRQUEST | H5H0V60*K*AAA* | EVM5X60M24A*+WALLCON | *97CTN1002122A* | Split System | 56500 | 18.5 | 9 | 2.08 | R-454B | 650
215683096 | AIRQUEST | H5H0V60*K*AAA* | EVD5X60M24A*+WALLCON | *97CTN1002122A* | Split System | 56500 | 18.5 | 9 | 2.08 | R-454B | 650
215677406 | AIRQUEST | H5H0V60*K*AAA* | EVD5X60M21A*+WALLCON | *97CMN1002122B* | Split System | 56500 | 18.5 | 9 | 2.08 | R-454B | 650
215677416 | AIRQUEST | H5H0V60*K*AAA* | EVD5X60M21A*+WALLCON | *96CTN1002122B* | Split System | 56500 | 18.5 | 9 | 2.08 | R-454B | 650
215683046 | AIRQUEST | H5H0V60*K*AAA* | EVD5X60M21A*+WALLCON | *97CTN1002122A* | Split System | 56500 | 18.5 | 9 | 2.08 | R-454B | 650
215677076 | AIRQUEST | H5H0V60*K*AAA* | EVM5X60M21A*+WALLCON | *96CTN1002122B* | Split System | 56500 | 18.5 | 9 | 2.08 | R-454B | 650
215677066 | AIRQUEST | H5H0V60*K*AAA* | EVM5X60M21A*+WALLCON | *97CMN1002122B* | Split System | 56500 | 18.5 | 9 | 2.08 | R-454B | 650
215682856 | AIRQUEST | H5H0V60*K*AAA* | EVM5X60M21A*+WALLCON | *97CTN1002122A* | Split System | 56500 | 18.5 | 9 | 2.08 | R-454B | 650
215677226 | AIRQUEST | H5H0V60*K*AAA* | EVM5X61M24A*+WALLCON | *80CTL0702120B* | Split System | 57000 | 18.5 | 9 | 2.08 | R-454B | 650
215683116 | AIRQUEST | H5H0V60*K*AAA* | EVD5X61M21A*+WALLCON | *96CTN0802120B* | Split System | 57000 | 18.5 | 9 | 2.08 | R-454B | 650
215682926 | AIRQUEST | H5H0V60*K*AAA* | EVM5X61M24A*+WALLCON | *96CTN0802120B* | Split System | 57500 | 18.5 | 9 | 2.08 | R-454B | 650
218363892 | AMERICAN STANDARD | 5A6V8X36A1 | 5PX*CD05AS3+P0V0C000M50SD+LRP |  | Split System | 32200 | 18.1 | 8.5 | 2 | R-454B | 650
218363867 | AMERICAN STANDARD | 5A6V8X48A1 | 5TXCC009AS3 | S8V2C080M5PDB | Split System | 46000 | 18.1 | 8.5 | 2.1 | R-454B | 650
218363891 | TRANE | 5TWV8X36A1 | 5PX*CD05AS3+P0V0C000M50SD+LRP |  | Split System | 32200 | 18.1 | 8.5 | 2 | R-454B | 650
218363866 | TRANE | 5TWV8X48A1 | 5TXCC009AS3 | S8V2C080M5PDB | Split System | 46000 | 18.1 | 8.5 | 2.1 | R-454B | 650
217969673 | KEEPRITE | D5CUHAH36AAK+TIC2025-0016 | FEVB0048**+NAVA54801CK |  | Split System | 38000 | 16 | 8.5 | 1.75 | R-454B | 650
217903260 | AMERICAN STANDARD | 5A6H7060A1 | 5TXCC009AS3 | S9V2C080U5PSC | Split System | 51500 | 15.2 | 8.7 | 2.22 | R-454B | 650
218363870 | TRANE | 5TWX7024A1 | 5TXCB004AS3 | S9V2B040D3PSC | Split System | 21800 | 16 | 8.7 | 1.9 | R-454B | 650
215853505 | JOHNSON CONTROLS | HH860E2S11 | CTM60D5CJS1 | TM9E120D20MP12 | Split System | 52500 | 18 | 9 | 2 | R-454B | 650
215853500 | JOHNSON CONTROLS | HH860E2S11 | CTM60D5CJS1 | TM9Y120D20MP11 | Split System | 52500 | 19 | 9 | 2 | R-454B | 650
217969680 | AIRQUEST | D5CUHAH24AAK+TIC2025-0016 | FEVB0036**+NAVA53601CK |  | Split System | 24800 | 15.3 | 9 | 2.06 | R-454B | 650
217969692 | ARCOAIRE | D5CUHAH24AAK+TIC2025-0016 | FEVB0024**+NAVA53601CK |  | Split System | 24400 | 16.5 | 9 | 2.04 | R-454B | 650
217969689 | PAYNE HEATING AND COOLING | 37MUHAQ24AA3+TIC2025-0016 | FEVB0024**+NAVA53601CK |  | Split System | 24400 | 16.5 | 9 | 2.04 | R-454B | 650
218461505 | GREE | TK-H03TC/NHA-D(U) |  |  | Packaged | 34000 | 18 | 8.5 | 1.9 | R-32 | 650
218330583 | Ephoca | ACU09R3H1 |  |  | Packaged | 6100 | 15.3 | 9.2 | 1.75 | R-32 | 650
218330575 | Ephoca | ACK09R3H1 |  |  | Packaged | 6100 | 15.3 | 9.2 | 1.75 | R-32 | 650
218330095 | Ephoca | ADV09N3H2 |  |  | Packaged | 6100 | 15.3 | 9.2 | 1.75 | R-32 | 650
218330094 | Ephoca | ADV09N3H1 |  |  | Packaged | 6100 | 15.3 | 9.2 | 1.75 | R-32 | 650
218330078 | Ephoca | ADL09N3H1 |  |  | Packaged | 6100 | 15.3 | 9.2 | 1.75 | R-32 | 650
218330567 | Innova | ACV09R3H1 |  |  | Packaged | 6100 | 15.3 | 9.2 | 1.75 | R-32 | 650
218330551 | Innova | ACK09R3H1 |  |  | Packaged | 6100 | 15.3 | 9.2 | 1.75 | R-32 | 650
218330234 | Innova | ADV09R3H1 |  |  | Packaged | 6100 | 15.3 | 9.2 | 1.75 | R-32 | 650
218330214 | Innova | ADK09R3H1 |  |  | Packaged | 6100 | 15.3 | 9.2 | 1.75 | R-32 | 650
218330237 | Innova | ADV09N3H2 |  |  | Packaged | 6100 | 15.3 | 9.2 | 1.75 | R-32 | 650
218330236 | Innova | ADV09N3H1 |  |  | Packaged | 6100 | 15.3 | 9.2 | 1.75 | R-32 | 650
218330208 | Innova | ASK09N3H1 |  |  | Packaged | 6100 | 15.3 | 9.2 | 1.75 | R-32 | 650
218330127 | Ephoca | AVV09N3H2 |  |  | Packaged | 7500 | 15.35 | 9.85 | 1.75 | R-32 | 650
218330105 | Ephoca | AVK09N3H1 |  |  | Packaged | 7500 | 15.35 | 9.85 | 1.75 | R-32 | 650
218329958 | Innova | AVE09N3H2 |  |  | Packaged | 7500 | 15.35 | 9.85 | 1.75 | R-32 | 650
218330269 | Innova | AVV09N3H2 |  |  | Packaged | 7500 | 15.35 | 9.85 | 1.75 | R-32 | 650
218330252 | Innova | AVL09N3H1 |  |  | Packaged | 7500 | 15.35 | 9.85 | 1.75 | R-32 | 650
218330268 | Innova | AVV09N3H1 |  |  | Packaged | 7500 | 15.35 | 9.85 | 1.75 | R-32 | 650
218330260 | Innova | AVU09N3H1 |  |  | Packaged | 7500 | 15.35 | 9.85 | 1.75 | R-32 | 650
218330246 | Innova | AVK09R3H1 |  |  | Packaged | 7500 | 15.35 | 9.85 | 1.75 | R-32 | 650
218461806 | GREE | TU60-R32WEDU | TCAC60H |  | Split System | 52000 | 16 | 9 | 1.8 | R-32 | 650
215853491 | CHAMPION HEATING AND COOLING | HH860E2S11 | CTM60D5CJS1 | TM8E130D20MP11 | Split System | 53500 | 18 | 9 | 2 | R-454B | 650
215853492 | CHAMPION HEATING AND COOLING | HH860E2S11 | CTM60D5CJS1 | TMLE130D20MP11 | Split System | 53500 | 18 | 9 | 2 | R-454B | 650
215853462 | COLEMAN | HH860E2S11 | CTM60D5CJS1 | TMLE130D20MP11 | Split System | 53500 | 18 | 9 | 2 | R-454B | 650
215853463 | COLEMAN | HH860E2S11 | CTM60D5CJS1 | TM8E130D20MP11 | Split System | 53500 | 18 | 9 | 2 | R-454B | 650
215853484 | FRASER-JOHNSTON | HH860E2S11 | CTM60D5CJS1 | TM8E130D20MP11 | Split System | 53500 | 18 | 9 | 2 | R-454B | 650
215853483 | FRASER-JOHNSTON | HH860E2S11 | CTM60D5CJS1 | TMLE130D20MP11 | Split System | 53500 | 18 | 9 | 2 | R-454B | 650
215853504 | JOHNSON CONTROLS | HH860E2S11 | CTM60D5CJS1 | TM8E130D20MP11 | Split System | 53500 | 18 | 9 | 2 | R-454B | 650
215853503 | JOHNSON CONTROLS | HH860E2S11 | CTM60D5CJS1 | TMLE130D20MP11 | Split System | 53500 | 18 | 9 | 2 | R-454B | 650
215853470 | LUXAIRE | HH860E2S11 | CTM60D5CJS1 | TM8E130D20MP11 | Split System | 53500 | 18 | 9 | 2 | R-454B | 650
215853471 | LUXAIRE | HH860E2S11 | CTM60D5CJS1 | TMLE130D20MP11 | Split System | 53500 | 18 | 9 | 2 | R-454B | 650
215853262 | YORK | HH860E2S11 | CTM60D5CJS1 | TMLE130D20MP11 | Split System | 53500 | 18 | 9 | 2 | R-454B | 650
215853261 | YORK | HH860E2S11 | CTM60D5CJS1 | TM8E130D20MP11 | Split System | 53500 | 18 | 9 | 2 | R-454B | 650
218407382 | KENMORE | B5H3V24*K*AAA* | EVM5X25M17A*+WALLCON | *96CTN0401410B* | Split System | 22600 | 20 | 9 | 1.98 | R-454B | 650
215853439 | CHAMPION HEATING AND COOLING | HH836E2S11 | CTU48C5XFS1+JMET16CS2N1+TXV |  | Split System | 33800 | 19 | 9 | 2 | R-454B | 650
215853431 | CHAMPION HEATING AND COOLING | HH836E2S11 | CTM36C5CDS1+JMET12CS2N1 |  | Split System | 34000 | 19 | 9 | 2 | R-454B | 650
215853429 | CHAMPION HEATING AND COOLING | HH836E2S11 | CTM36C5CDS1+JMET16CS2N1 |  | Split System | 34200 | 19 | 9 | 2 | R-454B | 650
215853496 | CHAMPION HEATING AND COOLING | HH860E2S11 | JHE60C5CH2SS1 |  | Split System | 54000 | 19 | 9 | 2 | R-454B | 650
215853345 | COLEMAN | HH836E2S11 | CTU48C5XFS1+JMET16CS2N1+TXV |  | Split System | 33800 | 19 | 9 | 2 | R-454B | 650
215853353 | COLEMAN | HH836E2S11 | CTM36C5CDS1+JMET12CS2N1 |  | Split System | 34000 | 19 | 9 | 2 | R-454B | 650
215853355 | COLEMAN | HH836E2S11 | CTM36C5CDS1+JMET16CS2N1 |  | Split System | 34200 | 19 | 9 | 2 | R-454B | 650
215853401 | FRASER-JOHNSTON | HH836E2S11 | CTU48C5XFS1+JMET16CS2N1+TXV |  | Split System | 33800 | 19 | 9 | 2 | R-454B | 650
215853411 | FRASER-JOHNSTON | HH836E2S11 | CTM36C5CDS1+JMET16CS2N1 |  | Split System | 34200 | 19 | 9 | 2 | R-454B | 650
215853479 | FRASER-JOHNSTON | HH860E2S11 | JHE60C5CH2SS1 |  | Split System | 54000 | 19 | 9 | 2 | R-454B | 650
215853317 | JOHNSON CONTROLS | HH836E2S11 | CTU48C5XFS1+JMET16CS2N1+TXV |  | Split System | 33800 | 19 | 9 | 2 | R-454B | 650
215853327 | JOHNSON CONTROLS | HH836E2S11 | CTM36C5CDS1+JMET16CS2N1 |  | Split System | 34200 | 19 | 9 | 2 | R-454B | 650
215853499 | JOHNSON CONTROLS | HH860E2S11 | JHE60C5CH2SS1 |  | Split System | 54000 | 19 | 9 | 2 | R-454B | 650
215853383 | LUXAIRE | HH836E2S11 | CTU48C5XFS1+JMET16CS2N1+TXV |  | Split System | 33800 | 19 | 9 | 2 | R-454B | 650
215853375 | LUXAIRE | HH836E2S11 | CTM36C5CDS1+JMET12CS2N1 |  | Split System | 34000 | 19 | 9 | 2 | R-454B | 650
215853373 | LUXAIRE | HH836E2S11 | CTM36C5CDS1+JMET16CS2N1 |  | Split System | 34200 | 19 | 9 | 2 | R-454B | 650
215853476 | LUXAIRE | HH860E2S11 | JHE60C5CH2SS1 |  | Split System | 54000 | 19 | 9 | 2 | R-454B | 650
215853273 | YORK | HH836E2S11 | CTU48C5XFS1+JMET16CS2N1+TXV |  | Split System | 33800 | 19 | 9 | 2 | R-454B | 650
215853279 | YORK | HH836E2S11 | CTM36C5CDS1+JMET12CS2N1 |  | Split System | 34000 | 19 | 9 | 2 | R-454B | 650
215853285 | YORK | HH836E2S11 | CTM36C5CDS1+JMET16CS2N1 |  | Split System | 34200 | 19 | 9 | 2 | R-454B | 650
215853276 | YORK | HH860E2S11 | JHE60C5CH2SS1 |  | Split System | 54000 | 19 | 9 | 2 | R-454B | 650
218407190 | KENMORE | B5H3V24*K*AAA* | EVM5X24M14A*+WALLCON | *80CTL0701412B* | Split System | 22200 | 20.5 | 9 | 2.04 | R-454B | 650
218407414 | KENMORE | B5H3V24*K*AAA* | EVM5X25M17A*+WALLCON | *97CTN0801716A* | Split System | 23000 | 21.5 | 9 | 1.98 | R-454B | 650
218407398 | KENMORE | B5H3V24*K*AAA* | EVM5X25M17A*+WALLCON | *96CTN0801714B* | Split System | 23000 | 21.5 | 9 | 1.98 | R-454B | 650
218407446 | KENMORE | B5H3V24*K*AAA* | EVM5X30M17A*+WALLCON | *80CTL0701412B* | Split System | 23000 | 22 | 9 | 1.98 | R-454B | 650
218452738 | CARRIER | 37MUHAQ18AA3 | FM(C,U)5S30**AL* |  | Split System | 18500 | 15.5 | 9.5 | 2 | R-454B | 650
218452594 | CARRIER | 37MUHAQ24AA3 | FM(C,U)5S36**AL* |  | Split System | 23400 | 16.5 | 9.5 | 2 | R-454B | 650
218452585 | CARRIER | 37MUHAQ24AA3 | FM(C,U)5S30**AL* |  | Split System | 23400 | 16.5 | 9.5 | 2 | R-454B | 650
218452621 | CARRIER | 37MUHAQ24AA3+TIC2025-0016 | FM(C,U)5S36**AL* |  | Split System | 24400 | 17 | 9.5 | 2 | R-454B | 650
218406790 | KENMORE | B5H3V24*K*AAA* | ESH5X24M12A*+WALLCON | *95CSU0601716B* | Split System | 22400 | 19 | 9.5 | 1.96 | R-454B | 650
215853313 | CHAMPION HEATING AND COOLING | HH824E2S11 | CTM30B5ACS1+JMET12BS2N1 |  | Split System | 23000 | 18 | 9.5 | 2 | R-454B | 650
215853312 | CHAMPION HEATING AND COOLING | HH824E2S11 | CTM30B5ACS1+JMET08BS2N1 |  | Split System | 23000 | 18 | 9.5 | 2 | R-454B | 650
215853302 | COLEMAN | HH824E2S11 | CTM30B5ACS1+JMET12BS2N1 |  | Split System | 23000 | 18 | 9.5 | 2 | R-454B | 650
215853303 | COLEMAN | HH824E2S11 | CTM30B5ACS1+JMET08BS2N1 |  | Split System | 23000 | 18 | 9.5 | 2 | R-454B | 650
215853309 | FRASER-JOHNSTON | HH824E2S11 | CTM30B5ACS1+JMET08BS2N1 |  | Split System | 23000 | 18 | 9.5 | 2 | R-454B | 650
215853308 | FRASER-JOHNSTON | HH824E2S11 | CTM30B5ACS1+JMET12BS2N1 |  | Split System | 23000 | 18 | 9.5 | 2 | R-454B | 650
215853314 | JOHNSON CONTROLS | HH824E2S11 | CTM30B5ACS1+JMET12BS2N1 |  | Split System | 23000 | 18 | 9.5 | 2 | R-454B | 650
215853315 | JOHNSON CONTROLS | HH824E2S11 | CTM30B5ACS1+JMET08BS2N1 |  | Split System | 23000 | 18 | 9.5 | 2 | R-454B | 650
215853306 | LUXAIRE | HH824E2S11 | CTM30B5ACS1+JMET08BS2N1 |  | Split System | 23000 | 18 | 9.5 | 2 | R-454B | 650
215853307 | LUXAIRE | HH824E2S11 | CTM30B5ACS1+JMET12BS2N1 |  | Split System | 23000 | 18 | 9.5 | 2 | R-454B | 650
215853270 | YORK | HH824E2S11 | CTM30B5ACS1+JMET12BS2N1 |  | Split System | 23000 | 18 | 9.5 | 2 | R-454B | 650
215853271 | YORK | HH824E2S11 | CTM30B5ACS1+JMET08BS2N1 |  | Split System | 23000 | 18 | 9.5 | 2 | R-454B | 650
218407022 | KENMORE | B5H3V24*K*AAA* | ESH5X36M12A*+WALLCON | *97CMN0601714B* | Split System | 22800 | 19.5 | 9.5 | 1.96 | R-454B | 650
218406646 | KENMORE | B5H3V24*K*AAA* | EA*5X42M21A*+WALLCON | *97CTN0601716A* | Split System | 22400 | 20 | 9.5 | 1.96 | R-454B | 650
218406990 | KENMORE | B5H3V24*K*AAA* | ESH5X36M12A*+WALLCON | *80CTL0701412B* | Split System | 22800 | 20 | 9.5 | 1.96 | R-454B | 650
218406854 | KENMORE | B5H3V24*K*AAA* | ESH5X30M12A*+WALLCON | *80CSU0401712B* | Split System | 22600 | 20 | 9.5 | 1.98 | R-454B | 650
218406270 | KENMORE | B5H3V24*K*AAA* | EA*5X36M17A*+WALLCON | *80CSU0601716B* | Split System | 22400 | 21 | 9.5 | 1.98 | R-454B | 650
218406262 | KENMORE | B5H3V24*K*AAA* | EA*5X36M17A*+WALLCON | *80CSU0401712B* | Split System | 22400 | 21 | 9.5 | 1.98 | R-454B | 650
218407550 | KENMORE | B5H3V24*K*AAA* | EVM5X31M17A*+WALLCON | *80CTL0451712B* | Split System | 23400 | 21.5 | 9.5 | 2.06 | R-454B | 650
218407582 | KENMORE | B5H3V24*K*AAA* | EVM5X31M17A*+WALLCON | *95CSU0601716B* | Split System | 23400 | 22 | 9.5 | 2.06 | R-454B | 650
218407598 | KENMORE | B5H3V24*K*AAA* | EVM5X31M17A*+WALLCON | *97CMN0801714B* | Split System | 23400 | 22 | 9.5 | 2.06 | R-454B | 650
218407758 | KENMORE | B5H3V24*K*AAA* | EVM5X36M17A*+WALLCON | *80CSU0601716B* | Split System | 23200 | 22 | 9.5 | 2.08 | R-454B | 650
218407430 | KENMORE | B5H3V24*K*AAA* | EVM5X30M17A*+WALLCON | *80CSU0601716B* | Split System | 23200 | 22 | 9.5 | 2.08 | R-454B | 650
218407422 | KENMORE | B5H3V24*K*AAA* | EVM5X30M17A*+WALLCON | *80CSU0401712B* | Split System | 23200 | 22 | 9.5 | 2.1 | R-454B | 650
218406486 | KENMORE | B5H3V24*K*AAA* | EA*5X37M21A*+WALLCON | *80CTL0451712B* | Split System | 23200 | 20.5 | 10 | 2.06 | R-454B | 650
218406462 | KENMORE | B5H3V24*K*AAA* | EA*5X37M17A*+WALLCON | *97CTN0801716A* | Split System | 23000 | 20.5 | 10 | 2.08 | R-454B | 650
218406086 | KENMORE | B5H3V24*K*AAA* | EA*5X25M17A*+WALLCON | *97CMN0801714B* | Split System | 23200 | 21 | 10 | 2.06 | R-454B | 650
218406070 | KENMORE | B5H3V24*K*AAA* | EA*5X25M17A*+WALLCON | *80CTL0901716B* | Split System | 23200 | 21 | 10 | 2.08 | R-454B | 650
218520795 | CHAMPION HEATING AND COOLING | HH860E2S11 | CTU60D5XHS2+TXV | Z9ES120D20SMPS1 | Split System | 53500 | 19 | 8.5 | 2 | R-454B | 650
218520792 | COLEMAN | HH860E2S11 | CTU60D5XHS2+TXV | Z9ES120D20SMPS1 | Split System | 53500 | 19 | 8.5 | 2 | R-454B | 650
218520794 | FRASER-JOHNSTON | HH860E2S11 | CTU60D5XHS2+TXV | Z9ES120D20SMPS1 | Split System | 53500 | 19 | 8.5 | 2 | R-454B | 650
218520793 | LUXAIRE | HH860E2S11 | CTU60D5XHS2+TXV | Z9ES120D20SMPS1 | Split System | 53500 | 19 | 8.5 | 2 | R-454B | 650
218520831 | CHAMPION HEATING AND COOLING | HH860E2S11 | CTU60D5XHS2+JMC20D2SN1+TXV |  | Split System | 53000 | 19 | 8.5 | 2 | R-454B | 650
218520828 | COLEMAN | HH860E2S11 | CTU60D5XHS2+JMC20D2SN1+TXV |  | Split System | 53000 | 19 | 8.5 | 2 | R-454B | 650
218520830 | FRASER-JOHNSTON | HH860E2S11 | CTU60D5XHS2+JMC20D2SN1+TXV |  | Split System | 53000 | 19 | 8.5 | 2 | R-454B | 650
218520829 | LUXAIRE | HH860E2S11 | CTU60D5XHS2+JMC20D2SN1+TXV |  | Split System | 53000 | 19 | 8.5 | 2 | R-454B | 650
218363872 | TRANE | 5TWX7036A1 | 5PX*B004AS3 | S9V2B040U3PSC | Split System | 32200 | 17 | 8.7 | 2.1 | R-454B | 650
218363874 | TRANE | 5TWX7036A1 | 5PX*C005AS3 | S9V2C100U5PSC | Split System | 32200 | 17.1 | 8.7 | 2.1 | R-454B | 650
218520809 | CHAMPION HEATING AND COOLING | HH860E2S11 | CTU60D5XHS2+TXV | TM9V120D20MP12 | Split System | 54000 | 19 | 9 | 2 | R-454B | 650
218520813 | CHAMPION HEATING AND COOLING | HH860E2S11 | CTU60D5XHS2+TXV | TP9C120D20MP13 | Split System | 54000 | 19 | 9 | 2 | R-454B | 650
218520839 | CHAMPION HEATING AND COOLING | HH860E2S11 | CTU60D5XHS2+TXV | Z9ET120D20SMPS1 | Split System | 54000 | 19 | 9 | 2 | R-454B | 650
218520814 | COLEMAN | HH860E2S11 | CTU60D5XHS2+TXV | CP9C120D20MP13 | Split System | 54000 | 19 | 9 | 2 | R-454B | 650
218520810 | COLEMAN | HH860E2S11 | CTU60D5XHS2+TXV | TP9C120D20MP13 | Split System | 54000 | 19 | 9 | 2 | R-454B | 650
218520806 | COLEMAN | HH860E2S11 | CTU60D5XHS2+TXV | TM9V120D20MP12 | Split System | 54000 | 19 | 9 | 2 | R-454B | 650
218520836 | COLEMAN | HH860E2S11 | CTU60D5XHS2+TXV | Z9ET120D20SMPS1 | Split System | 54000 | 19 | 9 | 2 | R-454B | 650
218520808 | FRASER-JOHNSTON | HH860E2S11 | CTU60D5XHS2+TXV | TM9V120D20MP12 | Split System | 54000 | 19 | 9 | 2 | R-454B | 650
218520812 | FRASER-JOHNSTON | HH860E2S11 | CTU60D5XHS2+TXV | TP9C120D20MP13 | Split System | 54000 | 19 | 9 | 2 | R-454B | 650
218520838 | FRASER-JOHNSTON | HH860E2S11 | CTU60D5XHS2+TXV | Z9ET120D20SMPS1 | Split System | 54000 | 19 | 9 | 2 | R-454B | 650
218520807 | LUXAIRE | HH860E2S11 | CTU60D5XHS2+TXV | TM9V120D20MP12 | Split System | 54000 | 19 | 9 | 2 | R-454B | 650
218520811 | LUXAIRE | HH860E2S11 | CTU60D5XHS2+TXV | TP9C120D20MP13 | Split System | 54000 | 19 | 9 | 2 | R-454B | 650
218520815 | LUXAIRE | HH860E2S11 | CTU60D5XHS2+TXV | LP9C120D20MP13 | Split System | 54000 | 19 | 9 | 2 | R-454B | 650
218520837 | LUXAIRE | HH860E2S11 | CTU60D5XHS2+TXV | Z9ET120D20SMPS1 | Split System | 54000 | 19 | 9 | 2 | R-454B | 650
218524473 | CHAMPION HEATING AND COOLING | HH860E2S11 | CTU60D5XGS2+TXV | Z9ET120D20SMPS1 | Split System | 44500 | 17 | 9 | 2 | R-454B | 650
218524470 | COLEMAN | HH860E2S11 | CTU60D5XGS2+TXV | Z9ET120D20SMPS1 | Split System | 44500 | 17 | 9 | 2 | R-454B | 650
218524472 | FRASER-JOHNSTON | HH860E2S11 | CTU60D5XGS2+TXV | Z9ET120D20SMPS1 | Split System | 44500 | 17 | 9 | 2 | R-454B | 650
218524471 | LUXAIRE | HH860E2S11 | CTU60D5XGS2+TXV | Z9ET120D20SMPS1 | Split System | 44500 | 17 | 9 | 2 | R-454B | 650
218524487 | CHAMPION HEATING AND COOLING | HH860E2S11 | CTU60D5XGS2+TXV | TM9V120D20MP12 | Split System | 44000 | 18 | 9 | 2 | R-454B | 650
218524491 | CHAMPION HEATING AND COOLING | HH860E2S11 | CTU60D5XGS2+TXV | TP9C120D20MP13 | Split System | 44000 | 18 | 9 | 2 | R-454B | 650
218524509 | CHAMPION HEATING AND COOLING | HH860E2S11 | CTU60D5XGS2+TXV | Z9ES120D20SMPS1 | Split System | 46000 | 18 | 9 | 2 | R-454B | 650
218524484 | COLEMAN | HH860E2S11 | CTU60D5XGS2+TXV | TM9V120D20MP12 | Split System | 44000 | 18 | 9 | 2 | R-454B | 650
218524488 | COLEMAN | HH860E2S11 | CTU60D5XGS2+TXV | TP9C120D20MP13 | Split System | 44000 | 18 | 9 | 2 | R-454B | 650
218524492 | COLEMAN | HH860E2S11 | CTU60D5XGS2+TXV | CP9C120D20MP13 | Split System | 44000 | 18 | 9 | 2 | R-454B | 650
218524506 | COLEMAN | HH860E2S11 | CTU60D5XGS2+TXV | Z9ES120D20SMPS1 | Split System | 46000 | 18 | 9 | 2 | R-454B | 650
218524486 | FRASER-JOHNSTON | HH860E2S11 | CTU60D5XGS2+TXV | TM9V120D20MP12 | Split System | 44000 | 18 | 9 | 2 | R-454B | 650
218524490 | FRASER-JOHNSTON | HH860E2S11 | CTU60D5XGS2+TXV | TP9C120D20MP13 | Split System | 44000 | 18 | 9 | 2 | R-454B | 650
218524508 | FRASER-JOHNSTON | HH860E2S11 | CTU60D5XGS2+TXV | Z9ES120D20SMPS1 | Split System | 46000 | 18 | 9 | 2 | R-454B | 650
218524485 | LUXAIRE | HH860E2S11 | CTU60D5XGS2+TXV | TM9V120D20MP12 | Split System | 44000 | 18 | 9 | 2 | R-454B | 650
218524493 | LUXAIRE | HH860E2S11 | CTU60D5XGS2+TXV | LP9C120D20MP13 | Split System | 44000 | 18 | 9 | 2 | R-454B | 650
218524489 | LUXAIRE | HH860E2S11 | CTU60D5XGS2+TXV | TP9C120D20MP13 | Split System | 44000 | 18 | 9 | 2 | R-454B | 650
218524507 | LUXAIRE | HH860E2S11 | CTU60D5XGS2+TXV | Z9ES120D20SMPS1 | Split System | 46000 | 18 | 9 | 2 | R-454B | 650
218524525 | CHAMPION HEATING AND COOLING | HH860E2S11 | CTU60D5XGS2+TXV | Z8ES130D20LMPS1 | Split System | 45000 | 18 | 9 | 2 | R-454B | 650
218524521 | CHAMPION HEATING AND COOLING | HH860E2S11 | CTU60D5XGS2+TXV | Z8ES130D20SMPS1 | Split System | 45000 | 18 | 9 | 2 | R-454B | 650
218524518 | COLEMAN | HH860E2S11 | CTU60D5XGS2+TXV | Z8ES130D20SMPS1 | Split System | 45000 | 18 | 9 | 2 | R-454B | 650
218524522 | COLEMAN | HH860E2S11 | CTU60D5XGS2+TXV | Z8ES130D20LMPS1 | Split System | 45000 | 18 | 9 | 2 | R-454B | 650
218524520 | FRASER-JOHNSTON | HH860E2S11 | CTU60D5XGS2+TXV | Z8ES130D20SMPS1 | Split System | 45000 | 18 | 9 | 2 | R-454B | 650
218524524 | FRASER-JOHNSTON | HH860E2S11 | CTU60D5XGS2+TXV | Z8ES130D20LMPS1 | Split System | 45000 | 18 | 9 | 2 | R-454B | 650
218524523 | LUXAIRE | HH860E2S11 | CTU60D5XGS2+TXV | Z8ES130D20LMPS1 | Split System | 45000 | 18 | 9 | 2 | R-454B | 650
218524519 | LUXAIRE | HH860E2S11 | CTU60D5XGS2+TXV | Z8ES130D20SMPS1 | Split System | 45000 | 18 | 9 | 2 | R-454B | 650
218520787 | CHAMPION HEATING AND COOLING | HH860E2S11 | CTU60D5XHS2+TXV | Z8ES130D20LMPS1 | Split System | 54000 | 19 | 9 | 2 | R-454B | 650
218520783 | CHAMPION HEATING AND COOLING | HH860E2S11 | CTU60D5XHS2+TXV | Z8ES130D20SMPS1 | Split System | 54000 | 19 | 9 | 2 | R-454B | 650
218520823 | CHAMPION HEATING AND COOLING | HH860E2S11 | CTU60D5XHS2+JMVT20DC2N1+TXV |  | Split System | 54500 | 19 | 9 | 2 | R-454B | 650
218520780 | COLEMAN | HH860E2S11 | CTU60D5XHS2+TXV | Z8ES130D20SMPS1 | Split System | 54000 | 19 | 9 | 2 | R-454B | 650
218520784 | COLEMAN | HH860E2S11 | CTU60D5XHS2+TXV | Z8ES130D20LMPS1 | Split System | 54000 | 19 | 9 | 2 | R-454B | 650
218520820 | COLEMAN | HH860E2S11 | CTU60D5XHS2+JMVT20DC2N1+TXV |  | Split System | 54500 | 19 | 9 | 2 | R-454B | 650
218520786 | FRASER-JOHNSTON | HH860E2S11 | CTU60D5XHS2+TXV | Z8ES130D20LMPS1 | Split System | 54000 | 19 | 9 | 2 | R-454B | 650
218520822 | FRASER-JOHNSTON | HH860E2S11 | CTU60D5XHS2+JMVT20DC2N1+TXV |  | Split System | 54500 | 19 | 9 | 2 | R-454B | 650
218520785 | LUXAIRE | HH860E2S11 | CTU60D5XHS2+TXV | Z8ES130D20LMPS1 | Split System | 54000 | 19 | 9 | 2 | R-454B | 650
218520781 | LUXAIRE | HH860E2S11 | CTU60D5XHS2+TXV | Z8ES130D20SMPS1 | Split System | 54000 | 19 | 9 | 2 | R-454B | 650
218520821 | LUXAIRE | HH860E2S11 | CTU60D5XHS2+JMVT20DC2N1+TXV |  | Split System | 54500 | 19 | 9 | 2 | R-454B | 650
218524533 | CHAMPION HEATING AND COOLING | HH860E2S11 | CTU60D5XGS2+JMVT20DC2N1+TXV |  | Split System | 45500 | 19 | 9.5 | 2 | R-454B | 650
218524501 | CHAMPION HEATING AND COOLING | HH860E2S11 | CTU60D5XGS2+JMC20D2SN1+TXV |  | Split System | 46000 | 19 | 9.5 | 2 | R-454B | 650
218524530 | COLEMAN | HH860E2S11 | CTU60D5XGS2+JMVT20DC2N1+TXV |  | Split System | 45500 | 19 | 9.5 | 2 | R-454B | 650
218524498 | COLEMAN | HH860E2S11 | CTU60D5XGS2+JMC20D2SN1+TXV |  | Split System | 46000 | 19 | 9.5 | 2 | R-454B | 650
218524532 | FRASER-JOHNSTON | HH860E2S11 | CTU60D5XGS2+JMVT20DC2N1+TXV |  | Split System | 45500 | 19 | 9.5 | 2 | R-454B | 650
218524500 | FRASER-JOHNSTON | HH860E2S11 | CTU60D5XGS2+JMC20D2SN1+TXV |  | Split System | 46000 | 19 | 9.5 | 2 | R-454B | 650
218524531 | LUXAIRE | HH860E2S11 | CTU60D5XGS2+JMVT20DC2N1+TXV |  | Split System | 45500 | 19 | 9.5 | 2 | R-454B | 650
218524499 | LUXAIRE | HH860E2S11 | CTU60D5XGS2+JMC20D2SN1+TXV |  | Split System | 46000 | 19 | 9.5 | 2 | R-454B | 650
216737630 | AIRQUEST | D5CUHAH24AAK | ESH5X30M12A* | *96VSN0401712B* | Split System | 22400 | 15.2 | 8.1 | 1.85 | R-454B | 650
216737811 | AIRQUEST | D5CUHAH24AAK | ESH5X30M12A* | *96VTN0401712B* | Split System | 22400 | 15.2 | 8.1 | 1.85 | R-454B | 650
216737631 | ARCOAIRE | D5CUHAH24AAK | ESH5X30M12A* | *96VSN0401712B* | Split System | 22400 | 15.2 | 8.1 | 1.85 | R-454B | 650
216737812 | ARCOAIRE | D5CUHAH24AAK | ESH5X30M12A* | *96VTN0401712B* | Split System | 22400 | 15.2 | 8.1 | 1.85 | R-454B | 650
216737628 | BRYANT HEATING AND COOLING SYSTEMS | 37MUHAQ24AA3 | CSAH*3012AM* | 926SB36040V17*** | Split System | 22400 | 15.2 | 8.1 | 1.85 | R-454B | 650
216737808 | BRYANT HEATING AND COOLING SYSTEMS | 37MUHAQ24AA3 | CSAH*3012AM* | 926TC36040V17*** | Split System | 22400 | 15.2 | 8.1 | 1.85 | R-454B | 650
216737813 | COMFORTMAKER | D5CUHAH24AAK | ESH5X30M12A* | *96VTN0401712B* | Split System | 22400 | 15.2 | 8.1 | 1.85 | R-454B | 650
216737632 | COMFORTMAKER | D5CUHAH24AAK | ESH5X30M12A* | *96VSN0401712B* | Split System | 22400 | 15.2 | 8.1 | 1.85 | R-454B | 650
216737814 | DAY & NIGHT | D5CUHAH24AAK | ESH5X30M12A* | *96VTN0401712B* | Split System | 22400 | 15.2 | 8.1 | 1.85 | R-454B | 650
216737633 | DAY & NIGHT | D5CUHAH24AAK | ESH5X30M12A* | *96VSN0401712B* | Split System | 22400 | 15.2 | 8.1 | 1.85 | R-454B | 650
216737810 | HEIL | D5CUHAH24AAK | ESH5X30M12A* | *96VTN0401712B* | Split System | 22400 | 15.2 | 8.1 | 1.85 | R-454B | 650
216737629 | HEIL | D5CUHAH24AAK | ESH5X30M12A* | *96VSN0401712B* | Split System | 22400 | 15.2 | 8.1 | 1.85 | R-454B | 650
216737815 | KEEPRITE | D5CUHAH24AAK | ESH5X30M12A* | *96VTN0401712B* | Split System | 22400 | 15.2 | 8.1 | 1.85 | R-454B | 650
216737634 | KEEPRITE | D5CUHAH24AAK | ESH5X30M12A* | *96VSN0401712B* | Split System | 22400 | 15.2 | 8.1 | 1.85 | R-454B | 650
216737809 | PAYNE HEATING AND COOLING | 37MUHAQ24AA3 | CSAH*3012AM* | PG96VTAB36040B** | Split System | 22400 | 15.2 | 8.1 | 1.85 | R-454B | 650
216737635 | SMART COMFORT | D5CUHAH24AAK | ESH5X30M12A* | *96VSN0401712B* | Split System | 22400 | 15.2 | 8.1 | 1.85 | R-454B | 650
216737816 | SMART COMFORT | D5CUHAH24AAK | ESH5X30M12A* | *96VTN0401712B* | Split System | 22400 | 15.2 | 8.1 | 1.85 | R-454B | 650
216737636 | TEMPSTAR | D5CUHAH24AAK | ESH5X30M12A* | *96VSN0401712B* | Split System | 22400 | 15.2 | 8.1 | 1.85 | R-454B | 650
216737817 | TEMPSTAR | D5CUHAH24AAK | ESH5X30M12A* | *96VTN0401712B* | Split System | 22400 | 15.2 | 8.1 | 1.85 | R-454B | 650
216736270 | AIRQUEST | D5CUHAH24AAK | ESH5X24M12A* | *80VSL0451412B* | Split System | 22200 | 15.2 | 8.1 | 1.85 | R-454B | 650
216736414 | AIRQUEST | D5CUHAH24AAK | ESH5X24M12A* | *80VTL0451412B* | Split System | 22200 | 15.2 | 8.1 | 1.85 | R-454B | 650
216738548 | AIRQUEST | D5CUHAH24AAK | ESH5X36M12A* | *96MSM0601716A* | Split System | 22400 | 15.2 | 8.1 | 1.85 | R-454B | 650
216738883 | AIRQUEST | D5CUHAH24AAK | ESH5X36M12A* | *96VTN1202422B* | Split System | 22400 | 15.2 | 8.1 | 1.85 | R-454B | 650
216738945 | AIRQUEST | D5CUHAH24AAK | ESH5X36M12A* | *97VTN1202422A* | Split System | 22400 | 15.2 | 8.1 | 1.85 | R-454B | 650
216738547 | AIRQUEST | D5CUHAH24AAK | ESH5X36M12A* | *96MSN0601716A* | Split System | 22400 | 15.2 | 8.1 | 1.85 | R-454B | 650
216737366 | AIRQUEST | D5CUHAH24AAK | ESH5X30M12A* | *80VTL1102122B* | Split System | 22400 | 15.2 | 8.1 | 1.85 | R-454B | 650
216736152 | AIRQUEST | D5CUHAH24AAK | ESH5X24M12A* | *80MS(N,L)0701412A* | Split System | 22400 | 15.2 | 8.1 | 1.85 | R-454B | 650
218450314 | Coleman | PH9E60N00D21 |  |  | Packaged | 57000 | 19 | 9 | 1.85 | R-454B | 650
218450333 | Fraser-Johnston | PH9E60N00D21 |  |  | Packaged | 57000 | 19 | 9 | 1.85 | R-454B | 650
218450352 | Luxaire | PH9E60N00D21 |  |  | Packaged | 57000 | 19 | 9 | 1.85 | R-454B | 650
218450315 | Coleman | PL5E60N00D21 |  |  | Packaged | 57000 | 16 | 8.5 | 1.8 | R-454B | 650
218450334 | Fraser-Johnston | PL5E60N00D21 |  |  | Packaged | 57000 | 16 | 8.5 | 1.8 | R-454B | 650
218450353 | Luxaire | PL5E60N00D21 |  |  | Packaged | 57000 | 16 | 8.5 | 1.8 | R-454B | 650
218213366 | HISENSE | AR-36U3RAHM5 |  |  | Packaged | 36000 | 18.5 | 8.5 | 2 | R-32 | 650
215866830 | GREE | GK-H03TC/NHA-D(U) |  |  | Packaged | 34000 | 18 | 8.5 | 1.9 | R-32 | 650
218389014 | OUTES | ORT-H48DEMR3-N01/SE180 |  |  | Packaged | 48000 | 18 | 8.8 | 2.1 | R-32 | 650
218361404 | Innovair | TPV36H2XA |  |  | Packaged | 33000 | 18.5 | 9 | 2 | R-32 | 650
218361292 | OUTES | ORT-H36DEMR3-M01/SE180 |  |  | Packaged | 33000 | 18.5 | 9 | 2 | R-32 | 650
218394213 | Innovair | TPV24H2XA |  |  | Packaged | 24000 | 19 | 9 | 2 | R-32 | 650
218330578 | Ephoca | ACK09N3H2 |  |  | Packaged | 6100 | 15.3 | 9.2 | 1.75 | R-32 | 650
218330584 | Ephoca | ACU09R3H2 |  |  | Packaged | 6100 | 15.3 | 9.2 | 1.75 | R-32 | 650
218330593 | Ephoca | ACV09N3H1 |  |  | Packaged | 6100 | 15.3 | 9.2 | 1.75 | R-32 | 650
218330577 | Ephoca | ACK09N3H1 |  |  | Packaged | 6100 | 15.3 | 9.2 | 1.75 | R-32 | 650
218330085 | Ephoca | ADU09R3H2 |  |  | Packaged | 6100 | 15.3 | 9.2 | 1.75 | R-32 | 650
218330562 | Innova | ACU09N3H2 |  |  | Packaged | 6100 | 15.3 | 9.2 | 1.75 | R-32 | 650
218330553 | Innova | ACK09N3H1 |  |  | Packaged | 6100 | 15.3 | 9.2 | 1.75 | R-32 | 650
218330570 | Innova | ACV09N3H2 |  |  | Packaged | 6100 | 15.3 | 9.2 | 1.75 | R-32 | 650
218330554 | Innova | ACK09N3H2 |  |  | Packaged | 6100 | 15.3 | 9.2 | 1.75 | R-32 | 650
218329965 | Innova | ADP09N3H1 |  |  | Packaged | 6100 | 15.3 | 9.2 | 1.75 | R-32 | 650
218330235 | Innova | ADV09R3H2 |  |  | Packaged | 6100 | 15.3 | 9.2 | 1.75 | R-32 | 650
218329962 | Innova | ADP09R4H1 |  |  | Packaged | 6100 | 15.3 | 9.2 | 1.75 | R-32 | 650
218329968 | Innova | ADP09R3H2 |  |  | Packaged | 6100 | 15.3 | 9.2 | 1.75 | R-32 | 650
218330219 | Innova | ADL09R3H2 |  |  | Packaged | 6100 | 15.3 | 9.2 | 1.75 | R-32 | 650
218329993 | Innova | ASK09N3H2 |  |  | Packaged | 6100 | 15.3 | 9.2 | 1.75 | R-32 | 650
218330111 | Ephoca | AVL09N3H2 |  |  | Packaged | 7500 | 15.35 | 9.85 | 1.75 | R-32 | 650
218330100 | Ephoca | AVE09R3H1 |  |  | Packaged | 7500 | 15.35 | 9.85 | 1.75 | R-32 | 650
218330125 | Ephoca | AVV09R3H2 |  |  | Packaged | 7500 | 15.35 | 9.85 | 1.75 | R-32 | 650
218330101 | Ephoca | AVE09N3H1 |  |  | Packaged | 7500 | 15.35 | 9.85 | 1.75 | R-32 | 650
218330243 | Innova | AVE09N3H1 |  |  | Packaged | 7500 | 15.35 | 9.85 | 1.75 | R-32 | 650
218330253 | Innova | AVL09N3H2 |  |  | Packaged | 7500 | 15.35 | 9.85 | 1.75 | R-32 | 650
218450295 | CHAMPION HEATING AND COOLING | PH9E60N00D21 |  |  | Packaged | 57000 | 19 | 9 | 1.85 | R-454B | 650
218450378 | YORK | PH9E60N00D21 |  |  | Packaged | 57000 | 19 | 9 | 1.85 | R-454B | 650
218450296 | CHAMPION HEATING AND COOLING | PL5E60N00D21 |  |  | Packaged | 57000 | 16 | 8.5 | 1.8 | R-454B | 650
218450379 | YORK | PL5E60N00D21 |  |  | Packaged | 57000 | 16 | 8.5 | 1.8 | R-454B | 650
217971001 | GOODMAN | GZV9SA361CA* | CHPEA4830*3A* | G*VS800604BUA* | Split System | 33400 | 18.2 | 9 | 2 | R-32 | 650
217970986 | GOODMAN | GZV9SA241CA* | CHPEA4830*3A* | G*VT800604B*A* | Split System | 23000 | 18.2 | 9 | 2 | R-32 | 650
218330456 | TOSOT | TUD36-24W2/NHE-D(U) | TCAC36F/NHA |  | Split System | 32000 | 16 | 8.5 | 1.8 | R-32 | 650
218423701 | ECOER | EODA17H-4860AD* | EACE3036BE* | FG7SA-072C-T24B* | Split System | 33000 | 15.2 | 8.1 | 1.85 | R-32 | 650
218423690 | YISO | YOHA3-60DD | YLCN4-3036BE | FG7SA-090C-T24B* | Split System | 33000 | 15.2 | 8.1 | 1.85 | R-32 | 650
218423691 | YISO | YOHA3-60DD | YLCN4-3036BE | FG7SA-072C-T24B* | Split System | 33000 | 15.2 | 8.1 | 1.85 | R-32 | 650
218423692 | YISO | YOHA3-60DD | YLCN4-4248CE | FG7SA-108C-T35C* | Split System | 45000 | 15.2 | 8.1 | 1.85 | R-32 | 650
218423693 | YISO | YOHA3-60DD | YLCN4-4248CE | FG7SA-090C-T35C* | Split System | 45000 | 15.2 | 8.1 | 1.85 | R-32 | 650
218423696 | ECOER | EODA17H-2436AD* | EACE2430BE* | FG7SA-090C-T24B* | Split System | 24000 | 16 | 8.1 | 1.85 | R-32 | 650
218423686 | YISO | YOHA3-36DD | YLCN4-2430BE | FG7SA-090C-T24B* | Split System | 24000 | 16 | 8.1 | 1.85 | R-32 | 650
218330454 | TOSOT | TUD18-12W2/NHE-D(U) | TUD18AH2/NHG-D(U) |  | Split System | 18000 | 18 | 9 | 2 | R-32 | 650
217970995 | GOODMAN | GZV9SA241CA* | CA*EA4830*3A* | G*VM970803BNA* | Split System | 23400 | 19.2 | 9.2 | 2 | R-32 | 650
218450824 | GREE | GFU60HP230V1R32AO | GFU48HP230V1R32AH |  | Split System | 48000 | 19 | 10 | 2 | R-32 | 650
218330462 | TOSOT | TUD60-48W2/NHE-D(U) | TUD48AH2/NHG-D(U) |  | Split System | 48000 | 19 | 10 | 2 | R-32 | 650
218450822 | GREE | GFU36HP230V1R32AO | GFU24HP230V1R32AH |  | Split System | 24000 | 18 | 10 | 2 | R-32 | 650
218330468 | TOSOT | TUD60-48W2/NHG-D(U) | TUD60AH2/NHG-D(U) |  | Split System | 53500 | 19 | 9.5 | 2.24 | R-32 | 650
218330469 | TOSOT | TUD60-48W2/NHG-D(U) | TUD48AH2/NHG-D(U) |  | Split System | 48000 | 20 | 9.5 | 2.18 | R-32 | 650
218471415 | TOSOT | TU60-R32WEDU | TCAC60H |  | Split System | 52000 | 16 | 9 | 1.8 | R-32 | 650
218423699 | ECOER | EODA17H-2436AD* | EACE3036BE* | FG7SA-072C-T24B* | Split System | 33000 | 15.2 | 8.1 | 1.85 | R-32 | 650
218423688 | YISO | YOHA3-36DD | YLCN4-3036BE | FG7SA-090C-T24B* | Split System | 33000 | 15.2 | 8.1 | 1.85 | R-32 | 650
218423689 | YISO | YOHA3-36DD | YLCN4-3036BE | FG7SA-072C-T24B* | Split System | 33000 | 15.2 | 8.1 | 1.85 | R-32 | 650
218374404 | GE | NS21H36MA5-**A | NCU[C,U]37CT5*-**+TDR | NF80U090S5C* | Split System | 34400 | 16 | 8.5 | 2.08 | R-454B | 650
218329648 | ARMSTRONG AIR | A7CP21V36P-**A | 7E[C,U]36CX-**+TDR | A93UH1E110C16A* | Split System | 33800 | 17.5 | 8.5 | 2.08 | R-454B | 650
218374403 | GE | NS21H36MA5-**A | NCU[C,U]37CT5*-**+TDR | NF80X100V5C* | Split System | 33200 | 18 | 8.5 | 2.06 | R-454B | 650
218599796 | KENMORE | HH824E2S11* | CTF30B5ACS2 |  | Split System | 23000 | 15.2 | 8.5 | 2 | R-454B | 650
218599840 | KENMORE | HH824E2S11* | CTM30B5ACS2 |  | Split System | 23000 | 15.2 | 8.5 | 2 | R-454B | 650
218450285 | CHAMPION HEATING AND COOLING | XDV36E2D11 | CDM24A5XXS1 |  | Split System | 23000 | 15.2 | 9 | 1.9 | R-454B | 650
218450304 | Coleman | XDV36E2D11 | CDM24A5XXS1 |  | Split System | 23000 | 15.2 | 9 | 1.9 | R-454B | 650
218450323 | Fraser-Johnston | XDV36E2D11 | CDM24A5XXS1 |  | Split System | 23000 | 15.2 | 9 | 1.9 | R-454B | 650
218450362 | YORK | YDV36E2D11 | CDM24A5XXS1 |  | Split System | 23000 | 15.2 | 9 | 1.9 | R-454B | 650
218450286 | CHAMPION HEATING AND COOLING | XDV36E2D11 | CDM24B5XXS1 |  | Split System | 23400 | 15.2 | 9 | 1.9 | R-454B | 650
218450305 | Coleman | XDV36E2D11 | CDM24B5XXS1 |  | Split System | 23400 | 15.2 | 9 | 1.9 | R-454B | 650
218450324 | Fraser-Johnston | XDV36E2D11 | CDM24B5XXS1 |  | Split System | 23400 | 15.2 | 9 | 1.9 | R-454B | 650
218450343 | Luxaire | XDV36E2D11 | CDM24B5XXS1 |  | Split System | 23400 | 15.2 | 9 | 1.9 | R-454B | 650
218450363 | YORK | YDV36E2D11 | CDM24B5XXS1 |  | Split System | 23400 | 15.2 | 9 | 1.9 | R-454B | 650
217933962 | CARRIER | 27VPA924A*030* | CVAMA2417XMA* | 59SU5B040M17**12 | Split System | 23600 | 17.5 | 8.1 | 1.8 | R-454B | 650
217934215 | CARRIER | 27VPA924A*030* | CVAVA2417XMA* | 59SU5B040M17**12 | Split System | 23600 | 18 | 8.1 | 1.8 | R-454B | 650
218156193 | MIDEA | MO1HE-H30B-2A | MAAHE-H36B-CA-UC | RG19100C20MPS1 | Split System | 29000 | 16.1 | 8.4 | 1.8 | R-454B | 650
218155489 | MIDEA | MO1HE-H30B-2A | MAAHE-H36B-CA | RL18100C16MPS1 | Split System | 30000 | 16.1 | 8.4 | 1.8 | R-454B | 650
217923962 | AIRQUEST | N5H9V36*K*AAA* | EA*5X42M21A* | *80MSU0401712A* | Split System | 34400 | 15.2 | 8.5 | 1.95 | R-454B | 650
217923969 | AIRQUEST | Q5H9V36*K*AAA* | EA*5X42M21A* | *80MSU0401712A* | Split System | 34400 | 15.2 | 8.5 | 1.95 | R-454B | 650
217922474 | AIRQUEST | N5H9V36*K*AAA* | EA*5X36M17A* | *97CTN0801716A* | Split System | 33600 | 15.2 | 8.5 | 1.98 | R-454B | 650
217922481 | AIRQUEST | Q5H9V36*K*AAA* | EA*5X36M17A* | *97CTN0801716A* | Split System | 33600 | 15.2 | 8.5 | 1.98 | R-454B | 650
217922142 | AIRQUEST | N5H9V36*K*AAA* | EA*5X36M17A* | *80VSL0451412B* | Split System | 33400 | 15.2 | 8.5 | 2 | R-454B | 650
217922292 | AIRQUEST | N5H9V36*K*AAA* | EA*5X36M17A* | *80VTL0451412B* | Split System | 33400 | 15.2 | 8.5 | 2 | R-454B | 650
217922299 | AIRQUEST | Q5H9V36*K*AAA* | EA*5X36M17A* | *80VTL0451412B* | Split System | 33400 | 15.2 | 8.5 | 2 | R-454B | 650
217922149 | AIRQUEST | Q5H9V36*K*AAA* | EA*5X36M17A* | *80VSL0451412B* | Split System | 33400 | 15.2 | 8.5 | 2 | R-454B | 650
217922247 | AIRQUEST | N5H9V36*K*AAA* | EA*5X36M17A* | *80CTL0701412B* | Split System | 33400 | 15.2 | 8.5 | 2 | R-454B | 650
217922157 | AIRQUEST | N5H9V36*K*AAA* | EA*5X36M17A* | *80VSL0701412B* | Split System | 33400 | 15.2 | 8.5 | 2 | R-454B | 650
217922308 | AIRQUEST | N5H9V36*K*AAA* | EA*5X36M17A* | *80VTL0701716B* | Split System | 33600 | 15.2 | 8.5 | 2 | R-454B | 650
217922172 | AIRQUEST | N5H9V36*K*AAA* | EA*5X36M17A* | *80VSL0701716B* | Split System | 33600 | 15.2 | 8.5 | 2 | R-454B | 650
217922315 | AIRQUEST | Q5H9V36*K*AAA* | EA*5X36M17A* | *80VTL0701716B* | Split System | 33600 | 15.2 | 8.5 | 2 | R-454B | 650
217922179 | AIRQUEST | Q5H9V36*K*AAA* | EA*5X36M17A* | *80VSL0701716B* | Split System | 33600 | 15.2 | 8.5 | 2 | R-454B | 650
217930761 | AIRQUEST | N5H9V48*K*AAA* | ESH5X48M12A* | OMV154L20A | Split System | 45500 | 15.2 | 8.5 | 2 | R-454B | 650
217930748 | AIRQUEST | N5H9V48*K*AAA* | ESH5X48M12A* | OLV154F20A | Split System | 45500 | 15.2 | 8.5 | 2 | R-454B | 650
217930383 | AIRQUEST | N5H9V48*K*AAA* | ESH5X48M12A* | *80VSL1352422B* | Split System | 45500 | 15.2 | 8.5 | 2 | R-454B | 650
217930461 | AIRQUEST | N5H9V48*K*AAA* | ESH5X48M12A* | *80CTL0902120B* | Split System | 45500 | 15.2 | 8.5 | 2 | R-454B | 650
217923968 | ARCOAIRE | Q5H9V36*K*AAA* | EA*5X42M21A* | *80MSU0401712A* | Split System | 34400 | 15.2 | 8.5 | 1.95 | R-454B | 650
217922473 | ARCOAIRE | N5H9V36*K*AAA* | EA*5X36M17A* | *97CTN0801716A* | Split System | 33600 | 15.2 | 8.5 | 1.98 | R-454B | 650
217922480 | ARCOAIRE | Q5H9V36*K*AAA* | EA*5X36M17A* | *97CTN0801716A* | Split System | 33600 | 15.2 | 8.5 | 1.98 | R-454B | 650
217922156 | ARCOAIRE | N5H9V36*K*AAA* | EA*5X36M17A* | *80VSL0701412B* | Split System | 33400 | 15.2 | 8.5 | 2 | R-454B | 650
217922246 | ARCOAIRE | N5H9V36*K*AAA* | EA*5X36M17A* | *80CTL0701412B* | Split System | 33400 | 15.2 | 8.5 | 2 | R-454B | 650
217922163 | ARCOAIRE | Q5H9V36*K*AAA* | EA*5X36M17A* | *80VSL0701412B* | Split System | 33400 | 15.2 | 8.5 | 2 | R-454B | 650
217922208 | ARCOAIRE | Q5H9V36*K*AAA* | EA*5X36M17A* | *80MSU0401712A* | Split System | 33600 | 15.2 | 8.5 | 2 | R-454B | 650
217922171 | ARCOAIRE | N5H9V36*K*AAA* | EA*5X36M17A* | *80VSL0701716B* | Split System | 33600 | 15.2 | 8.5 | 2 | R-454B | 650
217922178 | ARCOAIRE | Q5H9V36*K*AAA* | EA*5X36M17A* | *80VSL0701716B* | Split System | 33600 | 15.2 | 8.5 | 2 | R-454B | 650
217930382 | ARCOAIRE | N5H9V48*K*AAA* | ESH5X48M12A* | *80VSL1352422B* | Split System | 45500 | 15.2 | 8.5 | 2 | R-454B | 650
217930747 | ARCOAIRE | N5H9V48*K*AAA* | ESH5X48M12A* | OLV154F20A | Split System | 45500 | 15.2 | 8.5 | 2 | R-454B | 650
217930460 | ARCOAIRE | N5H9V48*K*AAA* | ESH5X48M12A* | *80CTL0902120B* | Split System | 45500 | 15.2 | 8.5 | 2 | R-454B | 650
217930760 | ARCOAIRE | N5H9V48*K*AAA* | ESH5X48M12A* | OMV154L20A | Split System | 45500 | 15.2 | 8.5 | 2 | R-454B | 650
217923960 | BRYANT HEATING AND COOLING SYSTEMS | 249VAN036**AA* | CAA**4221AM* | 83*SB36040M17*** | Split System | 34400 | 15.2 | 8.5 | 1.95 | R-454B | 650
217922140 | BRYANT HEATING AND COOLING SYSTEMS | 249VAN036**AA* | CAA**3617AM* | 82*SB36045V14*** | Split System | 33400 | 15.2 | 8.5 | 2 | R-454B | 650
217922290 | BRYANT HEATING AND COOLING SYSTEMS | 249VAN036**AA* | CAA**3617AM* | 82*TB36045V14*** | Split System | 33400 | 15.2 | 8.5 | 2 | R-454B | 650
217922155 | BRYANT HEATING AND COOLING SYSTEMS | 249VAN036**AA* | CAA**3617AM* | 82*SB36070V14*** | Split System | 33400 | 15.2 | 8.5 | 2 | R-454B | 650
217922245 | BRYANT HEATING AND COOLING SYSTEMS | 249VAN036**AA* | CAA**3617AM* | 88*TB36070C14*** | Split System | 33400 | 15.2 | 8.5 | 2 | R-454B | 650
217922306 | BRYANT HEATING AND COOLING SYSTEMS | 249VAN036**AA* | CAA**3617AM* | 82*TB48070V17*** | Split System | 33600 | 15.2 | 8.5 | 2 | R-454B | 650
217930759 | BRYANT HEATING AND COOLING SYSTEMS | 249VAN048**AA* | CSAH*4812AM* | OVMAAB060154 | Split System | 45500 | 15.2 | 8.5 | 2 | R-454B | 650
217930746 | BRYANT HEATING AND COOLING SYSTEMS | 249VAN048**AA* | CSAH*4812AM* | OVLAAB060154 | Split System | 45500 | 15.2 | 8.5 | 2 | R-454B | 650
217930459 | BRYANT HEATING AND COOLING SYSTEMS | 249VAN048**AA* | CSAH*4812AM* | 88*TB60090C21*** | Split System | 45500 | 15.2 | 8.5 | 2 | R-454B | 650
217930381 | BRYANT HEATING AND COOLING SYSTEMS | 249VAN048**AA* | CSAH*4812AM* | 82*SB66135V24*** | Split System | 45500 | 15.2 | 8.5 | 2 | R-454B | 650
217923963 | COMFORTMAKER | N5H9V36*K*AAA* | EA*5X42M21A* | *80MSU0401712A* | Split System | 34400 | 15.2 | 8.5 | 1.95 | R-454B | 650
217923970 | COMFORTMAKER | Q5H9V36*K*AAA* | EA*5X42M21A* | *80MSU0401712A* | Split System | 34400 | 15.2 | 8.5 | 1.95 | R-454B | 650
217922482 | COMFORTMAKER | Q5H9V36*K*AAA* | EA*5X36M17A* | *97CTN0801716A* | Split System | 33600 | 15.2 | 8.5 | 1.98 | R-454B | 650
217922143 | COMFORTMAKER | N5H9V36*K*AAA* | EA*5X36M17A* | *80VSL0451412B* | Split System | 33400 | 15.2 | 8.5 | 2 | R-454B | 650
217922293 | COMFORTMAKER | N5H9V36*K*AAA* | EA*5X36M17A* | *80VTL0451412B* | Split System | 33400 | 15.2 | 8.5 | 2 | R-454B | 650
217922150 | COMFORTMAKER | Q5H9V36*K*AAA* | EA*5X36M17A* | *80VSL0451412B* | Split System | 33400 | 15.2 | 8.5 | 2 | R-454B | 650
217922158 | COMFORTMAKER | N5H9V36*K*AAA* | EA*5X36M17A* | *80VSL0701412B* | Split System | 33400 | 15.2 | 8.5 | 2 | R-454B | 650
217922165 | COMFORTMAKER | Q5H9V36*K*AAA* | EA*5X36M17A* | *80VSL0701412B* | Split System | 33400 | 15.2 | 8.5 | 2 | R-454B | 650
217922210 | COMFORTMAKER | Q5H9V36*K*AAA* | EA*5X36M17A* | *80MSU0401712A* | Split System | 33600 | 15.2 | 8.5 | 2 | R-454B | 650
217922173 | COMFORTMAKER | N5H9V36*K*AAA* | EA*5X36M17A* | *80VSL0701716B* | Split System | 33600 | 15.2 | 8.5 | 2 | R-454B | 650
217922309 | COMFORTMAKER | N5H9V36*K*AAA* | EA*5X36M17A* | *80VTL0701716B* | Split System | 33600 | 15.2 | 8.5 | 2 | R-454B | 650
217930762 | COMFORTMAKER | N5H9V48*K*AAA* | ESH5X48M12A* | OMV154L20A | Split System | 45500 | 15.2 | 8.5 | 2 | R-454B | 650
217930462 | COMFORTMAKER | N5H9V48*K*AAA* | ESH5X48M12A* | *80CTL0902120B* | Split System | 45500 | 15.2 | 8.5 | 2 | R-454B | 650
217930749 | COMFORTMAKER | N5H9V48*K*AAA* | ESH5X48M12A* | OLV154F20A | Split System | 45500 | 15.2 | 8.5 | 2 | R-454B | 650
217930754 | COMFORTMAKER | Q5H9V48*K*AAA* | ESH5X48M12A* | OLV154F20A | Split System | 45500 | 15.2 | 8.5 | 2 | R-454B | 650
217930389 | COMFORTMAKER | Q5H9V48*K*AAA* | ESH5X48M12A* | *80VSL1352422B* | Split System | 45500 | 15.2 | 8.5 | 2 | R-454B | 650
217930767 | COMFORTMAKER | Q5H9V48*K*AAA* | ESH5X48M12A* | OMV154L20A | Split System | 45500 | 15.2 | 8.5 | 2 | R-454B | 650
217923964 | DAY & NIGHT | N5H9V36*K*AAA* | EA*5X42M21A* | *80MSU0401712A* | Split System | 34400 | 15.2 | 8.5 | 1.95 | R-454B | 650
217923971 | DAY & NIGHT | Q5H9V36*K*AAA* | EA*5X42M21A* | *80MSU0401712A* | Split System | 34400 | 15.2 | 8.5 | 1.95 | R-454B | 650
217922476 | DAY & NIGHT | N5H9V36*K*AAA* | EA*5X36M17A* | *97CTN0801716A* | Split System | 33600 | 15.2 | 8.5 | 1.98 | R-454B | 650
217922483 | DAY & NIGHT | Q5H9V36*K*AAA* | EA*5X36M17A* | *97CTN0801716A* | Split System | 33600 | 15.2 | 8.5 | 1.98 | R-454B | 650
217922144 | DAY & NIGHT | N5H9V36*K*AAA* | EA*5X36M17A* | *80VSL0451412B* | Split System | 33400 | 15.2 | 8.5 | 2 | R-454B | 650
217922294 | DAY & NIGHT | N5H9V36*K*AAA* | EA*5X36M17A* | *80VTL0451412B* | Split System | 33400 | 15.2 | 8.5 | 2 | R-454B | 650
217922249 | DAY & NIGHT | N5H9V36*K*AAA* | EA*5X36M17A* | *80CTL0701412B* | Split System | 33400 | 15.2 | 8.5 | 2 | R-454B | 650
217922211 | DAY & NIGHT | Q5H9V36*K*AAA* | EA*5X36M17A* | *80MSU0401712A* | Split System | 33600 | 15.2 | 8.5 | 2 | R-454B | 650
217922174 | DAY & NIGHT | N5H9V36*K*AAA* | EA*5X36M17A* | *80VSL0701716B* | Split System | 33600 | 15.2 | 8.5 | 2 | R-454B | 650
217922181 | DAY & NIGHT | Q5H9V36*K*AAA* | EA*5X36M17A* | *80VSL0701716B* | Split System | 33600 | 15.2 | 8.5 | 2 | R-454B | 650
217930463 | DAY & NIGHT | N5H9V48*K*AAA* | ESH5X48M12A* | *80CTL0902120B* | Split System | 45500 | 15.2 | 8.5 | 2 | R-454B | 650
217930385 | DAY & NIGHT | N5H9V48*K*AAA* | ESH5X48M12A* | *80VSL1352422B* | Split System | 45500 | 15.2 | 8.5 | 2 | R-454B | 650
217930763 | DAY & NIGHT | N5H9V48*K*AAA* | ESH5X48M12A* | OMV154L20A | Split System | 45500 | 15.2 | 8.5 | 2 | R-454B | 650
217930755 | DAY & NIGHT | Q5H9V48*K*AAA* | ESH5X48M12A* | OLV154F20A | Split System | 45500 | 15.2 | 8.5 | 2 | R-454B | 650
217930468 | DAY & NIGHT | Q5H9V48*K*AAA* | ESH5X48M12A* | *80CTL0902120B* | Split System | 45500 | 15.2 | 8.5 | 2 | R-454B | 650
217930390 | DAY & NIGHT | Q5H9V48*K*AAA* | ESH5X48M12A* | *80VSL1352422B* | Split System | 45500 | 15.2 | 8.5 | 2 | R-454B | 650
217930768 | DAY & NIGHT | Q5H9V48*K*AAA* | ESH5X48M12A* | OMV154L20A | Split System | 45500 | 15.2 | 8.5 | 2 | R-454B | 650
217923965 | HEIL | N5H9V36*K*AAA* | EA*5X42M21A* | *80MSU0401712A* | Split System | 34400 | 15.2 | 8.5 | 1.95 | R-454B | 650
217923972 | HEIL | Q5H9V36*K*AAA* | EA*5X42M21A* | *80MSU0401712A* | Split System | 34400 | 15.2 | 8.5 | 1.95 | R-454B | 650
217922477 | HEIL | N5H9V36*K*AAA* | EA*5X36M17A* | *97CTN0801716A* | Split System | 33600 | 15.2 | 8.5 | 1.98 | R-454B | 650
217922484 | HEIL | Q5H9V36*K*AAA* | EA*5X36M17A* | *97CTN0801716A* | Split System | 33600 | 15.2 | 8.5 | 1.98 | R-454B | 650
217922145 | HEIL | N5H9V36*K*AAA* | EA*5X36M17A* | *80VSL0451412B* | Split System | 33400 | 15.2 | 8.5 | 2 | R-454B | 650
217922257 | HEIL | Q5H9V36*K*AAA* | EA*5X36M17A* | *80CTL0701412B* | Split System | 33400 | 15.2 | 8.5 | 2 | R-454B | 650
217922205 | HEIL | N5H9V36*K*AAA* | EA*5X36M17A* | *80MSU0401712A* | Split System | 33600 | 15.2 | 8.5 | 2 | R-454B | 650
217922212 | HEIL | Q5H9V36*K*AAA* | EA*5X36M17A* | *80MSU0401712A* | Split System | 33600 | 15.2 | 8.5 | 2 | R-454B | 650
217922175 | HEIL | N5H9V36*K*AAA* | EA*5X36M17A* | *80VSL0701716B* | Split System | 33600 | 15.2 | 8.5 | 2 | R-454B | 650
217922311 | HEIL | N5H9V36*K*AAA* | EA*5X36M17A* | *80VTL0701716B* | Split System | 33600 | 15.2 | 8.5 | 2 | R-454B | 650
217922182 | HEIL | Q5H9V36*K*AAA* | EA*5X36M17A* | *80VSL0701716B* | Split System | 33600 | 15.2 | 8.5 | 2 | R-454B | 650
217930464 | HEIL | N5H9V48*K*AAA* | ESH5X48M12A* | *80CTL0902120B* | Split System | 45500 | 15.2 | 8.5 | 2 | R-454B | 650
217930386 | HEIL | N5H9V48*K*AAA* | ESH5X48M12A* | *80VSL1352422B* | Split System | 45500 | 15.2 | 8.5 | 2 | R-454B | 650
217930764 | HEIL | N5H9V48*K*AAA* | ESH5X48M12A* | OMV154L20A | Split System | 45500 | 15.2 | 8.5 | 2 | R-454B | 650
217930751 | HEIL | N5H9V48*K*AAA* | ESH5X48M12A* | OLV154F20A | Split System | 45500 | 15.2 | 8.5 | 2 | R-454B | 650
217930469 | HEIL | Q5H9V48*K*AAA* | ESH5X48M12A* | *80CTL0902120B* | Split System | 45500 | 15.2 | 8.5 | 2 | R-454B | 650
217930769 | HEIL | Q5H9V48*K*AAA* | ESH5X48M12A* | OMV154L20A | Split System | 45500 | 15.2 | 8.5 | 2 | R-454B | 650
217930756 | HEIL | Q5H9V48*K*AAA* | ESH5X48M12A* | OLV154F20A | Split System | 45500 | 15.2 | 8.5 | 2 | R-454B | 650
217930391 | HEIL | Q5H9V48*K*AAA* | ESH5X48M12A* | *80VSL1352422B* | Split System | 45500 | 15.2 | 8.5 | 2 | R-454B | 650
217923966 | KEEPRITE | N5H9V36*K*AAA* | EA*5X42M21A* | *80MSU0401712A* | Split System | 34400 | 15.2 | 8.5 | 1.95 | R-454B | 650
217923973 | KEEPRITE | Q5H9V36*K*AAA* | EA*5X42M21A* | *80MSU0401712A* | Split System | 34400 | 15.2 | 8.5 | 1.95 | R-454B | 650
217922478 | KEEPRITE | N5H9V36*K*AAA* | EA*5X36M17A* | *97CTN0801716A* | Split System | 33600 | 15.2 | 8.5 | 1.98 | R-454B | 650
217922251 | KEEPRITE | N5H9V36*K*AAA* | EA*5X36M17A* | *80CTL0701412B* | Split System | 33400 | 15.2 | 8.5 | 2 | R-454B | 650
217922161 | KEEPRITE | N5H9V36*K*AAA* | EA*5X36M17A* | *80VSL0701412B* | Split System | 33400 | 15.2 | 8.5 | 2 | R-454B | 650
217922258 | KEEPRITE | Q5H9V36*K*AAA* | EA*5X36M17A* | *80CTL0701412B* | Split System | 33400 | 15.2 | 8.5 | 2 | R-454B | 650
217922213 | KEEPRITE | Q5H9V36*K*AAA* | EA*5X36M17A* | *80MSU0401712A* | Split System | 33600 | 15.2 | 8.5 | 2 | R-454B | 650
217930387 | KEEPRITE | N5H9V48*K*AAA* | ESH5X48M12A* | *80VSL1352422B* | Split System | 45500 | 15.2 | 8.5 | 2 | R-454B | 650
217930465 | KEEPRITE | N5H9V48*K*AAA* | ESH5X48M12A* | *80CTL0902120B* | Split System | 45500 | 15.2 | 8.5 | 2 | R-454B | 650
217930752 | KEEPRITE | N5H9V48*K*AAA* | ESH5X48M12A* | OLV154F20A | Split System | 45500 | 15.2 | 8.5 | 2 | R-454B | 650
217930765 | KEEPRITE | N5H9V48*K*AAA* | ESH5X48M12A* | OMV154L20A | Split System | 45500 | 15.2 | 8.5 | 2 | R-454B | 650
217930770 | KEEPRITE | Q5H9V48*K*AAA* | ESH5X48M12A* | OMV154L20A | Split System | 45500 | 15.2 | 8.5 | 2 | R-454B | 650
217930470 | KEEPRITE | Q5H9V48*K*AAA* | ESH5X48M12A* | *80CTL0902120B* | Split System | 45500 | 15.2 | 8.5 | 2 | R-454B | 650
217930392 | KEEPRITE | Q5H9V48*K*AAA* | ESH5X48M12A* | *80VSL1352422B* | Split System | 45500 | 15.2 | 8.5 | 2 | R-454B | 650
217930757 | KEEPRITE | Q5H9V48*K*AAA* | ESH5X48M12A* | OLV154F20A | Split System | 45500 | 15.2 | 8.5 | 2 | R-454B | 650
217923967 | TEMPSTAR | N5H9V36*K*AAA* | EA*5X42M21A* | *80MSU0401712A* | Split System | 34400 | 15.2 | 8.5 | 1.95 | R-454B | 650
217923974 | TEMPSTAR | Q5H9V36*K*AAA* | EA*5X42M21A* | *80MSU0401712A* | Split System | 34400 | 15.2 | 8.5 | 1.95 | R-454B | 650
217922479 | TEMPSTAR | N5H9V36*K*AAA* | EA*5X36M17A* | *97CTN0801716A* | Split System | 33600 | 15.2 | 8.5 | 1.98 | R-454B | 650
217922147 | TEMPSTAR | N5H9V36*K*AAA* | EA*5X36M17A* | *80VSL0451412B* | Split System | 33400 | 15.2 | 8.5 | 2 | R-454B | 650
217922297 | TEMPSTAR | N5H9V36*K*AAA* | EA*5X36M17A* | *80VTL0451412B* | Split System | 33400 | 15.2 | 8.5 | 2 | R-454B | 650
217922154 | TEMPSTAR | Q5H9V36*K*AAA* | EA*5X36M17A* | *80VSL0451412B* | Split System | 33400 | 15.2 | 8.5 | 2 | R-454B | 650
217922304 | TEMPSTAR | Q5H9V36*K*AAA* | EA*5X36M17A* | *80VTL0451412B* | Split System | 33400 | 15.2 | 8.5 | 2 | R-454B | 650
217922169 | TEMPSTAR | Q5H9V36*K*AAA* | EA*5X36M17A* | *80VSL0701412B* | Split System | 33400 | 15.2 | 8.5 | 2 | R-454B | 650
217922259 | TEMPSTAR | Q5H9V36*K*AAA* | EA*5X36M17A* | *80CTL0701412B* | Split System | 33400 | 15.2 | 8.5 | 2 | R-454B | 650
217922207 | TEMPSTAR | N5H9V36*K*AAA* | EA*5X36M17A* | *80MSU0401712A* | Split System | 33600 | 15.2 | 8.5 | 2 | R-454B | 650
217922313 | TEMPSTAR | N5H9V36*K*AAA* | EA*5X36M17A* | *80VTL0701716B* | Split System | 33600 | 15.2 | 8.5 | 2 | R-454B | 650
217930753 | TEMPSTAR | N5H9V48*K*AAA* | ESH5X48M12A* | OLV154F20A | Split System | 45500 | 15.2 | 8.5 | 2 | R-454B | 650
217930466 | TEMPSTAR | N5H9V48*K*AAA* | ESH5X48M12A* | *80CTL0902120B* | Split System | 45500 | 15.2 | 8.5 | 2 | R-454B | 650
217930388 | TEMPSTAR | N5H9V48*K*AAA* | ESH5X48M12A* | *80VSL1352422B* | Split System | 45500 | 15.2 | 8.5 | 2 | R-454B | 650
217930758 | TEMPSTAR | Q5H9V48*K*AAA* | ESH5X48M12A* | OLV154F20A | Split System | 45500 | 15.2 | 8.5 | 2 | R-454B | 650
217930393 | TEMPSTAR | Q5H9V48*K*AAA* | ESH5X48M12A* | *80VSL1352422B* | Split System | 45500 | 15.2 | 8.5 | 2 | R-454B | 650
217930471 | TEMPSTAR | Q5H9V48*K*AAA* | ESH5X48M12A* | *80CTL0902120B* | Split System | 45500 | 15.2 | 8.5 | 2 | R-454B | 650
217930771 | TEMPSTAR | Q5H9V48*K*AAA* | ESH5X48M12A* | OMV154L20A | Split System | 45500 | 15.2 | 8.5 | 2 | R-454B | 650
217923992 | AIRQUEST | N5H9V36*K*AAA* | EA*5X42M21A* | *80MSU1002120A* | Split System | 34600 | 15.5 | 8.5 | 1.95 | R-454B | 650
217923999 | AIRQUEST | Q5H9V36*K*AAA* | EA*5X42M21A* | *80MSU1002120A* | Split System | 34600 | 15.5 | 8.5 | 1.95 | R-454B | 650
217922127 | AIRQUEST | N5H9V36*K*AAA* | EA*5X36M17A* | *80CSU0601716B* | Split System | 33800 | 15.5 | 8.5 | 2 | R-454B | 650
217930527 | AIRQUEST | N5H9V48*K*AAA* | ESH5X48M12A* | *95CSU1002122B* | Split System | 45500 | 15.5 | 8.5 | 2 | R-454B | 650
216736688 | AIRQUEST | D5CUHAH24AAK | ESH5X24M12A* | *96VSN0601716B* | Split System | 22400 | 15.2 | 8.1 | 1.85 | R-454B | 650
216736842 | AIRQUEST | D5CUHAH24AAK | ESH5X24M12A* | *96VTN0601716B* | Split System | 22400 | 15.2 | 8.1 | 1.85 | R-454B | 650
216736724 | AIRQUEST | D5CUHAH24AAK | ESH5X24M12A* | *96VSN1202422B* | Split System | 22400 | 15.2 | 8.1 | 1.85 | R-454B | 650
216736715 | AIRQUEST | D5CUHAH24AAK | ESH5X24M12A* | *96VSN1002120B* | Split System | 22400 | 15.2 | 8.1 | 1.85 | R-454B | 650
216736756 | AIRQUEST | D5CUHAH24AAK | ESH5X24M12A* | *95MSU0802120A* | Split System | 22400 | 15.2 | 8.1 | 1.85 | R-454B | 650
216736904 | AIRQUEST | D5CUHAH24AAK | ESH5X24M12A* | *97VTN0601716A* | Split System | 22400 | 15.2 | 8.1 | 1.85 | R-454B | 650
216736956 | AIRQUEST | D5CUHAH24AAK | ESH5X24M12A* | *97VTN1202422A* | Split System | 22400 | 15.2 | 8.1 | 1.85 | R-454B | 650
216736894 | AIRQUEST | D5CUHAH24AAK | ESH5X24M12A* | *96VTN1202422B* | Split System | 22400 | 15.2 | 8.1 | 1.85 | R-454B | 650
216737083 | AIRQUEST | D5CUHAH24AAK | ESH5X30M12A* | *80MS(N,L)0902116A* | Split System | 22600 | 15.2 | 8.1 | 1.85 | R-454B | 650
216737873 | AIRQUEST | D5CUHAH24AAK | ESH5X30M12A* | *96VTN1002122B* | Split System | 22600 | 15.2 | 8.1 | 1.85 | R-454B | 650
216737583 | AIRQUEST | D5CUHAH24AAK | ESH5X30M12A* | *96MSN1002120A* | Split System | 22600 | 15.2 | 8.1 | 1.85 | R-454B | 650
216737935 | AIRQUEST | D5CUHAH24AAK | ESH5X30M12A* | *97VTN1002122A* | Split System | 22600 | 15.2 | 8.1 | 1.85 | R-454B | 650
216737519 | AIRQUEST | D5CUHAH24AAK | ESH5X30M12A* | *92MSN1202420A* | Split System | 22600 | 15.2 | 8.1 | 1.85 | R-454B | 650
216737460 | AIRQUEST | D5CUHAH24AAK | ESH5X30M12A* | *92MSN0601412A* | Split System | 22600 | 15.2 | 8.1 | 1.85 | R-454B | 650
216738613 | AIRQUEST | D5CUHAH24AAK | ESH5X36M12A* | *96MSN1402422A* | Split System | 22800 | 15.2 | 8.1 | 1.85 | R-454B | 650
216738355 | AIRQUEST | D5CUHAH24AAK | ESH5X36M12A* | *80VTL1102122B* | Split System | 22800 | 15.2 | 8.1 | 1.85 | R-454B | 650
216737510 | AIRQUEST | D5CUHAH24AAK | ESH5X30M12A* | *92MSN1002122A* | Split System | 22800 | 15.2 | 8.1 | 1.85 | R-454B | 650
216737194 | AIRQUEST | D5CUHAH24AAK | ESH5X30M12A* | *80VSL1102122B* | Split System | 22800 | 15.2 | 8.1 | 1.85 | R-454B | 650
216738449 | AIRQUEST | D5CUHAH24AAK | ESH5X36M12A* | *92MSN0601412A* | Split System | 23000 | 15.2 | 8.1 | 1.85 | R-454B | 650
216738963 | AIRQUEST | D5CUHAH24AAK | ESH5X36M12A* | OMV112K14A | Split System | 23200 | 15.2 | 8.1 | 1.85 | R-454B | 650
216736163 | AIRQUEST | D5CUHAH24AAK | ESH5X24M12A* | *80MS(N,L)0701712A* | Split System | 22200 | 15.2 | 8.1 | 1.9 | R-454B | 650
216736926 | AIRQUEST | D5CUHAH24AAK | ESH5X24M12A* | *97VTN0802120A* | Split System | 22200 | 15.2 | 8.1 | 1.9 | R-454B | 650
216736706 | AIRQUEST | D5CUHAH24AAK | ESH5X24M12A* | *96VSN0802120B* | Split System | 22200 | 15.2 | 8.1 | 1.9 | R-454B | 650
216736297 | AIRQUEST | D5CUHAH24AAK | ESH5X24M12A* | *80VSL0901716B* | Split System | 22200 | 15.2 | 8.1 | 1.9 | R-454B | 650
216737821 | AIRQUEST | D5CUHAH24AAK | ESH5X30M12A* | *96VTN0601412B* | Split System | 22200 | 15.2 | 8.1 | 1.9 | R-454B | 650
216737639 | AIRQUEST | D5CUHAH24AAK | ESH5X30M12A* | *96VSN0601412B* | Split System | 22200 | 15.2 | 8.1 | 1.9 | R-454B | 650
216736864 | AIRQUEST | D5CUHAH24AAK | ESH5X24M12A* | *96VTN0802120B* | Split System | 22200 | 15.2 | 8.1 | 1.9 | R-454B | 650
216737141 | AIRQUEST | D5CUHAH24AAK | ESH5X30M12A* | *80MS(N,L)1552420A* | Split System | 22400 | 15.2 | 8.1 | 1.9 | R-454B | 650
216737560 | AIRQUEST | D5CUHAH24AAK | ESH5X30M12A* | *96MSN0801716A* | Split System | 22400 | 15.2 | 8.1 | 1.9 | R-454B | 650
216737572 | AIRQUEST | D5CUHAH24AAK | ESH5X30M12A* | *96MSM0802120A* | Split System | 22400 | 15.2 | 8.1 | 1.9 | R-454B | 650
216737063 | AIRQUEST | D5CUHAH24AAK | ESH5X30M12A* | *80MS(N,L)0702116A* | Split System | 22400 | 15.2 | 8.1 | 1.9 | R-454B | 650
216737571 | AIRQUEST | D5CUHAH24AAK | ESH5X30M12A* | *96MSN0802120A* | Split System | 22400 | 15.2 | 8.1 | 1.9 | R-454B | 650
216737011 | AIRQUEST | D5CUHAH24AAK | ESH5X30M12A* | *80MS(N,L)0451412A* | Split System | 22400 | 15.2 | 8.1 | 1.9 | R-454B | 650
216736529 | AIRQUEST | D5CUHAH24AAK | ESH5X24M12A* | *92MSN0801716A* | Split System | 22400 | 15.2 | 8.1 | 1.9 | R-454B | 650
216736540 | AIRQUEST | D5CUHAH24AAK | ESH5X24M12A* | *92MSN0802120A* | Split System | 22400 | 15.2 | 8.1 | 1.9 | R-454B | 650
216736679 | AIRQUEST | D5CUHAH24AAK | ESH5X24M12A* | *96VSN0601412B* | Split System | 22400 | 15.2 | 8.1 | 1.9 | R-454B | 650
216736832 | AIRQUEST | D5CUHAH24AAK | ESH5X24M12A* | *96VTN0601412B* | Split System | 22400 | 15.2 | 8.1 | 1.9 | R-454B | 650
216738011 | AIRQUEST | D5CUHAH24AAK | ESH5X36M12A* | *80MS(N,L)0451714A* | Split System | 22600 | 15.2 | 8.1 | 1.9 | R-454B | 650
216738560 | AIRQUEST | D5CUHAH24AAK | ESH5X36M12A* | *96MSN0801716A* | Split System | 22800 | 15.2 | 8.1 | 1.9 | R-454B | 650
216737111 | AIRQUEST | D5CUHAH24AAK | ESH5X30M12A* | *80MS(N,L)1102120A* | Split System | 22800 | 15.2 | 8.1 | 1.9 | R-454B | 650
216738602 | AIRQUEST | D5CUHAH24AAK | ESH5X36M12A* | *96MSN1202422A* | Split System | 23000 | 15.2 | 8.1 | 1.9 | R-454B | 650
216738508 | AIRQUEST | D5CUHAH24AAK | ESH5X36M12A* | *92MSN1202420A* | Split System | 23000 | 15.2 | 8.1 | 1.9 | R-454B | 650
216736415 | ARCOAIRE | D5CUHAH24AAK | ESH5X24M12A* | *80VTL0451412B* | Split System | 22200 | 15.2 | 8.1 | 1.85 | R-454B | 650
216736271 | ARCOAIRE | D5CUHAH24AAK | ESH5X24M12A* | *80VSL0451412B* | Split System | 22200 | 15.2 | 8.1 | 1.85 | R-454B | 650
216738549 | ARCOAIRE | D5CUHAH24AAK | ESH5X36M12A* | *96MSN0601716A* | Split System | 22400 | 15.2 | 8.1 | 1.85 | R-454B | 650
216738884 | ARCOAIRE | D5CUHAH24AAK | ESH5X36M12A* | *96VTN1202422B* | Split System | 22400 | 15.2 | 8.1 | 1.85 | R-454B | 650
216738946 | ARCOAIRE | D5CUHAH24AAK | ESH5X36M12A* | *97VTN1202422A* | Split System | 22400 | 15.2 | 8.1 | 1.85 | R-454B | 650
216737367 | ARCOAIRE | D5CUHAH24AAK | ESH5X30M12A* | *80VTL1102122B* | Split System | 22400 | 15.2 | 8.1 | 1.85 | R-454B | 650
216736153 | ARCOAIRE | D5CUHAH24AAK | ESH5X24M12A* | *80MS(N,L)0701412A* | Split System | 22400 | 15.2 | 8.1 | 1.85 | R-454B | 650
216736957 | ARCOAIRE | D5CUHAH24AAK | ESH5X24M12A* | *97VTN1202422A* | Split System | 22400 | 15.2 | 8.1 | 1.85 | R-454B | 650
216736895 | ARCOAIRE | D5CUHAH24AAK | ESH5X24M12A* | *96VTN1202422B* | Split System | 22400 | 15.2 | 8.1 | 1.85 | R-454B | 650
216736716 | ARCOAIRE | D5CUHAH24AAK | ESH5X24M12A* | *96VSN1002120B* | Split System | 22400 | 15.2 | 8.1 | 1.85 | R-454B | 650
216736905 | ARCOAIRE | D5CUHAH24AAK | ESH5X24M12A* | *97VTN0601716A* | Split System | 22400 | 15.2 | 8.1 | 1.85 | R-454B | 650
216736725 | ARCOAIRE | D5CUHAH24AAK | ESH5X24M12A* | *96VSN1202422B* | Split System | 22400 | 15.2 | 8.1 | 1.85 | R-454B | 650
216736689 | ARCOAIRE | D5CUHAH24AAK | ESH5X24M12A* | *96VSN0601716B* | Split System | 22400 | 15.2 | 8.1 | 1.85 | R-454B | 650
216736757 | ARCOAIRE | D5CUHAH24AAK | ESH5X24M12A* | *95MSU0802120A* | Split System | 22400 | 15.2 | 8.1 | 1.85 | R-454B | 650
216736843 | ARCOAIRE | D5CUHAH24AAK | ESH5X24M12A* | *96VTN0601716B* | Split System | 22400 | 15.2 | 8.1 | 1.85 | R-454B | 650
216737874 | ARCOAIRE | D5CUHAH24AAK | ESH5X30M12A* | *96VTN1002122B* | Split System | 22600 | 15.2 | 8.1 | 1.85 | R-454B | 650
216737084 | ARCOAIRE | D5CUHAH24AAK | ESH5X30M12A* | *80MS(N,L)0902116A* | Split System | 22600 | 15.2 | 8.1 | 1.85 | R-454B | 650
216737936 | ARCOAIRE | D5CUHAH24AAK | ESH5X30M12A* | *97VTN1002122A* | Split System | 22600 | 15.2 | 8.1 | 1.85 | R-454B | 650
216737584 | ARCOAIRE | D5CUHAH24AAK | ESH5X30M12A* | *96MSN1002120A* | Split System | 22600 | 15.2 | 8.1 | 1.85 | R-454B | 650
216737520 | ARCOAIRE | D5CUHAH24AAK | ESH5X30M12A* | *92MSN1202420A* | Split System | 22600 | 15.2 | 8.1 | 1.85 | R-454B | 650
216737461 | ARCOAIRE | D5CUHAH24AAK | ESH5X30M12A* | *92MSN0601412A* | Split System | 22600 | 15.2 | 8.1 | 1.85 | R-454B | 650
216738614 | ARCOAIRE | D5CUHAH24AAK | ESH5X36M12A* | *96MSN1402422A* | Split System | 22800 | 15.2 | 8.1 | 1.85 | R-454B | 650
216738356 | ARCOAIRE | D5CUHAH24AAK | ESH5X36M12A* | *80VTL1102122B* | Split System | 22800 | 15.2 | 8.1 | 1.85 | R-454B | 650
216737511 | ARCOAIRE | D5CUHAH24AAK | ESH5X30M12A* | *92MSN1002122A* | Split System | 22800 | 15.2 | 8.1 | 1.85 | R-454B | 650
216737195 | ARCOAIRE | D5CUHAH24AAK | ESH5X30M12A* | *80VSL1102122B* | Split System | 22800 | 15.2 | 8.1 | 1.85 | R-454B | 650
216738450 | ARCOAIRE | D5CUHAH24AAK | ESH5X36M12A* | *92MSN0601412A* | Split System | 23000 | 15.2 | 8.1 | 1.85 | R-454B | 650
216738964 | ARCOAIRE | D5CUHAH24AAK | ESH5X36M12A* | OMV112K14A | Split System | 23200 | 15.2 | 8.1 | 1.85 | R-454B | 650
216736927 | ARCOAIRE | D5CUHAH24AAK | ESH5X24M12A* | *97VTN0802120A* | Split System | 22200 | 15.2 | 8.1 | 1.9 | R-454B | 650
216736865 | ARCOAIRE | D5CUHAH24AAK | ESH5X24M12A* | *96VTN0802120B* | Split System | 22200 | 15.2 | 8.1 | 1.9 | R-454B | 650
216737640 | ARCOAIRE | D5CUHAH24AAK | ESH5X30M12A* | *96VSN0601412B* | Split System | 22200 | 15.2 | 8.1 | 1.9 | R-454B | 650
216737822 | ARCOAIRE | D5CUHAH24AAK | ESH5X30M12A* | *96VTN0601412B* | Split System | 22200 | 15.2 | 8.1 | 1.9 | R-454B | 650
216736164 | ARCOAIRE | D5CUHAH24AAK | ESH5X24M12A* | *80MS(N,L)0701712A* | Split System | 22200 | 15.2 | 8.1 | 1.9 | R-454B | 650
216736298 | ARCOAIRE | D5CUHAH24AAK | ESH5X24M12A* | *80VSL0901716B* | Split System | 22200 | 15.2 | 8.1 | 1.9 | R-454B | 650
216736707 | ARCOAIRE | D5CUHAH24AAK | ESH5X24M12A* | *96VSN0802120B* | Split System | 22200 | 15.2 | 8.1 | 1.9 | R-454B | 650
216737064 | ARCOAIRE | D5CUHAH24AAK | ESH5X30M12A* | *80MS(N,L)0702116A* | Split System | 22400 | 15.2 | 8.1 | 1.9 | R-454B | 650
216737561 | ARCOAIRE | D5CUHAH24AAK | ESH5X30M12A* | *96MSN0801716A* | Split System | 22400 | 15.2 | 8.1 | 1.9 | R-454B | 650
216737012 | ARCOAIRE | D5CUHAH24AAK | ESH5X30M12A* | *80MS(N,L)0451412A* | Split System | 22400 | 15.2 | 8.1 | 1.9 | R-454B | 650
216737142 | ARCOAIRE | D5CUHAH24AAK | ESH5X30M12A* | *80MS(N,L)1552420A* | Split System | 22400 | 15.2 | 8.1 | 1.9 | R-454B | 650
216737573 | ARCOAIRE | D5CUHAH24AAK | ESH5X30M12A* | *96MSN0802120A* | Split System | 22400 | 15.2 | 8.1 | 1.9 | R-454B | 650
216736530 | ARCOAIRE | D5CUHAH24AAK | ESH5X24M12A* | *92MSN0801716A* | Split System | 22400 | 15.2 | 8.1 | 1.9 | R-454B | 650
216736680 | ARCOAIRE | D5CUHAH24AAK | ESH5X24M12A* | *96VSN0601412B* | Split System | 22400 | 15.2 | 8.1 | 1.9 | R-454B | 650
216736833 | ARCOAIRE | D5CUHAH24AAK | ESH5X24M12A* | *96VTN0601412B* | Split System | 22400 | 15.2 | 8.1 | 1.9 | R-454B | 650
216736541 | ARCOAIRE | D5CUHAH24AAK | ESH5X24M12A* | *92MSN0802120A* | Split System | 22400 | 15.2 | 8.1 | 1.9 | R-454B | 650
216738012 | ARCOAIRE | D5CUHAH24AAK | ESH5X36M12A* | *80MS(N,L)0451714A* | Split System | 22600 | 15.2 | 8.1 | 1.9 | R-454B | 650
216738561 | ARCOAIRE | D5CUHAH24AAK | ESH5X36M12A* | *96MSN0801716A* | Split System | 22800 | 15.2 | 8.1 | 1.9 | R-454B | 650
216737112 | ARCOAIRE | D5CUHAH24AAK | ESH5X30M12A* | *80MS(N,L)1102120A* | Split System | 22800 | 15.2 | 8.1 | 1.9 | R-454B | 650
216738509 | ARCOAIRE | D5CUHAH24AAK | ESH5X36M12A* | *92MSN1202420A* | Split System | 23000 | 15.2 | 8.1 | 1.9 | R-454B | 650
216738603 | ARCOAIRE | D5CUHAH24AAK | ESH5X36M12A* | *96MSN1202422A* | Split System | 23000 | 15.2 | 8.1 | 1.9 | R-454B | 650
216736268 | BRYANT HEATING AND COOLING SYSTEMS | 37MUHAQ24AA3 | CSAH*2412AM* | 82*SB36045V14*** | Split System | 22200 | 15.2 | 8.1 | 1.85 | R-454B | 650
216736411 | BRYANT HEATING AND COOLING SYSTEMS | 37MUHAQ24AA3 | CSAH*2412AM* | 82*TB36045V14*** | Split System | 22200 | 15.2 | 8.1 | 1.85 | R-454B | 650
216738880 | BRYANT HEATING AND COOLING SYSTEMS | 37MUHAQ24AA3 | CSAH*3612AM* | 926TC66120V24*** | Split System | 22400 | 15.2 | 8.1 | 1.85 | R-454B | 650
216738942 | BRYANT HEATING AND COOLING SYSTEMS | 37MUHAQ24AA3 | CSAH*3612AM* | 927TA66120V24*** | Split System | 22400 | 15.2 | 8.1 | 1.85 | R-454B | 650
216738544 | BRYANT HEATING AND COOLING SYSTEMS | 37MUHAQ24AA3 | CSAH*3612AM* | 916SA48060M17*** | Split System | 22400 | 15.2 | 8.1 | 1.85 | R-454B | 650
216737363 | BRYANT HEATING AND COOLING SYSTEMS | 37MUHAQ24AA3 | CSAH*3012AM* | 82*TB66110V21*** | Split System | 22400 | 15.2 | 8.1 | 1.85 | R-454B | 650
216736953 | BRYANT HEATING AND COOLING SYSTEMS | 37MUHAQ24AA3 | CSAH*2412AM* | 927TA66120V24*** | Split System | 22400 | 15.2 | 8.1 | 1.85 | R-454B | 650
216736753 | BRYANT HEATING AND COOLING SYSTEMS | 37MUHAQ24AA3 | CSAH*2412AM* | 935SB60080M21*** | Split System | 22400 | 15.2 | 8.1 | 1.85 | R-454B | 650
216736686 | BRYANT HEATING AND COOLING SYSTEMS | 37MUHAQ24AA3 | CSAH*2412AM* | 926SB48060V17*** | Split System | 22400 | 15.2 | 8.1 | 1.85 | R-454B | 650
216736839 | BRYANT HEATING AND COOLING SYSTEMS | 37MUHAQ24AA3 | CSAH*2412AM* | 926TC48060V17*** | Split System | 22400 | 15.2 | 8.1 | 1.85 | R-454B | 650
216736149 | BRYANT HEATING AND COOLING SYSTEMS | 37MUHAQ24AA3 | CSAH*2412AM* | 8(0,1)*SB36070M14*** | Split System | 22400 | 15.2 | 8.1 | 1.85 | R-454B | 650
216736713 | BRYANT HEATING AND COOLING SYSTEMS | 37MUHAQ24AA3 | CSAH*2412AM* | 926SB60100V21*** | Split System | 22400 | 15.2 | 8.1 | 1.85 | R-454B | 650
216736901 | BRYANT HEATING AND COOLING SYSTEMS | 37MUHAQ24AA3 | CSAH*2412AM* | 927TA48060V17*** | Split System | 22400 | 15.2 | 8.1 | 1.85 | R-454B | 650
216736891 | BRYANT HEATING AND COOLING SYSTEMS | 37MUHAQ24AA3 | CSAH*2412AM* | 926TC66120V24*** | Split System | 22400 | 15.2 | 8.1 | 1.85 | R-454B | 650
216736722 | BRYANT HEATING AND COOLING SYSTEMS | 37MUHAQ24AA3 | CSAH*2412AM* | 926SB66120V24*** | Split System | 22400 | 15.2 | 8.1 | 1.85 | R-454B | 650
216737580 | BRYANT HEATING AND COOLING SYSTEMS | 37MUHAQ24AA3 | CSAH*3012AM* | 916SA60100M21*** | Split System | 22600 | 15.2 | 8.1 | 1.85 | R-454B | 650
216737933 | BRYANT HEATING AND COOLING SYSTEMS | 37MUHAQ24AA3 | CSAH*3012AM* | 927TA66100V21*** | Split System | 22600 | 15.2 | 8.1 | 1.85 | R-454B | 650
216737080 | BRYANT HEATING AND COOLING SYSTEMS | 37MUHAQ24AA3 | CSAH*3012AM* | 8(0,1)*SB48090M21*** | Split System | 22600 | 15.2 | 8.1 | 1.85 | R-454B | 650
216737871 | BRYANT HEATING AND COOLING SYSTEMS | 37MUHAQ24AA3 | CSAH*3012AM* | 926TC66100V21*** | Split System | 22600 | 15.2 | 8.1 | 1.85 | R-454B | 650
216737457 | BRYANT HEATING AND COOLING SYSTEMS | 37MUHAQ24AA3 | CSAH*3012AM* | 912SE36060M14*** | Split System | 22600 | 15.2 | 8.1 | 1.85 | R-454B | 650
216737516 | BRYANT HEATING AND COOLING SYSTEMS | 37MUHAQ24AA3 | CSAH*3012AM* | 912SE60120M24*** | Split System | 22600 | 15.2 | 8.1 | 1.85 | R-454B | 650
216738610 | BRYANT HEATING AND COOLING SYSTEMS | 37MUHAQ24AA3 | CSAH*3612AM* | 916SA66140M24*** | Split System | 22800 | 15.2 | 8.1 | 1.85 | R-454B | 650
216738352 | BRYANT HEATING AND COOLING SYSTEMS | 37MUHAQ24AA3 | CSAH*3612AM* | 82*TB66110V21*** | Split System | 22800 | 15.2 | 8.1 | 1.85 | R-454B | 650
216737192 | BRYANT HEATING AND COOLING SYSTEMS | 37MUHAQ24AA3 | CSAH*3012AM* | 82*SB66110V21*** | Split System | 22800 | 15.2 | 8.1 | 1.85 | R-454B | 650
216737508 | BRYANT HEATING AND COOLING SYSTEMS | 37MUHAQ24AA3 | CSAH*3012AM* | 912SE66100M21*** | Split System | 22800 | 15.2 | 8.1 | 1.85 | R-454B | 650
216738446 | BRYANT HEATING AND COOLING SYSTEMS | 37MUHAQ24AA3 | CSAH*3612AM* | 912SE36060M14*** | Split System | 23000 | 15.2 | 8.1 | 1.85 | R-454B | 650
216738961 | BRYANT HEATING AND COOLING SYSTEMS | 37MUHAQ24AA3 | CSAH*3612AM* | OVMAAB042112 | Split System | 23200 | 15.2 | 8.1 | 1.85 | R-454B | 650
216736160 | BRYANT HEATING AND COOLING SYSTEMS | 37MUHAQ24AA3 | CSAH*2412AM* | 8(0,1)*SB36070M17*** | Split System | 22200 | 15.2 | 8.1 | 1.9 | R-454B | 650
216736923 | BRYANT HEATING AND COOLING SYSTEMS | 37MUHAQ24AA3 | CSAH*2412AM* | 927TA60080V21*** | Split System | 22200 | 15.2 | 8.1 | 1.9 | R-454B | 650
216737818 | BRYANT HEATING AND COOLING SYSTEMS | 37MUHAQ24AA3 | CSAH*3012AM* | 926TC36060V14*** | Split System | 22200 | 15.2 | 8.1 | 1.9 | R-454B | 650
216736861 | BRYANT HEATING AND COOLING SYSTEMS | 37MUHAQ24AA3 | CSAH*2412AM* | 926TC60080V21*** | Split System | 22200 | 15.2 | 8.1 | 1.9 | R-454B | 650
216736435 | BRYANT HEATING AND COOLING SYSTEMS | 37MUHAQ24AA3 | CSAH*2412AM* | 82*TB48090V17*** | Split System | 22200 | 15.2 | 8.1 | 1.9 | R-454B | 650
216736704 | BRYANT HEATING AND COOLING SYSTEMS | 37MUHAQ24AA3 | CSAH*2412AM* | 926SB60080V21*** | Split System | 22200 | 15.2 | 8.1 | 1.9 | R-454B | 650
216737637 | BRYANT HEATING AND COOLING SYSTEMS | 37MUHAQ24AA3 | CSAH*3012AM* | 926SB36060V14*** | Split System | 22200 | 15.2 | 8.1 | 1.9 | R-454B | 650
216736295 | BRYANT HEATING AND COOLING SYSTEMS | 37MUHAQ24AA3 | CSAH*2412AM* | 82*SB48090V17*** | Split System | 22200 | 15.2 | 8.1 | 1.9 | R-454B | 650
216737138 | BRYANT HEATING AND COOLING SYSTEMS | 37MUHAQ24AA3 | CSAH*3012AM* | 8(0,1)*SB60155M24*** | Split System | 22400 | 15.2 | 8.1 | 1.9 | R-454B | 650
216737060 | BRYANT HEATING AND COOLING SYSTEMS | 37MUHAQ24AA3 | CSAH*3012AM* | 8(0,1)*SB48070M21*** | Split System | 22400 | 15.2 | 8.1 | 1.9 | R-454B | 650
216737557 | BRYANT HEATING AND COOLING SYSTEMS | 37MUHAQ24AA3 | CSAH*3012AM* | 916SA48080M17*** | Split System | 22400 | 15.2 | 8.1 | 1.9 | R-454B | 650
216737008 | BRYANT HEATING AND COOLING SYSTEMS | 37MUHAQ24AA3 | CSAH*3012AM* | 8(0,1)*SB36045M14*** | Split System | 22400 | 15.2 | 8.1 | 1.9 | R-454B | 650
216737568 | BRYANT HEATING AND COOLING SYSTEMS | 37MUHAQ24AA3 | CSAH*3012AM* | 916SA60080M21*** | Split System | 22400 | 15.2 | 8.1 | 1.9 | R-454B | 650
216736537 | BRYANT HEATING AND COOLING SYSTEMS | 37MUHAQ24AA3 | CSAH*2412AM* | 912SE60080M21*** | Split System | 22400 | 15.2 | 8.1 | 1.9 | R-454B | 650
216736829 | BRYANT HEATING AND COOLING SYSTEMS | 37MUHAQ24AA3 | CSAH*2412AM* | 926TC36060V14*** | Split System | 22400 | 15.2 | 8.1 | 1.9 | R-454B | 650
216736677 | BRYANT HEATING AND COOLING SYSTEMS | 37MUHAQ24AA3 | CSAH*2412AM* | 926SB36060V14*** | Split System | 22400 | 15.2 | 8.1 | 1.9 | R-454B | 650
216736526 | BRYANT HEATING AND COOLING SYSTEMS | 37MUHAQ24AA3 | CSAH*2412AM* | 912SE48080M17*** | Split System | 22400 | 15.2 | 8.1 | 1.9 | R-454B | 650
216738008 | BRYANT HEATING AND COOLING SYSTEMS | 37MUHAQ24AA3 | CSAH*3612AM* | 8(0,1)*SB42045M17*** | Split System | 22600 | 15.2 | 8.1 | 1.9 | R-454B | 650
216738557 | BRYANT HEATING AND COOLING SYSTEMS | 37MUHAQ24AA3 | CSAH*3612AM* | 916SA48080M17*** | Split System | 22800 | 15.2 | 8.1 | 1.9 | R-454B | 650
216737108 | BRYANT HEATING AND COOLING SYSTEMS | 37MUHAQ24AA3 | CSAH*3012AM* | 8(0,1)*SB60110M21*** | Split System | 22800 | 15.2 | 8.1 | 1.9 | R-454B | 650
216738505 | BRYANT HEATING AND COOLING SYSTEMS | 37MUHAQ24AA3 | CSAH*3612AM* | 912SE60120M24*** | Split System | 23000 | 15.2 | 8.1 | 1.9 | R-454B | 650
216738599 | BRYANT HEATING AND COOLING SYSTEMS | 37MUHAQ24AA3 | CSAH*3612AM* | 916SA66120M24*** | Split System | 23000 | 15.2 | 8.1 | 1.9 | R-454B | 650
216736272 | COMFORTMAKER | D5CUHAH24AAK | ESH5X24M12A* | *80VSL0451412B* | Split System | 22200 | 15.2 | 8.1 | 1.85 | R-454B | 650
216736416 | COMFORTMAKER | D5CUHAH24AAK | ESH5X24M12A* | *80VTL0451412B* | Split System | 22200 | 15.2 | 8.1 | 1.85 | R-454B | 650
216738550 | COMFORTMAKER | D5CUHAH24AAK | ESH5X36M12A* | *96MSN0601716A* | Split System | 22400 | 15.2 | 8.1 | 1.85 | R-454B | 650
216738947 | COMFORTMAKER | D5CUHAH24AAK | ESH5X36M12A* | *97VTN1202422A* | Split System | 22400 | 15.2 | 8.1 | 1.85 | R-454B | 650
216738885 | COMFORTMAKER | D5CUHAH24AAK | ESH5X36M12A* | *96VTN1202422B* | Split System | 22400 | 15.2 | 8.1 | 1.85 | R-454B | 650
216737368 | COMFORTMAKER | D5CUHAH24AAK | ESH5X30M12A* | *80VTL1102122B* | Split System | 22400 | 15.2 | 8.1 | 1.85 | R-454B | 650
216736726 | COMFORTMAKER | D5CUHAH24AAK | ESH5X24M12A* | *96VSN1202422B* | Split System | 22400 | 15.2 | 8.1 | 1.85 | R-454B | 650
216736844 | COMFORTMAKER | D5CUHAH24AAK | ESH5X24M12A* | *96VTN0601716B* | Split System | 22400 | 15.2 | 8.1 | 1.85 | R-454B | 650
216736896 | COMFORTMAKER | D5CUHAH24AAK | ESH5X24M12A* | *96VTN1202422B* | Split System | 22400 | 15.2 | 8.1 | 1.85 | R-454B | 650
216736717 | COMFORTMAKER | D5CUHAH24AAK | ESH5X24M12A* | *96VSN1002120B* | Split System | 22400 | 15.2 | 8.1 | 1.85 | R-454B | 650
216736758 | COMFORTMAKER | D5CUHAH24AAK | ESH5X24M12A* | *95MSU0802120A* | Split System | 22400 | 15.2 | 8.1 | 1.85 | R-454B | 650
216736154 | COMFORTMAKER | D5CUHAH24AAK | ESH5X24M12A* | *80MS(N,L)0701412A* | Split System | 22400 | 15.2 | 8.1 | 1.85 | R-454B | 650
216736958 | COMFORTMAKER | D5CUHAH24AAK | ESH5X24M12A* | *97VTN1202422A* | Split System | 22400 | 15.2 | 8.1 | 1.85 | R-454B | 650
216736690 | COMFORTMAKER | D5CUHAH24AAK | ESH5X24M12A* | *96VSN0601716B* | Split System | 22400 | 15.2 | 8.1 | 1.85 | R-454B | 650
216736906 | COMFORTMAKER | D5CUHAH24AAK | ESH5X24M12A* | *97VTN0601716A* | Split System | 22400 | 15.2 | 8.1 | 1.85 | R-454B | 650
216737937 | COMFORTMAKER | D5CUHAH24AAK | ESH5X30M12A* | *97VTN1002122A* | Split System | 22600 | 15.2 | 8.1 | 1.85 | R-454B | 650
216737875 | COMFORTMAKER | D5CUHAH24AAK | ESH5X30M12A* | *96VTN1002122B* | Split System | 22600 | 15.2 | 8.1 | 1.85 | R-454B | 650
216737085 | COMFORTMAKER | D5CUHAH24AAK | ESH5X30M12A* | *80MS(N,L)0902116A* | Split System | 22600 | 15.2 | 8.1 | 1.85 | R-454B | 650
216737585 | COMFORTMAKER | D5CUHAH24AAK | ESH5X30M12A* | *96MSN1002120A* | Split System | 22600 | 15.2 | 8.1 | 1.85 | R-454B | 650
216737462 | COMFORTMAKER | D5CUHAH24AAK | ESH5X30M12A* | *92MSN0601412A* | Split System | 22600 | 15.2 | 8.1 | 1.85 | R-454B | 650
216737521 | COMFORTMAKER | D5CUHAH24AAK | ESH5X30M12A* | *92MSN1202420A* | Split System | 22600 | 15.2 | 8.1 | 1.85 | R-454B | 650
216738615 | COMFORTMAKER | D5CUHAH24AAK | ESH5X36M12A* | *96MSN1402422A* | Split System | 22800 | 15.2 | 8.1 | 1.85 | R-454B | 650
216738357 | COMFORTMAKER | D5CUHAH24AAK | ESH5X36M12A* | *80VTL1102122B* | Split System | 22800 | 15.2 | 8.1 | 1.85 | R-454B | 650
216737196 | COMFORTMAKER | D5CUHAH24AAK | ESH5X30M12A* | *80VSL1102122B* | Split System | 22800 | 15.2 | 8.1 | 1.85 | R-454B | 650
216737512 | COMFORTMAKER | D5CUHAH24AAK | ESH5X30M12A* | *92MSN1002122A* | Split System | 22800 | 15.2 | 8.1 | 1.85 | R-454B | 650
216738451 | COMFORTMAKER | D5CUHAH24AAK | ESH5X36M12A* | *92MSN0601412A* | Split System | 23000 | 15.2 | 8.1 | 1.85 | R-454B | 650
216738965 | COMFORTMAKER | D5CUHAH24AAK | ESH5X36M12A* | OMV112K14A | Split System | 23200 | 15.2 | 8.1 | 1.85 | R-454B | 650
216736165 | COMFORTMAKER | D5CUHAH24AAK | ESH5X24M12A* | *80MS(N,L)0701712A* | Split System | 22200 | 15.2 | 8.1 | 1.9 | R-454B | 650
216736708 | COMFORTMAKER | D5CUHAH24AAK | ESH5X24M12A* | *96VSN0802120B* | Split System | 22200 | 15.2 | 8.1 | 1.9 | R-454B | 650
216736299 | COMFORTMAKER | D5CUHAH24AAK | ESH5X24M12A* | *80VSL0901716B* | Split System | 22200 | 15.2 | 8.1 | 1.9 | R-454B | 650
216736866 | COMFORTMAKER | D5CUHAH24AAK | ESH5X24M12A* | *96VTN0802120B* | Split System | 22200 | 15.2 | 8.1 | 1.9 | R-454B | 650
216737641 | COMFORTMAKER | D5CUHAH24AAK | ESH5X30M12A* | *96VSN0601412B* | Split System | 22200 | 15.2 | 8.1 | 1.9 | R-454B | 650
216736928 | COMFORTMAKER | D5CUHAH24AAK | ESH5X24M12A* | *97VTN0802120A* | Split System | 22200 | 15.2 | 8.1 | 1.9 | R-454B | 650
216737823 | COMFORTMAKER | D5CUHAH24AAK | ESH5X30M12A* | *96VTN0601412B* | Split System | 22200 | 15.2 | 8.1 | 1.9 | R-454B | 650
216737574 | COMFORTMAKER | D5CUHAH24AAK | ESH5X30M12A* | *96MSN0802120A* | Split System | 22400 | 15.2 | 8.1 | 1.9 | R-454B | 650
216737065 | COMFORTMAKER | D5CUHAH24AAK | ESH5X30M12A* | *80MS(N,L)0702116A* | Split System | 22400 | 15.2 | 8.1 | 1.9 | R-454B | 650
216737143 | COMFORTMAKER | D5CUHAH24AAK | ESH5X30M12A* | *80MS(N,L)1552420A* | Split System | 22400 | 15.2 | 8.1 | 1.9 | R-454B | 650
216737013 | COMFORTMAKER | D5CUHAH24AAK | ESH5X30M12A* | *80MS(N,L)0451412A* | Split System | 22400 | 15.2 | 8.1 | 1.9 | R-454B | 650
216737562 | COMFORTMAKER | D5CUHAH24AAK | ESH5X30M12A* | *96MSN0801716A* | Split System | 22400 | 15.2 | 8.1 | 1.9 | R-454B | 650
216736834 | COMFORTMAKER | D5CUHAH24AAK | ESH5X24M12A* | *96VTN0601412B* | Split System | 22400 | 15.2 | 8.1 | 1.9 | R-454B | 650
216736542 | COMFORTMAKER | D5CUHAH24AAK | ESH5X24M12A* | *92MSN0802120A* | Split System | 22400 | 15.2 | 8.1 | 1.9 | R-454B | 650
216736531 | COMFORTMAKER | D5CUHAH24AAK | ESH5X24M12A* | *92MSN0801716A* | Split System | 22400 | 15.2 | 8.1 | 1.9 | R-454B | 650
216736681 | COMFORTMAKER | D5CUHAH24AAK | ESH5X24M12A* | *96VSN0601412B* | Split System | 22400 | 15.2 | 8.1 | 1.9 | R-454B | 650
216738013 | COMFORTMAKER | D5CUHAH24AAK | ESH5X36M12A* | *80MS(N,L)0451714A* | Split System | 22600 | 15.2 | 8.1 | 1.9 | R-454B | 650
216738562 | COMFORTMAKER | D5CUHAH24AAK | ESH5X36M12A* | *96MSN0801716A* | Split System | 22800 | 15.2 | 8.1 | 1.9 | R-454B | 650
216737113 | COMFORTMAKER | D5CUHAH24AAK | ESH5X30M12A* | *80MS(N,L)1102120A* | Split System | 22800 | 15.2 | 8.1 | 1.9 | R-454B | 650
216738510 | COMFORTMAKER | D5CUHAH24AAK | ESH5X36M12A* | *92MSN1202420A* | Split System | 23000 | 15.2 | 8.1 | 1.9 | R-454B | 650
216738604 | COMFORTMAKER | D5CUHAH24AAK | ESH5X36M12A* | *96MSN1202422A* | Split System | 23000 | 15.2 | 8.1 | 1.9 | R-454B | 650
216736417 | DAY & NIGHT | D5CUHAH24AAK | ESH5X24M12A* | *80VTL0451412B* | Split System | 22200 | 15.2 | 8.1 | 1.85 | R-454B | 650
216736273 | DAY & NIGHT | D5CUHAH24AAK | ESH5X24M12A* | *80VSL0451412B* | Split System | 22200 | 15.2 | 8.1 | 1.85 | R-454B | 650
216738551 | DAY & NIGHT | D5CUHAH24AAK | ESH5X36M12A* | *96MSN0601716A* | Split System | 22400 | 15.2 | 8.1 | 1.85 | R-454B | 650
216738948 | DAY & NIGHT | D5CUHAH24AAK | ESH5X36M12A* | *97VTN1202422A* | Split System | 22400 | 15.2 | 8.1 | 1.85 | R-454B | 650
216738886 | DAY & NIGHT | D5CUHAH24AAK | ESH5X36M12A* | *96VTN1202422B* | Split System | 22400 | 15.2 | 8.1 | 1.85 | R-454B | 650
216737369 | DAY & NIGHT | D5CUHAH24AAK | ESH5X30M12A* | *80VTL1102122B* | Split System | 22400 | 15.2 | 8.1 | 1.85 | R-454B | 650
216736718 | DAY & NIGHT | D5CUHAH24AAK | ESH5X24M12A* | *96VSN1002120B* | Split System | 22400 | 15.2 | 8.1 | 1.85 | R-454B | 650
216736727 | DAY & NIGHT | D5CUHAH24AAK | ESH5X24M12A* | *96VSN1202422B* | Split System | 22400 | 15.2 | 8.1 | 1.85 | R-454B | 650
216736155 | DAY & NIGHT | D5CUHAH24AAK | ESH5X24M12A* | *80MS(N,L)0701412A* | Split System | 22400 | 15.2 | 8.1 | 1.85 | R-454B | 650
216736959 | DAY & NIGHT | D5CUHAH24AAK | ESH5X24M12A* | *97VTN1202422A* | Split System | 22400 | 15.2 | 8.1 | 1.85 | R-454B | 650
216736845 | DAY & NIGHT | D5CUHAH24AAK | ESH5X24M12A* | *96VTN0601716B* | Split System | 22400 | 15.2 | 8.1 | 1.85 | R-454B | 650
216736897 | DAY & NIGHT | D5CUHAH24AAK | ESH5X24M12A* | *96VTN1202422B* | Split System | 22400 | 15.2 | 8.1 | 1.85 | R-454B | 650
216736759 | DAY & NIGHT | D5CUHAH24AAK | ESH5X24M12A* | *95MSU0802120A* | Split System | 22400 | 15.2 | 8.1 | 1.85 | R-454B | 650
216736907 | DAY & NIGHT | D5CUHAH24AAK | ESH5X24M12A* | *97VTN0601716A* | Split System | 22400 | 15.2 | 8.1 | 1.85 | R-454B | 650
216736691 | DAY & NIGHT | D5CUHAH24AAK | ESH5X24M12A* | *96VSN0601716B* | Split System | 22400 | 15.2 | 8.1 | 1.85 | R-454B | 650
216737086 | DAY & NIGHT | D5CUHAH24AAK | ESH5X30M12A* | *80MS(N,L)0902116A* | Split System | 22600 | 15.2 | 8.1 | 1.85 | R-454B | 650
216737876 | DAY & NIGHT | D5CUHAH24AAK | ESH5X30M12A* | *96VTN1002122B* | Split System | 22600 | 15.2 | 8.1 | 1.85 | R-454B | 650
216737938 | DAY & NIGHT | D5CUHAH24AAK | ESH5X30M12A* | *97VTN1002122A* | Split System | 22600 | 15.2 | 8.1 | 1.85 | R-454B | 650
216737586 | DAY & NIGHT | D5CUHAH24AAK | ESH5X30M12A* | *96MSN1002120A* | Split System | 22600 | 15.2 | 8.1 | 1.85 | R-454B | 650
216737463 | DAY & NIGHT | D5CUHAH24AAK | ESH5X30M12A* | *92MSN0601412A* | Split System | 22600 | 15.2 | 8.1 | 1.85 | R-454B | 650
216737522 | DAY & NIGHT | D5CUHAH24AAK | ESH5X30M12A* | *92MSN1202420A* | Split System | 22600 | 15.2 | 8.1 | 1.85 | R-454B | 650
216738616 | DAY & NIGHT | D5CUHAH24AAK | ESH5X36M12A* | *96MSN1402422A* | Split System | 22800 | 15.2 | 8.1 | 1.85 | R-454B | 650
216738358 | DAY & NIGHT | D5CUHAH24AAK | ESH5X36M12A* | *80VTL1102122B* | Split System | 22800 | 15.2 | 8.1 | 1.85 | R-454B | 650
216737197 | DAY & NIGHT | D5CUHAH24AAK | ESH5X30M12A* | *80VSL1102122B* | Split System | 22800 | 15.2 | 8.1 | 1.85 | R-454B | 650
216737513 | DAY & NIGHT | D5CUHAH24AAK | ESH5X30M12A* | *92MSN1002122A* | Split System | 22800 | 15.2 | 8.1 | 1.85 | R-454B | 650
216738452 | DAY & NIGHT | D5CUHAH24AAK | ESH5X36M12A* | *92MSN0601412A* | Split System | 23000 | 15.2 | 8.1 | 1.85 | R-454B | 650
216738966 | DAY & NIGHT | D5CUHAH24AAK | ESH5X36M12A* | OMV112K14A | Split System | 23200 | 15.2 | 8.1 | 1.85 | R-454B | 650
216736300 | DAY & NIGHT | D5CUHAH24AAK | ESH5X24M12A* | *80VSL0901716B* | Split System | 22200 | 15.2 | 8.1 | 1.9 | R-454B | 650
216737824 | DAY & NIGHT | D5CUHAH24AAK | ESH5X30M12A* | *96VTN0601412B* | Split System | 22200 | 15.2 | 8.1 | 1.9 | R-454B | 650
216736166 | DAY & NIGHT | D5CUHAH24AAK | ESH5X24M12A* | *80MS(N,L)0701712A* | Split System | 22200 | 15.2 | 8.1 | 1.9 | R-454B | 650
216736867 | DAY & NIGHT | D5CUHAH24AAK | ESH5X24M12A* | *96VTN0802120B* | Split System | 22200 | 15.2 | 8.1 | 1.9 | R-454B | 650
216737642 | DAY & NIGHT | D5CUHAH24AAK | ESH5X30M12A* | *96VSN0601412B* | Split System | 22200 | 15.2 | 8.1 | 1.9 | R-454B | 650
216736709 | DAY & NIGHT | D5CUHAH24AAK | ESH5X24M12A* | *96VSN0802120B* | Split System | 22200 | 15.2 | 8.1 | 1.9 | R-454B | 650
216736929 | DAY & NIGHT | D5CUHAH24AAK | ESH5X24M12A* | *97VTN0802120A* | Split System | 22200 | 15.2 | 8.1 | 1.9 | R-454B | 650
216737144 | DAY & NIGHT | D5CUHAH24AAK | ESH5X30M12A* | *80MS(N,L)1552420A* | Split System | 22400 | 15.2 | 8.1 | 1.9 | R-454B | 650
216737014 | DAY & NIGHT | D5CUHAH24AAK | ESH5X30M12A* | *80MS(N,L)0451412A* | Split System | 22400 | 15.2 | 8.1 | 1.9 | R-454B | 650
216737066 | DAY & NIGHT | D5CUHAH24AAK | ESH5X30M12A* | *80MS(N,L)0702116A* | Split System | 22400 | 15.2 | 8.1 | 1.9 | R-454B | 650
216737575 | DAY & NIGHT | D5CUHAH24AAK | ESH5X30M12A* | *96MSN0802120A* | Split System | 22400 | 15.2 | 8.1 | 1.9 | R-454B | 650
216737563 | DAY & NIGHT | D5CUHAH24AAK | ESH5X30M12A* | *96MSN0801716A* | Split System | 22400 | 15.2 | 8.1 | 1.9 | R-454B | 650
216736543 | DAY & NIGHT | D5CUHAH24AAK | ESH5X24M12A* | *92MSN0802120A* | Split System | 22400 | 15.2 | 8.1 | 1.9 | R-454B | 650
216736532 | DAY & NIGHT | D5CUHAH24AAK | ESH5X24M12A* | *92MSN0801716A* | Split System | 22400 | 15.2 | 8.1 | 1.9 | R-454B | 650
216736835 | DAY & NIGHT | D5CUHAH24AAK | ESH5X24M12A* | *96VTN0601412B* | Split System | 22400 | 15.2 | 8.1 | 1.9 | R-454B | 650
216736682 | DAY & NIGHT | D5CUHAH24AAK | ESH5X24M12A* | *96VSN0601412B* | Split System | 22400 | 15.2 | 8.1 | 1.9 | R-454B | 650
216738014 | DAY & NIGHT | D5CUHAH24AAK | ESH5X36M12A* | *80MS(N,L)0451714A* | Split System | 22600 | 15.2 | 8.1 | 1.9 | R-454B | 650
216738563 | DAY & NIGHT | D5CUHAH24AAK | ESH5X36M12A* | *96MSN0801716A* | Split System | 22800 | 15.2 | 8.1 | 1.9 | R-454B | 650
216737114 | DAY & NIGHT | D5CUHAH24AAK | ESH5X30M12A* | *80MS(N,L)1102120A* | Split System | 22800 | 15.2 | 8.1 | 1.9 | R-454B | 650
216738605 | DAY & NIGHT | D5CUHAH24AAK | ESH5X36M12A* | *96MSN1202422A* | Split System | 23000 | 15.2 | 8.1 | 1.9 | R-454B | 650
216738511 | DAY & NIGHT | D5CUHAH24AAK | ESH5X36M12A* | *92MSN1202420A* | Split System | 23000 | 15.2 | 8.1 | 1.9 | R-454B | 650
216736269 | HEIL | D5CUHAH24AAK | ESH5X24M12A* | *80VSL0451412B* | Split System | 22200 | 15.2 | 8.1 | 1.85 | R-454B | 650
216736413 | HEIL | D5CUHAH24AAK | ESH5X24M12A* | *80VTL0451412B* | Split System | 22200 | 15.2 | 8.1 | 1.85 | R-454B | 650
216738546 | HEIL | D5CUHAH24AAK | ESH5X36M12A* | *96MSN0601716A* | Split System | 22400 | 15.2 | 8.1 | 1.85 | R-454B | 650
216738944 | HEIL | D5CUHAH24AAK | ESH5X36M12A* | *97VTN1202422A* | Split System | 22400 | 15.2 | 8.1 | 1.85 | R-454B | 650
216738882 | HEIL | D5CUHAH24AAK | ESH5X36M12A* | *96VTN1202422B* | Split System | 22400 | 15.2 | 8.1 | 1.85 | R-454B | 650
216737365 | HEIL | D5CUHAH24AAK | ESH5X30M12A* | *80VTL1102122B* | Split System | 22400 | 15.2 | 8.1 | 1.85 | R-454B | 650
216736955 | HEIL | D5CUHAH24AAK | ESH5X24M12A* | *97VTN1202422A* | Split System | 22400 | 15.2 | 8.1 | 1.85 | R-454B | 650
216736151 | HEIL | D5CUHAH24AAK | ESH5X24M12A* | *80MS(N,L)0701412A* | Split System | 22400 | 15.2 | 8.1 | 1.85 | R-454B | 650
216736893 | HEIL | D5CUHAH24AAK | ESH5X24M12A* | *96VTN1202422B* | Split System | 22400 | 15.2 | 8.1 | 1.85 | R-454B | 650
216736755 | HEIL | D5CUHAH24AAK | ESH5X24M12A* | *95MSU0802120A* | Split System | 22400 | 15.2 | 8.1 | 1.85 | R-454B | 650
216736841 | HEIL | D5CUHAH24AAK | ESH5X24M12A* | *96VTN0601716B* | Split System | 22400 | 15.2 | 8.1 | 1.85 | R-454B | 650
216736714 | HEIL | D5CUHAH24AAK | ESH5X24M12A* | *96VSN1002120B* | Split System | 22400 | 15.2 | 8.1 | 1.85 | R-454B | 650
216736687 | HEIL | D5CUHAH24AAK | ESH5X24M12A* | *96VSN0601716B* | Split System | 22400 | 15.2 | 8.1 | 1.85 | R-454B | 650
216736903 | HEIL | D5CUHAH24AAK | ESH5X24M12A* | *97VTN0601716A* | Split System | 22400 | 15.2 | 8.1 | 1.85 | R-454B | 650
216736723 | HEIL | D5CUHAH24AAK | ESH5X24M12A* | *96VSN1202422B* | Split System | 22400 | 15.2 | 8.1 | 1.85 | R-454B | 650
216737082 | HEIL | D5CUHAH24AAK | ESH5X30M12A* | *80MS(N,L)0902116A* | Split System | 22600 | 15.2 | 8.1 | 1.85 | R-454B | 650
216737582 | HEIL | D5CUHAH24AAK | ESH5X30M12A* | *96MSN1002120A* | Split System | 22600 | 15.2 | 8.1 | 1.85 | R-454B | 650
216737934 | HEIL | D5CUHAH24AAK | ESH5X30M12A* | *97VTN1002122A* | Split System | 22600 | 15.2 | 8.1 | 1.85 | R-454B | 650
216737872 | HEIL | D5CUHAH24AAK | ESH5X30M12A* | *96VTN1002122B* | Split System | 22600 | 15.2 | 8.1 | 1.85 | R-454B | 650
216737459 | HEIL | D5CUHAH24AAK | ESH5X30M12A* | *92MSN0601412A* | Split System | 22600 | 15.2 | 8.1 | 1.85 | R-454B | 650
216737518 | HEIL | D5CUHAH24AAK | ESH5X30M12A* | *92MSN1202420A* | Split System | 22600 | 15.2 | 8.1 | 1.85 | R-454B | 650
216738612 | HEIL | D5CUHAH24AAK | ESH5X36M12A* | *96MSN1402422A* | Split System | 22800 | 15.2 | 8.1 | 1.85 | R-454B | 650
216738354 | HEIL | D5CUHAH24AAK | ESH5X36M12A* | *80VTL1102122B* | Split System | 22800 | 15.2 | 8.1 | 1.85 | R-454B | 650
216737509 | HEIL | D5CUHAH24AAK | ESH5X30M12A* | *92MSN1002122A* | Split System | 22800 | 15.2 | 8.1 | 1.85 | R-454B | 650
216737193 | HEIL | D5CUHAH24AAK | ESH5X30M12A* | *80VSL1102122B* | Split System | 22800 | 15.2 | 8.1 | 1.85 | R-454B | 650
216738448 | HEIL | D5CUHAH24AAK | ESH5X36M12A* | *92MSN0601412A* | Split System | 23000 | 15.2 | 8.1 | 1.85 | R-454B | 650
216738962 | HEIL | D5CUHAH24AAK | ESH5X36M12A* | OMV112K14A | Split System | 23200 | 15.2 | 8.1 | 1.85 | R-454B | 650
216736925 | HEIL | D5CUHAH24AAK | ESH5X24M12A* | *97VTN0802120A* | Split System | 22200 | 15.2 | 8.1 | 1.9 | R-454B | 650
216736863 | HEIL | D5CUHAH24AAK | ESH5X24M12A* | *96VTN0802120B* | Split System | 22200 | 15.2 | 8.1 | 1.9 | R-454B | 650
216737638 | HEIL | D5CUHAH24AAK | ESH5X30M12A* | *96VSN0601412B* | Split System | 22200 | 15.2 | 8.1 | 1.9 | R-454B | 650
216736162 | HEIL | D5CUHAH24AAK | ESH5X24M12A* | *80MS(N,L)0701712A* | Split System | 22200 | 15.2 | 8.1 | 1.9 | R-454B | 650
216736705 | HEIL | D5CUHAH24AAK | ESH5X24M12A* | *96VSN0802120B* | Split System | 22200 | 15.2 | 8.1 | 1.9 | R-454B | 650
216736296 | HEIL | D5CUHAH24AAK | ESH5X24M12A* | *80VSL0901716B* | Split System | 22200 | 15.2 | 8.1 | 1.9 | R-454B | 650
216737820 | HEIL | D5CUHAH24AAK | ESH5X30M12A* | *96VTN0601412B* | Split System | 22200 | 15.2 | 8.1 | 1.9 | R-454B | 650
216737010 | HEIL | D5CUHAH24AAK | ESH5X30M12A* | *80MS(N,L)0451412A* | Split System | 22400 | 15.2 | 8.1 | 1.9 | R-454B | 650
216737062 | HEIL | D5CUHAH24AAK | ESH5X30M12A* | *80MS(N,L)0702116A* | Split System | 22400 | 15.2 | 8.1 | 1.9 | R-454B | 650
216737570 | HEIL | D5CUHAH24AAK | ESH5X30M12A* | *96MSN0802120A* | Split System | 22400 | 15.2 | 8.1 | 1.9 | R-454B | 650
216737140 | HEIL | D5CUHAH24AAK | ESH5X30M12A* | *80MS(N,L)1552420A* | Split System | 22400 | 15.2 | 8.1 | 1.9 | R-454B | 650
216737559 | HEIL | D5CUHAH24AAK | ESH5X30M12A* | *96MSN0801716A* | Split System | 22400 | 15.2 | 8.1 | 1.9 | R-454B | 650
216736528 | HEIL | D5CUHAH24AAK | ESH5X24M12A* | *92MSN0801716A* | Split System | 22400 | 15.2 | 8.1 | 1.9 | R-454B | 650
216736678 | HEIL | D5CUHAH24AAK | ESH5X24M12A* | *96VSN0601412B* | Split System | 22400 | 15.2 | 8.1 | 1.9 | R-454B | 650
216736539 | HEIL | D5CUHAH24AAK | ESH5X24M12A* | *92MSN0802120A* | Split System | 22400 | 15.2 | 8.1 | 1.9 | R-454B | 650
216736831 | HEIL | D5CUHAH24AAK | ESH5X24M12A* | *96VTN0601412B* | Split System | 22400 | 15.2 | 8.1 | 1.9 | R-454B | 650
216738010 | HEIL | D5CUHAH24AAK | ESH5X36M12A* | *80MS(N,L)0451714A* | Split System | 22600 | 15.2 | 8.1 | 1.9 | R-454B | 650
216738559 | HEIL | D5CUHAH24AAK | ESH5X36M12A* | *96MSN0801716A* | Split System | 22800 | 15.2 | 8.1 | 1.9 | R-454B | 650
216737110 | HEIL | D5CUHAH24AAK | ESH5X30M12A* | *80MS(N,L)1102120A* | Split System | 22800 | 15.2 | 8.1 | 1.9 | R-454B | 650
216738601 | HEIL | D5CUHAH24AAK | ESH5X36M12A* | *96MSN1202422A* | Split System | 23000 | 15.2 | 8.1 | 1.9 | R-454B | 650
216738507 | HEIL | D5CUHAH24AAK | ESH5X36M12A* | *92MSN1202420A* | Split System | 23000 | 15.2 | 8.1 | 1.9 | R-454B | 650
216736418 | KEEPRITE | D5CUHAH24AAK | ESH5X24M12A* | *80VTL0451412B* | Split System | 22200 | 15.2 | 8.1 | 1.85 | R-454B | 650
216736274 | KEEPRITE | D5CUHAH24AAK | ESH5X24M12A* | *80VSL0451412B* | Split System | 22200 | 15.2 | 8.1 | 1.85 | R-454B | 650
216738552 | KEEPRITE | D5CUHAH24AAK | ESH5X36M12A* | *96MSN0601716A* | Split System | 22400 | 15.2 | 8.1 | 1.85 | R-454B | 650
216738887 | KEEPRITE | D5CUHAH24AAK | ESH5X36M12A* | *96VTN1202422B* | Split System | 22400 | 15.2 | 8.1 | 1.85 | R-454B | 650
216738949 | KEEPRITE | D5CUHAH24AAK | ESH5X36M12A* | *97VTN1202422A* | Split System | 22400 | 15.2 | 8.1 | 1.85 | R-454B | 650
216737370 | KEEPRITE | D5CUHAH24AAK | ESH5X30M12A* | *80VTL1102122B* | Split System | 22400 | 15.2 | 8.1 | 1.85 | R-454B | 650
216736719 | KEEPRITE | D5CUHAH24AAK | ESH5X24M12A* | *96VSN1002120B* | Split System | 22400 | 15.2 | 8.1 | 1.85 | R-454B | 650
216736846 | KEEPRITE | D5CUHAH24AAK | ESH5X24M12A* | *96VTN0601716B* | Split System | 22400 | 15.2 | 8.1 | 1.85 | R-454B | 650
216736908 | KEEPRITE | D5CUHAH24AAK | ESH5X24M12A* | *97VTN0601716A* | Split System | 22400 | 15.2 | 8.1 | 1.85 | R-454B | 650
216736728 | KEEPRITE | D5CUHAH24AAK | ESH5X24M12A* | *96VSN1202422B* | Split System | 22400 | 15.2 | 8.1 | 1.85 | R-454B | 650
216736156 | KEEPRITE | D5CUHAH24AAK | ESH5X24M12A* | *80MS(N,L)0701412A* | Split System | 22400 | 15.2 | 8.1 | 1.85 | R-454B | 650
216736760 | KEEPRITE | D5CUHAH24AAK | ESH5X24M12A* | *95MSU0802120A* | Split System | 22400 | 15.2 | 8.1 | 1.85 | R-454B | 650
216736692 | KEEPRITE | D5CUHAH24AAK | ESH5X24M12A* | *96VSN0601716B* | Split System | 22400 | 15.2 | 8.1 | 1.85 | R-454B | 650
216736960 | KEEPRITE | D5CUHAH24AAK | ESH5X24M12A* | *97VTN1202422A* | Split System | 22400 | 15.2 | 8.1 | 1.85 | R-454B | 650
216736898 | KEEPRITE | D5CUHAH24AAK | ESH5X24M12A* | *96VTN1202422B* | Split System | 22400 | 15.2 | 8.1 | 1.85 | R-454B | 650
216737877 | KEEPRITE | D5CUHAH24AAK | ESH5X30M12A* | *96VTN1002122B* | Split System | 22600 | 15.2 | 8.1 | 1.85 | R-454B | 650
216737087 | KEEPRITE | D5CUHAH24AAK | ESH5X30M12A* | *80MS(N,L)0902116A* | Split System | 22600 | 15.2 | 8.1 | 1.85 | R-454B | 650
216737587 | KEEPRITE | D5CUHAH24AAK | ESH5X30M12A* | *96MSN1002120A* | Split System | 22600 | 15.2 | 8.1 | 1.85 | R-454B | 650
216737939 | KEEPRITE | D5CUHAH24AAK | ESH5X30M12A* | *97VTN1002122A* | Split System | 22600 | 15.2 | 8.1 | 1.85 | R-454B | 650
216737464 | KEEPRITE | D5CUHAH24AAK | ESH5X30M12A* | *92MSN0601412A* | Split System | 22600 | 15.2 | 8.1 | 1.85 | R-454B | 650
216737523 | KEEPRITE | D5CUHAH24AAK | ESH5X30M12A* | *92MSN1202420A* | Split System | 22600 | 15.2 | 8.1 | 1.85 | R-454B | 650
216738617 | KEEPRITE | D5CUHAH24AAK | ESH5X36M12A* | *96MSN1402422A* | Split System | 22800 | 15.2 | 8.1 | 1.85 | R-454B | 650
216738359 | KEEPRITE | D5CUHAH24AAK | ESH5X36M12A* | *80VTL1102122B* | Split System | 22800 | 15.2 | 8.1 | 1.85 | R-454B | 650
216737514 | KEEPRITE | D5CUHAH24AAK | ESH5X30M12A* | *92MSN1002122A* | Split System | 22800 | 15.2 | 8.1 | 1.85 | R-454B | 650
216737198 | KEEPRITE | D5CUHAH24AAK | ESH5X30M12A* | *80VSL1102122B* | Split System | 22800 | 15.2 | 8.1 | 1.85 | R-454B | 650
216738453 | KEEPRITE | D5CUHAH24AAK | ESH5X36M12A* | *92MSN0601412A* | Split System | 23000 | 15.2 | 8.1 | 1.85 | R-454B | 650
216738967 | KEEPRITE | D5CUHAH24AAK | ESH5X36M12A* | OMV112K14A | Split System | 23200 | 15.2 | 8.1 | 1.85 | R-454B | 650
216736167 | KEEPRITE | D5CUHAH24AAK | ESH5X24M12A* | *80MS(N,L)0701712A* | Split System | 22200 | 15.2 | 8.1 | 1.9 | R-454B | 650
216736868 | KEEPRITE | D5CUHAH24AAK | ESH5X24M12A* | *96VTN0802120B* | Split System | 22200 | 15.2 | 8.1 | 1.9 | R-454B | 650
216736710 | KEEPRITE | D5CUHAH24AAK | ESH5X24M12A* | *96VSN0802120B* | Split System | 22200 | 15.2 | 8.1 | 1.9 | R-454B | 650
216736301 | KEEPRITE | D5CUHAH24AAK | ESH5X24M12A* | *80VSL0901716B* | Split System | 22200 | 15.2 | 8.1 | 1.9 | R-454B | 650
216737825 | KEEPRITE | D5CUHAH24AAK | ESH5X30M12A* | *96VTN0601412B* | Split System | 22200 | 15.2 | 8.1 | 1.9 | R-454B | 650
216737643 | KEEPRITE | D5CUHAH24AAK | ESH5X30M12A* | *96VSN0601412B* | Split System | 22200 | 15.2 | 8.1 | 1.9 | R-454B | 650
216736930 | KEEPRITE | D5CUHAH24AAK | ESH5X24M12A* | *97VTN0802120A* | Split System | 22200 | 15.2 | 8.1 | 1.9 | R-454B | 650
216737145 | KEEPRITE | D5CUHAH24AAK | ESH5X30M12A* | *80MS(N,L)1552420A* | Split System | 22400 | 15.2 | 8.1 | 1.9 | R-454B | 650
216737015 | KEEPRITE | D5CUHAH24AAK | ESH5X30M12A* | *80MS(N,L)0451412A* | Split System | 22400 | 15.2 | 8.1 | 1.9 | R-454B | 650
216737067 | KEEPRITE | D5CUHAH24AAK | ESH5X30M12A* | *80MS(N,L)0702116A* | Split System | 22400 | 15.2 | 8.1 | 1.9 | R-454B | 650
216737564 | KEEPRITE | D5CUHAH24AAK | ESH5X30M12A* | *96MSN0801716A* | Split System | 22400 | 15.2 | 8.1 | 1.9 | R-454B | 650
216737576 | KEEPRITE | D5CUHAH24AAK | ESH5X30M12A* | *96MSN0802120A* | Split System | 22400 | 15.2 | 8.1 | 1.9 | R-454B | 650
216736544 | KEEPRITE | D5CUHAH24AAK | ESH5X24M12A* | *92MSN0802120A* | Split System | 22400 | 15.2 | 8.1 | 1.9 | R-454B | 650
216736683 | KEEPRITE | D5CUHAH24AAK | ESH5X24M12A* | *96VSN0601412B* | Split System | 22400 | 15.2 | 8.1 | 1.9 | R-454B | 650
216736836 | KEEPRITE | D5CUHAH24AAK | ESH5X24M12A* | *96VTN0601412B* | Split System | 22400 | 15.2 | 8.1 | 1.9 | R-454B | 650
216736533 | KEEPRITE | D5CUHAH24AAK | ESH5X24M12A* | *92MSN0801716A* | Split System | 22400 | 15.2 | 8.1 | 1.9 | R-454B | 650
216738015 | KEEPRITE | D5CUHAH24AAK | ESH5X36M12A* | *80MS(N,L)0451714A* | Split System | 22600 | 15.2 | 8.1 | 1.9 | R-454B | 650
216738564 | KEEPRITE | D5CUHAH24AAK | ESH5X36M12A* | *96MSN0801716A* | Split System | 22800 | 15.2 | 8.1 | 1.9 | R-454B | 650
216737115 | KEEPRITE | D5CUHAH24AAK | ESH5X30M12A* | *80MS(N,L)1102120A* | Split System | 22800 | 15.2 | 8.1 | 1.9 | R-454B | 650
216738512 | KEEPRITE | D5CUHAH24AAK | ESH5X36M12A* | *92MSN1202420A* | Split System | 23000 | 15.2 | 8.1 | 1.9 | R-454B | 650
216738606 | KEEPRITE | D5CUHAH24AAK | ESH5X36M12A* | *96MSN1202422A* | Split System | 23000 | 15.2 | 8.1 | 1.9 | R-454B | 650
216736412 | PAYNE HEATING AND COOLING | 37MUHAQ24AA3 | CSAH*2412AM* | PG80VTLB36045A** | Split System | 22200 | 15.2 | 8.1 | 1.85 | R-454B | 650
216738545 | PAYNE HEATING AND COOLING | 37MUHAQ24AA3 | CSAH*3612AM* | PG96MSAA48060B** | Split System | 22400 | 15.2 | 8.1 | 1.85 | R-454B | 650
216738881 | PAYNE HEATING AND COOLING | 37MUHAQ24AA3 | CSAH*3612AM* | PG96VTAB66120D** | Split System | 22400 | 15.2 | 8.1 | 1.85 | R-454B | 650
216738943 | PAYNE HEATING AND COOLING | 37MUHAQ24AA3 | CSAH*3612AM* | PG97VTAA66120D** | Split System | 22400 | 15.2 | 8.1 | 1.85 | R-454B | 650
216737364 | PAYNE HEATING AND COOLING | 37MUHAQ24AA3 | CSAH*3012AM* | PG80VTLB66110C** | Split System | 22400 | 15.2 | 8.1 | 1.85 | R-454B | 650
216736954 | PAYNE HEATING AND COOLING | 37MUHAQ24AA3 | CSAH*2412AM* | PG97VTAA66120D** | Split System | 22400 | 15.2 | 8.1 | 1.85 | R-454B | 650
216736902 | PAYNE HEATING AND COOLING | 37MUHAQ24AA3 | CSAH*2412AM* | PG97VTAA48060B** | Split System | 22400 | 15.2 | 8.1 | 1.85 | R-454B | 650
216736150 | PAYNE HEATING AND COOLING | 37MUHAQ24AA3 | CSAH*2412AM* | PG80MS(A,L)A36070A** | Split System | 22400 | 15.2 | 8.1 | 1.85 | R-454B | 650
216736892 | PAYNE HEATING AND COOLING | 37MUHAQ24AA3 | CSAH*2412AM* | PG96VTAB66120D** | Split System | 22400 | 15.2 | 8.1 | 1.85 | R-454B | 650
216736754 | PAYNE HEATING AND COOLING | 37MUHAQ24AA3 | CSAH*2412AM* | PG95MSUA60080C** | Split System | 22400 | 15.2 | 8.1 | 1.85 | R-454B | 650
216736840 | PAYNE HEATING AND COOLING | 37MUHAQ24AA3 | CSAH*2412AM* | PG96VTAB48060B** | Split System | 22400 | 15.2 | 8.1 | 1.85 | R-454B | 650
216737581 | PAYNE HEATING AND COOLING | 37MUHAQ24AA3 | CSAH*3012AM* | PG96MSAA60100C** | Split System | 22600 | 15.2 | 8.1 | 1.85 | R-454B | 650
216737081 | PAYNE HEATING AND COOLING | 37MUHAQ24AA3 | CSAH*3012AM* | PG80MS(A,L)A48090C** | Split System | 22600 | 15.2 | 8.1 | 1.85 | R-454B | 650
216737458 | PAYNE HEATING AND COOLING | 37MUHAQ24AA3 | CSAH*3012AM* | PG92MSAA36060A** | Split System | 22600 | 15.2 | 8.1 | 1.85 | R-454B | 650
216737517 | PAYNE HEATING AND COOLING | 37MUHAQ24AA3 | CSAH*3012AM* | PG92MSAA60120D** | Split System | 22600 | 15.2 | 8.1 | 1.85 | R-454B | 650
216738611 | PAYNE HEATING AND COOLING | 37MUHAQ24AA3 | CSAH*3612AM* | PG96MSAA66140D** | Split System | 22800 | 15.2 | 8.1 | 1.85 | R-454B | 650
216738353 | PAYNE HEATING AND COOLING | 37MUHAQ24AA3 | CSAH*3612AM* | PG80VTLB66110C** | Split System | 22800 | 15.2 | 8.1 | 1.85 | R-454B | 650
216738447 | PAYNE HEATING AND COOLING | 37MUHAQ24AA3 | CSAH*3612AM* | PG92MSAA36060A** | Split System | 23000 | 15.2 | 8.1 | 1.85 | R-454B | 650
216737819 | PAYNE HEATING AND COOLING | 37MUHAQ24AA3 | CSAH*3012AM* | PG96VTAB36060A** | Split System | 22200 | 15.2 | 8.1 | 1.9 | R-454B | 650
216736862 | PAYNE HEATING AND COOLING | 37MUHAQ24AA3 | CSAH*2412AM* | PG96VTAB60080C** | Split System | 22200 | 15.2 | 8.1 | 1.9 | R-454B | 650
216736161 | PAYNE HEATING AND COOLING | 37MUHAQ24AA3 | CSAH*2412AM* | PG80MS(A,L)A36070B** | Split System | 22200 | 15.2 | 8.1 | 1.9 | R-454B | 650
216736436 | PAYNE HEATING AND COOLING | 37MUHAQ24AA3 | CSAH*2412AM* | PG80VTLB48090B** | Split System | 22200 | 15.2 | 8.1 | 1.9 | R-454B | 650
216736924 | PAYNE HEATING AND COOLING | 37MUHAQ24AA3 | CSAH*2412AM* | PG97VTAA60080C** | Split System | 22200 | 15.2 | 8.1 | 1.9 | R-454B | 650
216737139 | PAYNE HEATING AND COOLING | 37MUHAQ24AA3 | CSAH*3012AM* | PG80MS(A,L)A60155D** | Split System | 22400 | 15.2 | 8.1 | 1.9 | R-454B | 650
216737009 | PAYNE HEATING AND COOLING | 37MUHAQ24AA3 | CSAH*3012AM* | PG80MS(A,L)A36045A** | Split System | 22400 | 15.2 | 8.1 | 1.9 | R-454B | 650
216737558 | PAYNE HEATING AND COOLING | 37MUHAQ24AA3 | CSAH*3012AM* | PG96MSAA48080B** | Split System | 22400 | 15.2 | 8.1 | 1.9 | R-454B | 650
216737061 | PAYNE HEATING AND COOLING | 37MUHAQ24AA3 | CSAH*3012AM* | PG80MS(A,L)A48070C** | Split System | 22400 | 15.2 | 8.1 | 1.9 | R-454B | 650
216737569 | PAYNE HEATING AND COOLING | 37MUHAQ24AA3 | CSAH*3012AM* | PG96MSAA60080C** | Split System | 22400 | 15.2 | 8.1 | 1.9 | R-454B | 650
216736527 | PAYNE HEATING AND COOLING | 37MUHAQ24AA3 | CSAH*2412AM* | PG92MSAA48080B** | Split System | 22400 | 15.2 | 8.1 | 1.9 | R-454B | 650
216736538 | PAYNE HEATING AND COOLING | 37MUHAQ24AA3 | CSAH*2412AM* | PG92MSAA60080C** | Split System | 22400 | 15.2 | 8.1 | 1.9 | R-454B | 650
216736830 | PAYNE HEATING AND COOLING | 37MUHAQ24AA3 | CSAH*2412AM* | PG96VTAB36060A** | Split System | 22400 | 15.2 | 8.1 | 1.9 | R-454B | 650
216738009 | PAYNE HEATING AND COOLING | 37MUHAQ24AA3 | CSAH*3612AM* | PG80MS(A,L)A42045B** | Split System | 22600 | 15.2 | 8.1 | 1.9 | R-454B | 650
216738558 | PAYNE HEATING AND COOLING | 37MUHAQ24AA3 | CSAH*3612AM* | PG96MSAA48080B** | Split System | 22800 | 15.2 | 8.1 | 1.9 | R-454B | 650
216737109 | PAYNE HEATING AND COOLING | 37MUHAQ24AA3 | CSAH*3012AM* | PG80MS(A,L)A60110C** | Split System | 22800 | 15.2 | 8.1 | 1.9 | R-454B | 650
216738600 | PAYNE HEATING AND COOLING | 37MUHAQ24AA3 | CSAH*3612AM* | PG96MSAA66120D** | Split System | 23000 | 15.2 | 8.1 | 1.9 | R-454B | 650
216738506 | PAYNE HEATING AND COOLING | 37MUHAQ24AA3 | CSAH*3612AM* | PG92MSAA60120D** | Split System | 23000 | 15.2 | 8.1 | 1.9 | R-454B | 650
216736419 | SMART COMFORT | D5CUHAH24AAK | ESH5X24M12A* | *80VTL0451412B* | Split System | 22200 | 15.2 | 8.1 | 1.85 | R-454B | 650
216736275 | SMART COMFORT | D5CUHAH24AAK | ESH5X24M12A* | *80VSL0451412B* | Split System | 22200 | 15.2 | 8.1 | 1.85 | R-454B | 650
216737371 | SMART COMFORT | D5CUHAH24AAK | ESH5X30M12A* | *80VTL1102122B* | Split System | 22400 | 15.2 | 8.1 | 1.85 | R-454B | 650
216736729 | SMART COMFORT | D5CUHAH24AAK | ESH5X24M12A* | *96VSN1202422B* | Split System | 22400 | 15.2 | 8.1 | 1.85 | R-454B | 650
216736909 | SMART COMFORT | D5CUHAH24AAK | ESH5X24M12A* | *97VTN0601716A* | Split System | 22400 | 15.2 | 8.1 | 1.85 | R-454B | 650
216736761 | SMART COMFORT | D5CUHAH24AAK | ESH5X24M12A* | *95MSU0802120A* | Split System | 22400 | 15.2 | 8.1 | 1.85 | R-454B | 650
216736961 | SMART COMFORT | D5CUHAH24AAK | ESH5X24M12A* | *97VTN1202422A* | Split System | 22400 | 15.2 | 8.1 | 1.85 | R-454B | 650
216738888 | SMART COMFORT | D5CUHAH24AAK | ESH5X36M12A* | *96VTN1202422B* | Split System | 22400 | 15.2 | 8.1 | 1.85 | R-454B | 650
216736899 | SMART COMFORT | D5CUHAH24AAK | ESH5X24M12A* | *96VTN1202422B* | Split System | 22400 | 15.2 | 8.1 | 1.85 | R-454B | 650
216736720 | SMART COMFORT | D5CUHAH24AAK | ESH5X24M12A* | *96VSN1002120B* | Split System | 22400 | 15.2 | 8.1 | 1.85 | R-454B | 650
216738950 | SMART COMFORT | D5CUHAH24AAK | ESH5X36M12A* | *97VTN1202422A* | Split System | 22400 | 15.2 | 8.1 | 1.85 | R-454B | 650
216736847 | SMART COMFORT | D5CUHAH24AAK | ESH5X24M12A* | *96VTN0601716B* | Split System | 22400 | 15.2 | 8.1 | 1.85 | R-454B | 650
216736693 | SMART COMFORT | D5CUHAH24AAK | ESH5X24M12A* | *96VSN0601716B* | Split System | 22400 | 15.2 | 8.1 | 1.85 | R-454B | 650
216738553 | SMART COMFORT | D5CUHAH24AAK | ESH5X36M12A* | *96MSN0601716A* | Split System | 22400 | 15.2 | 8.1 | 1.85 | R-454B | 650
216736157 | SMART COMFORT | D5CUHAH24AAK | ESH5X24M12A* | *80MS(N,L)0701412A* | Split System | 22400 | 15.2 | 8.1 | 1.85 | R-454B | 650
216738554 | SMART COMFORT | D5CUHAH24AAK | ESH5X36M12A* | *96MSM0601716A* | Split System | 22400 | 15.2 | 8.1 | 1.85 | R-454B | 650
216737588 | SMART COMFORT | D5CUHAH24AAK | ESH5X30M12A* | *96MSN1002120A* | Split System | 22600 | 15.2 | 8.1 | 1.85 | R-454B | 650
216737940 | SMART COMFORT | D5CUHAH24AAK | ESH5X30M12A* | *97VTN1002122A* | Split System | 22600 | 15.2 | 8.1 | 1.85 | R-454B | 650
216737878 | SMART COMFORT | D5CUHAH24AAK | ESH5X30M12A* | *96VTN1002122B* | Split System | 22600 | 15.2 | 8.1 | 1.85 | R-454B | 650
217930396 | AIRQUEST | N5H9V48*K*AAA* | ESH5X48M12A* | *80MSU0601716A* | Split System | 45500 | 15.5 | 8.5 | 2 | R-454B | 650
217930605 | AIRQUEST | N5H9V48*K*AAA* | ESH5X48M12A* | *95MSU1002120A* | Split System | 45500 | 15.5 | 8.5 | 2 | R-454B | 650
217930487 | AIRQUEST | N5H9V48*K*AAA* | ESH5X48M12A* | *80CTL1352422B* | Split System | 45500 | 15.5 | 8.5 | 2 | R-454B | 650
217930422 | AIRQUEST | N5H9V48*K*AAA* | ESH5X48M12A* | *80MSU1002120A* | Split System | 45500 | 15.5 | 8.5 | 2 | R-454B | 650
217930735 | AIRQUEST | N5H9V48*K*AAA* | ESH5X48M12A* | *97VTN1002122A* | Split System | 45500 | 15.5 | 8.5 | 2 | R-454B | 650
217930696 | AIRQUEST | N5H9V48*K*AAA* | ESH5X48M12A* | *96VTN1002122B* | Split System | 45500 | 15.5 | 8.5 | 2 | R-454B | 650
217930592 | AIRQUEST | N5H9V48*K*AAA* | ESH5X48M12A* | *95MSU0802120A* | Split System | 45500 | 15.5 | 8.5 | 2 | R-454B | 650
217930657 | AIRQUEST | N5H9V48*K*AAA* | ESH5X48M12A* | *97CTN1202422A* | Split System | 45500 | 15.5 | 8.5 | 2 | R-454B | 650
217930357 | AIRQUEST | N5H9V48*K*AAA* | ESH5X48M12A* | *80CSU1002120B* | Split System | 45500 | 15.5 | 8.5 | 2 | R-454B | 650
217930631 | AIRQUEST | N5H9V48*K*AAA* | ESH5X48M12A* | *96CTN1202422B* | Split System | 45500 | 15.5 | 8.5 | 2 | R-454B | 650
217930331 | AIRQUEST | N5H9V48*K*AAA* | ESH5X48M12A* | *80CSU0401712B* | Split System | 45500 | 15.5 | 8.5 | 2 | R-454B | 650
217931660 | AIRQUEST | N5H9V60*K*AAA* | EA*5X60M24A* | *95CSU1002122B* | Split System | 54500 | 15.5 | 8.5 | 2 | R-454B | 650
217931667 | AIRQUEST | Q5H9V60*K*AAA* | EA*5X60M24A* | *95CSU1002122B* | Split System | 54500 | 15.5 | 8.5 | 2 | R-454B | 650
217932260 | AIRQUEST | N5H9V60*K*AAA* | EA*5X61M21A* | *95MSU1002120A* | Split System | 55500 | 15.5 | 8.5 | 2 | R-454B | 650
217932741 | AIRQUEST | N5H9V60*K*AAA* | EA*5X61M24A* | *95MSU0802120A* | Split System | 55500 | 15.5 | 8.5 | 2 | R-454B | 650
217932267 | AIRQUEST | Q5H9V60*K*AAA* | EA*5X61M21A* | *95MSU1002120A* | Split System | 55500 | 15.5 | 8.5 | 2 | R-454B | 650
217932748 | AIRQUEST | Q5H9V60*K*AAA* | EA*5X61M24A* | *95MSU0802120A* | Split System | 55500 | 15.5 | 8.5 | 2 | R-454B | 650
217932395 | AIRQUEST | N5H9V60*K*AAA* | EA*5X61M21A* | *97VTN0802120A* | Split System | 55500 | 15.5 | 8.5 | 2 | R-454B | 650
217932185 | AIRQUEST | N5H9V60*K*AAA* | EA*5X61M21A* | *97CMN0802120B* | Split System | 55500 | 15.5 | 8.5 | 2 | R-454B | 650
217932320 | AIRQUEST | N5H9V60*K*AAA* | EA*5X61M21A* | *97CTN0802120A* | Split System | 55500 | 15.5 | 8.5 | 2 | R-454B | 650
217932215 | AIRQUEST | N5H9V60*K*AAA* | EA*5X61M21A* | *96VSN0802120B* | Split System | 55500 | 15.5 | 8.5 | 2 | R-454B | 650
217932290 | AIRQUEST | N5H9V60*K*AAA* | EA*5X61M21A* | *96CTN0802120B* | Split System | 55500 | 15.5 | 8.5 | 2 | R-454B | 650
217932350 | AIRQUEST | N5H9V60*K*AAA* | EA*5X61M21A* | *96VTN0802120B* | Split System | 55500 | 15.5 | 8.5 | 2 | R-454B | 650
217932222 | AIRQUEST | Q5H9V60*K*AAA* | EA*5X61M21A* | *96VSN0802120B* | Split System | 55500 | 15.5 | 8.5 | 2 | R-454B | 650
217932402 | AIRQUEST | Q5H9V60*K*AAA* | EA*5X61M21A* | *97VTN0802120A* | Split System | 55500 | 15.5 | 8.5 | 2 | R-454B | 650
217932192 | AIRQUEST | Q5H9V60*K*AAA* | EA*5X61M21A* | *97CMN0802120B* | Split System | 55500 | 15.5 | 8.5 | 2 | R-454B | 650
217932327 | AIRQUEST | Q5H9V60*K*AAA* | EA*5X61M21A* | *97CTN0802120A* | Split System | 55500 | 15.5 | 8.5 | 2 | R-454B | 650
217932357 | AIRQUEST | Q5H9V60*K*AAA* | EA*5X61M21A* | *96VTN0802120B* | Split System | 55500 | 15.5 | 8.5 | 2 | R-454B | 650
217932297 | AIRQUEST | Q5H9V60*K*AAA* | EA*5X61M21A* | *96CTN0802120B* | Split System | 55500 | 15.5 | 8.5 | 2 | R-454B | 650
217932095 | AIRQUEST | N5H9V60*K*AAA* | EA*5X61M21A* | *80MSU1002120A* | Split System | 56000 | 15.5 | 8.5 | 2 | R-454B | 650
217932763 | AIRQUEST | Q5H9V60*K*AAA* | EA*5X61M24A* | *95MSU1002120A* | Split System | 56000 | 15.5 | 8.5 | 2 | R-454B | 650
217932102 | AIRQUEST | Q5H9V60*K*AAA* | EA*5X61M21A* | *80MSU1002120A* | Split System | 56000 | 15.5 | 8.5 | 2 | R-454B | 650
217933026 | AIRQUEST | N5H9V60*K*AAA* | ESH5X60M12A* | *80CSU0802120B* | Split System | 55500 | 15.5 | 8.5 | 2.04 | R-454B | 650
217933033 | AIRQUEST | Q5H9V60*K*AAA* | ESH5X60M12A* | *80CSU0802120B* | Split System | 55500 | 15.5 | 8.5 | 2.04 | R-454B | 650
217933078 | AIRQUEST | Q5H9V60*K*AAA* | ESH5X60M12A* | *80MSU0802120A* | Split System | 55500 | 15.5 | 8.5 | 2.04 | R-454B | 650
217932696 | AIRQUEST | N5H9V60*K*AAA* | EA*5X61M24A* | *96VSN0802120B* | Split System | 55500 | 15.5 | 8.5 | 2.05 | R-454B | 650
217932831 | AIRQUEST | N5H9V60*K*AAA* | EA*5X61M24A* | *97CTN0802120A* | Split System | 55500 | 15.5 | 8.5 | 2.05 | R-454B | 650
217932786 | AIRQUEST | N5H9V60*K*AAA* | EA*5X61M24A* | *96CTN0802120B* | Split System | 55500 | 15.5 | 8.5 | 2.05 | R-454B | 650
217932936 | AIRQUEST | N5H9V60*K*AAA* | EA*5X61M24A* | *97VTN0802120A* | Split System | 55500 | 15.5 | 8.5 | 2.05 | R-454B | 650
217932876 | AIRQUEST | N5H9V60*K*AAA* | EA*5X61M24A* | *96VTN0802120B* | Split System | 55500 | 15.5 | 8.5 | 2.05 | R-454B | 650
217932943 | AIRQUEST | Q5H9V60*K*AAA* | EA*5X61M24A* | *97VTN0802120A* | Split System | 55500 | 15.5 | 8.5 | 2.05 | R-454B | 650
217932703 | AIRQUEST | Q5H9V60*K*AAA* | EA*5X61M24A* | *96VSN0802120B* | Split System | 55500 | 15.5 | 8.5 | 2.05 | R-454B | 650
217932883 | AIRQUEST | Q5H9V60*K*AAA* | EA*5X61M24A* | *96VTN0802120B* | Split System | 55500 | 15.5 | 8.5 | 2.05 | R-454B | 650
217932793 | AIRQUEST | Q5H9V60*K*AAA* | EA*5X61M24A* | *96CTN0802120B* | Split System | 55500 | 15.5 | 8.5 | 2.05 | R-454B | 650
217932838 | AIRQUEST | Q5H9V60*K*AAA* | EA*5X61M24A* | *97CTN0802120A* | Split System | 55500 | 15.5 | 8.5 | 2.05 | R-454B | 650
217932651 | AIRQUEST | N5H9V60*K*AAA* | EA*5X61M24A* | *97CMN0802120B* | Split System | 55500 | 15.5 | 8.5 | 2.05 | R-454B | 650
217932658 | AIRQUEST | Q5H9V60*K*AAA* | EA*5X61M24A* | *97CMN0802120B* | Split System | 55500 | 15.5 | 8.5 | 2.05 | R-454B | 650
217930787 | AIRQUEST | N5H9V48*K*AAA* | ESH5X60M12A* | *80CSU0601716B* | Split System | 46500 | 15.5 | 8.5 | 2.08 | R-454B | 650
217923998 | ARCOAIRE | Q5H9V36*K*AAA* | EA*5X42M21A* | *80MSU1002120A* | Split System | 34600 | 15.5 | 8.5 | 1.95 | R-454B | 650
217922126 | ARCOAIRE | N5H9V36*K*AAA* | EA*5X36M17A* | *80CSU0601716B* | Split System | 33800 | 15.5 | 8.5 | 2 | R-454B | 650
217922133 | ARCOAIRE | Q5H9V36*K*AAA* | EA*5X36M17A* | *80CSU0601716B* | Split System | 33800 | 15.5 | 8.5 | 2 | R-454B | 650
217930591 | ARCOAIRE | N5H9V48*K*AAA* | ESH5X48M12A* | *95MSU0802120A* | Split System | 45500 | 15.5 | 8.5 | 2 | R-454B | 650
217930330 | ARCOAIRE | N5H9V48*K*AAA* | ESH5X48M12A* | *80CSU0401712B* | Split System | 45500 | 15.5 | 8.5 | 2 | R-454B | 650
217930421 | ARCOAIRE | N5H9V48*K*AAA* | ESH5X48M12A* | *80MSU1002120A* | Split System | 45500 | 15.5 | 8.5 | 2 | R-454B | 650
217930630 | ARCOAIRE | N5H9V48*K*AAA* | ESH5X48M12A* | *96CTN1202422B* | Split System | 45500 | 15.5 | 8.5 | 2 | R-454B | 650
217930604 | ARCOAIRE | N5H9V48*K*AAA* | ESH5X48M12A* | *95MSU1002120A* | Split System | 45500 | 15.5 | 8.5 | 2 | R-454B | 650
217930395 | ARCOAIRE | N5H9V48*K*AAA* | ESH5X48M12A* | *80MSU0601716A* | Split System | 45500 | 15.5 | 8.5 | 2 | R-454B | 650
217930356 | ARCOAIRE | N5H9V48*K*AAA* | ESH5X48M12A* | *80CSU1002120B* | Split System | 45500 | 15.5 | 8.5 | 2 | R-454B | 650
217930526 | ARCOAIRE | N5H9V48*K*AAA* | ESH5X48M12A* | *95CSU1002122B* | Split System | 45500 | 15.5 | 8.5 | 2 | R-454B | 650
217930734 | ARCOAIRE | N5H9V48*K*AAA* | ESH5X48M12A* | *97VTN1002122A* | Split System | 45500 | 15.5 | 8.5 | 2 | R-454B | 650
217930486 | ARCOAIRE | N5H9V48*K*AAA* | ESH5X48M12A* | *80CTL1352422B* | Split System | 45500 | 15.5 | 8.5 | 2 | R-454B | 650
217930656 | ARCOAIRE | N5H9V48*K*AAA* | ESH5X48M12A* | *97CTN1202422A* | Split System | 45500 | 15.5 | 8.5 | 2 | R-454B | 650
217930695 | ARCOAIRE | N5H9V48*K*AAA* | ESH5X48M12A* | *96VTN1002122B* | Split System | 45500 | 15.5 | 8.5 | 2 | R-454B | 650
217931659 | ARCOAIRE | N5H9V60*K*AAA* | EA*5X60M24A* | *95CSU1002122B* | Split System | 54500 | 15.5 | 8.5 | 2 | R-454B | 650
217931666 | ARCOAIRE | Q5H9V60*K*AAA* | EA*5X60M24A* | *95CSU1002122B* | Split System | 54500 | 15.5 | 8.5 | 2 | R-454B | 650
217932259 | ARCOAIRE | N5H9V60*K*AAA* | EA*5X61M21A* | *95MSU1002120A* | Split System | 55500 | 15.5 | 8.5 | 2 | R-454B | 650
217932740 | ARCOAIRE | N5H9V60*K*AAA* | EA*5X61M24A* | *95MSU0802120A* | Split System | 55500 | 15.5 | 8.5 | 2 | R-454B | 650
217932266 | ARCOAIRE | Q5H9V60*K*AAA* | EA*5X61M21A* | *95MSU1002120A* | Split System | 55500 | 15.5 | 8.5 | 2 | R-454B | 650
217932747 | ARCOAIRE | Q5H9V60*K*AAA* | EA*5X61M24A* | *95MSU0802120A* | Split System | 55500 | 15.5 | 8.5 | 2 | R-454B | 650
217932319 | ARCOAIRE | N5H9V60*K*AAA* | EA*5X61M21A* | *97CTN0802120A* | Split System | 55500 | 15.5 | 8.5 | 2 | R-454B | 650
217932184 | ARCOAIRE | N5H9V60*K*AAA* | EA*5X61M21A* | *97CMN0802120B* | Split System | 55500 | 15.5 | 8.5 | 2 | R-454B | 650
217932394 | ARCOAIRE | N5H9V60*K*AAA* | EA*5X61M21A* | *97VTN0802120A* | Split System | 55500 | 15.5 | 8.5 | 2 | R-454B | 650
217932214 | ARCOAIRE | N5H9V60*K*AAA* | EA*5X61M21A* | *96VSN0802120B* | Split System | 55500 | 15.5 | 8.5 | 2 | R-454B | 650
217932289 | ARCOAIRE | N5H9V60*K*AAA* | EA*5X61M21A* | *96CTN0802120B* | Split System | 55500 | 15.5 | 8.5 | 2 | R-454B | 650
217932349 | ARCOAIRE | N5H9V60*K*AAA* | EA*5X61M21A* | *96VTN0802120B* | Split System | 55500 | 15.5 | 8.5 | 2 | R-454B | 650
217932221 | ARCOAIRE | Q5H9V60*K*AAA* | EA*5X61M21A* | *96VSN0802120B* | Split System | 55500 | 15.5 | 8.5 | 2 | R-454B | 650
217932401 | ARCOAIRE | Q5H9V60*K*AAA* | EA*5X61M21A* | *97VTN0802120A* | Split System | 55500 | 15.5 | 8.5 | 2 | R-454B | 650
217932356 | ARCOAIRE | Q5H9V60*K*AAA* | EA*5X61M21A* | *96VTN0802120B* | Split System | 55500 | 15.5 | 8.5 | 2 | R-454B | 650
217932191 | ARCOAIRE | Q5H9V60*K*AAA* | EA*5X61M21A* | *97CMN0802120B* | Split System | 55500 | 15.5 | 8.5 | 2 | R-454B | 650
217932296 | ARCOAIRE | Q5H9V60*K*AAA* | EA*5X61M21A* | *96CTN0802120B* | Split System | 55500 | 15.5 | 8.5 | 2 | R-454B | 650
217932326 | ARCOAIRE | Q5H9V60*K*AAA* | EA*5X61M21A* | *97CTN0802120A* | Split System | 55500 | 15.5 | 8.5 | 2 | R-454B | 650
217932094 | ARCOAIRE | N5H9V60*K*AAA* | EA*5X61M21A* | *80MSU1002120A* | Split System | 56000 | 15.5 | 8.5 | 2 | R-454B | 650
217932755 | ARCOAIRE | N5H9V60*K*AAA* | EA*5X61M24A* | *95MSU1002120A* | Split System | 56000 | 15.5 | 8.5 | 2 | R-454B | 650
217932762 | ARCOAIRE | Q5H9V60*K*AAA* | EA*5X61M24A* | *95MSU1002120A* | Split System | 56000 | 15.5 | 8.5 | 2 | R-454B | 650
217932101 | ARCOAIRE | Q5H9V60*K*AAA* | EA*5X61M21A* | *80MSU1002120A* | Split System | 56000 | 15.5 | 8.5 | 2 | R-454B | 650
217933025 | ARCOAIRE | N5H9V60*K*AAA* | ESH5X60M12A* | *80CSU0802120B* | Split System | 55500 | 15.5 | 8.5 | 2.04 | R-454B | 650
217933070 | ARCOAIRE | N5H9V60*K*AAA* | ESH5X60M12A* | *80MSU0802120A* | Split System | 55500 | 15.5 | 8.5 | 2.04 | R-454B | 650
217933077 | ARCOAIRE | Q5H9V60*K*AAA* | ESH5X60M12A* | *80MSU0802120A* | Split System | 55500 | 15.5 | 8.5 | 2.04 | R-454B | 650
217933032 | ARCOAIRE | Q5H9V60*K*AAA* | ESH5X60M12A* | *80CSU0802120B* | Split System | 55500 | 15.5 | 8.5 | 2.04 | R-454B | 650
217932830 | ARCOAIRE | N5H9V60*K*AAA* | EA*5X61M24A* | *97CTN0802120A* | Split System | 55500 | 15.5 | 8.5 | 2.05 | R-454B | 650
217932785 | ARCOAIRE | N5H9V60*K*AAA* | EA*5X61M24A* | *96CTN0802120B* | Split System | 55500 | 15.5 | 8.5 | 2.05 | R-454B | 650
217932875 | ARCOAIRE | N5H9V60*K*AAA* | EA*5X61M24A* | *96VTN0802120B* | Split System | 55500 | 15.5 | 8.5 | 2.05 | R-454B | 650
217932935 | ARCOAIRE | N5H9V60*K*AAA* | EA*5X61M24A* | *97VTN0802120A* | Split System | 55500 | 15.5 | 8.5 | 2.05 | R-454B | 650
217932695 | ARCOAIRE | N5H9V60*K*AAA* | EA*5X61M24A* | *96VSN0802120B* | Split System | 55500 | 15.5 | 8.5 | 2.05 | R-454B | 650
217932792 | ARCOAIRE | Q5H9V60*K*AAA* | EA*5X61M24A* | *96CTN0802120B* | Split System | 55500 | 15.5 | 8.5 | 2.05 | R-454B | 650
217932702 | ARCOAIRE | Q5H9V60*K*AAA* | EA*5X61M24A* | *96VSN0802120B* | Split System | 55500 | 15.5 | 8.5 | 2.05 | R-454B | 650
217932942 | ARCOAIRE | Q5H9V60*K*AAA* | EA*5X61M24A* | *97VTN0802120A* | Split System | 55500 | 15.5 | 8.5 | 2.05 | R-454B | 650
217932882 | ARCOAIRE | Q5H9V60*K*AAA* | EA*5X61M24A* | *96VTN0802120B* | Split System | 55500 | 15.5 | 8.5 | 2.05 | R-454B | 650
217932837 | ARCOAIRE | Q5H9V60*K*AAA* | EA*5X61M24A* | *97CTN0802120A* | Split System | 55500 | 15.5 | 8.5 | 2.05 | R-454B | 650
217932650 | ARCOAIRE | N5H9V60*K*AAA* | EA*5X61M24A* | *97CMN0802120B* | Split System | 55500 | 15.5 | 8.5 | 2.05 | R-454B | 650
217932657 | ARCOAIRE | Q5H9V60*K*AAA* | EA*5X61M24A* | *97CMN0802120B* | Split System | 55500 | 15.5 | 8.5 | 2.05 | R-454B | 650
217930786 | ARCOAIRE | N5H9V48*K*AAA* | ESH5X60M12A* | *80CSU0601716B* | Split System | 46500 | 15.5 | 8.5 | 2.08 | R-454B | 650
217922125 | BRYANT HEATING AND COOLING SYSTEMS | 249VAN036**AA* | CAA**3617AM* | 83*CB48060C17*** | Split System | 33800 | 15.5 | 8.5 | 2 | R-454B | 650
217930590 | BRYANT HEATING AND COOLING SYSTEMS | 249VAN048**AA* | CSAH*4812AM* | 935SB60080M21*** | Split System | 45500 | 15.5 | 8.5 | 2 | R-454B | 650
217930525 | BRYANT HEATING AND COOLING SYSTEMS | 249VAN048**AA* | CSAH*4812AM* | 935CB66100C21*** | Split System | 45500 | 15.5 | 8.5 | 2 | R-454B | 650
217930733 | BRYANT HEATING AND COOLING SYSTEMS | 249VAN048**AA* | CSAH*4812AM* | 927TA66100V21*** | Split System | 45500 | 15.5 | 8.5 | 2 | R-454B | 650
217930355 | BRYANT HEATING AND COOLING SYSTEMS | 249VAN048**AA* | CSAH*4812AM* | 83*CB60100C21*** | Split System | 45500 | 15.5 | 8.5 | 2 | R-454B | 650
217930394 | BRYANT HEATING AND COOLING SYSTEMS | 249VAN048**AA* | CSAH*4812AM* | 83*SB48060M17*** | Split System | 45500 | 15.5 | 8.5 | 2 | R-454B | 650
217930485 | BRYANT HEATING AND COOLING SYSTEMS | 249VAN048**AA* | CSAH*4812AM* | 88*TB66135C24*** | Split System | 45500 | 15.5 | 8.5 | 2 | R-454B | 650
217930655 | BRYANT HEATING AND COOLING SYSTEMS | 249VAN048**AA* | CSAH*4812AM* | 987TA66120C24*** | Split System | 45500 | 15.5 | 8.5 | 2 | R-454B | 650
217930694 | BRYANT HEATING AND COOLING SYSTEMS | 249VAN048**AA* | CSAH*4812AM* | 926TC66100V21*** | Split System | 45500 | 15.5 | 8.5 | 2 | R-454B | 650
217930420 | BRYANT HEATING AND COOLING SYSTEMS | 249VAN048**AA* | CSAH*4812AM* | 83*SB60100M21*** | Split System | 45500 | 15.5 | 8.5 | 2 | R-454B | 650
217930603 | BRYANT HEATING AND COOLING SYSTEMS | 249VAN048**AA* | CSAH*4812AM* | 935SB60100M21*** | Split System | 45500 | 15.5 | 8.5 | 2 | R-454B | 650
217930329 | BRYANT HEATING AND COOLING SYSTEMS | 249VAN048**AA* | CSAH*4812AM* | 83*CB36040C17*** | Split System | 45500 | 15.5 | 8.5 | 2 | R-454B | 650
217930629 | BRYANT HEATING AND COOLING SYSTEMS | 249VAN048**AA* | CSAH*4812AM* | 986TD66120C24*** | Split System | 45500 | 15.5 | 8.5 | 2 | R-454B | 650
217931658 | BRYANT HEATING AND COOLING SYSTEMS | 249VAN060**AA* | CAA**6024AM* | 935CB66100C21*** | Split System | 54500 | 15.5 | 8.5 | 2 | R-454B | 650
217932258 | BRYANT HEATING AND COOLING SYSTEMS | 249VAN060**AA* | CAA**6121AM* | 935SB60100M21*** | Split System | 55500 | 15.5 | 8.5 | 2 | R-454B | 650
217932183 | BRYANT HEATING AND COOLING SYSTEMS | 249VAN060**AA* | CAA**6121AM* | 987MC60080C21*** | Split System | 55500 | 15.5 | 8.5 | 2 | R-454B | 650
217932318 | BRYANT HEATING AND COOLING SYSTEMS | 249VAN060**AA* | CAA**6121AM* | 987TA60080C21*** | Split System | 55500 | 15.5 | 8.5 | 2 | R-454B | 650
217932393 | BRYANT HEATING AND COOLING SYSTEMS | 249VAN060**AA* | CAA**6121AM* | 927TA60080V21*** | Split System | 55500 | 15.5 | 8.5 | 2 | R-454B | 650
217932213 | BRYANT HEATING AND COOLING SYSTEMS | 249VAN060**AA* | CAA**6121AM* | 926SB60080V21*** | Split System | 55500 | 15.5 | 8.5 | 2 | R-454B | 650
217932348 | BRYANT HEATING AND COOLING SYSTEMS | 249VAN060**AA* | CAA**6121AM* | 926TC60080V21*** | Split System | 55500 | 15.5 | 8.5 | 2 | R-454B | 650
217932288 | BRYANT HEATING AND COOLING SYSTEMS | 249VAN060**AA* | CAA**6121AM* | 986TD60080C21*** | Split System | 55500 | 15.5 | 8.5 | 2 | R-454B | 650
217932093 | BRYANT HEATING AND COOLING SYSTEMS | 249VAN060**AA* | CAA**6121AM* | 83*SB60100M21*** | Split System | 56000 | 15.5 | 8.5 | 2 | R-454B | 650
217932754 | BRYANT HEATING AND COOLING SYSTEMS | 249VAN060**AA* | CAA**6124AM* | 935SB60100M21*** | Split System | 56000 | 15.5 | 8.5 | 2 | R-454B | 650
217933024 | BRYANT HEATING AND COOLING SYSTEMS | 249VAN060**AA* | CSAH*6012AM* | 83*CB60080C21*** | Split System | 55500 | 15.5 | 8.5 | 2.04 | R-454B | 650
217933069 | BRYANT HEATING AND COOLING SYSTEMS | 249VAN060**AA* | CSAH*6012AM* | 83*SB60080M21*** | Split System | 55500 | 15.5 | 8.5 | 2.04 | R-454B | 650
217932694 | BRYANT HEATING AND COOLING SYSTEMS | 249VAN060**AA* | CAA**6124AM* | 926SB60080V21*** | Split System | 55500 | 15.5 | 8.5 | 2.05 | R-454B | 650
217932934 | BRYANT HEATING AND COOLING SYSTEMS | 249VAN060**AA* | CAA**6124AM* | 927TA60080V21*** | Split System | 55500 | 15.5 | 8.5 | 2.05 | R-454B | 650
217932784 | BRYANT HEATING AND COOLING SYSTEMS | 249VAN060**AA* | CAA**6124AM* | 986TD60080C21*** | Split System | 55500 | 15.5 | 8.5 | 2.05 | R-454B | 650
217932829 | BRYANT HEATING AND COOLING SYSTEMS | 249VAN060**AA* | CAA**6124AM* | 987TA60080C21*** | Split System | 55500 | 15.5 | 8.5 | 2.05 | R-454B | 650
217932874 | BRYANT HEATING AND COOLING SYSTEMS | 249VAN060**AA* | CAA**6124AM* | 926TC60080V21*** | Split System | 55500 | 15.5 | 8.5 | 2.05 | R-454B | 650
217932649 | BRYANT HEATING AND COOLING SYSTEMS | 249VAN060**AA* | CAA**6124AM* | 987MC60080C21*** | Split System | 55500 | 15.5 | 8.5 | 2.05 | R-454B | 650
217930785 | BRYANT HEATING AND COOLING SYSTEMS | 249VAN048**AA* | CSAH*6012AM* | 83*CB48060C17*** | Split System | 46500 | 15.5 | 8.5 | 2.08 | R-454B | 650
217914847 | CARRIER | 27VPA948A*030* | CSAH*4812AM* | 59TN6C120C24**22 | Split System | 45500 | 15.5 | 8.5 | 2 | R-454B | 650
217914823 | CARRIER | 27VPA948A*030* | CSAH*4812AM* | 58CU*B040C17**12 | Split System | 45500 | 15.5 | 8.5 | 2 | R-454B | 650
217914857 | CARRIER | 27VPA948A*030* | CSAH*4812AM* | 59TP7A100V21**22 | Split System | 45500 | 15.5 | 8.5 | 2 | R-454B | 650
217918302 | CARRIER | 27VPA960A*030* | CAA**6121AM* | 59SU5B100M21**20 | Split System | 55500 | 15.5 | 8.5 | 2 | R-454B | 650
217918336 | CARRIER | 27VPA960A*030* | CAA**6124AM* | 59SU5B080M21**20 | Split System | 55500 | 15.5 | 8.5 | 2 | R-454B | 650
217918297 | CARRIER | 27VPA960A*030* | CAA**6121AM* | 59MN7C080C21**20 | Split System | 55500 | 15.5 | 8.5 | 2 | R-454B | 650
217918306 | CARRIER | 27VPA960A*030* | CAA**6121AM* | 59TN7A080C21**20 | Split System | 55500 | 15.5 | 8.5 | 2 | R-454B | 650
217918357 | CARRIER | 27VPA960A*030* | CSAH*6012AM* | 58CU*B080C21**20 | Split System | 55500 | 15.5 | 8.5 | 2.04 | R-454B | 650
217918339 | CARRIER | 27VPA960A*030* | CAA**6124AM* | 59TN6C080C21**20 | Split System | 55500 | 15.5 | 8.5 | 2.05 | R-454B | 650
217923993 | COMFORTMAKER | N5H9V36*K*AAA* | EA*5X42M21A* | *80MSU1002120A* | Split System | 34600 | 15.5 | 8.5 | 1.95 | R-454B | 650
217924000 | COMFORTMAKER | Q5H9V36*K*AAA* | EA*5X42M21A* | *80MSU1002120A* | Split System | 34600 | 15.5 | 8.5 | 1.95 | R-454B | 650
217922128 | COMFORTMAKER | N5H9V36*K*AAA* | EA*5X36M17A* | *80CSU0601716B* | Split System | 33800 | 15.5 | 8.5 | 2 | R-454B | 650
217930606 | COMFORTMAKER | N5H9V48*K*AAA* | ESH5X48M12A* | *95MSU1002120A* | Split System | 45500 | 15.5 | 8.5 | 2 | R-454B | 650
217930658 | COMFORTMAKER | N5H9V48*K*AAA* | ESH5X48M12A* | *97CTN1202422A* | Split System | 45500 | 15.5 | 8.5 | 2 | R-454B | 650
217930488 | COMFORTMAKER | N5H9V48*K*AAA* | ESH5X48M12A* | *80CTL1352422B* | Split System | 45500 | 15.5 | 8.5 | 2 | R-454B | 650
217930736 | COMFORTMAKER | N5H9V48*K*AAA* | ESH5X48M12A* | *97VTN1002122A* | Split System | 45500 | 15.5 | 8.5 | 2 | R-454B | 650
217930619 | COMFORTMAKER | N5H9V48*K*AAA* | ESH5X48M12A* | *95MSU1002122A* | Split System | 45500 | 15.5 | 8.5 | 2 | R-454B | 650
217930697 | COMFORTMAKER | N5H9V48*K*AAA* | ESH5X48M12A* | *96VTN1002122B* | Split System | 45500 | 15.5 | 8.5 | 2 | R-454B | 650
217930528 | COMFORTMAKER | N5H9V48*K*AAA* | ESH5X48M12A* | *95CSU1002122B* | Split System | 45500 | 15.5 | 8.5 | 2 | R-454B | 650
217930593 | COMFORTMAKER | N5H9V48*K*AAA* | ESH5X48M12A* | *95MSU0802120A* | Split System | 45500 | 15.5 | 8.5 | 2 | R-454B | 650
217930358 | COMFORTMAKER | N5H9V48*K*AAA* | ESH5X48M12A* | *80CSU1002120B* | Split System | 45500 | 15.5 | 8.5 | 2 | R-454B | 650
217930423 | COMFORTMAKER | N5H9V48*K*AAA* | ESH5X48M12A* | *80MSU1002120A* | Split System | 45500 | 15.5 | 8.5 | 2 | R-454B | 650
217930397 | COMFORTMAKER | N5H9V48*K*AAA* | ESH5X48M12A* | *80MSU0601716A* | Split System | 45500 | 15.5 | 8.5 | 2 | R-454B | 650
217930493 | COMFORTMAKER | Q5H9V48*K*AAA* | ESH5X48M12A* | *80CTL1352422B* | Split System | 45500 | 15.5 | 8.5 | 2 | R-454B | 650
217930702 | COMFORTMAKER | Q5H9V48*K*AAA* | ESH5X48M12A* | *96VTN1002122B* | Split System | 45500 | 15.5 | 8.5 | 2 | R-454B | 650
217930337 | COMFORTMAKER | Q5H9V48*K*AAA* | ESH5X48M12A* | *80CSU0401712B* | Split System | 45500 | 15.5 | 8.5 | 2 | R-454B | 650
217930428 | COMFORTMAKER | Q5H9V48*K*AAA* | ESH5X48M12A* | *80MSU1002120A* | Split System | 45500 | 15.5 | 8.5 | 2 | R-454B | 650
217930637 | COMFORTMAKER | Q5H9V48*K*AAA* | ESH5X48M12A* | *96CTN1202422B* | Split System | 45500 | 15.5 | 8.5 | 2 | R-454B | 650
217930363 | COMFORTMAKER | Q5H9V48*K*AAA* | ESH5X48M12A* | *80CSU1002120B* | Split System | 45500 | 15.5 | 8.5 | 2 | R-454B | 650
217930611 | COMFORTMAKER | Q5H9V48*K*AAA* | ESH5X48M12A* | *95MSU1002120A* | Split System | 45500 | 15.5 | 8.5 | 2 | R-454B | 650
217930663 | COMFORTMAKER | Q5H9V48*K*AAA* | ESH5X48M12A* | *97CTN1202422A* | Split System | 45500 | 15.5 | 8.5 | 2 | R-454B | 650
217930624 | COMFORTMAKER | Q5H9V48*K*AAA* | ESH5X48M12A* | *95MSU1002122A* | Split System | 45500 | 15.5 | 8.5 | 2 | R-454B | 650
217930741 | COMFORTMAKER | Q5H9V48*K*AAA* | ESH5X48M12A* | *97VTN1002122A* | Split System | 45500 | 15.5 | 8.5 | 2 | R-454B | 650
217930598 | COMFORTMAKER | Q5H9V48*K*AAA* | ESH5X48M12A* | *95MSU0802120A* | Split System | 45500 | 15.5 | 8.5 | 2 | R-454B | 650
217930533 | COMFORTMAKER | Q5H9V48*K*AAA* | ESH5X48M12A* | *95CSU1002122B* | Split System | 45500 | 15.5 | 8.5 | 2 | R-454B | 650
217930402 | COMFORTMAKER | Q5H9V48*K*AAA* | ESH5X48M12A* | *80MSU0601716A* | Split System | 45500 | 15.5 | 8.5 | 2 | R-454B | 650
217931661 | COMFORTMAKER | N5H9V60*K*AAA* | EA*5X60M24A* | *95CSU1002122B* | Split System | 54500 | 15.5 | 8.5 | 2 | R-454B | 650
217931668 | COMFORTMAKER | Q5H9V60*K*AAA* | EA*5X60M24A* | *95CSU1002122B* | Split System | 54500 | 15.5 | 8.5 | 2 | R-454B | 650
217932261 | COMFORTMAKER | N5H9V60*K*AAA* | EA*5X61M21A* | *95MSU1002120A* | Split System | 55500 | 15.5 | 8.5 | 2 | R-454B | 650
217932742 | COMFORTMAKER | N5H9V60*K*AAA* | EA*5X61M24A* | *95MSU0802120A* | Split System | 55500 | 15.5 | 8.5 | 2 | R-454B | 650
217932268 | COMFORTMAKER | Q5H9V60*K*AAA* | EA*5X61M21A* | *95MSU1002120A* | Split System | 55500 | 15.5 | 8.5 | 2 | R-454B | 650
217932749 | COMFORTMAKER | Q5H9V60*K*AAA* | EA*5X61M24A* | *95MSU0802120A* | Split System | 55500 | 15.5 | 8.5 | 2 | R-454B | 650
217932396 | COMFORTMAKER | N5H9V60*K*AAA* | EA*5X61M21A* | *97VTN0802120A* | Split System | 55500 | 15.5 | 8.5 | 2 | R-454B | 650
217932321 | COMFORTMAKER | N5H9V60*K*AAA* | EA*5X61M21A* | *97CTN0802120A* | Split System | 55500 | 15.5 | 8.5 | 2 | R-454B | 650
217932216 | COMFORTMAKER | N5H9V60*K*AAA* | EA*5X61M21A* | *96VSN0802120B* | Split System | 55500 | 15.5 | 8.5 | 2 | R-454B | 650
217932291 | COMFORTMAKER | N5H9V60*K*AAA* | EA*5X61M21A* | *96CTN0802120B* | Split System | 55500 | 15.5 | 8.5 | 2 | R-454B | 650
217932351 | COMFORTMAKER | N5H9V60*K*AAA* | EA*5X61M21A* | *96VTN0802120B* | Split System | 55500 | 15.5 | 8.5 | 2 | R-454B | 650
217932298 | COMFORTMAKER | Q5H9V60*K*AAA* | EA*5X61M21A* | *96CTN0802120B* | Split System | 55500 | 15.5 | 8.5 | 2 | R-454B | 650
217932328 | COMFORTMAKER | Q5H9V60*K*AAA* | EA*5X61M21A* | *97CTN0802120A* | Split System | 55500 | 15.5 | 8.5 | 2 | R-454B | 650
217932193 | COMFORTMAKER | Q5H9V60*K*AAA* | EA*5X61M21A* | *97CMN0802120B* | Split System | 55500 | 15.5 | 8.5 | 2 | R-454B | 650
217932223 | COMFORTMAKER | Q5H9V60*K*AAA* | EA*5X61M21A* | *96VSN0802120B* | Split System | 55500 | 15.5 | 8.5 | 2 | R-454B | 650
217932403 | COMFORTMAKER | Q5H9V60*K*AAA* | EA*5X61M21A* | *97VTN0802120A* | Split System | 55500 | 15.5 | 8.5 | 2 | R-454B | 650
217932358 | COMFORTMAKER | Q5H9V60*K*AAA* | EA*5X61M21A* | *96VTN0802120B* | Split System | 55500 | 15.5 | 8.5 | 2 | R-454B | 650
217932096 | COMFORTMAKER | N5H9V60*K*AAA* | EA*5X61M21A* | *80MSU1002120A* | Split System | 56000 | 15.5 | 8.5 | 2 | R-454B | 650
217932757 | COMFORTMAKER | N5H9V60*K*AAA* | EA*5X61M24A* | *95MSU1002120A* | Split System | 56000 | 15.5 | 8.5 | 2 | R-454B | 650
217932103 | COMFORTMAKER | Q5H9V60*K*AAA* | EA*5X61M21A* | *80MSU1002120A* | Split System | 56000 | 15.5 | 8.5 | 2 | R-454B | 650
217932764 | COMFORTMAKER | Q5H9V60*K*AAA* | EA*5X61M24A* | *95MSU1002120A* | Split System | 56000 | 15.5 | 8.5 | 2 | R-454B | 650
217933072 | COMFORTMAKER | N5H9V60*K*AAA* | ESH5X60M12A* | *80MSU0802120A* | Split System | 55500 | 15.5 | 8.5 | 2.04 | R-454B | 650
217933027 | COMFORTMAKER | N5H9V60*K*AAA* | ESH5X60M12A* | *80CSU0802120B* | Split System | 55500 | 15.5 | 8.5 | 2.04 | R-454B | 650
217933034 | COMFORTMAKER | Q5H9V60*K*AAA* | ESH5X60M12A* | *80CSU0802120B* | Split System | 55500 | 15.5 | 8.5 | 2.04 | R-454B | 650
217933079 | COMFORTMAKER | Q5H9V60*K*AAA* | ESH5X60M12A* | *80MSU0802120A* | Split System | 55500 | 15.5 | 8.5 | 2.04 | R-454B | 650
217932697 | COMFORTMAKER | N5H9V60*K*AAA* | EA*5X61M24A* | *96VSN0802120B* | Split System | 55500 | 15.5 | 8.5 | 2.05 | R-454B | 650
217932787 | COMFORTMAKER | N5H9V60*K*AAA* | EA*5X61M24A* | *96CTN0802120B* | Split System | 55500 | 15.5 | 8.5 | 2.05 | R-454B | 650
217932832 | COMFORTMAKER | N5H9V60*K*AAA* | EA*5X61M24A* | *97CTN0802120A* | Split System | 55500 | 15.5 | 8.5 | 2.05 | R-454B | 650
217932877 | COMFORTMAKER | N5H9V60*K*AAA* | EA*5X61M24A* | *96VTN0802120B* | Split System | 55500 | 15.5 | 8.5 | 2.05 | R-454B | 650
217932937 | COMFORTMAKER | N5H9V60*K*AAA* | EA*5X61M24A* | *97VTN0802120A* | Split System | 55500 | 15.5 | 8.5 | 2.05 | R-454B | 650
217932794 | COMFORTMAKER | Q5H9V60*K*AAA* | EA*5X61M24A* | *96CTN0802120B* | Split System | 55500 | 15.5 | 8.5 | 2.05 | R-454B | 650
217932839 | COMFORTMAKER | Q5H9V60*K*AAA* | EA*5X61M24A* | *97CTN0802120A* | Split System | 55500 | 15.5 | 8.5 | 2.05 | R-454B | 650
217932944 | COMFORTMAKER | Q5H9V60*K*AAA* | EA*5X61M24A* | *97VTN0802120A* | Split System | 55500 | 15.5 | 8.5 | 2.05 | R-454B | 650
217932884 | COMFORTMAKER | Q5H9V60*K*AAA* | EA*5X61M24A* | *96VTN0802120B* | Split System | 55500 | 15.5 | 8.5 | 2.05 | R-454B | 650
217932704 | COMFORTMAKER | Q5H9V60*K*AAA* | EA*5X61M24A* | *96VSN0802120B* | Split System | 55500 | 15.5 | 8.5 | 2.05 | R-454B | 650
217932652 | COMFORTMAKER | N5H9V60*K*AAA* | EA*5X61M24A* | *97CMN0802120B* | Split System | 55500 | 15.5 | 8.5 | 2.05 | R-454B | 650
217932659 | COMFORTMAKER | Q5H9V60*K*AAA* | EA*5X61M24A* | *97CMN0802120B* | Split System | 55500 | 15.5 | 8.5 | 2.05 | R-454B | 650
217930788 | COMFORTMAKER | N5H9V48*K*AAA* | ESH5X60M12A* | *80CSU0601716B* | Split System | 46500 | 15.5 | 8.5 | 2.08 | R-454B | 650
217930793 | COMFORTMAKER | Q5H9V48*K*AAA* | ESH5X60M12A* | *80CSU0601716B* | Split System | 46500 | 15.5 | 8.5 | 2.08 | R-454B | 650
217923994 | DAY & NIGHT | N5H9V36*K*AAA* | EA*5X42M21A* | *80MSU1002120A* | Split System | 34600 | 15.5 | 8.5 | 1.95 | R-454B | 650
217922129 | DAY & NIGHT | N5H9V36*K*AAA* | EA*5X36M17A* | *80CSU0601716B* | Split System | 33800 | 15.5 | 8.5 | 2 | R-454B | 650
217922136 | DAY & NIGHT | Q5H9V36*K*AAA* | EA*5X36M17A* | *80CSU0601716B* | Split System | 33800 | 15.5 | 8.5 | 2 | R-454B | 650
217930607 | DAY & NIGHT | N5H9V48*K*AAA* | ESH5X48M12A* | *95MSU1002120A* | Split System | 45500 | 15.5 | 8.5 | 2 | R-454B | 650
217930659 | DAY & NIGHT | N5H9V48*K*AAA* | ESH5X48M12A* | *97CTN1202422A* | Split System | 45500 | 15.5 | 8.5 | 2 | R-454B | 650
217930398 | DAY & NIGHT | N5H9V48*K*AAA* | ESH5X48M12A* | *80MSU0601716A* | Split System | 45500 | 15.5 | 8.5 | 2 | R-454B | 650
217930529 | DAY & NIGHT | N5H9V48*K*AAA* | ESH5X48M12A* | *95CSU1002122B* | Split System | 45500 | 15.5 | 8.5 | 2 | R-454B | 650
217930620 | DAY & NIGHT | N5H9V48*K*AAA* | ESH5X48M12A* | *95MSU1002122A* | Split System | 45500 | 15.5 | 8.5 | 2 | R-454B | 650
217930698 | DAY & NIGHT | N5H9V48*K*AAA* | ESH5X48M12A* | *96VTN1002122B* | Split System | 45500 | 15.5 | 8.5 | 2 | R-454B | 650
217930594 | DAY & NIGHT | N5H9V48*K*AAA* | ESH5X48M12A* | *95MSU0802120A* | Split System | 45500 | 15.5 | 8.5 | 2 | R-454B | 650
217930737 | DAY & NIGHT | N5H9V48*K*AAA* | ESH5X48M12A* | *97VTN1002122A* | Split System | 45500 | 15.5 | 8.5 | 2 | R-454B | 650
217930333 | DAY & NIGHT | N5H9V48*K*AAA* | ESH5X48M12A* | *80CSU0401712B* | Split System | 45500 | 15.5 | 8.5 | 2 | R-454B | 650
217930633 | DAY & NIGHT | N5H9V48*K*AAA* | ESH5X48M12A* | *96CTN1202422B* | Split System | 45500 | 15.5 | 8.5 | 2 | R-454B | 650
217930489 | DAY & NIGHT | N5H9V48*K*AAA* | ESH5X48M12A* | *80CTL1352422B* | Split System | 45500 | 15.5 | 8.5 | 2 | R-454B | 650
217930424 | DAY & NIGHT | N5H9V48*K*AAA* | ESH5X48M12A* | *80MSU1002120A* | Split System | 45500 | 15.5 | 8.5 | 2 | R-454B | 650
217930359 | DAY & NIGHT | N5H9V48*K*AAA* | ESH5X48M12A* | *80CSU1002120B* | Split System | 45500 | 15.5 | 8.5 | 2 | R-454B | 650
217930742 | DAY & NIGHT | Q5H9V48*K*AAA* | ESH5X48M12A* | *97VTN1002122A* | Split System | 45500 | 15.5 | 8.5 | 2 | R-454B | 650
217930494 | DAY & NIGHT | Q5H9V48*K*AAA* | ESH5X48M12A* | *80CTL1352422B* | Split System | 45500 | 15.5 | 8.5 | 2 | R-454B | 650
217930703 | DAY & NIGHT | Q5H9V48*K*AAA* | ESH5X48M12A* | *96VTN1002122B* | Split System | 45500 | 15.5 | 8.5 | 2 | R-454B | 650
217930612 | DAY & NIGHT | Q5H9V48*K*AAA* | ESH5X48M12A* | *95MSU1002120A* | Split System | 45500 | 15.5 | 8.5 | 2 | R-454B | 650
217930664 | DAY & NIGHT | Q5H9V48*K*AAA* | ESH5X48M12A* | *97CTN1202422A* | Split System | 45500 | 15.5 | 8.5 | 2 | R-454B | 650
217930338 | DAY & NIGHT | Q5H9V48*K*AAA* | ESH5X48M12A* | *80CSU0401712B* | Split System | 45500 | 15.5 | 8.5 | 2 | R-454B | 650
217930429 | DAY & NIGHT | Q5H9V48*K*AAA* | ESH5X48M12A* | *80MSU1002120A* | Split System | 45500 | 15.5 | 8.5 | 2 | R-454B | 650
217930638 | DAY & NIGHT | Q5H9V48*K*AAA* | ESH5X48M12A* | *96CTN1202422B* | Split System | 45500 | 15.5 | 8.5 | 2 | R-454B | 650
217930403 | DAY & NIGHT | Q5H9V48*K*AAA* | ESH5X48M12A* | *80MSU0601716A* | Split System | 45500 | 15.5 | 8.5 | 2 | R-454B | 650
217930625 | DAY & NIGHT | Q5H9V48*K*AAA* | ESH5X48M12A* | *95MSU1002122A* | Split System | 45500 | 15.5 | 8.5 | 2 | R-454B | 650
217930364 | DAY & NIGHT | Q5H9V48*K*AAA* | ESH5X48M12A* | *80CSU1002120B* | Split System | 45500 | 15.5 | 8.5 | 2 | R-454B | 650
217930534 | DAY & NIGHT | Q5H9V48*K*AAA* | ESH5X48M12A* | *95CSU1002122B* | Split System | 45500 | 15.5 | 8.5 | 2 | R-454B | 650
217931662 | DAY & NIGHT | N5H9V60*K*AAA* | EA*5X60M24A* | *95CSU1002122B* | Split System | 54500 | 15.5 | 8.5 | 2 | R-454B | 650
217932743 | DAY & NIGHT | N5H9V60*K*AAA* | EA*5X61M24A* | *95MSU0802120A* | Split System | 55500 | 15.5 | 8.5 | 2 | R-454B | 650
217932262 | DAY & NIGHT | N5H9V60*K*AAA* | EA*5X61M21A* | *95MSU1002120A* | Split System | 55500 | 15.5 | 8.5 | 2 | R-454B | 650
217932750 | DAY & NIGHT | Q5H9V60*K*AAA* | EA*5X61M24A* | *95MSU0802120A* | Split System | 55500 | 15.5 | 8.5 | 2 | R-454B | 650
217932269 | DAY & NIGHT | Q5H9V60*K*AAA* | EA*5X61M21A* | *95MSU1002120A* | Split System | 55500 | 15.5 | 8.5 | 2 | R-454B | 650
217932217 | DAY & NIGHT | N5H9V60*K*AAA* | EA*5X61M21A* | *96VSN0802120B* | Split System | 55500 | 15.5 | 8.5 | 2 | R-454B | 650
217932187 | DAY & NIGHT | N5H9V60*K*AAA* | EA*5X61M21A* | *97CMN0802120B* | Split System | 55500 | 15.5 | 8.5 | 2 | R-454B | 650
217932292 | DAY & NIGHT | N5H9V60*K*AAA* | EA*5X61M21A* | *96CTN0802120B* | Split System | 55500 | 15.5 | 8.5 | 2 | R-454B | 650
217932352 | DAY & NIGHT | N5H9V60*K*AAA* | EA*5X61M21A* | *96VTN0802120B* | Split System | 55500 | 15.5 | 8.5 | 2 | R-454B | 650
217932397 | DAY & NIGHT | N5H9V60*K*AAA* | EA*5X61M21A* | *97VTN0802120A* | Split System | 55500 | 15.5 | 8.5 | 2 | R-454B | 650
217932224 | DAY & NIGHT | Q5H9V60*K*AAA* | EA*5X61M21A* | *96VSN0802120B* | Split System | 55500 | 15.5 | 8.5 | 2 | R-454B | 650
217932359 | DAY & NIGHT | Q5H9V60*K*AAA* | EA*5X61M21A* | *96VTN0802120B* | Split System | 55500 | 15.5 | 8.5 | 2 | R-454B | 650
217932299 | DAY & NIGHT | Q5H9V60*K*AAA* | EA*5X61M21A* | *96CTN0802120B* | Split System | 55500 | 15.5 | 8.5 | 2 | R-454B | 650
217932194 | DAY & NIGHT | Q5H9V60*K*AAA* | EA*5X61M21A* | *97CMN0802120B* | Split System | 55500 | 15.5 | 8.5 | 2 | R-454B | 650
217932329 | DAY & NIGHT | Q5H9V60*K*AAA* | EA*5X61M21A* | *97CTN0802120A* | Split System | 55500 | 15.5 | 8.5 | 2 | R-454B | 650
217932404 | DAY & NIGHT | Q5H9V60*K*AAA* | EA*5X61M21A* | *97VTN0802120A* | Split System | 55500 | 15.5 | 8.5 | 2 | R-454B | 650
217932097 | DAY & NIGHT | N5H9V60*K*AAA* | EA*5X61M21A* | *80MSU1002120A* | Split System | 56000 | 15.5 | 8.5 | 2 | R-454B | 650
217932758 | DAY & NIGHT | N5H9V60*K*AAA* | EA*5X61M24A* | *95MSU1002120A* | Split System | 56000 | 15.5 | 8.5 | 2 | R-454B | 650
217932765 | DAY & NIGHT | Q5H9V60*K*AAA* | EA*5X61M24A* | *95MSU1002120A* | Split System | 56000 | 15.5 | 8.5 | 2 | R-454B | 650
217932104 | DAY & NIGHT | Q5H9V60*K*AAA* | EA*5X61M21A* | *80MSU1002120A* | Split System | 56000 | 15.5 | 8.5 | 2 | R-454B | 650
217933073 | DAY & NIGHT | N5H9V60*K*AAA* | ESH5X60M12A* | *80MSU0802120A* | Split System | 55500 | 15.5 | 8.5 | 2.04 | R-454B | 650
217933028 | DAY & NIGHT | N5H9V60*K*AAA* | ESH5X60M12A* | *80CSU0802120B* | Split System | 55500 | 15.5 | 8.5 | 2.04 | R-454B | 650
217933035 | DAY & NIGHT | Q5H9V60*K*AAA* | ESH5X60M12A* | *80CSU0802120B* | Split System | 55500 | 15.5 | 8.5 | 2.04 | R-454B | 650
217933080 | DAY & NIGHT | Q5H9V60*K*AAA* | ESH5X60M12A* | *80MSU0802120A* | Split System | 55500 | 15.5 | 8.5 | 2.04 | R-454B | 650
217932833 | DAY & NIGHT | N5H9V60*K*AAA* | EA*5X61M24A* | *97CTN0802120A* | Split System | 55500 | 15.5 | 8.5 | 2.05 | R-454B | 650
217932878 | DAY & NIGHT | N5H9V60*K*AAA* | EA*5X61M24A* | *96VTN0802120B* | Split System | 55500 | 15.5 | 8.5 | 2.05 | R-454B | 650
217932788 | DAY & NIGHT | N5H9V60*K*AAA* | EA*5X61M24A* | *96CTN0802120B* | Split System | 55500 | 15.5 | 8.5 | 2.05 | R-454B | 650
217932938 | DAY & NIGHT | N5H9V60*K*AAA* | EA*5X61M24A* | *97VTN0802120A* | Split System | 55500 | 15.5 | 8.5 | 2.05 | R-454B | 650
217932698 | DAY & NIGHT | N5H9V60*K*AAA* | EA*5X61M24A* | *96VSN0802120B* | Split System | 55500 | 15.5 | 8.5 | 2.05 | R-454B | 650
217932885 | DAY & NIGHT | Q5H9V60*K*AAA* | EA*5X61M24A* | *96VTN0802120B* | Split System | 55500 | 15.5 | 8.5 | 2.05 | R-454B | 650
217932795 | DAY & NIGHT | Q5H9V60*K*AAA* | EA*5X61M24A* | *96CTN0802120B* | Split System | 55500 | 15.5 | 8.5 | 2.05 | R-454B | 650
217932945 | DAY & NIGHT | Q5H9V60*K*AAA* | EA*5X61M24A* | *97VTN0802120A* | Split System | 55500 | 15.5 | 8.5 | 2.05 | R-454B | 650
217932705 | DAY & NIGHT | Q5H9V60*K*AAA* | EA*5X61M24A* | *96VSN0802120B* | Split System | 55500 | 15.5 | 8.5 | 2.05 | R-454B | 650
217932840 | DAY & NIGHT | Q5H9V60*K*AAA* | EA*5X61M24A* | *97CTN0802120A* | Split System | 55500 | 15.5 | 8.5 | 2.05 | R-454B | 650
217932653 | DAY & NIGHT | N5H9V60*K*AAA* | EA*5X61M24A* | *97CMN0802120B* | Split System | 55500 | 15.5 | 8.5 | 2.05 | R-454B | 650
217932660 | DAY & NIGHT | Q5H9V60*K*AAA* | EA*5X61M24A* | *97CMN0802120B* | Split System | 55500 | 15.5 | 8.5 | 2.05 | R-454B | 650
217930789 | DAY & NIGHT | N5H9V48*K*AAA* | ESH5X60M12A* | *80CSU0601716B* | Split System | 46500 | 15.5 | 8.5 | 2.08 | R-454B | 650
217930794 | DAY & NIGHT | Q5H9V48*K*AAA* | ESH5X60M12A* | *80CSU0601716B* | Split System | 46500 | 15.5 | 8.5 | 2.08 | R-454B | 650
217924002 | HEIL | Q5H9V36*K*AAA* | EA*5X42M21A* | *80MSU1002120A* | Split System | 34600 | 15.5 | 8.5 | 1.95 | R-454B | 650
217922137 | HEIL | Q5H9V36*K*AAA* | EA*5X36M17A* | *80CSU0601716B* | Split System | 33800 | 15.5 | 8.5 | 2 | R-454B | 650
217930660 | HEIL | N5H9V48*K*AAA* | ESH5X48M12A* | *97CTN1202422A* | Split System | 45500 | 15.5 | 8.5 | 2 | R-454B | 650
217930634 | HEIL | N5H9V48*K*AAA* | ESH5X48M12A* | *96CTN1202422B* | Split System | 45500 | 15.5 | 8.5 | 2 | R-454B | 650
217930360 | HEIL | N5H9V48*K*AAA* | ESH5X48M12A* | *80CSU1002120B* | Split System | 45500 | 15.5 | 8.5 | 2 | R-454B | 650
217930530 | HEIL | N5H9V48*K*AAA* | ESH5X48M12A* | *95CSU1002122B* | Split System | 45500 | 15.5 | 8.5 | 2 | R-454B | 650
217930621 | HEIL | N5H9V48*K*AAA* | ESH5X48M12A* | *95MSU1002122A* | Split System | 45500 | 15.5 | 8.5 | 2 | R-454B | 650
217930738 | HEIL | N5H9V48*K*AAA* | ESH5X48M12A* | *97VTN1002122A* | Split System | 45500 | 15.5 | 8.5 | 2 | R-454B | 650
217930399 | HEIL | N5H9V48*K*AAA* | ESH5X48M12A* | *80MSU0601716A* | Split System | 45500 | 15.5 | 8.5 | 2 | R-454B | 650
217930425 | HEIL | N5H9V48*K*AAA* | ESH5X48M12A* | *80MSU1002120A* | Split System | 45500 | 15.5 | 8.5 | 2 | R-454B | 650
217930490 | HEIL | N5H9V48*K*AAA* | ESH5X48M12A* | *80CTL1352422B* | Split System | 45500 | 15.5 | 8.5 | 2 | R-454B | 650
217930608 | HEIL | N5H9V48*K*AAA* | ESH5X48M12A* | *95MSU1002120A* | Split System | 45500 | 15.5 | 8.5 | 2 | R-454B | 650
217930595 | HEIL | N5H9V48*K*AAA* | ESH5X48M12A* | *95MSU0802120A* | Split System | 45500 | 15.5 | 8.5 | 2 | R-454B | 650
217930334 | HEIL | N5H9V48*K*AAA* | ESH5X48M12A* | *80CSU0401712B* | Split System | 45500 | 15.5 | 8.5 | 2 | R-454B | 650
217930699 | HEIL | N5H9V48*K*AAA* | ESH5X48M12A* | *96VTN1002122B* | Split System | 45500 | 15.5 | 8.5 | 2 | R-454B | 650
217930535 | HEIL | Q5H9V48*K*AAA* | ESH5X48M12A* | *95CSU1002122B* | Split System | 45500 | 15.5 | 8.5 | 2 | R-454B | 650
217930613 | HEIL | Q5H9V48*K*AAA* | ESH5X48M12A* | *95MSU1002120A* | Split System | 45500 | 15.5 | 8.5 | 2 | R-454B | 650
217930404 | HEIL | Q5H9V48*K*AAA* | ESH5X48M12A* | *80MSU0601716A* | Split System | 45500 | 15.5 | 8.5 | 2 | R-454B | 650
217930665 | HEIL | Q5H9V48*K*AAA* | ESH5X48M12A* | *97CTN1202422A* | Split System | 45500 | 15.5 | 8.5 | 2 | R-454B | 650
217930430 | HEIL | Q5H9V48*K*AAA* | ESH5X48M12A* | *80MSU1002120A* | Split System | 45500 | 15.5 | 8.5 | 2 | R-454B | 650
217930639 | HEIL | Q5H9V48*K*AAA* | ESH5X48M12A* | *96CTN1202422B* | Split System | 45500 | 15.5 | 8.5 | 2 | R-454B | 650
217930339 | HEIL | Q5H9V48*K*AAA* | ESH5X48M12A* | *80CSU0401712B* | Split System | 45500 | 15.5 | 8.5 | 2 | R-454B | 650
217930495 | HEIL | Q5H9V48*K*AAA* | ESH5X48M12A* | *80CTL1352422B* | Split System | 45500 | 15.5 | 8.5 | 2 | R-454B | 650
217930626 | HEIL | Q5H9V48*K*AAA* | ESH5X48M12A* | *95MSU1002122A* | Split System | 45500 | 15.5 | 8.5 | 2 | R-454B | 650
217930743 | HEIL | Q5H9V48*K*AAA* | ESH5X48M12A* | *97VTN1002122A* | Split System | 45500 | 15.5 | 8.5 | 2 | R-454B | 650
217930704 | HEIL | Q5H9V48*K*AAA* | ESH5X48M12A* | *96VTN1002122B* | Split System | 45500 | 15.5 | 8.5 | 2 | R-454B | 650
217931663 | HEIL | N5H9V60*K*AAA* | EA*5X60M24A* | *95CSU1002122B* | Split System | 54500 | 15.5 | 8.5 | 2 | R-454B | 650
217932744 | HEIL | N5H9V60*K*AAA* | EA*5X61M24A* | *95MSU0802120A* | Split System | 55500 | 15.5 | 8.5 | 2 | R-454B | 650
217932263 | HEIL | N5H9V60*K*AAA* | EA*5X61M21A* | *95MSU1002120A* | Split System | 55500 | 15.5 | 8.5 | 2 | R-454B | 650
217932270 | HEIL | Q5H9V60*K*AAA* | EA*5X61M21A* | *95MSU1002120A* | Split System | 55500 | 15.5 | 8.5 | 2 | R-454B | 650
217932751 | HEIL | Q5H9V60*K*AAA* | EA*5X61M24A* | *95MSU0802120A* | Split System | 55500 | 15.5 | 8.5 | 2 | R-454B | 650
217932293 | HEIL | N5H9V60*K*AAA* | EA*5X61M21A* | *96CTN0802120B* | Split System | 55500 | 15.5 | 8.5 | 2 | R-454B | 650
217932353 | HEIL | N5H9V60*K*AAA* | EA*5X61M21A* | *96VTN0802120B* | Split System | 55500 | 15.5 | 8.5 | 2 | R-454B | 650
217932218 | HEIL | N5H9V60*K*AAA* | EA*5X61M21A* | *96VSN0802120B* | Split System | 55500 | 15.5 | 8.5 | 2 | R-454B | 650
217932398 | HEIL | N5H9V60*K*AAA* | EA*5X61M21A* | *97VTN0802120A* | Split System | 55500 | 15.5 | 8.5 | 2 | R-454B | 650
217932188 | HEIL | N5H9V60*K*AAA* | EA*5X61M21A* | *97CMN0802120B* | Split System | 55500 | 15.5 | 8.5 | 2 | R-454B | 650
217932323 | HEIL | N5H9V60*K*AAA* | EA*5X61M21A* | *97CTN0802120A* | Split System | 55500 | 15.5 | 8.5 | 2 | R-454B | 650
217932360 | HEIL | Q5H9V60*K*AAA* | EA*5X61M21A* | *96VTN0802120B* | Split System | 55500 | 15.5 | 8.5 | 2 | R-454B | 650
217932225 | HEIL | Q5H9V60*K*AAA* | EA*5X61M21A* | *96VSN0802120B* | Split System | 55500 | 15.5 | 8.5 | 2 | R-454B | 650
217932300 | HEIL | Q5H9V60*K*AAA* | EA*5X61M21A* | *96CTN0802120B* | Split System | 55500 | 15.5 | 8.5 | 2 | R-454B | 650
217932330 | HEIL | Q5H9V60*K*AAA* | EA*5X61M21A* | *97CTN0802120A* | Split System | 55500 | 15.5 | 8.5 | 2 | R-454B | 650
217932195 | HEIL | Q5H9V60*K*AAA* | EA*5X61M21A* | *97CMN0802120B* | Split System | 55500 | 15.5 | 8.5 | 2 | R-454B | 650
217932098 | HEIL | N5H9V60*K*AAA* | EA*5X61M21A* | *80MSU1002120A* | Split System | 56000 | 15.5 | 8.5 | 2 | R-454B | 650
217932759 | HEIL | N5H9V60*K*AAA* | EA*5X61M24A* | *95MSU1002120A* | Split System | 56000 | 15.5 | 8.5 | 2 | R-454B | 650
217932766 | HEIL | Q5H9V60*K*AAA* | EA*5X61M24A* | *95MSU1002120A* | Split System | 56000 | 15.5 | 8.5 | 2 | R-454B | 650
217933029 | HEIL | N5H9V60*K*AAA* | ESH5X60M12A* | *80CSU0802120B* | Split System | 55500 | 15.5 | 8.5 | 2.04 | R-454B | 650
217933074 | HEIL | N5H9V60*K*AAA* | ESH5X60M12A* | *80MSU0802120A* | Split System | 55500 | 15.5 | 8.5 | 2.04 | R-454B | 650
217933081 | HEIL | Q5H9V60*K*AAA* | ESH5X60M12A* | *80MSU0802120A* | Split System | 55500 | 15.5 | 8.5 | 2.04 | R-454B | 650
217933036 | HEIL | Q5H9V60*K*AAA* | ESH5X60M12A* | *80CSU0802120B* | Split System | 55500 | 15.5 | 8.5 | 2.04 | R-454B | 650
217932699 | HEIL | N5H9V60*K*AAA* | EA*5X61M24A* | *96VSN0802120B* | Split System | 55500 | 15.5 | 8.5 | 2.05 | R-454B | 650
217932879 | HEIL | N5H9V60*K*AAA* | EA*5X61M24A* | *96VTN0802120B* | Split System | 55500 | 15.5 | 8.5 | 2.05 | R-454B | 650
217932834 | HEIL | N5H9V60*K*AAA* | EA*5X61M24A* | *97CTN0802120A* | Split System | 55500 | 15.5 | 8.5 | 2.05 | R-454B | 650
217932939 | HEIL | N5H9V60*K*AAA* | EA*5X61M24A* | *97VTN0802120A* | Split System | 55500 | 15.5 | 8.5 | 2.05 | R-454B | 650
217932789 | HEIL | N5H9V60*K*AAA* | EA*5X61M24A* | *96CTN0802120B* | Split System | 55500 | 15.5 | 8.5 | 2.05 | R-454B | 650
217932796 | HEIL | Q5H9V60*K*AAA* | EA*5X61M24A* | *96CTN0802120B* | Split System | 55500 | 15.5 | 8.5 | 2.05 | R-454B | 650
217932886 | HEIL | Q5H9V60*K*AAA* | EA*5X61M24A* | *96VTN0802120B* | Split System | 55500 | 15.5 | 8.5 | 2.05 | R-454B | 650
217932946 | HEIL | Q5H9V60*K*AAA* | EA*5X61M24A* | *97VTN0802120A* | Split System | 55500 | 15.5 | 8.5 | 2.05 | R-454B | 650
217932841 | HEIL | Q5H9V60*K*AAA* | EA*5X61M24A* | *97CTN0802120A* | Split System | 55500 | 15.5 | 8.5 | 2.05 | R-454B | 650
217932654 | HEIL | N5H9V60*K*AAA* | EA*5X61M24A* | *97CMN0802120B* | Split System | 55500 | 15.5 | 8.5 | 2.05 | R-454B | 650
217932661 | HEIL | Q5H9V60*K*AAA* | EA*5X61M24A* | *97CMN0802120B* | Split System | 55500 | 15.5 | 8.5 | 2.05 | R-454B | 650
217930790 | HEIL | N5H9V48*K*AAA* | ESH5X60M12A* | *80CSU0601716B* | Split System | 46500 | 15.5 | 8.5 | 2.08 | R-454B | 650
217930795 | HEIL | Q5H9V48*K*AAA* | ESH5X60M12A* | *80CSU0601716B* | Split System | 46500 | 15.5 | 8.5 | 2.08 | R-454B | 650
217923996 | KEEPRITE | N5H9V36*K*AAA* | EA*5X42M21A* | *80MSU1002120A* | Split System | 34600 | 15.5 | 8.5 | 1.95 | R-454B | 650
217924003 | KEEPRITE | Q5H9V36*K*AAA* | EA*5X42M21A* | *80MSU1002120A* | Split System | 34600 | 15.5 | 8.5 | 1.95 | R-454B | 650
217922131 | KEEPRITE | N5H9V36*K*AAA* | EA*5X36M17A* | *80CSU0601716B* | Split System | 33800 | 15.5 | 8.5 | 2 | R-454B | 650
217922138 | KEEPRITE | Q5H9V36*K*AAA* | EA*5X36M17A* | *80CSU0601716B* | Split System | 33800 | 15.5 | 8.5 | 2 | R-454B | 650
217930361 | KEEPRITE | N5H9V48*K*AAA* | ESH5X48M12A* | *80CSU1002120B* | Split System | 45500 | 15.5 | 8.5 | 2 | R-454B | 650
217930635 | KEEPRITE | N5H9V48*K*AAA* | ESH5X48M12A* | *96CTN1202422B* | Split System | 45500 | 15.5 | 8.5 | 2 | R-454B | 650
217930661 | KEEPRITE | N5H9V48*K*AAA* | ESH5X48M12A* | *97CTN1202422A* | Split System | 45500 | 15.5 | 8.5 | 2 | R-454B | 650
217930335 | KEEPRITE | N5H9V48*K*AAA* | ESH5X48M12A* | *80CSU0401712B* | Split System | 45500 | 15.5 | 8.5 | 2 | R-454B | 650
217930739 | KEEPRITE | N5H9V48*K*AAA* | ESH5X48M12A* | *97VTN1002122A* | Split System | 45500 | 15.5 | 8.5 | 2 | R-454B | 650
217930596 | KEEPRITE | N5H9V48*K*AAA* | ESH5X48M12A* | *95MSU0802120A* | Split System | 45500 | 15.5 | 8.5 | 2 | R-454B | 650
217930491 | KEEPRITE | N5H9V48*K*AAA* | ESH5X48M12A* | *80CTL1352422B* | Split System | 45500 | 15.5 | 8.5 | 2 | R-454B | 650
217930426 | KEEPRITE | N5H9V48*K*AAA* | ESH5X48M12A* | *80MSU1002120A* | Split System | 45500 | 15.5 | 8.5 | 2 | R-454B | 650
217930609 | KEEPRITE | N5H9V48*K*AAA* | ESH5X48M12A* | *95MSU1002120A* | Split System | 45500 | 15.5 | 8.5 | 2 | R-454B | 650
217930622 | KEEPRITE | N5H9V48*K*AAA* | ESH5X48M12A* | *95MSU1002122A* | Split System | 45500 | 15.5 | 8.5 | 2 | R-454B | 650
217930400 | KEEPRITE | N5H9V48*K*AAA* | ESH5X48M12A* | *80MSU0601716A* | Split System | 45500 | 15.5 | 8.5 | 2 | R-454B | 650
217930640 | KEEPRITE | Q5H9V48*K*AAA* | ESH5X48M12A* | *96CTN1202422B* | Split System | 45500 | 15.5 | 8.5 | 2 | R-454B | 650
217930496 | KEEPRITE | Q5H9V48*K*AAA* | ESH5X48M12A* | *80CTL1352422B* | Split System | 45500 | 15.5 | 8.5 | 2 | R-454B | 650
217930614 | KEEPRITE | Q5H9V48*K*AAA* | ESH5X48M12A* | *95MSU1002120A* | Split System | 45500 | 15.5 | 8.5 | 2 | R-454B | 650
217930705 | KEEPRITE | Q5H9V48*K*AAA* | ESH5X48M12A* | *96VTN1002122B* | Split System | 45500 | 15.5 | 8.5 | 2 | R-454B | 650
217930536 | KEEPRITE | Q5H9V48*K*AAA* | ESH5X48M12A* | *95CSU1002122B* | Split System | 45500 | 15.5 | 8.5 | 2 | R-454B | 650
217930366 | KEEPRITE | Q5H9V48*K*AAA* | ESH5X48M12A* | *80CSU1002120B* | Split System | 45500 | 15.5 | 8.5 | 2 | R-454B | 650
217930405 | KEEPRITE | Q5H9V48*K*AAA* | ESH5X48M12A* | *80MSU0601716A* | Split System | 45500 | 15.5 | 8.5 | 2 | R-454B | 650
217930744 | KEEPRITE | Q5H9V48*K*AAA* | ESH5X48M12A* | *97VTN1002122A* | Split System | 45500 | 15.5 | 8.5 | 2 | R-454B | 650
217930340 | KEEPRITE | Q5H9V48*K*AAA* | ESH5X48M12A* | *80CSU0401712B* | Split System | 45500 | 15.5 | 8.5 | 2 | R-454B | 650
217930666 | KEEPRITE | Q5H9V48*K*AAA* | ESH5X48M12A* | *97CTN1202422A* | Split System | 45500 | 15.5 | 8.5 | 2 | R-454B | 650
217930431 | KEEPRITE | Q5H9V48*K*AAA* | ESH5X48M12A* | *80MSU1002120A* | Split System | 45500 | 15.5 | 8.5 | 2 | R-454B | 650
217930627 | KEEPRITE | Q5H9V48*K*AAA* | ESH5X48M12A* | *95MSU1002122A* | Split System | 45500 | 15.5 | 8.5 | 2 | R-454B | 650
217931664 | KEEPRITE | N5H9V60*K*AAA* | EA*5X60M24A* | *95CSU1002122B* | Split System | 54500 | 15.5 | 8.5 | 2 | R-454B | 650
217931671 | KEEPRITE | Q5H9V60*K*AAA* | EA*5X60M24A* | *95CSU1002122B* | Split System | 54500 | 15.5 | 8.5 | 2 | R-454B | 650
217932745 | KEEPRITE | N5H9V60*K*AAA* | EA*5X61M24A* | *95MSU0802120A* | Split System | 55500 | 15.5 | 8.5 | 2 | R-454B | 650
217932264 | KEEPRITE | N5H9V60*K*AAA* | EA*5X61M21A* | *95MSU1002120A* | Split System | 55500 | 15.5 | 8.5 | 2 | R-454B | 650
217932752 | KEEPRITE | Q5H9V60*K*AAA* | EA*5X61M24A* | *95MSU0802120A* | Split System | 55500 | 15.5 | 8.5 | 2 | R-454B | 650
217932271 | KEEPRITE | Q5H9V60*K*AAA* | EA*5X61M21A* | *95MSU1002120A* | Split System | 55500 | 15.5 | 8.5 | 2 | R-454B | 650
217932189 | KEEPRITE | N5H9V60*K*AAA* | EA*5X61M21A* | *97CMN0802120B* | Split System | 55500 | 15.5 | 8.5 | 2 | R-454B | 650
217932399 | KEEPRITE | N5H9V60*K*AAA* | EA*5X61M21A* | *97VTN0802120A* | Split System | 55500 | 15.5 | 8.5 | 2 | R-454B | 650
217932294 | KEEPRITE | N5H9V60*K*AAA* | EA*5X61M21A* | *96CTN0802120B* | Split System | 55500 | 15.5 | 8.5 | 2 | R-454B | 650
217932354 | KEEPRITE | N5H9V60*K*AAA* | EA*5X61M21A* | *96VTN0802120B* | Split System | 55500 | 15.5 | 8.5 | 2 | R-454B | 650
217932219 | KEEPRITE | N5H9V60*K*AAA* | EA*5X61M21A* | *96VSN0802120B* | Split System | 55500 | 15.5 | 8.5 | 2 | R-454B | 650
217932324 | KEEPRITE | N5H9V60*K*AAA* | EA*5X61M21A* | *97CTN0802120A* | Split System | 55500 | 15.5 | 8.5 | 2 | R-454B | 650
217932301 | KEEPRITE | Q5H9V60*K*AAA* | EA*5X61M21A* | *96CTN0802120B* | Split System | 55500 | 15.5 | 8.5 | 2 | R-454B | 650
217932361 | KEEPRITE | Q5H9V60*K*AAA* | EA*5X61M21A* | *96VTN0802120B* | Split System | 55500 | 15.5 | 8.5 | 2 | R-454B | 650
217932331 | KEEPRITE | Q5H9V60*K*AAA* | EA*5X61M21A* | *97CTN0802120A* | Split System | 55500 | 15.5 | 8.5 | 2 | R-454B | 650
217932196 | KEEPRITE | Q5H9V60*K*AAA* | EA*5X61M21A* | *97CMN0802120B* | Split System | 55500 | 15.5 | 8.5 | 2 | R-454B | 650
217932226 | KEEPRITE | Q5H9V60*K*AAA* | EA*5X61M21A* | *96VSN0802120B* | Split System | 55500 | 15.5 | 8.5 | 2 | R-454B | 650
217932760 | KEEPRITE | N5H9V60*K*AAA* | EA*5X61M24A* | *95MSU1002120A* | Split System | 56000 | 15.5 | 8.5 | 2 | R-454B | 650
217932099 | KEEPRITE | N5H9V60*K*AAA* | EA*5X61M21A* | *80MSU1002120A* | Split System | 56000 | 15.5 | 8.5 | 2 | R-454B | 650
217932106 | KEEPRITE | Q5H9V60*K*AAA* | EA*5X61M21A* | *80MSU1002120A* | Split System | 56000 | 15.5 | 8.5 | 2 | R-454B | 650
217932767 | KEEPRITE | Q5H9V60*K*AAA* | EA*5X61M24A* | *95MSU1002120A* | Split System | 56000 | 15.5 | 8.5 | 2 | R-454B | 650
217933030 | KEEPRITE | N5H9V60*K*AAA* | ESH5X60M12A* | *80CSU0802120B* | Split System | 55500 | 15.5 | 8.5 | 2.04 | R-454B | 650
217933082 | KEEPRITE | Q5H9V60*K*AAA* | ESH5X60M12A* | *80MSU0802120A* | Split System | 55500 | 15.5 | 8.5 | 2.04 | R-454B | 650
217933037 | KEEPRITE | Q5H9V60*K*AAA* | ESH5X60M12A* | *80CSU0802120B* | Split System | 55500 | 15.5 | 8.5 | 2.04 | R-454B | 650
217932835 | KEEPRITE | N5H9V60*K*AAA* | EA*5X61M24A* | *97CTN0802120A* | Split System | 55500 | 15.5 | 8.5 | 2.05 | R-454B | 650
218432091 | AC PRO | SPHP-X-I060B | (H,A)E50*60+TXV+TD |  | Split System | 52000 | 16 | 8.9 | 1.78 | R-32 | 650
218432090 | AC PRO | SPHP-X-I060B | A60VHC*+TXV |  | Split System | 51500 | 16 | 9 | 1.8 | R-32 | 650
218432089 | AC PRO | SPHP-X-I060B | (V,A)60H210P52*+TXV+AEFE5* |  | Split System | 52000 | 16 | 9 | 1.8 | R-32 | 650
218432092 | AC PRO | SPHP-X-I060B | (V,A)60H210P52*+TXV+TD |  | Split System | 52000 | 16 | 9 | 1.8 | R-32 | 650
218372897 | LG | KUSXA181A | FE*G32*24+TXV |  | Split System | 17800 | 15.2 | 8.1 | 1.8 | R-32 | 650
218425812 | LG | KUSXE421A | HG35*48+TXV | LNAVE100C1 | Split System | 41000 | 16 | 8.3 | 1.76 | R-32 | 650
218425811 | LG | KUSXE421A | HG35*48+TXV | LNAEA100C1 | Split System | 41000 | 16 | 8.3 | 1.76 | R-32 | 650
218425815 | LG | KUSXE481A | HG35*48+TXV | LNAVE100C1 | Split System | 45500 | 16 | 8.3 | 1.76 | R-32 | 650
218425813 | LG | KUSXE481A | HG35*48+TXV | LNAEA100C1 | Split System | 45500 | 16 | 8.3 | 1.76 | R-32 | 650
218425814 | LG | KUSXE481A | HG35*48+TXV | LNAEA120D1 | Split System | 45500 | 16 | 8.3 | 1.86 | R-32 | 650
218451467 | LG | KUSXB361A | M36E33*+TXV+TD |  | Split System | 32200 | 15.2 | 8.45 | 1.78 | R-32 | 650
218362564 | LG | KUSXB361A | FC*E33*36+TXV+TD |  | Split System | 33200 | 15.2 | 8.45 | 1.78 | R-32 | 650
218426439 | AC PRO | SPHP-X-I036B | (H,A)G33*36+TXV+TD |  | Split System | 22400 | 16 | 8.5 | 1.8 | R-32 | 650
218426440 | AC PRO | SPHP-X-I036B | (H,A)E33*36+TXV+TD |  | Split System | 22400 | 16 | 8.5 | 1.8 | R-32 | 650
218372905 | LG | KUSXB481A | FE*TT1*48+TXV |  | Split System | 45500 | 15.2 | 8.5 | 1.8 | R-32 | 650
218426447 | AC PRO | SPHP-X-I036B | (H,A)E33*36+TXV+AEFE3A* |  | Split System | 22800 | 16 | 8.5 | 1.8 | R-32 | 650
218426444 | AC PRO | SPHP-X-I036B | (H,A)G33*36+TXV+AEFE4B* |  | Split System | 22800 | 16 | 8.5 | 1.8 | R-32 | 650
218426457 | AC PRO | SPHP-X-I036B | (V,A)36H175P14*+TXV+TD |  | Split System | 22800 | 16 | 8.5 | 1.8 | R-32 | 650
218426445 | AC PRO | SPHP-X-I036B | (H,A)G33*36+TXV+AEFE3A* |  | Split System | 22800 | 16 | 8.5 | 1.8 | R-32 | 650
218426448 | AC PRO | SPHP-X-I036B | (V,A)36H175P15*+TXV+AEFE4B* |  | Split System | 23000 | 16 | 8.5 | 1.8 | R-32 | 650
218426429 | AC PRO | SPHP-X-I036B | PL36H***P44*+TXV+AEFE3A* |  | Split System | 23000 | 16 | 8.5 | 1.8 | R-32 | 650
218426441 | AC PRO | SPHP-X-I036B | (V,A)36H175P15*+TXV+TD |  | Split System | 23000 | 16 | 8.5 | 1.8 | R-32 | 650
218426428 | AC PRO | SPHP-X-I036B | PL36H175P15*+TXV+AEFE4B* |  | Split System | 23000 | 16 | 8.5 | 1.8 | R-32 | 650
218426442 | AC PRO | SPHP-X-I036B | (H,A)G35*36+TXV+TD |  | Split System | 23000 | 16 | 8.5 | 1.8 | R-32 | 650
218426451 | AC PRO | SPHP-X-I036B | (V,A)36H***P44*+TXV+AEFE3A* |  | Split System | 23000 | 16 | 8.5 | 1.8 | R-32 | 650
218426449 | AC PRO | SPHP-X-I036B | (H,A)G35*36+TXV+AEFE4B* |  | Split System | 23000 | 16 | 8.5 | 1.8 | R-32 | 650
218426467 | AC PRO | SPHP-X-I036B | (V,A)36H175P14*+TXV+AEFE4B* |  | Split System | 23000 | 16 | 8.5 | 1.8 | R-32 | 650
218426450 | AC PRO | SPHP-X-I036B | (H,A)G35*36+TXV+AEFE3A* |  | Split System | 23000 | 16 | 8.5 | 1.8 | R-32 | 650
218426425 | AC PRO | SPHP-X-I036B | PL36H175P15*+TXV+TD |  | Split System | 23000 | 16 | 8.5 | 1.8 | R-32 | 650
218426427 | AC PRO | SPHP-X-I036B | PL36H175P14*+TXV+AEFE4B* |  | Split System | 23000 | 16 | 8.5 | 1.8 | R-32 | 650
218426456 | AC PRO | SPHP-XB-I060BC | (V,A)60H210D50*+TXV+AEFE5* |  | Split System | 47000 | 16 | 8.5 | 1.85 | R-32 | 650
218362560 | LG | KUSXA422A | FC*SS9*48+TXV+TD |  | Split System | 39000 | 16 | 8.5 | 1.82 | R-32 | 650
218461442 | LG | KUSXB361A | M36E34*+TXV+TD |  | Split System | 32200 | 15.2 | 8.5 | 1.8 | R-32 | 650
218372895 | LG | KUSXB361A | FC*SS9*37+TXV+TD |  | Split System | 34000 | 15.2 | 8.5 | 1.8 | R-32 | 650
218330319 | LG | KUSXB241A | FE*G32*24+TXV |  | Split System | 21400 | 15.2 | 8.5 | 1.8 | R-32 | 650
218372902 | LG | KUSXB241A | FE*G34*30+TXV |  | Split System | 21600 | 15.2 | 8.5 | 1.8 | R-32 | 650
218372904 | LG | KUSXB361A | FE*G34*36+TXV |  | Split System | 34200 | 15.2 | 8.5 | 1.8 | R-32 | 650
218372893 | LG | KUSXA301A | FC*G34*30+TXV+TD |  | Split System | 22200 | 15.2 | 8.55 | 1.76 | R-32 | 650
218372899 | LG | KUSXA301A | FE*G34*30+TXV |  | Split System | 29800 | 15.2 | 8.8 | 1.8 | R-32 | 650
218599330 | LG | KUSXA422A | M42G35*+TXV+TD |  | Split System | 39500 | 16 | 8.8 | 1.88 | R-32 | 650
218451466 | LG | KUSXA361A | M36E33*+TXV+TD |  | Split System | 32200 | 15.2 | 8.85 | 1.78 | R-32 | 650
218599325 | LG | KUSXA422A | M42G36*+TXV+TD |  | Split System | 39500 | 16 | 8.9 | 1.9 | R-32 | 650
218599327 | LG | KUSXA422A | M60G36*+TXV+TD |  | Split System | 39500 | 16 | 8.9 | 1.9 | R-32 | 650
218599326 | LG | KUSXA422A | M48G36*+TXV+TD |  | Split System | 39500 | 16 | 8.9 | 1.9 | R-32 | 650
218362561 | LG | KUSXA482A | FC*SS9*48+TXV+TD |  | Split System | 44000 | 16 | 8.95 | 1.88 | R-32 | 650
218426459 | AC PRO | SPHP-X-I060B | (V,A)60H210D50*+TXV+AEFE5* |  | Split System | 47000 | 16 | 9 | 1.85 | R-32 | 650
218372900 | LG | KUSXA482A | FE*TT1*48+TXV |  | Split System | 45500 | 16 | 9.1 | 1.9 | R-32 | 650
218426807 | LG | KUSXB361A | FE*E33*36+TXV |  | Split System | 32600 | 17 | 9.2 | 1.8 | R-32 | 650
218612884 | ECOER | EODA17H-2436AD* | AFM35D+TDR |  | Split System | 31200 | 17 | 8.2 | 2 | R-32 | 650
218612887 | ECOER | EODA17H-4860AD* | EAHETN-60HD |  | Split System | 51000 | 16.5 | 8.2 | 1.9 | R-32 | 650
218612886 | ECOER | EODA17H-2436AD* | EAHETN-36HD |  | Split System | 31200 | 17 | 8.2 | 2 | R-32 | 650
218388447 | LENNOX | SL22KLV-024-230A** | L*31/37U+TXV | SL280UH070V36A* | Split System | 22400 | 19 | 8.2 | 1.78 | R-454B | 650
218388448 | LENNOX | SL22KLV-024-230A** | L*31/37U+TXV | SL280UH070XV36A* | Split System | 22400 | 19 | 8.2 | 1.78 | R-454B | 650
218388313 | LENNOX | EL21KLV-024-230A** | LH24/37X*+TXV | ML180UH030V36A* | Split System | 23800 | 20 | 8.2 | 1.98 | R-454B | 650
218388314 | LENNOX | EL21KLV-024-230A** | L*31/37U+TXV | ML180UH030V36A* | Split System | 23800 | 20 | 8.2 | 1.98 | R-454B | 650
218432426 | ARMSTRONG AIR | A7CP21V48P-**A | (H,A,D)G49*60+TXV | A93UH1E110C16A* | Split System | 47000 | 19 | 8.25 | 2.06 | R-454B | 650
218612642 | CARRIER | 27VPA924A*030* | A36VCA*+TXV | 59TP7A060V17**16 | Split System | 24400 | 19 | 8.5 | 1.9 | R-454B | 650
218612650 | CARRIER | 27VPA924A*030* | (V,C)36H175P13*+TXV | 59TP7A060V17**16 | Split System | 24400 | 19 | 8.5 | 1.9 | R-454B | 650
218612648 | CARRIER | 27VPA924A*030* | PL36H210P74*+TXV | 59TP7A060V17**16 | Split System | 24400 | 19 | 8.5 | 1.9 | R-454B | 650
218612645 | CARRIER | 27VPA924A*030* | PL36H175P14*+TXV | 59TP7A060V17**16 | Split System | 24600 | 19 | 8.5 | 1.9 | R-454B | 650
218612644 | CARRIER | 27VPA924A*030* | (V,C)36H175P14*+TXV | 59TP7A060V17**16 | Split System | 24600 | 19 | 8.5 | 1.9 | R-454B | 650
218612649 | CARRIER | 27VPA924A*030* | C36A***L15*+TXV | 59TP7A060V17**16 | Split System | 24800 | 19 | 8.5 | 1.9 | R-454B | 650
218612646 | CARRIER | 27VPA924A*030* | (V,C)36H175P15*+TXV | 59TP7A060V17**16 | Split System | 25000 | 19 | 8.5 | 1.9 | R-454B | 650
218612647 | CARRIER | 27VPA924A*030* | PL36H175P15*+TXV | 59TP7A060V17**16 | Split System | 25000 | 19 | 8.5 | 1.9 | R-454B | 650
218612641 | CARRIER | 27VPA924A*030* | PL36H210P29*+TXV | 59TP7A060V17**16 | Split System | 25200 | 19 | 8.5 | 1.92 | R-454B | 650
218377127 | TRANE | 5TWX7048A1 | M48G66*+TXV+AMHE4D |  | Split System | 42500 | 16 | 8.55 | 2.06 | R-454B | 650
218377214 | TRANE | 5TWX7036A1 | M36E59*+TXV+AMHE3D |  | Split System | 32800 | 17 | 8.6 | 2.08 | R-454B | 650
218377128 | TRANE | 5TWX7048A1 | M60G67*+TXV+AMHE5D |  | Split System | 42500 | 16 | 8.6 | 2.08 | R-454B | 650
218139527 | HISENSE | AOH-48U3T25U | FE*TT1*48+TXV |  | Split System | 46000 | 18 | 8.65 | 1.94 | R-454B | 650
218139530 | HISENSE | AOH-48U3T25U | HG84*48+TXV+AEFE4B* |  | Split System | 46500 | 18 | 8.65 | 1.94 | R-454B | 650
218139529 | HISENSE | AOH-48U3T25U | HG84*48+TXV+AEFE5* |  | Split System | 47000 | 18 | 8.65 | 1.94 | R-454B | 650
218391213 | LENNOX | EL18KSLV-036-230A** | LD19/36Z*+TXV | EL297DF045XE36B* | Split System | 33400 | 17 | 8.65 | 1.84 | R-454B | 650
218392597 | LENNOX | EL18KSLV-036-230A** | LD19/36Z*+TXV | ML196DF045XE36B* | Split System | 33800 | 17 | 8.65 | 1.84 | R-454B | 650
218391215 | LENNOX | EL18KSLV-036-230A** | LD19/36Z*+TXV | EL297DF045XV36B* | Split System | 33800 | 17 | 8.65 | 1.84 | R-454B | 650
218391358 | LENNOX | EL18KSLV-036-230A** | LD19/36Z*+TXV | ML196DF045XE36B* | Split System | 33800 | 17 | 8.65 | 1.84 | R-454B | 650
218392485 | LENNOX | EL18KSLV-036-230A** | LD19/36Z*+TXV | ML180DF070E36B* | Split System | 33800 | 17 | 8.65 | 1.84 | R-454B | 650
218391388 | LENNOX | EL18KSLV-036-230A** | LD19/36Z*+TXV | ML296DF070XV48B* | Split System | 33800 | 17 | 8.65 | 1.84 | R-454B | 650
218392454 | LENNOX | EL18KSLV-036-230A** | LD19/36Z*+TXV | EL297DF045XV36B* | Split System | 33800 | 17 | 8.65 | 1.84 | R-454B | 650
218392627 | LENNOX | EL18KSLV-036-230A** | LD19/36Z*+TXV | ML296DF070XV48B* | Split System | 33800 | 17 | 8.65 | 1.84 | R-454B | 650
218391217 | LENNOX | EL18KSLV-036-230A** | LD19/36Z*+TXV | EL297DF070XE48B* | Split System | 33800 | 17 | 8.65 | 1.84 | R-454B | 650
218391460 | LENNOX | EL18KSLV-036-230A** | LD19/36Z*+TXV | SLP99DF070XV36B* | Split System | 33800 | 17 | 8.65 | 1.84 | R-454B | 650
218392699 | LENNOX | EL18KSLV-036-230A** | LD19/36Z*+TXV | SLP99DF070XV36B* | Split System | 33800 | 17 | 8.65 | 1.84 | R-454B | 650
215870937 | YORK | HH824E2S11 | CH360**C+TXV | YP9C060B12MP13 | Split System | 22200 | 17 | 8.65 | 1.94 | R-454B | 650
218139513 | HISENSE | AOH-24U3T25U | V36H***P12*+TXV+AEFE3A* |  | Split System | 23200 | 18 | 8.7 | 1.94 | R-454B | 650
218139528 | HISENSE | AOH-48U3T25U | V60H210P19*+TXV+AEFE5* |  | Split System | 47500 | 18 | 8.7 | 1.94 | R-454B | 650
218377217 | TRANE | 5TWX7060A1 | M60G52*+TXV+AMHE5D |  | Split System | 51000 | 16 | 8.7 | 2.1 | R-454B | 650
218621284 | AMERICAN STANDARD | 5A6H7060A1 | (H,T)G84*60+TXV | S9X1C080U5PSB | Split System | 52500 | 16 | 8.7 | 2.2 | R-454B | 650
215870931 | YORK | HH824E2S11 | CV360**C+TXV | Y91E060B12SMPS1 | Split System | 22400 | 16 | 8.7 | 1.94 | R-454B | 650
218621268 | AMERICAN STANDARD | 5A6H7060A1 | (H,T)G84*60+TXV | S8V2C080M5PCB | Split System | 51000 | 15.2 | 8.7 | 2.1 | R-454B | 650
218377129 | TRANE | 5TWX7048A1 | M60G52*+TXV+AMHE5D |  | Split System | 43000 | 16 | 8.7 | 2.1 | R-454B | 650
218157802 | HISENSE | AOH-24U3T25U | A24VBA*+TXV+AEFE3A* |  | Split System | 23400 | 18 | 8.75 | 1.94 | R-454B | 650
218372911 | HISENSE | AOH-24U3T25U | SM7*25+TXV |  | Split System | 22800 | 18 | 8.75 | 1.94 | R-454B | 650
218139512 | HISENSE | AOH-24U3T25U | FE*BB8*31+TXV |  | Split System | 23800 | 18 | 8.75 | 1.96 | R-454B | 650
218325170 | BRYANT HEATING AND COOLING SYSTEMS | 37MUHAQ24AA3+TIC2025-0016 | CP2301A*+TXV+TD |  | Split System | 23000 | 15.2 | 8.75 | 1.98 | R-454B | 650
218325159 | CARRIER | 37MUHAQ24AA3+TIC2025-0016 | CP2301A*+TXV+TD |  | Split System | 23000 | 15.2 | 8.75 | 1.98 | R-454B | 650
218325131 | PAYNE HEATING AND COOLING | 37MUHAQ24AA3+TIC2025-0016 | CP2301A*+TXV+TD |  | Split System | 23000 | 15.2 | 8.75 | 1.98 | R-454B | 650
218325174 | BRYANT HEATING AND COOLING SYSTEMS | 37MUHAQ24AA3+TIC2025-0016 | CE2301A*+TXV |  | Split System | 23200 | 17 | 8.75 | 1.98 | R-454B | 650
218325175 | BRYANT HEATING AND COOLING SYSTEMS | 37MUHAQ24AA3+TIC2025-0016 | CE2301C*+TXV |  | Split System | 23200 | 17 | 8.75 | 1.98 | R-454B | 650
218325164 | CARRIER | 37MUHAQ24AA3+TIC2025-0016 | CE2301C*+TXV |  | Split System | 23200 | 17 | 8.75 | 1.98 | R-454B | 650
218392453 | LENNOX | EL18KSLV-036-230A** | LD24/35Z*+TXV | EL297DF045XE36B* | Split System | 33800 | 17 | 8.75 | 1.86 | R-454B | 650
218391214 | LENNOX | EL18KSLV-036-230A** | LD24/35Z*+TXV | EL297DF045XE36B* | Split System | 33800 | 17 | 8.75 | 1.86 | R-454B | 650
218391461 | LENNOX | EL18KSLV-036-230A** | LD24/35Z*+TXV | SLP99DF070XV36B* | Split System | 34200 | 17 | 8.75 | 1.86 | R-454B | 650
218391389 | LENNOX | EL18KSLV-036-230A** | LD24/35Z*+TXV | ML296DF070XV48B* | Split System | 34200 | 17 | 8.75 | 1.86 | R-454B | 650
218392457 | LENNOX | EL18KSLV-036-230A** | LD24/35Z*+TXV | EL297DF070XE48B* | Split System | 34200 | 17 | 8.75 | 1.86 | R-454B | 650
218392628 | LENNOX | EL18KSLV-036-230A** | LD24/35Z*+TXV | ML296DF070XV48B* | Split System | 34200 | 17 | 8.75 | 1.86 | R-454B | 650
218392700 | LENNOX | EL18KSLV-036-230A** | LD24/35Z*+TXV | SLP99DF070XV36B* | Split System | 34200 | 17 | 8.75 | 1.86 | R-454B | 650
218392600 | LENNOX | EL18KSLV-036-230A** | LD24/35Z*+TXV | ML196DF070XE48B* | Split System | 34400 | 17 | 8.75 | 1.86 | R-454B | 650
218391361 | LENNOX | EL18KSLV-036-230A** | LD24/35Z*+TXV | ML196DF070XE48B* | Split System | 34400 | 17 | 8.75 | 1.86 | R-454B | 650
218325142 | PAYNE HEATING AND COOLING | 37MUHAQ24AA3+TIC2025-0016 | CE2301C*+TXV |  | Split System | 23200 | 17 | 8.75 | 1.98 | R-454B | 650
218325141 | PAYNE HEATING AND COOLING | 37MUHAQ24AA3+TIC2025-0016 | CE2301A*+TXV |  | Split System | 23200 | 17 | 8.75 | 1.98 | R-454B | 650
218392573 | LENNOX | EL18KSLV-036-230A** | LD24/35Z*+TXV | ML193DF045XE36B* | Split System | 34400 | 18 | 8.75 | 1.86 | R-454B | 650
218389288 | LENNOX | EL18KSLV-024-230A** | L*18/36V*+TXV | EL196UH045XE36B* | Split System | 23600 | 16 | 8.8 | 1.76 | R-454B | 650
218338653 | LENNOX | EL18KSLV-024-230A** | LU18/36S*M+TXV+LMHE3D |  | Split System | 24000 | 16 | 8.8 | 1.78 | R-454B | 650
215870920 | YORK | HH824E2S11 | CX360B*35+TXV | Y82E060A12LMPS1 | Split System | 22800 | 18 | 8.8 | 1.96 | R-454B | 650
218325154 | PAYNE HEATING AND COOLING | 37MURAQ24AA3 | CE2403A*+TXV |  | Split System | 24200 | 15.2 | 8.85 | 1.98 | R-454B | 650
218325155 | PAYNE HEATING AND COOLING | 37MURAQ24AA3 | CE2903C*+TXV |  | Split System | 24200 | 15.2 | 8.85 | 1.98 | R-454B | 650
218325156 | PAYNE HEATING AND COOLING | 37MURAQ24AA3 | CE2403C*+TXV |  | Split System | 24200 | 15.2 | 8.85 | 1.98 | R-454B | 650
218325171 | BRYANT HEATING AND COOLING SYSTEMS | 37MUHAQ24AA3+TIC2025-0016 | CP2403A*+TXV+TD |  | Split System | 23400 | 15.2 | 8.85 | 2 | R-454B | 650
218325172 | BRYANT HEATING AND COOLING SYSTEMS | 37MUHAQ24AA3+TIC2025-0016 | CP2903A*+TXV+TD |  | Split System | 23400 | 15.2 | 8.85 | 2 | R-454B | 650
218325161 | CARRIER | 37MUHAQ24AA3+TIC2025-0016 | CP2903A*+TXV+TD |  | Split System | 23400 | 15.2 | 8.85 | 2 | R-454B | 650
218325160 | CARRIER | 37MUHAQ24AA3+TIC2025-0016 | CP2403A*+TXV+TD |  | Split System | 23400 | 15.2 | 8.85 | 2 | R-454B | 650
218325133 | PAYNE HEATING AND COOLING | 37MUHAQ24AA3+TIC2025-0016 | CP2903A*+TXV+TD |  | Split System | 23400 | 15.2 | 8.85 | 2 | R-454B | 650
218325176 | BRYANT HEATING AND COOLING SYSTEMS | 37MUHAQ24AA3+TIC2025-0016 | CE2403A*+TXV |  | Split System | 23600 | 17 | 8.85 | 2 | R-454B | 650
218325178 | BRYANT HEATING AND COOLING SYSTEMS | 37MUHAQ24AA3+TIC2025-0016 | CE2403C*+TXV |  | Split System | 23600 | 17 | 8.85 | 2 | R-454B | 650
218325177 | BRYANT HEATING AND COOLING SYSTEMS | 37MUHAQ24AA3+TIC2025-0016 | CE2903C*+TXV |  | Split System | 23600 | 17 | 8.85 | 2 | R-454B | 650
218325165 | CARRIER | 37MUHAQ24AA3+TIC2025-0016 | CE2403A*+TXV |  | Split System | 23600 | 17 | 8.85 | 2 | R-454B | 650
218325167 | CARRIER | 37MUHAQ24AA3+TIC2025-0016 | CE2403C*+TXV |  | Split System | 23600 | 17 | 8.85 | 2 | R-454B | 650
218325166 | CARRIER | 37MUHAQ24AA3+TIC2025-0016 | CE2903C*+TXV |  | Split System | 23600 | 17 | 8.85 | 2 | R-454B | 650
218325143 | PAYNE HEATING AND COOLING | 37MUHAQ24AA3+TIC2025-0016 | CE2403A*+TXV |  | Split System | 23600 | 17 | 8.85 | 2 | R-454B | 650
218325144 | PAYNE HEATING AND COOLING | 37MUHAQ24AA3+TIC2025-0016 | CE2903C*+TXV |  | Split System | 23600 | 17 | 8.85 | 2 | R-454B | 650
218325145 | PAYNE HEATING AND COOLING | 37MUHAQ24AA3+TIC2025-0016 | CE2403C*+TXV |  | Split System | 23600 | 17 | 8.85 | 2 | R-454B | 650
218433411 | ARMSTRONG AIR | A7SCP18V24P-**A | (H,A,D)G32*36+TXV | A97UH2E070B12S* | Split System | 23800 | 16 | 8.85 | 1.78 | R-454B | 650
218433611 | DUCANE | 7SCP18V24P-**A | (H,A,D)G32*36+TXV | 97G2UH045BE12* | Split System | 23800 | 16 | 8.85 | 1.78 | R-454B | 650
218433218 | DUCANE | 7SCP18V24P-**A | (H,A,D)G32*36+TXV | 96G1UH070BE12* | Split System | 23800 | 16 | 8.85 | 1.78 | R-454B | 650
218433051 | ARMSTRONG AIR | A7SCP18V24P-**A | (H,A,D)G32*36+TXV | A97US2V045B12S* | Split System | 23600 | 17 | 8.85 | 1.78 | R-454B | 650
218433393 | ARMSTRONG AIR | A7SCP18V24P-**A | (H,A,D)G32*36+TXV | A93UH1E045B12A* | Split System | 23800 | 17 | 8.85 | 1.78 | R-454B | 650
218433395 | ARMSTRONG AIR | A7SCP18V24P-**A | (H,A,D)G32*30+TXV | A93UH1E070B12A* | Split System | 23800 | 17 | 8.85 | 1.78 | R-454B | 650
218433035 | ARMSTRONG AIR | A7SCP18V24P-**A | (H,A,D)G32*36+TXV | A93UH1E045B12A* | Split System | 23800 | 17 | 8.85 | 1.78 | R-454B | 650
218432892 | DUCANE | 7SCP18V24P-**A | (H,A,D)G32*36+TXV | 97G2UH045BV12* | Split System | 23600 | 17 | 8.85 | 1.78 | R-454B | 650
218433613 | DUCANE | 7SCP18V24P-**A | (H,A,D)G32*30+TXV | 97G2UH045BV12* | Split System | 23600 | 17 | 8.85 | 1.78 | R-454B | 650
218433204 | DUCANE | 7SCP18V24P-**A | (H,A,D)G32*36+TXV | 92G1UH030BE12* | Split System | 23800 | 17 | 8.85 | 1.78 | R-454B | 650
218433587 | DUCANE | 7SCP18V24P-**A | (H,A,D)G32*36+TXV | 92G1UH030BE12* | Split System | 23800 | 17 | 8.85 | 1.78 | R-454B | 650
218433226 | DUCANE | 7SCP18V24P-**A | (H,A,D)G32*36+TXV | 97G2UH070BV12* | Split System | 23600 | 17 | 8.85 | 1.78 | R-454B | 650
215870918 | YORK | HH824E2S11 | CX360B*35+TXV | Y81E060A12SMPS1 | Split System | 23000 | 17 | 8.85 | 1.98 | R-454B | 650
218325152 | PAYNE HEATING AND COOLING | 37MURAQ24AA3 | CE2301A*+TXV |  | Split System | 23400 | 15.2 | 8.9 | 2.02 | R-454B | 650
218325153 | PAYNE HEATING AND COOLING | 37MURAQ24AA3 | CE2301C*+TXV |  | Split System | 23400 | 15.2 | 8.9 | 2.02 | R-454B | 650
218389265 | CARRIER | 37MURAQ24AA3 | CF251E*+TXV |  | Split System | 24000 | 16 | 8.9 | 1.78 | R-454B | 650
218389289 | LENNOX | EL18KSLV-024-230A** | LH29/36X*+TXV | EL196UH045XE36B* | Split System | 23800 | 16 | 8.9 | 1.78 | R-454B | 650
218631535 | FRIEDRICH | WFPU17Y243D | (V,R)36H***P21*+TXV+AEFE3A* |  | Split System | 23600 | 18 | 8.95 | 2 | R-454B | 650
218571738 | AIRQUEST | D5CUHAH36AAK | M36E32*+TXV+TD |  | Split System | 33200 | 15.2 | 8.95 | 1.82 | R-454B | 650
218571735 | BRYANT | 37MUHAQ36AA3 | M36E32*+TXV+TD |  | Split System | 33200 | 15.2 | 8.95 | 1.82 | R-454B | 650
218571739 | CARRIER | 37MUHAQ36AA3 | M36E32*+TXV+TD |  | Split System | 33200 | 15.2 | 8.95 | 1.82 | R-454B | 650
218571737 | MIDEA | 37MUHAQ36AA3 | M36E32*+TXV+TD |  | Split System | 33200 | 15.2 | 8.95 | 1.82 | R-454B | 650
218325158 | PAYNE HEATING AND COOLING | 37MURAQ24AA3 | CE3005C*+TXV |  | Split System | 24200 | 15.2 | 8.95 | 1.98 | R-454B | 650
218325157 | PAYNE HEATING AND COOLING | 37MURAQ24AA3 | CE3005A*+TXV |  | Split System | 24200 | 15.2 | 8.95 | 1.98 | R-454B | 650
218471347 | TEMPSTAR | D5CUHAH36AAK | M36G32*+TXV+TD |  | Split System | 33200 | 15.2 | 8.95 | 1.82 | R-454B | 650
217969190 | TEMPSTAR | D5CUHAH36AAK | H,GG32*36+TXV+TD |  | Split System | 34800 | 15.2 | 8.95 | 1.82 | R-454B | 650
218392329 | CARRIER | 37MURAQ24AA3 | V,C36H142P42*+TXV+CBPE3A* |  | Split System | 24000 | 16 | 8.95 | 1.8 | R-454B | 650
218631534 | FRIEDRICH | WFPU17Y243D | (V,R)36H175P14*+TXV+AEFE4B* |  | Split System | 23800 | 18 | 8.95 | 1.98 | R-454B | 650
218631536 | FRIEDRICH | WFPU17Y243D | (H,R)G8J*36+TXV+AEFE4B* |  | Split System | 23800 | 18 | 8.95 | 2 | R-454B | 650
218139517 | HISENSE | AOH-24U3T25U | HG34*36+TXV+AEFE3A* |  | Split System | 23800 | 18 | 8.95 | 1.98 | R-454B | 650
218139515 | HISENSE | AOH-24U3T25U | FE*G34*25+TXV |  | Split System | 24000 | 18 | 8.95 | 1.98 | R-454B | 650
218139516 | HISENSE | AOH-24U3T25U | HG34*36+TXV+AEFE4B* |  | Split System | 24000 | 18 | 8.95 | 1.98 | R-454B | 650
218139514 | HISENSE | AOH-24U3T25U | V36H175P14*+TXV+AEFE4B* |  | Split System | 24000 | 18 | 8.95 | 1.98 | R-454B | 650
218325173 | BRYANT HEATING AND COOLING SYSTEMS | 37MUHAQ24AA3+TIC2025-0016 | CP3005A*+TXV+TD |  | Split System | 23600 | 15.2 | 8.95 | 2 | R-454B | 650
218325162 | CARRIER | 37MUHAQ24AA3+TIC2025-0016 | CP3005A*+TXV+TD |  | Split System | 23600 | 15.2 | 8.95 | 2 | R-454B | 650
218325134 | PAYNE HEATING AND COOLING | 37MUHAQ24AA3+TIC2025-0016 | CP3005A*+TXV+TD |  | Split System | 23600 | 15.2 | 8.95 | 2 | R-454B | 650
218325253 | AMERICAN STANDARD | 5A6H7048A1 | FE*CC3*48+TXV |  | Split System | 42000 | 16 | 8.95 | 2.08 | R-454B | 650
218325179 | BRYANT HEATING AND COOLING SYSTEMS | 37MUHAQ24AA3+TIC2025-0016 | CE3005A*+TXV |  | Split System | 23600 | 17 | 8.95 | 2 | R-454B | 650
218325169 | CARRIER | 37MUHAQ24AA3+TIC2025-0016 | CE3005C*+TXV |  | Split System | 23600 | 17 | 8.95 | 2 | R-454B | 650
218325168 | CARRIER | 37MUHAQ24AA3+TIC2025-0016 | CE3005A*+TXV |  | Split System | 23600 | 17 | 8.95 | 2 | R-454B | 650
218392421 | LENNOX | EL18KSLV-036-230A** | L*18/36V*+TXV | EL280UH070E36A* | Split System | 34200 | 17 | 8.95 | 1.9 | R-454B | 650
218391182 | LENNOX | EL18KSLV-036-230A** | L*18/36V*+TXV | EL280UH070E36A* | Split System | 34200 | 17 | 8.95 | 1.9 | R-454B | 650
218391187 | LENNOX | EL18KSLV-036-230A** | L*18/36V*+TXV | EL280UH070XE36A* | Split System | 34200 | 17 | 8.95 | 1.9 | R-454B | 650
218392650 | LENNOX | EL18KSLV-036-230A** | L*18/36V*+TXV | SL280UH070XV36A* | Split System | 34200 | 17 | 8.95 | 1.9 | R-454B | 650
218392519 | LENNOX | EL18KSLV-036-230A** | L*18/36V*+TXV | ML180UH070V36A* | Split System | 34400 | 17 | 8.95 | 1.9 | R-454B | 650
218392535 | LENNOX | EL18KSLV-036-230A** | L*18/36V*+TXV | ML180UH070XE36A* | Split System | 34400 | 17 | 8.95 | 1.9 | R-454B | 650
218391269 | LENNOX | EL18KSLV-036-230A** | L*18/36V*+TXV | ML180UH070E36A* | Split System | 34400 | 17 | 8.95 | 1.9 | R-454B | 650
218391280 | LENNOX | EL18KSLV-036-230A** | L*18/36V*+TXV | ML180UH070V36A* | Split System | 34400 | 17 | 8.95 | 1.9 | R-454B | 650
218392498 | LENNOX | EL18KSLV-036-230A** | L*18/36V*+TXV | ML180UH045V36A* | Split System | 34400 | 17 | 8.95 | 1.9 | R-454B | 650
218392508 | LENNOX | EL18KSLV-036-230A** | L*18/36V*+TXV | ML180UH070E36A* | Split System | 34400 | 17 | 8.95 | 1.9 | R-454B | 650
218391296 | LENNOX | EL18KSLV-036-230A** | L*18/36V*+TXV | ML180UH070XE36A* | Split System | 34400 | 17 | 8.95 | 1.9 | R-454B | 650
218325146 | PAYNE HEATING AND COOLING | 37MUHAQ24AA3+TIC2025-0016 | CE3005A*+TXV |  | Split System | 23600 | 17 | 8.95 | 2 | R-454B | 650
218325147 | PAYNE HEATING AND COOLING | 37MUHAQ24AA3+TIC2025-0016 | CE3005C*+TXV |  | Split System | 23600 | 17 | 8.95 | 2 | R-454B | 650
218392503 | LENNOX | EL18KSLV-036-230A** | L*18/36V*+TXV | ML180UH045XE36A* | Split System | 34200 | 18 | 8.95 | 1.9 | R-454B | 650
218392493 | LENNOX | EL18KSLV-036-230A** | L*18/36V*+TXV | ML180UH045E36A* | Split System | 34200 | 18 | 8.95 | 1.9 | R-454B | 650
218391177 | LENNOX | EL18KSLV-036-230A** | L*18/36V*+TXV | EL280UH045E36A* | Split System | 34600 | 18 | 8.95 | 1.9 | R-454B | 650
218392416 | LENNOX | EL18KSLV-036-230A** | L*18/36V*+TXV | EL280UH045E36A* | Split System | 34600 | 18 | 8.95 | 1.9 | R-454B | 650
218392480 | LENNOX | EL18KSLV-036-230A** | LP25/36R*+TXV | EL297UH110XV48C* | Split System | 34800 | 18 | 8.95 | 1.9 | R-454B | 650
215870932 | YORK | HH824E2S11 | CH360**C+TXV | Y91E060B12SMPS1 | Split System | 23000 | 16 | 8.95 | 1.98 | R-454B | 650
218389323 | LENNOX | EL18KSLV-024-230A** | L*18/36V*+TXV | EL280UH090E36B* | Split System | 23600 | 17 | 8.95 | 1.78 | R-454B | 650
218389282 | LENNOX | EL18KSLV-024-230A** | L*18/36V*+TXV | EL196UH030XE36B* | Split System | 23600 | 17 | 8.95 | 1.8 | R-454B | 650
218387652 | LENNOX | EL18KSLV-024-230A** | L*18/36V*+TXV | ML180UH070V36B* | Split System | 23800 | 17 | 8.95 | 1.8 | R-454B | 650
218392595 | LENNOX | EL18KSLV-036-230A** | LP25/36R*+TXV | ML193UH110XE48C* | Split System | 35000 | 17 | 8.95 | 1.9 | R-454B | 650
218389417 | LENNOX | EL18KSLV-024-230A** | L*18/36V*+TXV | ML180UH070XE36B* | Split System | 24000 | 16 | 8.95 | 1.8 | R-454B | 650
218389467 | LENNOX | EL18KSLV-024-230A** | L*18/36V*+TXV | ML296UH045XV36B* | Split System | 24000 | 17 | 8.95 | 1.8 | R-454B | 650
218387721 | LENNOX | EL18KSLV-024-230A** | L*18/36V*+TXV | ML296UH070XV36B* | Split System | 24000 | 17 | 8.95 | 1.8 | R-454B | 650
218392125 | BRYANT HEATING AND COOLING SYSTEMS | 37MURAQ24AA3 | (V,C)36H142P42*+TXV | 82*SB36070V14*** | Split System | 23400 | 15.2 | 9 | 1.98 | R-454B | 650
218388739 | BRYANT HEATING AND COOLING SYSTEMS | 37MURAQ24AA3 | (V,C)36H175P14*+TXV | 8(0,1)*SB36070M17*** | Split System | 23600 | 15.2 | 9 | 2 | R-454B | 650
218388740 | BRYANT HEATING AND COOLING SYSTEMS | 37MURAQ24AA3 | (V,C)36H175P15*+TXV | 8(0,1)*SB36070M17*** | Split System | 23600 | 15.2 | 9 | 2 | R-454B | 650
218388770 | BRYANT HEATING AND COOLING SYSTEMS | 37MURAQ24AA3 | (V,C)36H175P14*+TXV | 82*SB48070V17*** | Split System | 23800 | 15.2 | 9 | 2.04 | R-454B | 650
216737199 | SMART COMFORT | D5CUHAH24AAK | ESH5X30M12A* | *80VSL1102122B* | Split System | 22800 | 15.2 | 8.1 | 1.85 | R-454B | 650
216738360 | SMART COMFORT | D5CUHAH24AAK | ESH5X36M12A* | *80VTL1102122B* | Split System | 22800 | 15.2 | 8.1 | 1.85 | R-454B | 650
216738968 | SMART COMFORT | D5CUHAH24AAK | ESH5X36M12A* | OMV112K14A | Split System | 23200 | 15.2 | 8.1 | 1.85 | R-454B | 650
216736302 | SMART COMFORT | D5CUHAH24AAK | ESH5X24M12A* | *80VSL0901716B* | Split System | 22200 | 15.2 | 8.1 | 1.9 | R-454B | 650
216736711 | SMART COMFORT | D5CUHAH24AAK | ESH5X24M12A* | *96VSN0802120B* | Split System | 22200 | 15.2 | 8.1 | 1.9 | R-454B | 650
216736931 | SMART COMFORT | D5CUHAH24AAK | ESH5X24M12A* | *97VTN0802120A* | Split System | 22200 | 15.2 | 8.1 | 1.9 | R-454B | 650
216737644 | SMART COMFORT | D5CUHAH24AAK | ESH5X30M12A* | *96VSN0601412B* | Split System | 22200 | 15.2 | 8.1 | 1.9 | R-454B | 650
216736869 | SMART COMFORT | D5CUHAH24AAK | ESH5X24M12A* | *96VTN0802120B* | Split System | 22200 | 15.2 | 8.1 | 1.9 | R-454B | 650
216737826 | SMART COMFORT | D5CUHAH24AAK | ESH5X30M12A* | *96VTN0601412B* | Split System | 22200 | 15.2 | 8.1 | 1.9 | R-454B | 650
216736837 | SMART COMFORT | D5CUHAH24AAK | ESH5X24M12A* | *96VTN0601412B* | Split System | 22400 | 15.2 | 8.1 | 1.9 | R-454B | 650
216736684 | SMART COMFORT | D5CUHAH24AAK | ESH5X24M12A* | *96VSN0601412B* | Split System | 22400 | 15.2 | 8.1 | 1.9 | R-454B | 650
216737577 | SMART COMFORT | D5CUHAH24AAK | ESH5X30M12A* | *96MSN0802120A* | Split System | 22400 | 15.2 | 8.1 | 1.9 | R-454B | 650
216737565 | SMART COMFORT | D5CUHAH24AAK | ESH5X30M12A* | *96MSN0801716A* | Split System | 22400 | 15.2 | 8.1 | 1.9 | R-454B | 650
216736534 | SMART COMFORT | D5CUHAH24AAK | ESH5X24M12A* | *92MSN0801716A* | Split System | 22400 | 15.2 | 8.1 | 1.9 | R-454B | 650
216737578 | SMART COMFORT | D5CUHAH24AAK | ESH5X30M12A* | *96MSM0802120A* | Split System | 22400 | 15.2 | 8.1 | 1.9 | R-454B | 650
216737016 | SMART COMFORT | D5CUHAH24AAK | ESH5X30M12A* | *80MS(N,L)0451412A* | Split System | 22400 | 15.2 | 8.1 | 1.9 | R-454B | 650
216737116 | SMART COMFORT | D5CUHAH24AAK | ESH5X30M12A* | *80MS(N,L)1102120A* | Split System | 22800 | 15.2 | 8.1 | 1.9 | R-454B | 650
216738565 | SMART COMFORT | D5CUHAH24AAK | ESH5X36M12A* | *96MSN0801716A* | Split System | 22800 | 15.2 | 8.1 | 1.9 | R-454B | 650
216738607 | SMART COMFORT | D5CUHAH24AAK | ESH5X36M12A* | *96MSN1202422A* | Split System | 23000 | 15.2 | 8.1 | 1.9 | R-454B | 650
216736276 | TEMPSTAR | D5CUHAH24AAK | ESH5X24M12A* | *80VSL0451412B* | Split System | 22200 | 15.2 | 8.1 | 1.85 | R-454B | 650
216736420 | TEMPSTAR | D5CUHAH24AAK | ESH5X24M12A* | *80VTL0451412B* | Split System | 22200 | 15.2 | 8.1 | 1.85 | R-454B | 650
216738889 | TEMPSTAR | D5CUHAH24AAK | ESH5X36M12A* | *96VTN1202422B* | Split System | 22400 | 15.2 | 8.1 | 1.85 | R-454B | 650
216738555 | TEMPSTAR | D5CUHAH24AAK | ESH5X36M12A* | *96MSN0601716A* | Split System | 22400 | 15.2 | 8.1 | 1.85 | R-454B | 650
216738951 | TEMPSTAR | D5CUHAH24AAK | ESH5X36M12A* | *97VTN1202422A* | Split System | 22400 | 15.2 | 8.1 | 1.85 | R-454B | 650
216737372 | TEMPSTAR | D5CUHAH24AAK | ESH5X30M12A* | *80VTL1102122B* | Split System | 22400 | 15.2 | 8.1 | 1.85 | R-454B | 650
216736158 | TEMPSTAR | D5CUHAH24AAK | ESH5X24M12A* | *80MS(N,L)0701412A* | Split System | 22400 | 15.2 | 8.1 | 1.85 | R-454B | 650
216736900 | TEMPSTAR | D5CUHAH24AAK | ESH5X24M12A* | *96VTN1202422B* | Split System | 22400 | 15.2 | 8.1 | 1.85 | R-454B | 650
216736762 | TEMPSTAR | D5CUHAH24AAK | ESH5X24M12A* | *95MSU0802120A* | Split System | 22400 | 15.2 | 8.1 | 1.85 | R-454B | 650
216736910 | TEMPSTAR | D5CUHAH24AAK | ESH5X24M12A* | *97VTN0601716A* | Split System | 22400 | 15.2 | 8.1 | 1.85 | R-454B | 650
216736721 | TEMPSTAR | D5CUHAH24AAK | ESH5X24M12A* | *96VSN1002120B* | Split System | 22400 | 15.2 | 8.1 | 1.85 | R-454B | 650
216736730 | TEMPSTAR | D5CUHAH24AAK | ESH5X24M12A* | *96VSN1202422B* | Split System | 22400 | 15.2 | 8.1 | 1.85 | R-454B | 650
216736694 | TEMPSTAR | D5CUHAH24AAK | ESH5X24M12A* | *96VSN0601716B* | Split System | 22400 | 15.2 | 8.1 | 1.85 | R-454B | 650
216736962 | TEMPSTAR | D5CUHAH24AAK | ESH5X24M12A* | *97VTN1202422A* | Split System | 22400 | 15.2 | 8.1 | 1.85 | R-454B | 650
216736848 | TEMPSTAR | D5CUHAH24AAK | ESH5X24M12A* | *96VTN0601716B* | Split System | 22400 | 15.2 | 8.1 | 1.85 | R-454B | 650
216737088 | TEMPSTAR | D5CUHAH24AAK | ESH5X30M12A* | *80MS(N,L)0902116A* | Split System | 22600 | 15.2 | 8.1 | 1.85 | R-454B | 650
216737589 | TEMPSTAR | D5CUHAH24AAK | ESH5X30M12A* | *96MSN1002120A* | Split System | 22600 | 15.2 | 8.1 | 1.85 | R-454B | 650
216737941 | TEMPSTAR | D5CUHAH24AAK | ESH5X30M12A* | *97VTN1002122A* | Split System | 22600 | 15.2 | 8.1 | 1.85 | R-454B | 650
216737879 | TEMPSTAR | D5CUHAH24AAK | ESH5X30M12A* | *96VTN1002122B* | Split System | 22600 | 15.2 | 8.1 | 1.85 | R-454B | 650
216737524 | TEMPSTAR | D5CUHAH24AAK | ESH5X30M12A* | *92MSN1202420A* | Split System | 22600 | 15.2 | 8.1 | 1.85 | R-454B | 650
216737465 | TEMPSTAR | D5CUHAH24AAK | ESH5X30M12A* | *92MSN0601412A* | Split System | 22600 | 15.2 | 8.1 | 1.85 | R-454B | 650
216738618 | TEMPSTAR | D5CUHAH24AAK | ESH5X36M12A* | *96MSN1402422A* | Split System | 22800 | 15.2 | 8.1 | 1.85 | R-454B | 650
216738361 | TEMPSTAR | D5CUHAH24AAK | ESH5X36M12A* | *80VTL1102122B* | Split System | 22800 | 15.2 | 8.1 | 1.85 | R-454B | 650
216737515 | TEMPSTAR | D5CUHAH24AAK | ESH5X30M12A* | *92MSN1002122A* | Split System | 22800 | 15.2 | 8.1 | 1.85 | R-454B | 650
216737200 | TEMPSTAR | D5CUHAH24AAK | ESH5X30M12A* | *80VSL1102122B* | Split System | 22800 | 15.2 | 8.1 | 1.85 | R-454B | 650
216738454 | TEMPSTAR | D5CUHAH24AAK | ESH5X36M12A* | *92MSN0601412A* | Split System | 23000 | 15.2 | 8.1 | 1.85 | R-454B | 650
216738969 | TEMPSTAR | D5CUHAH24AAK | ESH5X36M12A* | OMV112K14A | Split System | 23200 | 15.2 | 8.1 | 1.85 | R-454B | 650
216736168 | TEMPSTAR | D5CUHAH24AAK | ESH5X24M12A* | *80MS(N,L)0701712A* | Split System | 22200 | 15.2 | 8.1 | 1.9 | R-454B | 650
216736870 | TEMPSTAR | D5CUHAH24AAK | ESH5X24M12A* | *96VTN0802120B* | Split System | 22200 | 15.2 | 8.1 | 1.9 | R-454B | 650
216737645 | TEMPSTAR | D5CUHAH24AAK | ESH5X30M12A* | *96VSN0601412B* | Split System | 22200 | 15.2 | 8.1 | 1.9 | R-454B | 650
216736932 | TEMPSTAR | D5CUHAH24AAK | ESH5X24M12A* | *97VTN0802120A* | Split System | 22200 | 15.2 | 8.1 | 1.9 | R-454B | 650
216736712 | TEMPSTAR | D5CUHAH24AAK | ESH5X24M12A* | *96VSN0802120B* | Split System | 22200 | 15.2 | 8.1 | 1.9 | R-454B | 650
216737827 | TEMPSTAR | D5CUHAH24AAK | ESH5X30M12A* | *96VTN0601412B* | Split System | 22200 | 15.2 | 8.1 | 1.9 | R-454B | 650
216736303 | TEMPSTAR | D5CUHAH24AAK | ESH5X24M12A* | *80VSL0901716B* | Split System | 22200 | 15.2 | 8.1 | 1.9 | R-454B | 650
216737579 | TEMPSTAR | D5CUHAH24AAK | ESH5X30M12A* | *96MSN0802120A* | Split System | 22400 | 15.2 | 8.1 | 1.9 | R-454B | 650
216737068 | TEMPSTAR | D5CUHAH24AAK | ESH5X30M12A* | *80MS(N,L)0702116A* | Split System | 22400 | 15.2 | 8.1 | 1.9 | R-454B | 650
216737146 | TEMPSTAR | D5CUHAH24AAK | ESH5X30M12A* | *80MS(N,L)1552420A* | Split System | 22400 | 15.2 | 8.1 | 1.9 | R-454B | 650
216737017 | TEMPSTAR | D5CUHAH24AAK | ESH5X30M12A* | *80MS(N,L)0451412A* | Split System | 22400 | 15.2 | 8.1 | 1.9 | R-454B | 650
216737566 | TEMPSTAR | D5CUHAH24AAK | ESH5X30M12A* | *96MSN0801716A* | Split System | 22400 | 15.2 | 8.1 | 1.9 | R-454B | 650
216736838 | TEMPSTAR | D5CUHAH24AAK | ESH5X24M12A* | *96VTN0601412B* | Split System | 22400 | 15.2 | 8.1 | 1.9 | R-454B | 650
216736545 | TEMPSTAR | D5CUHAH24AAK | ESH5X24M12A* | *92MSN0802120A* | Split System | 22400 | 15.2 | 8.1 | 1.9 | R-454B | 650
216736685 | TEMPSTAR | D5CUHAH24AAK | ESH5X24M12A* | *96VSN0601412B* | Split System | 22400 | 15.2 | 8.1 | 1.9 | R-454B | 650
216736535 | TEMPSTAR | D5CUHAH24AAK | ESH5X24M12A* | *92MSN0801716A* | Split System | 22400 | 15.2 | 8.1 | 1.9 | R-454B | 650
216738016 | TEMPSTAR | D5CUHAH24AAK | ESH5X36M12A* | *80MS(N,L)0451714A* | Split System | 22600 | 15.2 | 8.1 | 1.9 | R-454B | 650
216738566 | TEMPSTAR | D5CUHAH24AAK | ESH5X36M12A* | *96MSN0801716A* | Split System | 22800 | 15.2 | 8.1 | 1.9 | R-454B | 650
216737117 | TEMPSTAR | D5CUHAH24AAK | ESH5X30M12A* | *80MS(N,L)1102120A* | Split System | 22800 | 15.2 | 8.1 | 1.9 | R-454B | 650
216738608 | TEMPSTAR | D5CUHAH24AAK | ESH5X36M12A* | *96MSN1202422A* | Split System | 23000 | 15.2 | 8.1 | 1.9 | R-454B | 650
216738513 | TEMPSTAR | D5CUHAH24AAK | ESH5X36M12A* | *92MSN1202420A* | Split System | 23000 | 15.2 | 8.1 | 1.9 | R-454B | 650
216737329 | AIRQUEST | D5CUHAH24AAK | ESH5X30M12A* | *80VTL0451412B* | Split System | 22200 | 15.5 | 8.1 | 1.85 | R-454B | 650
216737149 | AIRQUEST | D5CUHAH24AAK | ESH5X30M12A* | *80VSL0451412B* | Split System | 22200 | 15.5 | 8.1 | 1.85 | R-454B | 650
216738593 | AIRQUEST | D5CUHAH24AAK | ESH5X36M12A* | *96MSN1002122A* | Split System | 22400 | 15.5 | 8.1 | 1.85 | R-454B | 650
216737694 | AIRQUEST | D5CUHAH24AAK | ESH5X30M12A* | *95MSU0401712A* | Split System | 22400 | 15.5 | 8.1 | 1.85 | R-454B | 650
216737831 | AIRQUEST | D5CUHAH24AAK | ESH5X30M12A* | *96VTN0601716B* | Split System | 22400 | 15.5 | 8.1 | 1.85 | R-454B | 650
216737648 | AIRQUEST | D5CUHAH24AAK | ESH5X30M12A* | *96VSN0601716B* | Split System | 22400 | 15.5 | 8.1 | 1.85 | R-454B | 650
216737052 | AIRQUEST | D5CUHAH24AAK | ESH5X30M12A* | *80MS(N,L)0701716A* | Split System | 22400 | 15.5 | 8.1 | 1.85 | R-454B | 650
216737727 | AIRQUEST | D5CUHAH24AAK | ESH5X30M12A* | *95MSU1002120A* | Split System | 22400 | 15.5 | 8.1 | 1.85 | R-454B | 650
216737893 | AIRQUEST | D5CUHAH24AAK | ESH5X30M12A* | *97VTN0601716A* | Split System | 22400 | 15.5 | 8.1 | 1.85 | R-454B | 650
216737246 | AIRQUEST | D5CUHAH24AAK | ESH5X30M12A* | *80MSU1002120A* | Split System | 22400 | 15.5 | 8.1 | 1.85 | R-454B | 650
216737343 | AIRQUEST | D5CUHAH24AAK | ESH5X30M12A* | *80VTL0701716B* | Split System | 22400 | 15.5 | 8.1 | 1.85 | R-454B | 650
216736936 | AIRQUEST | D5CUHAH24AAK | ESH5X24M12A* | *97VTN1002120A* | Split System | 22400 | 15.5 | 8.1 | 1.85 | R-454B | 650
216736334 | AIRQUEST | D5CUHAH24AAK | ESH5X24M12A* | *80MSU0401712A* | Split System | 22400 | 15.5 | 8.1 | 1.85 | R-454B | 650
216736874 | AIRQUEST | D5CUHAH24AAK | ESH5X24M12A* | *96VTN1002120B* | Split System | 22400 | 15.5 | 8.1 | 1.85 | R-454B | 650
216738165 | AIRQUEST | D5CUHAH24AAK | ESH5X36M12A* | *80VSL0901716B* | Split System | 22600 | 15.5 | 8.1 | 1.85 | R-454B | 650
216738684 | AIRQUEST | D5CUHAH24AAK | ESH5X36M12A* | *96VSN1202422B* | Split System | 22600 | 15.5 | 8.1 | 1.85 | R-454B | 650
216737122 | AIRQUEST | D5CUHAH24AAK | ESH5X30M12A* | *80MS(N,L)1102420A* | Split System | 22600 | 15.5 | 8.1 | 1.85 | R-454B | 650
216737915 | AIRQUEST | D5CUHAH24AAK | ESH5X30M12A* | *97VTN0802120A* | Split System | 22600 | 15.5 | 8.1 | 1.85 | R-454B | 650
216737042 | AIRQUEST | D5CUHAH24AAK | ESH5X30M12A* | *80MS(N,L)0701712A* | Split System | 22600 | 15.5 | 8.1 | 1.85 | R-454B | 650
216737853 | AIRQUEST | D5CUHAH24AAK | ESH5X30M12A* | *96VTN0802120B* | Split System | 22600 | 15.5 | 8.1 | 1.85 | R-454B | 650
216738630 | AIRQUEST | D5CUHAH24AAK | ESH5X36M12A* | *96VSN0401712B* | Split System | 22600 | 15.5 | 8.1 | 1.85 | R-454B | 650
216738811 | AIRQUEST | D5CUHAH24AAK | ESH5X36M12A* | *96VTN0401712B* | Split System | 22600 | 15.5 | 8.1 | 1.85 | R-454B | 650
216737666 | AIRQUEST | D5CUHAH24AAK | ESH5X30M12A* | *96VSN0802120B* | Split System | 22600 | 15.5 | 8.1 | 1.85 | R-454B | 650
216736428 | AIRQUEST | D5CUHAH24AAK | ESH5X24M12A* | *80VTL0701716B* | Split System | 22600 | 15.5 | 8.1 | 1.85 | R-454B | 650
216736745 | AIRQUEST | D5CUHAH24AAK | ESH5X24M12A* | *95MSU0601716A* | Split System | 22600 | 15.5 | 8.1 | 1.85 | R-454B | 650
216736356 | AIRQUEST | D5CUHAH24AAK | ESH5X24M12A* | *80MSU0802120A* | Split System | 22600 | 15.5 | 8.1 | 1.85 | R-454B | 650
216738571 | AIRQUEST | D5CUHAH24AAK | ESH5X36M12A* | *96MSN0802120A* | Split System | 22800 | 15.5 | 8.1 | 1.85 | R-454B | 650
216738572 | AIRQUEST | D5CUHAH24AAK | ESH5X36M12A* | *96MSM0802120A* | Split System | 22800 | 15.5 | 8.1 | 1.85 | R-454B | 650
216738130 | AIRQUEST | D5CUHAH24AAK | ESH5X36M12A* | *80MS(N,L)1552420A* | Split System | 22800 | 15.5 | 8.1 | 1.85 | R-454B | 650
216737675 | AIRQUEST | D5CUHAH24AAK | ESH5X30M12A* | *96VSN1002120B* | Split System | 22800 | 15.5 | 8.1 | 1.85 | R-454B | 650
216737945 | AIRQUEST | D5CUHAH24AAK | ESH5X30M12A* | *97VTN1202422A* | Split System | 22800 | 15.5 | 8.1 | 1.85 | R-454B | 650
216737491 | AIRQUEST | D5CUHAH24AAK | ESH5X30M12A* | *92MSN0802120A* | Split System | 22800 | 15.5 | 8.1 | 1.85 | R-454B | 650
216737883 | AIRQUEST | D5CUHAH24AAK | ESH5X30M12A* | *96VTN1202422B* | Split System | 22800 | 15.5 | 8.1 | 1.85 | R-454B | 650
216737102 | AIRQUEST | D5CUHAH24AAK | ESH5X30M12A* | *80MS(N,L)0902420A* | Split System | 22200 | 15.5 | 8.1 | 1.9 | R-454B | 650
216737469 | AIRQUEST | D5CUHAH24AAK | ESH5X30M12A* | *92MSN0601714A* | Split System | 22400 | 15.5 | 8.1 | 1.9 | R-454B | 650
216737072 | AIRQUEST | D5CUHAH24AAK | ESH5X30M12A* | *80MS(N,L)0901714A* | Split System | 22400 | 15.5 | 8.1 | 1.9 | R-454B | 650
216738082 | AIRQUEST | D5CUHAH24AAK | ESH5X36M12A* | *80MS(N,L)0902120A* | Split System | 22600 | 15.5 | 8.1 | 1.9 | R-454B | 650
216738052 | AIRQUEST | D5CUHAH24AAK | ESH5X36M12A* | *80MS(N,L)0702116A* | Split System | 22800 | 15.5 | 8.1 | 1.9 | R-454B | 650
216738000 | AIRQUEST | D5CUHAH24AAK | ESH5X36M12A* | *80MS(N,L)0451412A* | Split System | 22800 | 15.5 | 8.1 | 1.9 | R-454B | 650
216738583 | AIRQUEST | D5CUHAH24AAK | ESH5X36M12A* | *96MSN1002120A* | Split System | 23000 | 15.5 | 8.1 | 1.9 | R-454B | 650
216737330 | ARCOAIRE | D5CUHAH24AAK | ESH5X30M12A* | *80VTL0451412B* | Split System | 22200 | 15.5 | 8.1 | 1.85 | R-454B | 650
216737150 | ARCOAIRE | D5CUHAH24AAK | ESH5X30M12A* | *80VSL0451412B* | Split System | 22200 | 15.5 | 8.1 | 1.85 | R-454B | 650
216738594 | ARCOAIRE | D5CUHAH24AAK | ESH5X36M12A* | *96MSN1002122A* | Split System | 22400 | 15.5 | 8.1 | 1.85 | R-454B | 650
216737053 | ARCOAIRE | D5CUHAH24AAK | ESH5X30M12A* | *80MS(N,L)0701716A* | Split System | 22400 | 15.5 | 8.1 | 1.85 | R-454B | 650
216737695 | ARCOAIRE | D5CUHAH24AAK | ESH5X30M12A* | *95MSU0401712A* | Split System | 22400 | 15.5 | 8.1 | 1.85 | R-454B | 650
216737247 | ARCOAIRE | D5CUHAH24AAK | ESH5X30M12A* | *80MSU1002120A* | Split System | 22400 | 15.5 | 8.1 | 1.85 | R-454B | 650
216737832 | ARCOAIRE | D5CUHAH24AAK | ESH5X30M12A* | *96VTN0601716B* | Split System | 22400 | 15.5 | 8.1 | 1.85 | R-454B | 650
216737728 | ARCOAIRE | D5CUHAH24AAK | ESH5X30M12A* | *95MSU1002120A* | Split System | 22400 | 15.5 | 8.1 | 1.85 | R-454B | 650
216737894 | ARCOAIRE | D5CUHAH24AAK | ESH5X30M12A* | *97VTN0601716A* | Split System | 22400 | 15.5 | 8.1 | 1.85 | R-454B | 650
216737344 | ARCOAIRE | D5CUHAH24AAK | ESH5X30M12A* | *80VTL0701716B* | Split System | 22400 | 15.5 | 8.1 | 1.85 | R-454B | 650
216737649 | ARCOAIRE | D5CUHAH24AAK | ESH5X30M12A* | *96VSN0601716B* | Split System | 22400 | 15.5 | 8.1 | 1.85 | R-454B | 650
216736937 | ARCOAIRE | D5CUHAH24AAK | ESH5X24M12A* | *97VTN1002120A* | Split System | 22400 | 15.5 | 8.1 | 1.85 | R-454B | 650
216736875 | ARCOAIRE | D5CUHAH24AAK | ESH5X24M12A* | *96VTN1002120B* | Split System | 22400 | 15.5 | 8.1 | 1.85 | R-454B | 650
216736335 | ARCOAIRE | D5CUHAH24AAK | ESH5X24M12A* | *80MSU0401712A* | Split System | 22400 | 15.5 | 8.1 | 1.85 | R-454B | 650
216738166 | ARCOAIRE | D5CUHAH24AAK | ESH5X36M12A* | *80VSL0901716B* | Split System | 22600 | 15.5 | 8.1 | 1.85 | R-454B | 650
216738685 | ARCOAIRE | D5CUHAH24AAK | ESH5X36M12A* | *96VSN1202422B* | Split System | 22600 | 15.5 | 8.1 | 1.85 | R-454B | 650
216737123 | ARCOAIRE | D5CUHAH24AAK | ESH5X30M12A* | *80MS(N,L)1102420A* | Split System | 22600 | 15.5 | 8.1 | 1.85 | R-454B | 650
216737916 | ARCOAIRE | D5CUHAH24AAK | ESH5X30M12A* | *97VTN0802120A* | Split System | 22600 | 15.5 | 8.1 | 1.85 | R-454B | 650
216738812 | ARCOAIRE | D5CUHAH24AAK | ESH5X36M12A* | *96VTN0401712B* | Split System | 22600 | 15.5 | 8.1 | 1.85 | R-454B | 650
216737854 | ARCOAIRE | D5CUHAH24AAK | ESH5X30M12A* | *96VTN0802120B* | Split System | 22600 | 15.5 | 8.1 | 1.85 | R-454B | 650
216737667 | ARCOAIRE | D5CUHAH24AAK | ESH5X30M12A* | *96VSN0802120B* | Split System | 22600 | 15.5 | 8.1 | 1.85 | R-454B | 650
216737043 | ARCOAIRE | D5CUHAH24AAK | ESH5X30M12A* | *80MS(N,L)0701712A* | Split System | 22600 | 15.5 | 8.1 | 1.85 | R-454B | 650
216738631 | ARCOAIRE | D5CUHAH24AAK | ESH5X36M12A* | *96VSN0401712B* | Split System | 22600 | 15.5 | 8.1 | 1.85 | R-454B | 650
216736429 | ARCOAIRE | D5CUHAH24AAK | ESH5X24M12A* | *80VTL0701716B* | Split System | 22600 | 15.5 | 8.1 | 1.85 | R-454B | 650
216736746 | ARCOAIRE | D5CUHAH24AAK | ESH5X24M12A* | *95MSU0601716A* | Split System | 22600 | 15.5 | 8.1 | 1.85 | R-454B | 650
216736357 | ARCOAIRE | D5CUHAH24AAK | ESH5X24M12A* | *80MSU0802120A* | Split System | 22600 | 15.5 | 8.1 | 1.85 | R-454B | 650
216738131 | ARCOAIRE | D5CUHAH24AAK | ESH5X36M12A* | *80MS(N,L)1552420A* | Split System | 22800 | 15.5 | 8.1 | 1.85 | R-454B | 650
216738573 | ARCOAIRE | D5CUHAH24AAK | ESH5X36M12A* | *96MSN0802120A* | Split System | 22800 | 15.5 | 8.1 | 1.85 | R-454B | 650
216737884 | ARCOAIRE | D5CUHAH24AAK | ESH5X30M12A* | *96VTN1202422B* | Split System | 22800 | 15.5 | 8.1 | 1.85 | R-454B | 650
216737492 | ARCOAIRE | D5CUHAH24AAK | ESH5X30M12A* | *92MSN0802120A* | Split System | 22800 | 15.5 | 8.1 | 1.85 | R-454B | 650
216737676 | ARCOAIRE | D5CUHAH24AAK | ESH5X30M12A* | *96VSN1002120B* | Split System | 22800 | 15.5 | 8.1 | 1.85 | R-454B | 650
216737946 | ARCOAIRE | D5CUHAH24AAK | ESH5X30M12A* | *97VTN1202422A* | Split System | 22800 | 15.5 | 8.1 | 1.85 | R-454B | 650
216737103 | ARCOAIRE | D5CUHAH24AAK | ESH5X30M12A* | *80MS(N,L)0902420A* | Split System | 22200 | 15.5 | 8.1 | 1.9 | R-454B | 650
216737470 | ARCOAIRE | D5CUHAH24AAK | ESH5X30M12A* | *92MSN0601714A* | Split System | 22400 | 15.5 | 8.1 | 1.9 | R-454B | 650
216737073 | ARCOAIRE | D5CUHAH24AAK | ESH5X30M12A* | *80MS(N,L)0901714A* | Split System | 22400 | 15.5 | 8.1 | 1.9 | R-454B | 650
216738083 | ARCOAIRE | D5CUHAH24AAK | ESH5X36M12A* | *80MS(N,L)0902120A* | Split System | 22600 | 15.5 | 8.1 | 1.9 | R-454B | 650
216738001 | ARCOAIRE | D5CUHAH24AAK | ESH5X36M12A* | *80MS(N,L)0451412A* | Split System | 22800 | 15.5 | 8.1 | 1.9 | R-454B | 650
216738053 | ARCOAIRE | D5CUHAH24AAK | ESH5X36M12A* | *80MS(N,L)0702116A* | Split System | 22800 | 15.5 | 8.1 | 1.9 | R-454B | 650
216738584 | ARCOAIRE | D5CUHAH24AAK | ESH5X36M12A* | *96MSN1002120A* | Split System | 23000 | 15.5 | 8.1 | 1.9 | R-454B | 650
216737326 | BRYANT HEATING AND COOLING SYSTEMS | 37MUHAQ24AA3 | CSAH*3012AM* | 82*TB36045V14*** | Split System | 22200 | 15.5 | 8.1 | 1.85 | R-454B | 650
216737147 | BRYANT HEATING AND COOLING SYSTEMS | 37MUHAQ24AA3 | CSAH*3012AM* | 82*SB36045V14*** | Split System | 22200 | 15.5 | 8.1 | 1.85 | R-454B | 650
216736422 | BRYANT HEATING AND COOLING SYSTEMS | 37MUHAQ24AA3 | CSAH*2412AM* | 82*TB36070V14*** | Split System | 22200 | 15.5 | 8.1 | 1.85 | R-454B | 650
216738591 | BRYANT HEATING AND COOLING SYSTEMS | 37MUHAQ24AA3 | CSAH*3612AM* | 916SA66100M21*** | Split System | 22400 | 15.5 | 8.1 | 1.85 | R-454B | 650
216737340 | BRYANT HEATING AND COOLING SYSTEMS | 37MUHAQ24AA3 | CSAH*3012AM* | 82*TB48070V17*** | Split System | 22400 | 15.5 | 8.1 | 1.85 | R-454B | 650
216737646 | BRYANT HEATING AND COOLING SYSTEMS | 37MUHAQ24AA3 | CSAH*3012AM* | 926SB48060V17*** | Split System | 22400 | 15.5 | 8.1 | 1.85 | R-454B | 650
216737049 | BRYANT HEATING AND COOLING SYSTEMS | 37MUHAQ24AA3 | CSAH*3012AM* | 8(0,1)*SB48070M17*** | Split System | 22400 | 15.5 | 8.1 | 1.85 | R-454B | 650
216737890 | BRYANT HEATING AND COOLING SYSTEMS | 37MUHAQ24AA3 | CSAH*3012AM* | 927TA48060V17*** | Split System | 22400 | 15.5 | 8.1 | 1.85 | R-454B | 650
216737243 | BRYANT HEATING AND COOLING SYSTEMS | 37MUHAQ24AA3 | CSAH*3012AM* | 83*SB60100M21*** | Split System | 22400 | 15.5 | 8.1 | 1.85 | R-454B | 650
216737691 | BRYANT HEATING AND COOLING SYSTEMS | 37MUHAQ24AA3 | CSAH*3012AM* | 935SB36040M17*** | Split System | 22400 | 15.5 | 8.1 | 1.85 | R-454B | 650
216737828 | BRYANT HEATING AND COOLING SYSTEMS | 37MUHAQ24AA3 | CSAH*3012AM* | 926TC48060V17*** | Split System | 22400 | 15.5 | 8.1 | 1.85 | R-454B | 650
216737724 | BRYANT HEATING AND COOLING SYSTEMS | 37MUHAQ24AA3 | CSAH*3012AM* | 935SB60100M21*** | Split System | 22400 | 15.5 | 8.1 | 1.85 | R-454B | 650
216736871 | BRYANT HEATING AND COOLING SYSTEMS | 37MUHAQ24AA3 | CSAH*2412AM* | 926TC60100V21*** | Split System | 22400 | 15.5 | 8.1 | 1.85 | R-454B | 650
216736933 | BRYANT HEATING AND COOLING SYSTEMS | 37MUHAQ24AA3 | CSAH*2412AM* | 927TA60100V21*** | Split System | 22400 | 15.5 | 8.1 | 1.85 | R-454B | 650
216736331 | BRYANT HEATING AND COOLING SYSTEMS | 37MUHAQ24AA3 | CSAH*2412AM* | 83*SB36040M17*** | Split System | 22400 | 15.5 | 8.1 | 1.85 | R-454B | 650
216738163 | BRYANT HEATING AND COOLING SYSTEMS | 37MUHAQ24AA3 | CSAH*3612AM* | 82*SB48090V17*** | Split System | 22600 | 15.5 | 8.1 | 1.85 | R-454B | 650
216738339 | BRYANT HEATING AND COOLING SYSTEMS | 37MUHAQ24AA3 | CSAH*3612AM* | 82*TB48090V17*** | Split System | 22600 | 15.5 | 8.1 | 1.85 | R-454B | 650
216738682 | BRYANT HEATING AND COOLING SYSTEMS | 37MUHAQ24AA3 | CSAH*3612AM* | 926SB66120V24*** | Split System | 22600 | 15.5 | 8.1 | 1.85 | R-454B | 650
216737119 | BRYANT HEATING AND COOLING SYSTEMS | 37MUHAQ24AA3 | CSAH*3012AM* | 8(0,1)*SB60110M24*** | Split System | 22600 | 15.5 | 8.1 | 1.85 | R-454B | 650
216737664 | BRYANT HEATING AND COOLING SYSTEMS | 37MUHAQ24AA3 | CSAH*3012AM* | 926SB60080V21*** | Split System | 22600 | 15.5 | 8.1 | 1.85 | R-454B | 650
216737039 | BRYANT HEATING AND COOLING SYSTEMS | 37MUHAQ24AA3 | CSAH*3012AM* | 8(0,1)*SB36070M17*** | Split System | 22600 | 15.5 | 8.1 | 1.85 | R-454B | 650
216738628 | BRYANT HEATING AND COOLING SYSTEMS | 37MUHAQ24AA3 | CSAH*3612AM* | 926SB36040V17*** | Split System | 22600 | 15.5 | 8.1 | 1.85 | R-454B | 650
216738808 | BRYANT HEATING AND COOLING SYSTEMS | 37MUHAQ24AA3 | CSAH*3612AM* | 926TC36040V17*** | Split System | 22600 | 15.5 | 8.1 | 1.85 | R-454B | 650
216737912 | BRYANT HEATING AND COOLING SYSTEMS | 37MUHAQ24AA3 | CSAH*3012AM* | 927TA60080V21*** | Split System | 22600 | 15.5 | 8.1 | 1.85 | R-454B | 650
216737850 | BRYANT HEATING AND COOLING SYSTEMS | 37MUHAQ24AA3 | CSAH*3012AM* | 926TC60080V21*** | Split System | 22600 | 15.5 | 8.1 | 1.85 | R-454B | 650
216736742 | BRYANT HEATING AND COOLING SYSTEMS | 37MUHAQ24AA3 | CSAH*2412AM* | 935SB48060M17*** | Split System | 22600 | 15.5 | 8.1 | 1.85 | R-454B | 650
216736353 | BRYANT HEATING AND COOLING SYSTEMS | 37MUHAQ24AA3 | CSAH*2412AM* | 83*SB60080M21*** | Split System | 22600 | 15.5 | 8.1 | 1.85 | R-454B | 650
216736425 | BRYANT HEATING AND COOLING SYSTEMS | 37MUHAQ24AA3 | CSAH*2412AM* | 82*TB48070V17*** | Split System | 22600 | 15.5 | 8.1 | 1.85 | R-454B | 650
216738568 | BRYANT HEATING AND COOLING SYSTEMS | 37MUHAQ24AA3 | CSAH*3612AM* | 916SA60080M21*** | Split System | 22800 | 15.5 | 8.1 | 1.85 | R-454B | 650
216738127 | BRYANT HEATING AND COOLING SYSTEMS | 37MUHAQ24AA3 | CSAH*3612AM* | 8(0,1)*SB60155M24*** | Split System | 22800 | 15.5 | 8.1 | 1.85 | R-454B | 650
216737942 | BRYANT HEATING AND COOLING SYSTEMS | 37MUHAQ24AA3 | CSAH*3012AM* | 927TA66120V24*** | Split System | 22800 | 15.5 | 8.1 | 1.85 | R-454B | 650
216737880 | BRYANT HEATING AND COOLING SYSTEMS | 37MUHAQ24AA3 | CSAH*3012AM* | 926TC66120V24*** | Split System | 22800 | 15.5 | 8.1 | 1.85 | R-454B | 650
216737488 | BRYANT HEATING AND COOLING SYSTEMS | 37MUHAQ24AA3 | CSAH*3012AM* | 912SE60080M21*** | Split System | 22800 | 15.5 | 8.1 | 1.85 | R-454B | 650
216737673 | BRYANT HEATING AND COOLING SYSTEMS | 37MUHAQ24AA3 | CSAH*3012AM* | 926SB60100V21*** | Split System | 22800 | 15.5 | 8.1 | 1.85 | R-454B | 650
216737100 | BRYANT HEATING AND COOLING SYSTEMS | 37MUHAQ24AA3 | CSAH*3012AM* | 8(0,1)*SB60090M24*** | Split System | 22200 | 15.5 | 8.1 | 1.9 | R-454B | 650
216737069 | BRYANT HEATING AND COOLING SYSTEMS | 37MUHAQ24AA3 | CSAH*3012AM* | 8(0,1)*SB42090M17*** | Split System | 22400 | 15.5 | 8.1 | 1.9 | R-454B | 650
216737466 | BRYANT HEATING AND COOLING SYSTEMS | 37MUHAQ24AA3 | CSAH*3012AM* | 912SE42060M17*** | Split System | 22400 | 15.5 | 8.1 | 1.9 | R-454B | 650
216738079 | BRYANT HEATING AND COOLING SYSTEMS | 37MUHAQ24AA3 | CSAH*3612AM* | 8(0,1)*SB60090M21*** | Split System | 22600 | 15.5 | 8.1 | 1.9 | R-454B | 650
216737997 | BRYANT HEATING AND COOLING SYSTEMS | 37MUHAQ24AA3 | CSAH*3612AM* | 8(0,1)*SB36045M14*** | Split System | 22800 | 15.5 | 8.1 | 1.9 | R-454B | 650
216738049 | BRYANT HEATING AND COOLING SYSTEMS | 37MUHAQ24AA3 | CSAH*3612AM* | 8(0,1)*SB48070M21*** | Split System | 22800 | 15.5 | 8.1 | 1.9 | R-454B | 650
216738580 | BRYANT HEATING AND COOLING SYSTEMS | 37MUHAQ24AA3 | CSAH*3612AM* | 916SA60100M21*** | Split System | 23000 | 15.5 | 8.1 | 1.9 | R-454B | 650
216737151 | COMFORTMAKER | D5CUHAH24AAK | ESH5X30M12A* | *80VSL0451412B* | Split System | 22200 | 15.5 | 8.1 | 1.85 | R-454B | 650
216737331 | COMFORTMAKER | D5CUHAH24AAK | ESH5X30M12A* | *80VTL0451412B* | Split System | 22200 | 15.5 | 8.1 | 1.85 | R-454B | 650
216738595 | COMFORTMAKER | D5CUHAH24AAK | ESH5X36M12A* | *96MSN1002122A* | Split System | 22400 | 15.5 | 8.1 | 1.85 | R-454B | 650
216737054 | COMFORTMAKER | D5CUHAH24AAK | ESH5X30M12A* | *80MS(N,L)0701716A* | Split System | 22400 | 15.5 | 8.1 | 1.85 | R-454B | 650
216737729 | COMFORTMAKER | D5CUHAH24AAK | ESH5X30M12A* | *95MSU1002120A* | Split System | 22400 | 15.5 | 8.1 | 1.85 | R-454B | 650
216737650 | COMFORTMAKER | D5CUHAH24AAK | ESH5X30M12A* | *96VSN0601716B* | Split System | 22400 | 15.5 | 8.1 | 1.85 | R-454B | 650
216737833 | COMFORTMAKER | D5CUHAH24AAK | ESH5X30M12A* | *96VTN0601716B* | Split System | 22400 | 15.5 | 8.1 | 1.85 | R-454B | 650
216737895 | COMFORTMAKER | D5CUHAH24AAK | ESH5X30M12A* | *97VTN0601716A* | Split System | 22400 | 15.5 | 8.1 | 1.85 | R-454B | 650
216737248 | COMFORTMAKER | D5CUHAH24AAK | ESH5X30M12A* | *80MSU1002120A* | Split System | 22400 | 15.5 | 8.1 | 1.85 | R-454B | 650
216737345 | COMFORTMAKER | D5CUHAH24AAK | ESH5X30M12A* | *80VTL0701716B* | Split System | 22400 | 15.5 | 8.1 | 1.85 | R-454B | 650
216737696 | COMFORTMAKER | D5CUHAH24AAK | ESH5X30M12A* | *95MSU0401712A* | Split System | 22400 | 15.5 | 8.1 | 1.85 | R-454B | 650
216736876 | COMFORTMAKER | D5CUHAH24AAK | ESH5X24M12A* | *96VTN1002120B* | Split System | 22400 | 15.5 | 8.1 | 1.85 | R-454B | 650
216736336 | COMFORTMAKER | D5CUHAH24AAK | ESH5X24M12A* | *80MSU0401712A* | Split System | 22400 | 15.5 | 8.1 | 1.85 | R-454B | 650
216736938 | COMFORTMAKER | D5CUHAH24AAK | ESH5X24M12A* | *97VTN1002120A* | Split System | 22400 | 15.5 | 8.1 | 1.85 | R-454B | 650
216738167 | COMFORTMAKER | D5CUHAH24AAK | ESH5X36M12A* | *80VSL0901716B* | Split System | 22600 | 15.5 | 8.1 | 1.85 | R-454B | 650
216738686 | COMFORTMAKER | D5CUHAH24AAK | ESH5X36M12A* | *96VSN1202422B* | Split System | 22600 | 15.5 | 8.1 | 1.85 | R-454B | 650
216737124 | COMFORTMAKER | D5CUHAH24AAK | ESH5X30M12A* | *80MS(N,L)1102420A* | Split System | 22600 | 15.5 | 8.1 | 1.85 | R-454B | 650
216737855 | COMFORTMAKER | D5CUHAH24AAK | ESH5X30M12A* | *96VTN0802120B* | Split System | 22600 | 15.5 | 8.1 | 1.85 | R-454B | 650
216737917 | COMFORTMAKER | D5CUHAH24AAK | ESH5X30M12A* | *97VTN0802120A* | Split System | 22600 | 15.5 | 8.1 | 1.85 | R-454B | 650
216737044 | COMFORTMAKER | D5CUHAH24AAK | ESH5X30M12A* | *80MS(N,L)0701712A* | Split System | 22600 | 15.5 | 8.1 | 1.85 | R-454B | 650
216738632 | COMFORTMAKER | D5CUHAH24AAK | ESH5X36M12A* | *96VSN0401712B* | Split System | 22600 | 15.5 | 8.1 | 1.85 | R-454B | 650
216738813 | COMFORTMAKER | D5CUHAH24AAK | ESH5X36M12A* | *96VTN0401712B* | Split System | 22600 | 15.5 | 8.1 | 1.85 | R-454B | 650
216737668 | COMFORTMAKER | D5CUHAH24AAK | ESH5X30M12A* | *96VSN0802120B* | Split System | 22600 | 15.5 | 8.1 | 1.85 | R-454B | 650
216736358 | COMFORTMAKER | D5CUHAH24AAK | ESH5X24M12A* | *80MSU0802120A* | Split System | 22600 | 15.5 | 8.1 | 1.85 | R-454B | 650
216736747 | COMFORTMAKER | D5CUHAH24AAK | ESH5X24M12A* | *95MSU0601716A* | Split System | 22600 | 15.5 | 8.1 | 1.85 | R-454B | 650
216736430 | COMFORTMAKER | D5CUHAH24AAK | ESH5X24M12A* | *80VTL0701716B* | Split System | 22600 | 15.5 | 8.1 | 1.85 | R-454B | 650
216738574 | COMFORTMAKER | D5CUHAH24AAK | ESH5X36M12A* | *96MSN0802120A* | Split System | 22800 | 15.5 | 8.1 | 1.85 | R-454B | 650
216738132 | COMFORTMAKER | D5CUHAH24AAK | ESH5X36M12A* | *80MS(N,L)1552420A* | Split System | 22800 | 15.5 | 8.1 | 1.85 | R-454B | 650
216737947 | COMFORTMAKER | D5CUHAH24AAK | ESH5X30M12A* | *97VTN1202422A* | Split System | 22800 | 15.5 | 8.1 | 1.85 | R-454B | 650
216737493 | COMFORTMAKER | D5CUHAH24AAK | ESH5X30M12A* | *92MSN0802120A* | Split System | 22800 | 15.5 | 8.1 | 1.85 | R-454B | 650
216737885 | COMFORTMAKER | D5CUHAH24AAK | ESH5X30M12A* | *96VTN1202422B* | Split System | 22800 | 15.5 | 8.1 | 1.85 | R-454B | 650
216737677 | COMFORTMAKER | D5CUHAH24AAK | ESH5X30M12A* | *96VSN1002120B* | Split System | 22800 | 15.5 | 8.1 | 1.85 | R-454B | 650
216737104 | COMFORTMAKER | D5CUHAH24AAK | ESH5X30M12A* | *80MS(N,L)0902420A* | Split System | 22200 | 15.5 | 8.1 | 1.9 | R-454B | 650
216737074 | COMFORTMAKER | D5CUHAH24AAK | ESH5X30M12A* | *80MS(N,L)0901714A* | Split System | 22400 | 15.5 | 8.1 | 1.9 | R-454B | 650
216737471 | COMFORTMAKER | D5CUHAH24AAK | ESH5X30M12A* | *92MSN0601714A* | Split System | 22400 | 15.5 | 8.1 | 1.9 | R-454B | 650
216738084 | COMFORTMAKER | D5CUHAH24AAK | ESH5X36M12A* | *80MS(N,L)0902120A* | Split System | 22600 | 15.5 | 8.1 | 1.9 | R-454B | 650
216738054 | COMFORTMAKER | D5CUHAH24AAK | ESH5X36M12A* | *80MS(N,L)0702116A* | Split System | 22800 | 15.5 | 8.1 | 1.9 | R-454B | 650
216738002 | COMFORTMAKER | D5CUHAH24AAK | ESH5X36M12A* | *80MS(N,L)0451412A* | Split System | 22800 | 15.5 | 8.1 | 1.9 | R-454B | 650
216738585 | COMFORTMAKER | D5CUHAH24AAK | ESH5X36M12A* | *96MSN1002120A* | Split System | 23000 | 15.5 | 8.1 | 1.9 | R-454B | 650
216737152 | DAY & NIGHT | D5CUHAH24AAK | ESH5X30M12A* | *80VSL0451412B* | Split System | 22200 | 15.5 | 8.1 | 1.85 | R-454B | 650
216737332 | DAY & NIGHT | D5CUHAH24AAK | ESH5X30M12A* | *80VTL0451412B* | Split System | 22200 | 15.5 | 8.1 | 1.85 | R-454B | 650
216738596 | DAY & NIGHT | D5CUHAH24AAK | ESH5X36M12A* | *96MSN1002122A* | Split System | 22400 | 15.5 | 8.1 | 1.85 | R-454B | 650
216737249 | DAY & NIGHT | D5CUHAH24AAK | ESH5X30M12A* | *80MSU1002120A* | Split System | 22400 | 15.5 | 8.1 | 1.85 | R-454B | 650
216737697 | DAY & NIGHT | D5CUHAH24AAK | ESH5X30M12A* | *95MSU0401712A* | Split System | 22400 | 15.5 | 8.1 | 1.85 | R-454B | 650
216737896 | DAY & NIGHT | D5CUHAH24AAK | ESH5X30M12A* | *97VTN0601716A* | Split System | 22400 | 15.5 | 8.1 | 1.85 | R-454B | 650
216737055 | DAY & NIGHT | D5CUHAH24AAK | ESH5X30M12A* | *80MS(N,L)0701716A* | Split System | 22400 | 15.5 | 8.1 | 1.85 | R-454B | 650
216737834 | DAY & NIGHT | D5CUHAH24AAK | ESH5X30M12A* | *96VTN0601716B* | Split System | 22400 | 15.5 | 8.1 | 1.85 | R-454B | 650
216737651 | DAY & NIGHT | D5CUHAH24AAK | ESH5X30M12A* | *96VSN0601716B* | Split System | 22400 | 15.5 | 8.1 | 1.85 | R-454B | 650
216737346 | DAY & NIGHT | D5CUHAH24AAK | ESH5X30M12A* | *80VTL0701716B* | Split System | 22400 | 15.5 | 8.1 | 1.85 | R-454B | 650
216737730 | DAY & NIGHT | D5CUHAH24AAK | ESH5X30M12A* | *95MSU1002120A* | Split System | 22400 | 15.5 | 8.1 | 1.85 | R-454B | 650
216736337 | DAY & NIGHT | D5CUHAH24AAK | ESH5X24M12A* | *80MSU0401712A* | Split System | 22400 | 15.5 | 8.1 | 1.85 | R-454B | 650
216736939 | DAY & NIGHT | D5CUHAH24AAK | ESH5X24M12A* | *97VTN1002120A* | Split System | 22400 | 15.5 | 8.1 | 1.85 | R-454B | 650
216736877 | DAY & NIGHT | D5CUHAH24AAK | ESH5X24M12A* | *96VTN1002120B* | Split System | 22400 | 15.5 | 8.1 | 1.85 | R-454B | 650
216738168 | DAY & NIGHT | D5CUHAH24AAK | ESH5X36M12A* | *80VSL0901716B* | Split System | 22600 | 15.5 | 8.1 | 1.85 | R-454B | 650
216738687 | DAY & NIGHT | D5CUHAH24AAK | ESH5X36M12A* | *96VSN1202422B* | Split System | 22600 | 15.5 | 8.1 | 1.85 | R-454B | 650
216737045 | DAY & NIGHT | D5CUHAH24AAK | ESH5X30M12A* | *80MS(N,L)0701712A* | Split System | 22600 | 15.5 | 8.1 | 1.85 | R-454B | 650
216737125 | DAY & NIGHT | D5CUHAH24AAK | ESH5X30M12A* | *80MS(N,L)1102420A* | Split System | 22600 | 15.5 | 8.1 | 1.85 | R-454B | 650
216738814 | DAY & NIGHT | D5CUHAH24AAK | ESH5X36M12A* | *96VTN0401712B* | Split System | 22600 | 15.5 | 8.1 | 1.85 | R-454B | 650
216738633 | DAY & NIGHT | D5CUHAH24AAK | ESH5X36M12A* | *96VSN0401712B* | Split System | 22600 | 15.5 | 8.1 | 1.85 | R-454B | 650
216737918 | DAY & NIGHT | D5CUHAH24AAK | ESH5X30M12A* | *97VTN0802120A* | Split System | 22600 | 15.5 | 8.1 | 1.85 | R-454B | 650
216737856 | DAY & NIGHT | D5CUHAH24AAK | ESH5X30M12A* | *96VTN0802120B* | Split System | 22600 | 15.5 | 8.1 | 1.85 | R-454B | 650
216737669 | DAY & NIGHT | D5CUHAH24AAK | ESH5X30M12A* | *96VSN0802120B* | Split System | 22600 | 15.5 | 8.1 | 1.85 | R-454B | 650
216736431 | DAY & NIGHT | D5CUHAH24AAK | ESH5X24M12A* | *80VTL0701716B* | Split System | 22600 | 15.5 | 8.1 | 1.85 | R-454B | 650
216736748 | DAY & NIGHT | D5CUHAH24AAK | ESH5X24M12A* | *95MSU0601716A* | Split System | 22600 | 15.5 | 8.1 | 1.85 | R-454B | 650
216736359 | DAY & NIGHT | D5CUHAH24AAK | ESH5X24M12A* | *80MSU0802120A* | Split System | 22600 | 15.5 | 8.1 | 1.85 | R-454B | 650
216738133 | DAY & NIGHT | D5CUHAH24AAK | ESH5X36M12A* | *80MS(N,L)1552420A* | Split System | 22800 | 15.5 | 8.1 | 1.85 | R-454B | 650
216738575 | DAY & NIGHT | D5CUHAH24AAK | ESH5X36M12A* | *96MSN0802120A* | Split System | 22800 | 15.5 | 8.1 | 1.85 | R-454B | 650
216737886 | DAY & NIGHT | D5CUHAH24AAK | ESH5X30M12A* | *96VTN1202422B* | Split System | 22800 | 15.5 | 8.1 | 1.85 | R-454B | 650
216737948 | DAY & NIGHT | D5CUHAH24AAK | ESH5X30M12A* | *97VTN1202422A* | Split System | 22800 | 15.5 | 8.1 | 1.85 | R-454B | 650
216737678 | DAY & NIGHT | D5CUHAH24AAK | ESH5X30M12A* | *96VSN1002120B* | Split System | 22800 | 15.5 | 8.1 | 1.85 | R-454B | 650
216737494 | DAY & NIGHT | D5CUHAH24AAK | ESH5X30M12A* | *92MSN0802120A* | Split System | 22800 | 15.5 | 8.1 | 1.85 | R-454B | 650
216737105 | DAY & NIGHT | D5CUHAH24AAK | ESH5X30M12A* | *80MS(N,L)0902420A* | Split System | 22200 | 15.5 | 8.1 | 1.9 | R-454B | 650
216737472 | DAY & NIGHT | D5CUHAH24AAK | ESH5X30M12A* | *92MSN0601714A* | Split System | 22400 | 15.5 | 8.1 | 1.9 | R-454B | 650
216737075 | DAY & NIGHT | D5CUHAH24AAK | ESH5X30M12A* | *80MS(N,L)0901714A* | Split System | 22400 | 15.5 | 8.1 | 1.9 | R-454B | 650
216738085 | DAY & NIGHT | D5CUHAH24AAK | ESH5X36M12A* | *80MS(N,L)0902120A* | Split System | 22600 | 15.5 | 8.1 | 1.9 | R-454B | 650
216738003 | DAY & NIGHT | D5CUHAH24AAK | ESH5X36M12A* | *80MS(N,L)0451412A* | Split System | 22800 | 15.5 | 8.1 | 1.9 | R-454B | 650
216738055 | DAY & NIGHT | D5CUHAH24AAK | ESH5X36M12A* | *80MS(N,L)0702116A* | Split System | 22800 | 15.5 | 8.1 | 1.9 | R-454B | 650
216738586 | DAY & NIGHT | D5CUHAH24AAK | ESH5X36M12A* | *96MSN1002120A* | Split System | 23000 | 15.5 | 8.1 | 1.9 | R-454B | 650
216737148 | HEIL | D5CUHAH24AAK | ESH5X30M12A* | *80VSL0451412B* | Split System | 22200 | 15.5 | 8.1 | 1.85 | R-454B | 650
216737328 | HEIL | D5CUHAH24AAK | ESH5X30M12A* | *80VTL0451412B* | Split System | 22200 | 15.5 | 8.1 | 1.85 | R-454B | 650
216738592 | HEIL | D5CUHAH24AAK | ESH5X36M12A* | *96MSN1002122A* | Split System | 22400 | 15.5 | 8.1 | 1.85 | R-454B | 650
216737830 | HEIL | D5CUHAH24AAK | ESH5X30M12A* | *96VTN0601716B* | Split System | 22400 | 15.5 | 8.1 | 1.85 | R-454B | 650
216737693 | HEIL | D5CUHAH24AAK | ESH5X30M12A* | *95MSU0401712A* | Split System | 22400 | 15.5 | 8.1 | 1.85 | R-454B | 650
216737245 | HEIL | D5CUHAH24AAK | ESH5X30M12A* | *80MSU1002120A* | Split System | 22400 | 15.5 | 8.1 | 1.85 | R-454B | 650
216737647 | HEIL | D5CUHAH24AAK | ESH5X30M12A* | *96VSN0601716B* | Split System | 22400 | 15.5 | 8.1 | 1.85 | R-454B | 650
216737892 | HEIL | D5CUHAH24AAK | ESH5X30M12A* | *97VTN0601716A* | Split System | 22400 | 15.5 | 8.1 | 1.85 | R-454B | 650
216737051 | HEIL | D5CUHAH24AAK | ESH5X30M12A* | *80MS(N,L)0701716A* | Split System | 22400 | 15.5 | 8.1 | 1.85 | R-454B | 650
216737726 | HEIL | D5CUHAH24AAK | ESH5X30M12A* | *95MSU1002120A* | Split System | 22400 | 15.5 | 8.1 | 1.85 | R-454B | 650
216737342 | HEIL | D5CUHAH24AAK | ESH5X30M12A* | *80VTL0701716B* | Split System | 22400 | 15.5 | 8.1 | 1.85 | R-454B | 650
216736935 | HEIL | D5CUHAH24AAK | ESH5X24M12A* | *97VTN1002120A* | Split System | 22400 | 15.5 | 8.1 | 1.85 | R-454B | 650
216736333 | HEIL | D5CUHAH24AAK | ESH5X24M12A* | *80MSU0401712A* | Split System | 22400 | 15.5 | 8.1 | 1.85 | R-454B | 650
216736873 | HEIL | D5CUHAH24AAK | ESH5X24M12A* | *96VTN1002120B* | Split System | 22400 | 15.5 | 8.1 | 1.85 | R-454B | 650
216738164 | HEIL | D5CUHAH24AAK | ESH5X36M12A* | *80VSL0901716B* | Split System | 22600 | 15.5 | 8.1 | 1.85 | R-454B | 650
216738683 | HEIL | D5CUHAH24AAK | ESH5X36M12A* | *96VSN1202422B* | Split System | 22600 | 15.5 | 8.1 | 1.85 | R-454B | 650
216737121 | HEIL | D5CUHAH24AAK | ESH5X30M12A* | *80MS(N,L)1102420A* | Split System | 22600 | 15.5 | 8.1 | 1.85 | R-454B | 650
216737665 | HEIL | D5CUHAH24AAK | ESH5X30M12A* | *96VSN0802120B* | Split System | 22600 | 15.5 | 8.1 | 1.85 | R-454B | 650
216738810 | HEIL | D5CUHAH24AAK | ESH5X36M12A* | *96VTN0401712B* | Split System | 22600 | 15.5 | 8.1 | 1.85 | R-454B | 650
216737914 | HEIL | D5CUHAH24AAK | ESH5X30M12A* | *97VTN0802120A* | Split System | 22600 | 15.5 | 8.1 | 1.85 | R-454B | 650
216737852 | HEIL | D5CUHAH24AAK | ESH5X30M12A* | *96VTN0802120B* | Split System | 22600 | 15.5 | 8.1 | 1.85 | R-454B | 650
216737041 | HEIL | D5CUHAH24AAK | ESH5X30M12A* | *80MS(N,L)0701712A* | Split System | 22600 | 15.5 | 8.1 | 1.85 | R-454B | 650
216738629 | HEIL | D5CUHAH24AAK | ESH5X36M12A* | *96VSN0401712B* | Split System | 22600 | 15.5 | 8.1 | 1.85 | R-454B | 650
216736427 | HEIL | D5CUHAH24AAK | ESH5X24M12A* | *80VTL0701716B* | Split System | 22600 | 15.5 | 8.1 | 1.85 | R-454B | 650
216736744 | HEIL | D5CUHAH24AAK | ESH5X24M12A* | *95MSU0601716A* | Split System | 22600 | 15.5 | 8.1 | 1.85 | R-454B | 650
216736355 | HEIL | D5CUHAH24AAK | ESH5X24M12A* | *80MSU0802120A* | Split System | 22600 | 15.5 | 8.1 | 1.85 | R-454B | 650
216738129 | HEIL | D5CUHAH24AAK | ESH5X36M12A* | *80MS(N,L)1552420A* | Split System | 22800 | 15.5 | 8.1 | 1.85 | R-454B | 650
216738570 | HEIL | D5CUHAH24AAK | ESH5X36M12A* | *96MSN0802120A* | Split System | 22800 | 15.5 | 8.1 | 1.85 | R-454B | 650
216737882 | HEIL | D5CUHAH24AAK | ESH5X30M12A* | *96VTN1202422B* | Split System | 22800 | 15.5 | 8.1 | 1.85 | R-454B | 650
216737674 | HEIL | D5CUHAH24AAK | ESH5X30M12A* | *96VSN1002120B* | Split System | 22800 | 15.5 | 8.1 | 1.85 | R-454B | 650
216737944 | HEIL | D5CUHAH24AAK | ESH5X30M12A* | *97VTN1202422A* | Split System | 22800 | 15.5 | 8.1 | 1.85 | R-454B | 650
216737490 | HEIL | D5CUHAH24AAK | ESH5X30M12A* | *92MSN0802120A* | Split System | 22800 | 15.5 | 8.1 | 1.85 | R-454B | 650
216737101 | HEIL | D5CUHAH24AAK | ESH5X30M12A* | *80MS(N,L)0902420A* | Split System | 22200 | 15.5 | 8.1 | 1.9 | R-454B | 650
216737071 | HEIL | D5CUHAH24AAK | ESH5X30M12A* | *80MS(N,L)0901714A* | Split System | 22400 | 15.5 | 8.1 | 1.9 | R-454B | 650
216737468 | HEIL | D5CUHAH24AAK | ESH5X30M12A* | *92MSN0601714A* | Split System | 22400 | 15.5 | 8.1 | 1.9 | R-454B | 650
216738081 | HEIL | D5CUHAH24AAK | ESH5X36M12A* | *80MS(N,L)0902120A* | Split System | 22600 | 15.5 | 8.1 | 1.9 | R-454B | 650
216737999 | HEIL | D5CUHAH24AAK | ESH5X36M12A* | *80MS(N,L)0451412A* | Split System | 22800 | 15.5 | 8.1 | 1.9 | R-454B | 650
216738051 | HEIL | D5CUHAH24AAK | ESH5X36M12A* | *80MS(N,L)0702116A* | Split System | 22800 | 15.5 | 8.1 | 1.9 | R-454B | 650
216738582 | HEIL | D5CUHAH24AAK | ESH5X36M12A* | *96MSN1002120A* | Split System | 23000 | 15.5 | 8.1 | 1.9 | R-454B | 650
216737153 | KEEPRITE | D5CUHAH24AAK | ESH5X30M12A* | *80VSL0451412B* | Split System | 22200 | 15.5 | 8.1 | 1.85 | R-454B | 650
216737333 | KEEPRITE | D5CUHAH24AAK | ESH5X30M12A* | *80VTL0451412B* | Split System | 22200 | 15.5 | 8.1 | 1.85 | R-454B | 650
216738597 | KEEPRITE | D5CUHAH24AAK | ESH5X36M12A* | *96MSN1002122A* | Split System | 22400 | 15.5 | 8.1 | 1.85 | R-454B | 650
216737347 | KEEPRITE | D5CUHAH24AAK | ESH5X30M12A* | *80VTL0701716B* | Split System | 22400 | 15.5 | 8.1 | 1.85 | R-454B | 650
216737652 | KEEPRITE | D5CUHAH24AAK | ESH5X30M12A* | *96VSN0601716B* | Split System | 22400 | 15.5 | 8.1 | 1.85 | R-454B | 650
216737698 | KEEPRITE | D5CUHAH24AAK | ESH5X30M12A* | *95MSU0401712A* | Split System | 22400 | 15.5 | 8.1 | 1.85 | R-454B | 650
216737731 | KEEPRITE | D5CUHAH24AAK | ESH5X30M12A* | *95MSU1002120A* | Split System | 22400 | 15.5 | 8.1 | 1.85 | R-454B | 650
216737897 | KEEPRITE | D5CUHAH24AAK | ESH5X30M12A* | *97VTN0601716A* | Split System | 22400 | 15.5 | 8.1 | 1.85 | R-454B | 650
216737056 | KEEPRITE | D5CUHAH24AAK | ESH5X30M12A* | *80MS(N,L)0701716A* | Split System | 22400 | 15.5 | 8.1 | 1.85 | R-454B | 650
216737835 | KEEPRITE | D5CUHAH24AAK | ESH5X30M12A* | *96VTN0601716B* | Split System | 22400 | 15.5 | 8.1 | 1.85 | R-454B | 650
216737250 | KEEPRITE | D5CUHAH24AAK | ESH5X30M12A* | *80MSU1002120A* | Split System | 22400 | 15.5 | 8.1 | 1.85 | R-454B | 650
216736878 | KEEPRITE | D5CUHAH24AAK | ESH5X24M12A* | *96VTN1002120B* | Split System | 22400 | 15.5 | 8.1 | 1.85 | R-454B | 650
216736940 | KEEPRITE | D5CUHAH24AAK | ESH5X24M12A* | *97VTN1002120A* | Split System | 22400 | 15.5 | 8.1 | 1.85 | R-454B | 650
216736338 | KEEPRITE | D5CUHAH24AAK | ESH5X24M12A* | *80MSU0401712A* | Split System | 22400 | 15.5 | 8.1 | 1.85 | R-454B | 650
216738169 | KEEPRITE | D5CUHAH24AAK | ESH5X36M12A* | *80VSL0901716B* | Split System | 22600 | 15.5 | 8.1 | 1.85 | R-454B | 650
216738688 | KEEPRITE | D5CUHAH24AAK | ESH5X36M12A* | *96VSN1202422B* | Split System | 22600 | 15.5 | 8.1 | 1.85 | R-454B | 650
216737857 | KEEPRITE | D5CUHAH24AAK | ESH5X30M12A* | *96VTN0802120B* | Split System | 22600 | 15.5 | 8.1 | 1.85 | R-454B | 650
216737046 | KEEPRITE | D5CUHAH24AAK | ESH5X30M12A* | *80MS(N,L)0701712A* | Split System | 22600 | 15.5 | 8.1 | 1.85 | R-454B | 650
216737670 | KEEPRITE | D5CUHAH24AAK | ESH5X30M12A* | *96VSN0802120B* | Split System | 22600 | 15.5 | 8.1 | 1.85 | R-454B | 650
216738634 | KEEPRITE | D5CUHAH24AAK | ESH5X36M12A* | *96VSN0401712B* | Split System | 22600 | 15.5 | 8.1 | 1.85 | R-454B | 650
216738815 | KEEPRITE | D5CUHAH24AAK | ESH5X36M12A* | *96VTN0401712B* | Split System | 22600 | 15.5 | 8.1 | 1.85 | R-454B | 650
216737126 | KEEPRITE | D5CUHAH24AAK | ESH5X30M12A* | *80MS(N,L)1102420A* | Split System | 22600 | 15.5 | 8.1 | 1.85 | R-454B | 650
216737919 | KEEPRITE | D5CUHAH24AAK | ESH5X30M12A* | *97VTN0802120A* | Split System | 22600 | 15.5 | 8.1 | 1.85 | R-454B | 650
216736360 | KEEPRITE | D5CUHAH24AAK | ESH5X24M12A* | *80MSU0802120A* | Split System | 22600 | 15.5 | 8.1 | 1.85 | R-454B | 650
216736749 | KEEPRITE | D5CUHAH24AAK | ESH5X24M12A* | *95MSU0601716A* | Split System | 22600 | 15.5 | 8.1 | 1.85 | R-454B | 650
216736432 | KEEPRITE | D5CUHAH24AAK | ESH5X24M12A* | *80VTL0701716B* | Split System | 22600 | 15.5 | 8.1 | 1.85 | R-454B | 650
216738576 | KEEPRITE | D5CUHAH24AAK | ESH5X36M12A* | *96MSN0802120A* | Split System | 22800 | 15.5 | 8.1 | 1.85 | R-454B | 650
216738134 | KEEPRITE | D5CUHAH24AAK | ESH5X36M12A* | *80MS(N,L)1552420A* | Split System | 22800 | 15.5 | 8.1 | 1.85 | R-454B | 650
216737495 | KEEPRITE | D5CUHAH24AAK | ESH5X30M12A* | *92MSN0802120A* | Split System | 22800 | 15.5 | 8.1 | 1.85 | R-454B | 650
216737949 | KEEPRITE | D5CUHAH24AAK | ESH5X30M12A* | *97VTN1202422A* | Split System | 22800 | 15.5 | 8.1 | 1.85 | R-454B | 650
216737887 | KEEPRITE | D5CUHAH24AAK | ESH5X30M12A* | *96VTN1202422B* | Split System | 22800 | 15.5 | 8.1 | 1.85 | R-454B | 650
216737679 | KEEPRITE | D5CUHAH24AAK | ESH5X30M12A* | *96VSN1002120B* | Split System | 22800 | 15.5 | 8.1 | 1.85 | R-454B | 650
216737106 | KEEPRITE | D5CUHAH24AAK | ESH5X30M12A* | *80MS(N,L)0902420A* | Split System | 22200 | 15.5 | 8.1 | 1.9 | R-454B | 650
216737473 | KEEPRITE | D5CUHAH24AAK | ESH5X30M12A* | *92MSN0601714A* | Split System | 22400 | 15.5 | 8.1 | 1.9 | R-454B | 650
216737076 | KEEPRITE | D5CUHAH24AAK | ESH5X30M12A* | *80MS(N,L)0901714A* | Split System | 22400 | 15.5 | 8.1 | 1.9 | R-454B | 650
216738086 | KEEPRITE | D5CUHAH24AAK | ESH5X36M12A* | *80MS(N,L)0902120A* | Split System | 22600 | 15.5 | 8.1 | 1.9 | R-454B | 650
216738056 | KEEPRITE | D5CUHAH24AAK | ESH5X36M12A* | *80MS(N,L)0702116A* | Split System | 22800 | 15.5 | 8.1 | 1.9 | R-454B | 650
216738004 | KEEPRITE | D5CUHAH24AAK | ESH5X36M12A* | *80MS(N,L)0451412A* | Split System | 22800 | 15.5 | 8.1 | 1.9 | R-454B | 650
216738587 | KEEPRITE | D5CUHAH24AAK | ESH5X36M12A* | *96MSN1002120A* | Split System | 23000 | 15.5 | 8.1 | 1.9 | R-454B | 650
216737327 | PAYNE HEATING AND COOLING | 37MUHAQ24AA3 | CSAH*3012AM* | PG80VTLB36045A** | Split System | 22200 | 15.5 | 8.1 | 1.85 | R-454B | 650
216736423 | PAYNE HEATING AND COOLING | 37MUHAQ24AA3 | CSAH*2412AM* | PG80VTLB36070A** | Split System | 22200 | 15.5 | 8.1 | 1.85 | R-454B | 650
216737244 | PAYNE HEATING AND COOLING | 37MUHAQ24AA3 | CSAH*3012AM* | PG80MSUA60100C** | Split System | 22400 | 15.5 | 8.1 | 1.85 | R-454B | 650
216737725 | PAYNE HEATING AND COOLING | 37MUHAQ24AA3 | CSAH*3012AM* | PG95MSUA60100C** | Split System | 22400 | 15.5 | 8.1 | 1.85 | R-454B | 650
216737829 | PAYNE HEATING AND COOLING | 37MUHAQ24AA3 | CSAH*3012AM* | PG96VTAB48060B** | Split System | 22400 | 15.5 | 8.1 | 1.85 | R-454B | 650
216737050 | PAYNE HEATING AND COOLING | 37MUHAQ24AA3 | CSAH*3012AM* | PG80MS(A,L)A48070B** | Split System | 22400 | 15.5 | 8.1 | 1.85 | R-454B | 650
216737341 | PAYNE HEATING AND COOLING | 37MUHAQ24AA3 | CSAH*3012AM* | PG80VTLB48070B** | Split System | 22400 | 15.5 | 8.1 | 1.85 | R-454B | 650
216737891 | PAYNE HEATING AND COOLING | 37MUHAQ24AA3 | CSAH*3012AM* | PG97VTAA48060B** | Split System | 22400 | 15.5 | 8.1 | 1.85 | R-454B | 650
216737692 | PAYNE HEATING AND COOLING | 37MUHAQ24AA3 | CSAH*3012AM* | PG95MSUA36040B** | Split System | 22400 | 15.5 | 8.1 | 1.85 | R-454B | 650
216736332 | PAYNE HEATING AND COOLING | 37MUHAQ24AA3 | CSAH*2412AM* | PG80MSUA36040B** | Split System | 22400 | 15.5 | 8.1 | 1.85 | R-454B | 650
216736934 | PAYNE HEATING AND COOLING | 37MUHAQ24AA3 | CSAH*2412AM* | PG97VTAA60100C** | Split System | 22400 | 15.5 | 8.1 | 1.85 | R-454B | 650
216736872 | PAYNE HEATING AND COOLING | 37MUHAQ24AA3 | CSAH*2412AM* | PG96VTAB60100C** | Split System | 22400 | 15.5 | 8.1 | 1.85 | R-454B | 650
216738340 | PAYNE HEATING AND COOLING | 37MUHAQ24AA3 | CSAH*3612AM* | PG80VTLB48090B** | Split System | 22600 | 15.5 | 8.1 | 1.85 | R-454B | 650
216737120 | PAYNE HEATING AND COOLING | 37MUHAQ24AA3 | CSAH*3012AM* | PG80MS(A,L)A60110D** | Split System | 22600 | 15.5 | 8.1 | 1.85 | R-454B | 650
216737851 | PAYNE HEATING AND COOLING | 37MUHAQ24AA3 | CSAH*3012AM* | PG96VTAB60080C** | Split System | 22600 | 15.5 | 8.1 | 1.85 | R-454B | 650
216737040 | PAYNE HEATING AND COOLING | 37MUHAQ24AA3 | CSAH*3012AM* | PG80MS(A,L)A36070B** | Split System | 22600 | 15.5 | 8.1 | 1.85 | R-454B | 650
216737913 | PAYNE HEATING AND COOLING | 37MUHAQ24AA3 | CSAH*3012AM* | PG97VTAA60080C** | Split System | 22600 | 15.5 | 8.1 | 1.85 | R-454B | 650
216738809 | PAYNE HEATING AND COOLING | 37MUHAQ24AA3 | CSAH*3612AM* | PG96VTAB36040B** | Split System | 22600 | 15.5 | 8.1 | 1.85 | R-454B | 650
216736426 | PAYNE HEATING AND COOLING | 37MUHAQ24AA3 | CSAH*2412AM* | PG80VTLB48070B** | Split System | 22600 | 15.5 | 8.1 | 1.85 | R-454B | 650
216736354 | PAYNE HEATING AND COOLING | 37MUHAQ24AA3 | CSAH*2412AM* | PG80MSUA60080C** | Split System | 22600 | 15.5 | 8.1 | 1.85 | R-454B | 650
216736743 | PAYNE HEATING AND COOLING | 37MUHAQ24AA3 | CSAH*2412AM* | PG95MSUA48060B** | Split System | 22600 | 15.5 | 8.1 | 1.85 | R-454B | 650
216738128 | PAYNE HEATING AND COOLING | 37MUHAQ24AA3 | CSAH*3612AM* | PG80MS(A,L)A60155D** | Split System | 22800 | 15.5 | 8.1 | 1.85 | R-454B | 650
216738569 | PAYNE HEATING AND COOLING | 37MUHAQ24AA3 | CSAH*3612AM* | PG96MSAA60080C** | Split System | 22800 | 15.5 | 8.1 | 1.85 | R-454B | 650
216737489 | PAYNE HEATING AND COOLING | 37MUHAQ24AA3 | CSAH*3012AM* | PG92MSAA60080C** | Split System | 22800 | 15.5 | 8.1 | 1.85 | R-454B | 650
216737943 | PAYNE HEATING AND COOLING | 37MUHAQ24AA3 | CSAH*3012AM* | PG97VTAA66120D** | Split System | 22800 | 15.5 | 8.1 | 1.85 | R-454B | 650
216737881 | PAYNE HEATING AND COOLING | 37MUHAQ24AA3 | CSAH*3012AM* | PG96VTAB66120D** | Split System | 22800 | 15.5 | 8.1 | 1.85 | R-454B | 650
216737070 | PAYNE HEATING AND COOLING | 37MUHAQ24AA3 | CSAH*3012AM* | PG80MS(A,L)A42090B** | Split System | 22400 | 15.5 | 8.1 | 1.9 | R-454B | 650
216737467 | PAYNE HEATING AND COOLING | 37MUHAQ24AA3 | CSAH*3012AM* | PG92MSAA42060B** | Split System | 22400 | 15.5 | 8.1 | 1.9 | R-454B | 650
216738080 | PAYNE HEATING AND COOLING | 37MUHAQ24AA3 | CSAH*3612AM* | PG80MS(A,L)A60090C** | Split System | 22600 | 15.5 | 8.1 | 1.9 | R-454B | 650
216738050 | PAYNE HEATING AND COOLING | 37MUHAQ24AA3 | CSAH*3612AM* | PG80MS(A,L)A48070C** | Split System | 22800 | 15.5 | 8.1 | 1.9 | R-454B | 650
216737998 | PAYNE HEATING AND COOLING | 37MUHAQ24AA3 | CSAH*3612AM* | PG80MS(A,L)A36045A** | Split System | 22800 | 15.5 | 8.1 | 1.9 | R-454B | 650
216738581 | PAYNE HEATING AND COOLING | 37MUHAQ24AA3 | CSAH*3612AM* | PG96MSAA60100C** | Split System | 23000 | 15.5 | 8.1 | 1.9 | R-454B | 650
216737154 | SMART COMFORT | D5CUHAH24AAK | ESH5X30M12A* | *80VSL0451412B* | Split System | 22200 | 15.5 | 8.1 | 1.85 | R-454B | 650
216737334 | SMART COMFORT | D5CUHAH24AAK | ESH5X30M12A* | *80VTL0451412B* | Split System | 22200 | 15.5 | 8.1 | 1.85 | R-454B | 650
216737732 | SMART COMFORT | D5CUHAH24AAK | ESH5X30M12A* | *95MSU1002120A* | Split System | 22400 | 15.5 | 8.1 | 1.85 | R-454B | 650
216737251 | SMART COMFORT | D5CUHAH24AAK | ESH5X30M12A* | *80MSU1002120A* | Split System | 22400 | 15.5 | 8.1 | 1.85 | R-454B | 650
216736941 | SMART COMFORT | D5CUHAH24AAK | ESH5X24M12A* | *97VTN1002120A* | Split System | 22400 | 15.5 | 8.1 | 1.85 | R-454B | 650
216737057 | SMART COMFORT | D5CUHAH24AAK | ESH5X30M12A* | *80MS(N,L)0701716A* | Split System | 22400 | 15.5 | 8.1 | 1.85 | R-454B | 650
216737653 | SMART COMFORT | D5CUHAH24AAK | ESH5X30M12A* | *96VSN0601716B* | Split System | 22400 | 15.5 | 8.1 | 1.85 | R-454B | 650
216737348 | SMART COMFORT | D5CUHAH24AAK | ESH5X30M12A* | *80VTL0701716B* | Split System | 22400 | 15.5 | 8.1 | 1.85 | R-454B | 650
216737699 | SMART COMFORT | D5CUHAH24AAK | ESH5X30M12A* | *95MSU0401712A* | Split System | 22400 | 15.5 | 8.1 | 1.85 | R-454B | 650
216736339 | SMART COMFORT | D5CUHAH24AAK | ESH5X24M12A* | *80MSU0401712A* | Split System | 22400 | 15.5 | 8.1 | 1.85 | R-454B | 650
216737836 | SMART COMFORT | D5CUHAH24AAK | ESH5X30M12A* | *96VTN0601716B* | Split System | 22400 | 15.5 | 8.1 | 1.85 | R-454B | 650
216736879 | SMART COMFORT | D5CUHAH24AAK | ESH5X24M12A* | *96VTN1002120B* | Split System | 22400 | 15.5 | 8.1 | 1.85 | R-454B | 650
216737898 | SMART COMFORT | D5CUHAH24AAK | ESH5X30M12A* | *97VTN0601716A* | Split System | 22400 | 15.5 | 8.1 | 1.85 | R-454B | 650
216736361 | SMART COMFORT | D5CUHAH24AAK | ESH5X24M12A* | *80MSU0802120A* | Split System | 22600 | 15.5 | 8.1 | 1.85 | R-454B | 650
216738635 | SMART COMFORT | D5CUHAH24AAK | ESH5X36M12A* | *96VSN0401712B* | Split System | 22600 | 15.5 | 8.1 | 1.85 | R-454B | 650
216737920 | SMART COMFORT | D5CUHAH24AAK | ESH5X30M12A* | *97VTN0802120A* | Split System | 22600 | 15.5 | 8.1 | 1.85 | R-454B | 650
216736433 | SMART COMFORT | D5CUHAH24AAK | ESH5X24M12A* | *80VTL0701716B* | Split System | 22600 | 15.5 | 8.1 | 1.85 | R-454B | 650
216738816 | SMART COMFORT | D5CUHAH24AAK | ESH5X36M12A* | *96VTN0401712B* | Split System | 22600 | 15.5 | 8.1 | 1.85 | R-454B | 650
216737858 | SMART COMFORT | D5CUHAH24AAK | ESH5X30M12A* | *96VTN0802120B* | Split System | 22600 | 15.5 | 8.1 | 1.85 | R-454B | 650
216738689 | SMART COMFORT | D5CUHAH24AAK | ESH5X36M12A* | *96VSN1202422B* | Split System | 22600 | 15.5 | 8.1 | 1.85 | R-454B | 650
216737671 | SMART COMFORT | D5CUHAH24AAK | ESH5X30M12A* | *96VSN0802120B* | Split System | 22600 | 15.5 | 8.1 | 1.85 | R-454B | 650
216736750 | SMART COMFORT | D5CUHAH24AAK | ESH5X24M12A* | *95MSU0601716A* | Split System | 22600 | 15.5 | 8.1 | 1.85 | R-454B | 650
216738170 | SMART COMFORT | D5CUHAH24AAK | ESH5X36M12A* | *80VSL0901716B* | Split System | 22600 | 15.5 | 8.1 | 1.85 | R-454B | 650
216737680 | SMART COMFORT | D5CUHAH24AAK | ESH5X30M12A* | *96VSN1002120B* | Split System | 22800 | 15.5 | 8.1 | 1.85 | R-454B | 650
216737950 | SMART COMFORT | D5CUHAH24AAK | ESH5X30M12A* | *97VTN1202422A* | Split System | 22800 | 15.5 | 8.1 | 1.85 | R-454B | 650
216738577 | SMART COMFORT | D5CUHAH24AAK | ESH5X36M12A* | *96MSN0802120A* | Split System | 22800 | 15.5 | 8.1 | 1.85 | R-454B | 650
216737888 | SMART COMFORT | D5CUHAH24AAK | ESH5X30M12A* | *96VTN1202422B* | Split System | 22800 | 15.5 | 8.1 | 1.85 | R-454B | 650
216738578 | SMART COMFORT | D5CUHAH24AAK | ESH5X36M12A* | *96MSM0802120A* | Split System | 22800 | 15.5 | 8.1 | 1.85 | R-454B | 650
216737474 | SMART COMFORT | D5CUHAH24AAK | ESH5X30M12A* | *92MSN0601714A* | Split System | 22400 | 15.5 | 8.1 | 1.9 | R-454B | 650
216737077 | SMART COMFORT | D5CUHAH24AAK | ESH5X30M12A* | *80MS(N,L)0901714A* | Split System | 22400 | 15.5 | 8.1 | 1.9 | R-454B | 650
216738087 | SMART COMFORT | D5CUHAH24AAK | ESH5X36M12A* | *80MS(N,L)0902120A* | Split System | 22600 | 15.5 | 8.1 | 1.9 | R-454B | 650
216738005 | SMART COMFORT | D5CUHAH24AAK | ESH5X36M12A* | *80MS(N,L)0451412A* | Split System | 22800 | 15.5 | 8.1 | 1.9 | R-454B | 650
216738588 | SMART COMFORT | D5CUHAH24AAK | ESH5X36M12A* | *96MSN1002120A* | Split System | 23000 | 15.5 | 8.1 | 1.9 | R-454B | 650
216737335 | TEMPSTAR | D5CUHAH24AAK | ESH5X30M12A* | *80VTL0451412B* | Split System | 22200 | 15.5 | 8.1 | 1.85 | R-454B | 650
216737155 | TEMPSTAR | D5CUHAH24AAK | ESH5X30M12A* | *80VSL0451412B* | Split System | 22200 | 15.5 | 8.1 | 1.85 | R-454B | 650
216738598 | TEMPSTAR | D5CUHAH24AAK | ESH5X36M12A* | *96MSN1002122A* | Split System | 22400 | 15.5 | 8.1 | 1.85 | R-454B | 650
216737058 | TEMPSTAR | D5CUHAH24AAK | ESH5X30M12A* | *80MS(N,L)0701716A* | Split System | 22400 | 15.5 | 8.1 | 1.85 | R-454B | 650
216737700 | TEMPSTAR | D5CUHAH24AAK | ESH5X30M12A* | *95MSU0401712A* | Split System | 22400 | 15.5 | 8.1 | 1.85 | R-454B | 650
216737899 | TEMPSTAR | D5CUHAH24AAK | ESH5X30M12A* | *97VTN0601716A* | Split System | 22400 | 15.5 | 8.1 | 1.85 | R-454B | 650
216737252 | TEMPSTAR | D5CUHAH24AAK | ESH5X30M12A* | *80MSU1002120A* | Split System | 22400 | 15.5 | 8.1 | 1.85 | R-454B | 650
216737733 | TEMPSTAR | D5CUHAH24AAK | ESH5X30M12A* | *95MSU1002120A* | Split System | 22400 | 15.5 | 8.1 | 1.85 | R-454B | 650
216737349 | TEMPSTAR | D5CUHAH24AAK | ESH5X30M12A* | *80VTL0701716B* | Split System | 22400 | 15.5 | 8.1 | 1.85 | R-454B | 650
216737837 | TEMPSTAR | D5CUHAH24AAK | ESH5X30M12A* | *96VTN0601716B* | Split System | 22400 | 15.5 | 8.1 | 1.85 | R-454B | 650
216737654 | TEMPSTAR | D5CUHAH24AAK | ESH5X30M12A* | *96VSN0601716B* | Split System | 22400 | 15.5 | 8.1 | 1.85 | R-454B | 650
216736340 | TEMPSTAR | D5CUHAH24AAK | ESH5X24M12A* | *80MSU0401712A* | Split System | 22400 | 15.5 | 8.1 | 1.85 | R-454B | 650
216736942 | TEMPSTAR | D5CUHAH24AAK | ESH5X24M12A* | *97VTN1002120A* | Split System | 22400 | 15.5 | 8.1 | 1.85 | R-454B | 650
216736880 | TEMPSTAR | D5CUHAH24AAK | ESH5X24M12A* | *96VTN1002120B* | Split System | 22400 | 15.5 | 8.1 | 1.85 | R-454B | 650
216738171 | TEMPSTAR | D5CUHAH24AAK | ESH5X36M12A* | *80VSL0901716B* | Split System | 22600 | 15.5 | 8.1 | 1.85 | R-454B | 650
216738690 | TEMPSTAR | D5CUHAH24AAK | ESH5X36M12A* | *96VSN1202422B* | Split System | 22600 | 15.5 | 8.1 | 1.85 | R-454B | 650
216738636 | TEMPSTAR | D5CUHAH24AAK | ESH5X36M12A* | *96VSN0401712B* | Split System | 22600 | 15.5 | 8.1 | 1.85 | R-454B | 650
216737127 | TEMPSTAR | D5CUHAH24AAK | ESH5X30M12A* | *80MS(N,L)1102420A* | Split System | 22600 | 15.5 | 8.1 | 1.85 | R-454B | 650
216737047 | TEMPSTAR | D5CUHAH24AAK | ESH5X30M12A* | *80MS(N,L)0701712A* | Split System | 22600 | 15.5 | 8.1 | 1.85 | R-454B | 650
216737672 | TEMPSTAR | D5CUHAH24AAK | ESH5X30M12A* | *96VSN0802120B* | Split System | 22600 | 15.5 | 8.1 | 1.85 | R-454B | 650
216737921 | TEMPSTAR | D5CUHAH24AAK | ESH5X30M12A* | *97VTN0802120A* | Split System | 22600 | 15.5 | 8.1 | 1.85 | R-454B | 650
216738817 | TEMPSTAR | D5CUHAH24AAK | ESH5X36M12A* | *96VTN0401712B* | Split System | 22600 | 15.5 | 8.1 | 1.85 | R-454B | 650
216737859 | TEMPSTAR | D5CUHAH24AAK | ESH5X30M12A* | *96VTN0802120B* | Split System | 22600 | 15.5 | 8.1 | 1.85 | R-454B | 650
216736751 | TEMPSTAR | D5CUHAH24AAK | ESH5X24M12A* | *95MSU0601716A* | Split System | 22600 | 15.5 | 8.1 | 1.85 | R-454B | 650
216736362 | TEMPSTAR | D5CUHAH24AAK | ESH5X24M12A* | *80MSU0802120A* | Split System | 22600 | 15.5 | 8.1 | 1.85 | R-454B | 650
216736434 | TEMPSTAR | D5CUHAH24AAK | ESH5X24M12A* | *80VTL0701716B* | Split System | 22600 | 15.5 | 8.1 | 1.85 | R-454B | 650
216738579 | TEMPSTAR | D5CUHAH24AAK | ESH5X36M12A* | *96MSN0802120A* | Split System | 22800 | 15.5 | 8.1 | 1.85 | R-454B | 650
216738135 | TEMPSTAR | D5CUHAH24AAK | ESH5X36M12A* | *80MS(N,L)1552420A* | Split System | 22800 | 15.5 | 8.1 | 1.85 | R-454B | 650
216737889 | TEMPSTAR | D5CUHAH24AAK | ESH5X30M12A* | *96VTN1202422B* | Split System | 22800 | 15.5 | 8.1 | 1.85 | R-454B | 650
216737951 | TEMPSTAR | D5CUHAH24AAK | ESH5X30M12A* | *97VTN1202422A* | Split System | 22800 | 15.5 | 8.1 | 1.85 | R-454B | 650
216737496 | TEMPSTAR | D5CUHAH24AAK | ESH5X30M12A* | *92MSN0802120A* | Split System | 22800 | 15.5 | 8.1 | 1.85 | R-454B | 650
216737681 | TEMPSTAR | D5CUHAH24AAK | ESH5X30M12A* | *96VSN1002120B* | Split System | 22800 | 15.5 | 8.1 | 1.85 | R-454B | 650
216737107 | TEMPSTAR | D5CUHAH24AAK | ESH5X30M12A* | *80MS(N,L)0902420A* | Split System | 22200 | 15.5 | 8.1 | 1.9 | R-454B | 650
216737475 | TEMPSTAR | D5CUHAH24AAK | ESH5X30M12A* | *92MSN0601714A* | Split System | 22400 | 15.5 | 8.1 | 1.9 | R-454B | 650
216737078 | TEMPSTAR | D5CUHAH24AAK | ESH5X30M12A* | *80MS(N,L)0901714A* | Split System | 22400 | 15.5 | 8.1 | 1.9 | R-454B | 650
216738088 | TEMPSTAR | D5CUHAH24AAK | ESH5X36M12A* | *80MS(N,L)0902120A* | Split System | 22600 | 15.5 | 8.1 | 1.9 | R-454B | 650
216738006 | TEMPSTAR | D5CUHAH24AAK | ESH5X36M12A* | *80MS(N,L)0451412A* | Split System | 22800 | 15.5 | 8.1 | 1.9 | R-454B | 650
216738057 | TEMPSTAR | D5CUHAH24AAK | ESH5X36M12A* | *80MS(N,L)0702116A* | Split System | 22800 | 15.5 | 8.1 | 1.9 | R-454B | 650
216738589 | TEMPSTAR | D5CUHAH24AAK | ESH5X36M12A* | *96MSN1002120A* | Split System | 23000 | 15.5 | 8.1 | 1.9 | R-454B | 650
216737167 | AIRQUEST | D5CUHAH24AAK | ESH5X30M12A* | *80VSL0701716B* | Split System | 22200 | 16 | 8.1 | 1.85 | R-454B | 650
216736279 | AIRQUEST | D5CUHAH24AAK | ESH5X24M12A* | *80VSL0701412B* | Split System | 22200 | 16 | 8.1 | 1.85 | R-454B | 650
216737213 | AIRQUEST | D5CUHAH24AAK | ESH5X30M12A* | *80MSU0401712A* | Split System | 22400 | 16 | 8.1 | 1.85 | R-454B | 650
216737705 | AIRQUEST | D5CUHAH24AAK | ESH5X30M12A* | *95MSU0601716A* | Split System | 22400 | 16 | 8.1 | 1.85 | R-454B | 650
216736288 | AIRQUEST | D5CUHAH24AAK | ESH5X24M12A* | *80VSL0701716B* | Split System | 22400 | 16 | 8.1 | 1.85 | R-454B | 650
216738213 | AIRQUEST | D5CUHAH24AAK | ESH5X36M12A* | *80MSU0601716A* | Split System | 22600 | 16 | 8.1 | 1.85 | R-454B | 650
216738031 | AIRQUEST | D5CUHAH24AAK | ESH5X36M12A* | *80MS(N,L)0701712A* | Split System | 22600 | 16 | 8.1 | 1.85 | R-454B | 650
216738469 | AIRQUEST | D5CUHAH24AAK | ESH5X36M12A* | *92MSN0801716A* | Split System | 22600 | 16 | 8.1 | 1.85 | R-454B | 650
216738020 | AIRQUEST | D5CUHAH24AAK | ESH5X36M12A* | *80MS(N,L)0701412A* | Split System | 22600 | 16 | 8.1 | 1.85 | R-454B | 650
216737176 | AIRQUEST | D5CUHAH24AAK | ESH5X30M12A* | *80VSL0901716B* | Split System | 22600 | 16 | 8.1 | 1.85 | R-454B | 650
216737158 | AIRQUEST | D5CUHAH24AAK | ESH5X30M12A* | *80VSL0701412B* | Split System | 22600 | 16 | 8.1 | 1.85 | R-454B | 650
216736345 | AIRQUEST | D5CUHAH24AAK | ESH5X24M12A* | *80MSU0601716A* | Split System | 22600 | 16 | 8.1 | 1.85 | R-454B | 650
216736777 | AIRQUEST | D5CUHAH24AAK | ESH5X24M12A* | *95MSU1002122A* | Split System | 22600 | 16 | 8.1 | 1.85 | R-454B | 650
216737657 | AIRQUEST | D5CUHAH24AAK | ESH5X30M12A* | *96VSN0801716B* | Split System | 22600 | 16 | 8.1 | 1.85 | R-454B | 650
216737904 | AIRQUEST | D5CUHAH24AAK | ESH5X30M12A* | *97VTN0801716A* | Split System | 22600 | 16 | 8.1 | 1.85 | R-454B | 650
216737842 | AIRQUEST | D5CUHAH24AAK | ESH5X30M12A* | *96VTN0801716B* | Split System | 22600 | 16 | 8.1 | 1.85 | R-454B | 650
216738202 | AIRQUEST | D5CUHAH24AAK | ESH5X36M12A* | *80MSU0401712A* | Split System | 22800 | 16 | 8.1 | 1.85 | R-454B | 650
216737168 | ARCOAIRE | D5CUHAH24AAK | ESH5X30M12A* | *80VSL0701716B* | Split System | 22200 | 16 | 8.1 | 1.85 | R-454B | 650
216736280 | ARCOAIRE | D5CUHAH24AAK | ESH5X24M12A* | *80VSL0701412B* | Split System | 22200 | 16 | 8.1 | 1.85 | R-454B | 650
216737706 | ARCOAIRE | D5CUHAH24AAK | ESH5X30M12A* | *95MSU0601716A* | Split System | 22400 | 16 | 8.1 | 1.85 | R-454B | 650
216737214 | ARCOAIRE | D5CUHAH24AAK | ESH5X30M12A* | *80MSU0401712A* | Split System | 22400 | 16 | 8.1 | 1.85 | R-454B | 650
216736289 | ARCOAIRE | D5CUHAH24AAK | ESH5X24M12A* | *80VSL0701716B* | Split System | 22400 | 16 | 8.1 | 1.85 | R-454B | 650
216738032 | ARCOAIRE | D5CUHAH24AAK | ESH5X36M12A* | *80MS(N,L)0701712A* | Split System | 22600 | 16 | 8.1 | 1.85 | R-454B | 650
216738214 | ARCOAIRE | D5CUHAH24AAK | ESH5X36M12A* | *80MSU0601716A* | Split System | 22600 | 16 | 8.1 | 1.85 | R-454B | 650
216738021 | ARCOAIRE | D5CUHAH24AAK | ESH5X36M12A* | *80MS(N,L)0701412A* | Split System | 22600 | 16 | 8.1 | 1.85 | R-454B | 650
216738470 | ARCOAIRE | D5CUHAH24AAK | ESH5X36M12A* | *92MSN0801716A* | Split System | 22600 | 16 | 8.1 | 1.85 | R-454B | 650
216737159 | ARCOAIRE | D5CUHAH24AAK | ESH5X30M12A* | *80VSL0701412B* | Split System | 22600 | 16 | 8.1 | 1.85 | R-454B | 650
216737177 | ARCOAIRE | D5CUHAH24AAK | ESH5X30M12A* | *80VSL0901716B* | Split System | 22600 | 16 | 8.1 | 1.85 | R-454B | 650
216737843 | ARCOAIRE | D5CUHAH24AAK | ESH5X30M12A* | *96VTN0801716B* | Split System | 22600 | 16 | 8.1 | 1.85 | R-454B | 650
216737658 | ARCOAIRE | D5CUHAH24AAK | ESH5X30M12A* | *96VSN0801716B* | Split System | 22600 | 16 | 8.1 | 1.85 | R-454B | 650
216737905 | ARCOAIRE | D5CUHAH24AAK | ESH5X30M12A* | *97VTN0801716A* | Split System | 22600 | 16 | 8.1 | 1.85 | R-454B | 650
216736346 | ARCOAIRE | D5CUHAH24AAK | ESH5X24M12A* | *80MSU0601716A* | Split System | 22600 | 16 | 8.1 | 1.85 | R-454B | 650
216736778 | ARCOAIRE | D5CUHAH24AAK | ESH5X24M12A* | *95MSU1002122A* | Split System | 22600 | 16 | 8.1 | 1.85 | R-454B | 650
216738203 | ARCOAIRE | D5CUHAH24AAK | ESH5X36M12A* | *80MSU0401712A* | Split System | 22800 | 16 | 8.1 | 1.85 | R-454B | 650
216737165 | BRYANT HEATING AND COOLING SYSTEMS | 37MUHAQ24AA3 | CSAH*3012AM* | 82*SB48070V17*** | Split System | 22200 | 16 | 8.1 | 1.85 | R-454B | 650
216736277 | BRYANT HEATING AND COOLING SYSTEMS | 37MUHAQ24AA3 | CSAH*2412AM* | 82*SB36070V14*** | Split System | 22200 | 16 | 8.1 | 1.85 | R-454B | 650
216737210 | BRYANT HEATING AND COOLING SYSTEMS | 37MUHAQ24AA3 | CSAH*3012AM* | 83*SB36040M17*** | Split System | 22400 | 16 | 8.1 | 1.85 | R-454B | 650
216737702 | BRYANT HEATING AND COOLING SYSTEMS | 37MUHAQ24AA3 | CSAH*3012AM* | 935SB48060M17*** | Split System | 22400 | 16 | 8.1 | 1.85 | R-454B | 650
216736286 | BRYANT HEATING AND COOLING SYSTEMS | 37MUHAQ24AA3 | CSAH*2412AM* | 82*SB48070V17*** | Split System | 22400 | 16 | 8.1 | 1.85 | R-454B | 650
216738210 | BRYANT HEATING AND COOLING SYSTEMS | 37MUHAQ24AA3 | CSAH*3612AM* | 83*SB48060M17*** | Split System | 22600 | 16 | 8.1 | 1.85 | R-454B | 650
216738028 | BRYANT HEATING AND COOLING SYSTEMS | 37MUHAQ24AA3 | CSAH*3612AM* | 8(0,1)*SB36070M17*** | Split System | 22600 | 16 | 8.1 | 1.85 | R-454B | 650
216738466 | BRYANT HEATING AND COOLING SYSTEMS | 37MUHAQ24AA3 | CSAH*3612AM* | 912SE48080M17*** | Split System | 22600 | 16 | 8.1 | 1.85 | R-454B | 650
216738017 | BRYANT HEATING AND COOLING SYSTEMS | 37MUHAQ24AA3 | CSAH*3612AM* | 8(0,1)*SB36070M14*** | Split System | 22600 | 16 | 8.1 | 1.85 | R-454B | 650
216737156 | BRYANT HEATING AND COOLING SYSTEMS | 37MUHAQ24AA3 | CSAH*3012AM* | 82*SB36070V14*** | Split System | 22600 | 16 | 8.1 | 1.85 | R-454B | 650
216737350 | BRYANT HEATING AND COOLING SYSTEMS | 37MUHAQ24AA3 | CSAH*3012AM* | 82*TB48090V17*** | Split System | 22600 | 16 | 8.1 | 1.85 | R-454B | 650
216737174 | BRYANT HEATING AND COOLING SYSTEMS | 37MUHAQ24AA3 | CSAH*3012AM* | 82*SB48090V17*** | Split System | 22600 | 16 | 8.1 | 1.85 | R-454B | 650
216737337 | BRYANT HEATING AND COOLING SYSTEMS | 37MUHAQ24AA3 | CSAH*3012AM* | 82*TB36070V14*** | Split System | 22600 | 16 | 8.1 | 1.85 | R-454B | 650
216736342 | BRYANT HEATING AND COOLING SYSTEMS | 37MUHAQ24AA3 | CSAH*2412AM* | 83*SB48060M17*** | Split System | 22600 | 16 | 8.1 | 1.85 | R-454B | 650
216737655 | BRYANT HEATING AND COOLING SYSTEMS | 37MUHAQ24AA3 | CSAH*3012AM* | 926SB48080V17*** | Split System | 22600 | 16 | 8.1 | 1.85 | R-454B | 650
216736775 | BRYANT HEATING AND COOLING SYSTEMS | 37MUHAQ24AA3 | CSAH*2412AM* | 935SB66100M21*** | Split System | 22600 | 16 | 8.1 | 1.85 | R-454B | 650
216737839 | BRYANT HEATING AND COOLING SYSTEMS | 37MUHAQ24AA3 | CSAH*3012AM* | 926TC48080V17*** | Split System | 22600 | 16 | 8.1 | 1.85 | R-454B | 650
216737901 | BRYANT HEATING AND COOLING SYSTEMS | 37MUHAQ24AA3 | CSAH*3012AM* | 927TA48080V17*** | Split System | 22600 | 16 | 8.1 | 1.85 | R-454B | 650
216738199 | BRYANT HEATING AND COOLING SYSTEMS | 37MUHAQ24AA3 | CSAH*3612AM* | 83*SB36040M17*** | Split System | 22800 | 16 | 8.1 | 1.85 | R-454B | 650
216737169 | COMFORTMAKER | D5CUHAH24AAK | ESH5X30M12A* | *80VSL0701716B* | Split System | 22200 | 16 | 8.1 | 1.85 | R-454B | 650
216736281 | COMFORTMAKER | D5CUHAH24AAK | ESH5X24M12A* | *80VSL0701412B* | Split System | 22200 | 16 | 8.1 | 1.85 | R-454B | 650
216737707 | COMFORTMAKER | D5CUHAH24AAK | ESH5X30M12A* | *95MSU0601716A* | Split System | 22400 | 16 | 8.1 | 1.85 | R-454B | 650
216737215 | COMFORTMAKER | D5CUHAH24AAK | ESH5X30M12A* | *80MSU0401712A* | Split System | 22400 | 16 | 8.1 | 1.85 | R-454B | 650
216736290 | COMFORTMAKER | D5CUHAH24AAK | ESH5X24M12A* | *80VSL0701716B* | Split System | 22400 | 16 | 8.1 | 1.85 | R-454B | 650
216738215 | COMFORTMAKER | D5CUHAH24AAK | ESH5X36M12A* | *80MSU0601716A* | Split System | 22600 | 16 | 8.1 | 1.85 | R-454B | 650
216738033 | COMFORTMAKER | D5CUHAH24AAK | ESH5X36M12A* | *80MS(N,L)0701712A* | Split System | 22600 | 16 | 8.1 | 1.85 | R-454B | 650
216738022 | COMFORTMAKER | D5CUHAH24AAK | ESH5X36M12A* | *80MS(N,L)0701412A* | Split System | 22600 | 16 | 8.1 | 1.85 | R-454B | 650
216738471 | COMFORTMAKER | D5CUHAH24AAK | ESH5X36M12A* | *92MSN0801716A* | Split System | 22600 | 16 | 8.1 | 1.85 | R-454B | 650
216737178 | COMFORTMAKER | D5CUHAH24AAK | ESH5X30M12A* | *80VSL0901716B* | Split System | 22600 | 16 | 8.1 | 1.85 | R-454B | 650
216737160 | COMFORTMAKER | D5CUHAH24AAK | ESH5X30M12A* | *80VSL0701412B* | Split System | 22600 | 16 | 8.1 | 1.85 | R-454B | 650
216736347 | COMFORTMAKER | D5CUHAH24AAK | ESH5X24M12A* | *80MSU0601716A* | Split System | 22600 | 16 | 8.1 | 1.85 | R-454B | 650
216736779 | COMFORTMAKER | D5CUHAH24AAK | ESH5X24M12A* | *95MSU1002122A* | Split System | 22600 | 16 | 8.1 | 1.85 | R-454B | 650
216737906 | COMFORTMAKER | D5CUHAH24AAK | ESH5X30M12A* | *97VTN0801716A* | Split System | 22600 | 16 | 8.1 | 1.85 | R-454B | 650
216737844 | COMFORTMAKER | D5CUHAH24AAK | ESH5X30M12A* | *96VTN0801716B* | Split System | 22600 | 16 | 8.1 | 1.85 | R-454B | 650
216737659 | COMFORTMAKER | D5CUHAH24AAK | ESH5X30M12A* | *96VSN0801716B* | Split System | 22600 | 16 | 8.1 | 1.85 | R-454B | 650
216738204 | COMFORTMAKER | D5CUHAH24AAK | ESH5X36M12A* | *80MSU0401712A* | Split System | 22800 | 16 | 8.1 | 1.85 | R-454B | 650
216737170 | DAY & NIGHT | D5CUHAH24AAK | ESH5X30M12A* | *80VSL0701716B* | Split System | 22200 | 16 | 8.1 | 1.85 | R-454B | 650
216736282 | DAY & NIGHT | D5CUHAH24AAK | ESH5X24M12A* | *80VSL0701412B* | Split System | 22200 | 16 | 8.1 | 1.85 | R-454B | 650
216737708 | DAY & NIGHT | D5CUHAH24AAK | ESH5X30M12A* | *95MSU0601716A* | Split System | 22400 | 16 | 8.1 | 1.85 | R-454B | 650
216737216 | DAY & NIGHT | D5CUHAH24AAK | ESH5X30M12A* | *80MSU0401712A* | Split System | 22400 | 16 | 8.1 | 1.85 | R-454B | 650
216736291 | DAY & NIGHT | D5CUHAH24AAK | ESH5X24M12A* | *80VSL0701716B* | Split System | 22400 | 16 | 8.1 | 1.85 | R-454B | 650
216738216 | DAY & NIGHT | D5CUHAH24AAK | ESH5X36M12A* | *80MSU0601716A* | Split System | 22600 | 16 | 8.1 | 1.85 | R-454B | 650
216738034 | DAY & NIGHT | D5CUHAH24AAK | ESH5X36M12A* | *80MS(N,L)0701712A* | Split System | 22600 | 16 | 8.1 | 1.85 | R-454B | 650
216738023 | DAY & NIGHT | D5CUHAH24AAK | ESH5X36M12A* | *80MS(N,L)0701412A* | Split System | 22600 | 16 | 8.1 | 1.85 | R-454B | 650
216738472 | DAY & NIGHT | D5CUHAH24AAK | ESH5X36M12A* | *92MSN0801716A* | Split System | 22600 | 16 | 8.1 | 1.85 | R-454B | 650
216737179 | DAY & NIGHT | D5CUHAH24AAK | ESH5X30M12A* | *80VSL0901716B* | Split System | 22600 | 16 | 8.1 | 1.85 | R-454B | 650
216737161 | DAY & NIGHT | D5CUHAH24AAK | ESH5X30M12A* | *80VSL0701412B* | Split System | 22600 | 16 | 8.1 | 1.85 | R-454B | 650
216736348 | DAY & NIGHT | D5CUHAH24AAK | ESH5X24M12A* | *80MSU0601716A* | Split System | 22600 | 16 | 8.1 | 1.85 | R-454B | 650
216737660 | DAY & NIGHT | D5CUHAH24AAK | ESH5X30M12A* | *96VSN0801716B* | Split System | 22600 | 16 | 8.1 | 1.85 | R-454B | 650
216736780 | DAY & NIGHT | D5CUHAH24AAK | ESH5X24M12A* | *95MSU1002122A* | Split System | 22600 | 16 | 8.1 | 1.85 | R-454B | 650
216737845 | DAY & NIGHT | D5CUHAH24AAK | ESH5X30M12A* | *96VTN0801716B* | Split System | 22600 | 16 | 8.1 | 1.85 | R-454B | 650
216737907 | DAY & NIGHT | D5CUHAH24AAK | ESH5X30M12A* | *97VTN0801716A* | Split System | 22600 | 16 | 8.1 | 1.85 | R-454B | 650
216738205 | DAY & NIGHT | D5CUHAH24AAK | ESH5X36M12A* | *80MSU0401712A* | Split System | 22800 | 16 | 8.1 | 1.85 | R-454B | 650
216737166 | HEIL | D5CUHAH24AAK | ESH5X30M12A* | *80VSL0701716B* | Split System | 22200 | 16 | 8.1 | 1.85 | R-454B | 650
216736278 | HEIL | D5CUHAH24AAK | ESH5X24M12A* | *80VSL0701412B* | Split System | 22200 | 16 | 8.1 | 1.85 | R-454B | 650
216737212 | HEIL | D5CUHAH24AAK | ESH5X30M12A* | *80MSU0401712A* | Split System | 22400 | 16 | 8.1 | 1.85 | R-454B | 650
216737704 | HEIL | D5CUHAH24AAK | ESH5X30M12A* | *95MSU0601716A* | Split System | 22400 | 16 | 8.1 | 1.85 | R-454B | 650
216736287 | HEIL | D5CUHAH24AAK | ESH5X24M12A* | *80VSL0701716B* | Split System | 22400 | 16 | 8.1 | 1.85 | R-454B | 650
216738212 | HEIL | D5CUHAH24AAK | ESH5X36M12A* | *80MSU0601716A* | Split System | 22600 | 16 | 8.1 | 1.85 | R-454B | 650
216738030 | HEIL | D5CUHAH24AAK | ESH5X36M12A* | *80MS(N,L)0701712A* | Split System | 22600 | 16 | 8.1 | 1.85 | R-454B | 650
216738468 | HEIL | D5CUHAH24AAK | ESH5X36M12A* | *92MSN0801716A* | Split System | 22600 | 16 | 8.1 | 1.85 | R-454B | 650
216738019 | HEIL | D5CUHAH24AAK | ESH5X36M12A* | *80MS(N,L)0701412A* | Split System | 22600 | 16 | 8.1 | 1.85 | R-454B | 650
216737157 | HEIL | D5CUHAH24AAK | ESH5X30M12A* | *80VSL0701412B* | Split System | 22600 | 16 | 8.1 | 1.85 | R-454B | 650
216737175 | HEIL | D5CUHAH24AAK | ESH5X30M12A* | *80VSL0901716B* | Split System | 22600 | 16 | 8.1 | 1.85 | R-454B | 650
216736344 | HEIL | D5CUHAH24AAK | ESH5X24M12A* | *80MSU0601716A* | Split System | 22600 | 16 | 8.1 | 1.85 | R-454B | 650
216737841 | HEIL | D5CUHAH24AAK | ESH5X30M12A* | *96VTN0801716B* | Split System | 22600 | 16 | 8.1 | 1.85 | R-454B | 650
216737903 | HEIL | D5CUHAH24AAK | ESH5X30M12A* | *97VTN0801716A* | Split System | 22600 | 16 | 8.1 | 1.85 | R-454B | 650
216736776 | HEIL | D5CUHAH24AAK | ESH5X24M12A* | *95MSU1002122A* | Split System | 22600 | 16 | 8.1 | 1.85 | R-454B | 650
216737656 | HEIL | D5CUHAH24AAK | ESH5X30M12A* | *96VSN0801716B* | Split System | 22600 | 16 | 8.1 | 1.85 | R-454B | 650
216738201 | HEIL | D5CUHAH24AAK | ESH5X36M12A* | *80MSU0401712A* | Split System | 22800 | 16 | 8.1 | 1.85 | R-454B | 650
216737171 | KEEPRITE | D5CUHAH24AAK | ESH5X30M12A* | *80VSL0701716B* | Split System | 22200 | 16 | 8.1 | 1.85 | R-454B | 650
216736283 | KEEPRITE | D5CUHAH24AAK | ESH5X24M12A* | *80VSL0701412B* | Split System | 22200 | 16 | 8.1 | 1.85 | R-454B | 650
216737217 | KEEPRITE | D5CUHAH24AAK | ESH5X30M12A* | *80MSU0401712A* | Split System | 22400 | 16 | 8.1 | 1.85 | R-454B | 650
216737709 | KEEPRITE | D5CUHAH24AAK | ESH5X30M12A* | *95MSU0601716A* | Split System | 22400 | 16 | 8.1 | 1.85 | R-454B | 650
216736292 | KEEPRITE | D5CUHAH24AAK | ESH5X24M12A* | *80VSL0701716B* | Split System | 22400 | 16 | 8.1 | 1.85 | R-454B | 650
216738217 | KEEPRITE | D5CUHAH24AAK | ESH5X36M12A* | *80MSU0601716A* | Split System | 22600 | 16 | 8.1 | 1.85 | R-454B | 650
216738035 | KEEPRITE | D5CUHAH24AAK | ESH5X36M12A* | *80MS(N,L)0701712A* | Split System | 22600 | 16 | 8.1 | 1.85 | R-454B | 650
216738473 | KEEPRITE | D5CUHAH24AAK | ESH5X36M12A* | *92MSN0801716A* | Split System | 22600 | 16 | 8.1 | 1.85 | R-454B | 650
216738024 | KEEPRITE | D5CUHAH24AAK | ESH5X36M12A* | *80MS(N,L)0701412A* | Split System | 22600 | 16 | 8.1 | 1.85 | R-454B | 650
216737162 | KEEPRITE | D5CUHAH24AAK | ESH5X30M12A* | *80VSL0701412B* | Split System | 22600 | 16 | 8.1 | 1.85 | R-454B | 650
216737180 | KEEPRITE | D5CUHAH24AAK | ESH5X30M12A* | *80VSL0901716B* | Split System | 22600 | 16 | 8.1 | 1.85 | R-454B | 650
216737661 | KEEPRITE | D5CUHAH24AAK | ESH5X30M12A* | *96VSN0801716B* | Split System | 22600 | 16 | 8.1 | 1.85 | R-454B | 650
216736349 | KEEPRITE | D5CUHAH24AAK | ESH5X24M12A* | *80MSU0601716A* | Split System | 22600 | 16 | 8.1 | 1.85 | R-454B | 650
216736781 | KEEPRITE | D5CUHAH24AAK | ESH5X24M12A* | *95MSU1002122A* | Split System | 22600 | 16 | 8.1 | 1.85 | R-454B | 650
216737846 | KEEPRITE | D5CUHAH24AAK | ESH5X30M12A* | *96VTN0801716B* | Split System | 22600 | 16 | 8.1 | 1.85 | R-454B | 650
216737908 | KEEPRITE | D5CUHAH24AAK | ESH5X30M12A* | *97VTN0801716A* | Split System | 22600 | 16 | 8.1 | 1.85 | R-454B | 650
216738206 | KEEPRITE | D5CUHAH24AAK | ESH5X36M12A* | *80MSU0401712A* | Split System | 22800 | 16 | 8.1 | 1.85 | R-454B | 650
216737211 | PAYNE HEATING AND COOLING | 37MUHAQ24AA3 | CSAH*3012AM* | PG80MSUA36040B** | Split System | 22400 | 16 | 8.1 | 1.85 | R-454B | 650
216737703 | PAYNE HEATING AND COOLING | 37MUHAQ24AA3 | CSAH*3012AM* | PG95MSUA48060B** | Split System | 22400 | 16 | 8.1 | 1.85 | R-454B | 650
216738029 | PAYNE HEATING AND COOLING | 37MUHAQ24AA3 | CSAH*3612AM* | PG80MS(A,L)A36070B** | Split System | 22600 | 16 | 8.1 | 1.85 | R-454B | 650
216738211 | PAYNE HEATING AND COOLING | 37MUHAQ24AA3 | CSAH*3612AM* | PG80MSUA48060B** | Split System | 22600 | 16 | 8.1 | 1.85 | R-454B | 650
216738467 | PAYNE HEATING AND COOLING | 37MUHAQ24AA3 | CSAH*3612AM* | PG92MSAA48080B** | Split System | 22600 | 16 | 8.1 | 1.85 | R-454B | 650
216738018 | PAYNE HEATING AND COOLING | 37MUHAQ24AA3 | CSAH*3612AM* | PG80MS(A,L)A36070A** | Split System | 22600 | 16 | 8.1 | 1.85 | R-454B | 650
216737338 | PAYNE HEATING AND COOLING | 37MUHAQ24AA3 | CSAH*3012AM* | PG80VTLB36070A** | Split System | 22600 | 16 | 8.1 | 1.85 | R-454B | 650
216737351 | PAYNE HEATING AND COOLING | 37MUHAQ24AA3 | CSAH*3012AM* | PG80VTLB48090B** | Split System | 22600 | 16 | 8.1 | 1.85 | R-454B | 650
216736343 | PAYNE HEATING AND COOLING | 37MUHAQ24AA3 | CSAH*2412AM* | PG80MSUA48060B** | Split System | 22600 | 16 | 8.1 | 1.85 | R-454B | 650
216737902 | PAYNE HEATING AND COOLING | 37MUHAQ24AA3 | CSAH*3012AM* | PG97VTAA48080B** | Split System | 22600 | 16 | 8.1 | 1.85 | R-454B | 650
216737840 | PAYNE HEATING AND COOLING | 37MUHAQ24AA3 | CSAH*3012AM* | PG96VTAB48080B** | Split System | 22600 | 16 | 8.1 | 1.85 | R-454B | 650
216738200 | PAYNE HEATING AND COOLING | 37MUHAQ24AA3 | CSAH*3612AM* | PG80MSUA36040B** | Split System | 22800 | 16 | 8.1 | 1.85 | R-454B | 650
216736284 | SMART COMFORT | D5CUHAH24AAK | ESH5X24M12A* | *80VSL0701412B* | Split System | 22200 | 16 | 8.1 | 1.85 | R-454B | 650
216737172 | SMART COMFORT | D5CUHAH24AAK | ESH5X30M12A* | *80VSL0701716B* | Split System | 22200 | 16 | 8.1 | 1.85 | R-454B | 650
216737218 | SMART COMFORT | D5CUHAH24AAK | ESH5X30M12A* | *80MSU0401712A* | Split System | 22400 | 16 | 8.1 | 1.85 | R-454B | 650
216737710 | SMART COMFORT | D5CUHAH24AAK | ESH5X30M12A* | *95MSU0601716A* | Split System | 22400 | 16 | 8.1 | 1.85 | R-454B | 650
216736293 | SMART COMFORT | D5CUHAH24AAK | ESH5X24M12A* | *80VSL0701716B* | Split System | 22400 | 16 | 8.1 | 1.85 | R-454B | 650
216736350 | SMART COMFORT | D5CUHAH24AAK | ESH5X24M12A* | *80MSU0601716A* | Split System | 22600 | 16 | 8.1 | 1.85 | R-454B | 650
216738474 | SMART COMFORT | D5CUHAH24AAK | ESH5X36M12A* | *92MSN0801716A* | Split System | 22600 | 16 | 8.1 | 1.85 | R-454B | 650
216737909 | SMART COMFORT | D5CUHAH24AAK | ESH5X30M12A* | *97VTN0801716A* | Split System | 22600 | 16 | 8.1 | 1.85 | R-454B | 650
216737181 | SMART COMFORT | D5CUHAH24AAK | ESH5X30M12A* | *80VSL0901716B* | Split System | 22600 | 16 | 8.1 | 1.85 | R-454B | 650
216737662 | SMART COMFORT | D5CUHAH24AAK | ESH5X30M12A* | *96VSN0801716B* | Split System | 22600 | 16 | 8.1 | 1.85 | R-454B | 650
216737847 | SMART COMFORT | D5CUHAH24AAK | ESH5X30M12A* | *96VTN0801716B* | Split System | 22600 | 16 | 8.1 | 1.85 | R-454B | 650
216737163 | SMART COMFORT | D5CUHAH24AAK | ESH5X30M12A* | *80VSL0701412B* | Split System | 22600 | 16 | 8.1 | 1.85 | R-454B | 650
216738218 | SMART COMFORT | D5CUHAH24AAK | ESH5X36M12A* | *80MSU0601716A* | Split System | 22600 | 16 | 8.1 | 1.85 | R-454B | 650
216738025 | SMART COMFORT | D5CUHAH24AAK | ESH5X36M12A* | *80MS(N,L)0701412A* | Split System | 22600 | 16 | 8.1 | 1.85 | R-454B | 650
216738207 | SMART COMFORT | D5CUHAH24AAK | ESH5X36M12A* | *80MSU0401712A* | Split System | 22800 | 16 | 8.1 | 1.85 | R-454B | 650
216737173 | TEMPSTAR | D5CUHAH24AAK | ESH5X30M12A* | *80VSL0701716B* | Split System | 22200 | 16 | 8.1 | 1.85 | R-454B | 650
216736285 | TEMPSTAR | D5CUHAH24AAK | ESH5X24M12A* | *80VSL0701412B* | Split System | 22200 | 16 | 8.1 | 1.85 | R-454B | 650
216737219 | TEMPSTAR | D5CUHAH24AAK | ESH5X30M12A* | *80MSU0401712A* | Split System | 22400 | 16 | 8.1 | 1.85 | R-454B | 650
216737711 | TEMPSTAR | D5CUHAH24AAK | ESH5X30M12A* | *95MSU0601716A* | Split System | 22400 | 16 | 8.1 | 1.85 | R-454B | 650
216736294 | TEMPSTAR | D5CUHAH24AAK | ESH5X24M12A* | *80VSL0701716B* | Split System | 22400 | 16 | 8.1 | 1.85 | R-454B | 650
216738219 | TEMPSTAR | D5CUHAH24AAK | ESH5X36M12A* | *80MSU0601716A* | Split System | 22600 | 16 | 8.1 | 1.85 | R-454B | 650
216738036 | TEMPSTAR | D5CUHAH24AAK | ESH5X36M12A* | *80MS(N,L)0701712A* | Split System | 22600 | 16 | 8.1 | 1.85 | R-454B | 650
216738475 | TEMPSTAR | D5CUHAH24AAK | ESH5X36M12A* | *92MSN0801716A* | Split System | 22600 | 16 | 8.1 | 1.85 | R-454B | 650
216738026 | TEMPSTAR | D5CUHAH24AAK | ESH5X36M12A* | *80MS(N,L)0701412A* | Split System | 22600 | 16 | 8.1 | 1.85 | R-454B | 650
216737182 | TEMPSTAR | D5CUHAH24AAK | ESH5X30M12A* | *80VSL0901716B* | Split System | 22600 | 16 | 8.1 | 1.85 | R-454B | 650
216737164 | TEMPSTAR | D5CUHAH24AAK | ESH5X30M12A* | *80VSL0701412B* | Split System | 22600 | 16 | 8.1 | 1.85 | R-454B | 650
216736351 | TEMPSTAR | D5CUHAH24AAK | ESH5X24M12A* | *80MSU0601716A* | Split System | 22600 | 16 | 8.1 | 1.85 | R-454B | 650
216736782 | TEMPSTAR | D5CUHAH24AAK | ESH5X24M12A* | *95MSU1002122A* | Split System | 22600 | 16 | 8.1 | 1.85 | R-454B | 650
216737663 | TEMPSTAR | D5CUHAH24AAK | ESH5X30M12A* | *96VSN0801716B* | Split System | 22600 | 16 | 8.1 | 1.85 | R-454B | 650
216737910 | TEMPSTAR | D5CUHAH24AAK | ESH5X30M12A* | *97VTN0801716A* | Split System | 22600 | 16 | 8.1 | 1.85 | R-454B | 650
216737848 | TEMPSTAR | D5CUHAH24AAK | ESH5X30M12A* | *96VTN0801716B* | Split System | 22600 | 16 | 8.1 | 1.85 | R-454B | 650
216738208 | TEMPSTAR | D5CUHAH24AAK | ESH5X36M12A* | *80MSU0401712A* | Split System | 22800 | 16 | 8.1 | 1.85 | R-454B | 650
216738499 | AIRQUEST | D5CUHAH24AAK | ESH5X36M12A* | *92MSN1002122A* | Split System | 23200 | 15.2 | 8.1 | 1.9 | R-454B | 650
216738120 | AIRQUEST | D5CUHAH24AAK | ESH5X36M12A* | *80MS(N,L)1352420A* | Split System | 23200 | 15.2 | 8.1 | 1.9 | R-454B | 650
216738500 | ARCOAIRE | D5CUHAH24AAK | ESH5X36M12A* | *92MSN1002122A* | Split System | 23200 | 15.2 | 8.1 | 1.9 | R-454B | 650
216738121 | ARCOAIRE | D5CUHAH24AAK | ESH5X36M12A* | *80MS(N,L)1352420A* | Split System | 23200 | 15.2 | 8.1 | 1.9 | R-454B | 650
216738497 | BRYANT HEATING AND COOLING SYSTEMS | 37MUHAQ24AA3 | CSAH*3612AM* | 912SE66100M21*** | Split System | 23200 | 15.2 | 8.1 | 1.9 | R-454B | 650
216738117 | BRYANT HEATING AND COOLING SYSTEMS | 37MUHAQ24AA3 | CSAH*3612AM* | 8(0,1)*SB60135M24*** | Split System | 23200 | 15.2 | 8.1 | 1.9 | R-454B | 650
216738501 | COMFORTMAKER | D5CUHAH24AAK | ESH5X36M12A* | *92MSN1002122A* | Split System | 23200 | 15.2 | 8.1 | 1.9 | R-454B | 650
216738122 | COMFORTMAKER | D5CUHAH24AAK | ESH5X36M12A* | *80MS(N,L)1352420A* | Split System | 23200 | 15.2 | 8.1 | 1.9 | R-454B | 650
216738123 | DAY & NIGHT | D5CUHAH24AAK | ESH5X36M12A* | *80MS(N,L)1352420A* | Split System | 23200 | 15.2 | 8.1 | 1.9 | R-454B | 650
216738502 | DAY & NIGHT | D5CUHAH24AAK | ESH5X36M12A* | *92MSN1002122A* | Split System | 23200 | 15.2 | 8.1 | 1.9 | R-454B | 650
216738119 | HEIL | D5CUHAH24AAK | ESH5X36M12A* | *80MS(N,L)1352420A* | Split System | 23200 | 15.2 | 8.1 | 1.9 | R-454B | 650
216738498 | HEIL | D5CUHAH24AAK | ESH5X36M12A* | *92MSN1002122A* | Split System | 23200 | 15.2 | 8.1 | 1.9 | R-454B | 650
216738503 | KEEPRITE | D5CUHAH24AAK | ESH5X36M12A* | *92MSN1002122A* | Split System | 23200 | 15.2 | 8.1 | 1.9 | R-454B | 650
216738124 | KEEPRITE | D5CUHAH24AAK | ESH5X36M12A* | *80MS(N,L)1352420A* | Split System | 23200 | 15.2 | 8.1 | 1.9 | R-454B | 650
216738118 | PAYNE HEATING AND COOLING | 37MUHAQ24AA3 | CSAH*3612AM* | PG80MS(A,L)A60135D** | Split System | 23200 | 15.2 | 8.1 | 1.9 | R-454B | 650
216738504 | TEMPSTAR | D5CUHAH24AAK | ESH5X36M12A* | *92MSN1002122A* | Split System | 23200 | 15.2 | 8.1 | 1.9 | R-454B | 650
216738125 | TEMPSTAR | D5CUHAH24AAK | ESH5X36M12A* | *80MS(N,L)1352420A* | Split System | 23200 | 15.2 | 8.1 | 1.9 | R-454B | 650
216738873 | AIRQUEST | D5CUHAH24AAK | ESH5X36M12A* | *96VTN1002122B* | Split System | 23000 | 15.5 | 8.1 | 1.85 | R-454B | 650
216738480 | AIRQUEST | D5CUHAH24AAK | ESH5X36M12A* | *92MSN0802120A* | Split System | 23200 | 15.5 | 8.1 | 1.9 | R-454B | 650
216738874 | ARCOAIRE | D5CUHAH24AAK | ESH5X36M12A* | *96VTN1002122B* | Split System | 23000 | 15.5 | 8.1 | 1.85 | R-454B | 650
216738481 | ARCOAIRE | D5CUHAH24AAK | ESH5X36M12A* | *92MSN0802120A* | Split System | 23200 | 15.5 | 8.1 | 1.9 | R-454B | 650
216738871 | BRYANT HEATING AND COOLING SYSTEMS | 37MUHAQ24AA3 | CSAH*3612AM* | 926TC66100V21*** | Split System | 23000 | 15.5 | 8.1 | 1.85 | R-454B | 650
216738477 | BRYANT HEATING AND COOLING SYSTEMS | 37MUHAQ24AA3 | CSAH*3612AM* | 912SE60080M21*** | Split System | 23200 | 15.5 | 8.1 | 1.9 | R-454B | 650
216738875 | COMFORTMAKER | D5CUHAH24AAK | ESH5X36M12A* | *96VTN1002122B* | Split System | 23000 | 15.5 | 8.1 | 1.85 | R-454B | 650
216738482 | COMFORTMAKER | D5CUHAH24AAK | ESH5X36M12A* | *92MSN0802120A* | Split System | 23200 | 15.5 | 8.1 | 1.9 | R-454B | 650
216738876 | DAY & NIGHT | D5CUHAH24AAK | ESH5X36M12A* | *96VTN1002122B* | Split System | 23000 | 15.5 | 8.1 | 1.85 | R-454B | 650
216738483 | DAY & NIGHT | D5CUHAH24AAK | ESH5X36M12A* | *92MSN0802120A* | Split System | 23200 | 15.5 | 8.1 | 1.9 | R-454B | 650
216738872 | HEIL | D5CUHAH24AAK | ESH5X36M12A* | *96VTN1002122B* | Split System | 23000 | 15.5 | 8.1 | 1.85 | R-454B | 650
216738479 | HEIL | D5CUHAH24AAK | ESH5X36M12A* | *92MSN0802120A* | Split System | 23200 | 15.5 | 8.1 | 1.9 | R-454B | 650
216738877 | KEEPRITE | D5CUHAH24AAK | ESH5X36M12A* | *96VTN1002122B* | Split System | 23000 | 15.5 | 8.1 | 1.85 | R-454B | 650
216738484 | KEEPRITE | D5CUHAH24AAK | ESH5X36M12A* | *92MSN0802120A* | Split System | 23200 | 15.5 | 8.1 | 1.9 | R-454B | 650
216738478 | PAYNE HEATING AND COOLING | 37MUHAQ24AA3 | CSAH*3612AM* | PG92MSAA60080C** | Split System | 23200 | 15.5 | 8.1 | 1.9 | R-454B | 650
216738878 | SMART COMFORT | D5CUHAH24AAK | ESH5X36M12A* | *96VTN1002122B* | Split System | 23000 | 15.5 | 8.1 | 1.85 | R-454B | 650
216738879 | TEMPSTAR | D5CUHAH24AAK | ESH5X36M12A* | *96VTN1002122B* | Split System | 23000 | 15.5 | 8.1 | 1.85 | R-454B | 650
216738485 | TEMPSTAR | D5CUHAH24AAK | ESH5X36M12A* | *92MSN0802120A* | Split System | 23200 | 15.5 | 8.1 | 1.9 | R-454B | 650
216737500 | AIRQUEST | D5CUHAH24AAK | ESH5X30M12A* | *92MSN1002120A* | Split System | 22400 | 16 | 8.1 | 1.85 | R-454B | 650
216738224 | AIRQUEST | D5CUHAH24AAK | ESH5X36M12A* | *80MSU0802120A* | Split System | 22600 | 16 | 8.1 | 1.85 | R-454B | 650
216738648 | AIRQUEST | D5CUHAH24AAK | ESH5X36M12A* | *96VSN0601716B* | Split System | 22600 | 16 | 8.1 | 1.85 | R-454B | 650
216738091 | AIRQUEST | D5CUHAH24AAK | ESH5X36M12A* | *80MS(N,L)0902420A* | Split System | 22600 | 16 | 8.1 | 1.85 | R-454B | 650
216738138 | AIRQUEST | D5CUHAH24AAK | ESH5X36M12A* | *80VSL0451412B* | Split System | 22600 | 16 | 8.1 | 1.85 | R-454B | 650
216738821 | AIRQUEST | D5CUHAH24AAK | ESH5X36M12A* | *96VTN0601412B* | Split System | 22600 | 16 | 8.1 | 1.85 | R-454B | 650
216738657 | AIRQUEST | D5CUHAH24AAK | ESH5X36M12A* | *96VSN0801716B* | Split System | 22600 | 16 | 8.1 | 1.85 | R-454B | 650
216738318 | AIRQUEST | D5CUHAH24AAK | ESH5X36M12A* | *80VTL0451412B* | Split System | 22600 | 16 | 8.1 | 1.85 | R-454B | 650
216738831 | AIRQUEST | D5CUHAH24AAK | ESH5X36M12A* | *96VTN0601716B* | Split System | 22600 | 16 | 8.1 | 1.85 | R-454B | 650
216738863 | AIRQUEST | D5CUHAH24AAK | ESH5X36M12A* | *96VTN1002120B* | Split System | 22600 | 16 | 8.1 | 1.85 | R-454B | 650
216738904 | AIRQUEST | D5CUHAH24AAK | ESH5X36M12A* | *97VTN0801716A* | Split System | 22600 | 16 | 8.1 | 1.85 | R-454B | 650
216738893 | AIRQUEST | D5CUHAH24AAK | ESH5X36M12A* | *97VTN0601716A* | Split System | 22600 | 16 | 8.1 | 1.85 | R-454B | 650
216738925 | AIRQUEST | D5CUHAH24AAK | ESH5X36M12A* | *97VTN1002120A* | Split System | 22600 | 16 | 8.1 | 1.85 | R-454B | 650
216738639 | AIRQUEST | D5CUHAH24AAK | ESH5X36M12A* | *96VSN0601412B* | Split System | 22600 | 16 | 8.1 | 1.85 | R-454B | 650
216738705 | AIRQUEST | D5CUHAH24AAK | ESH5X36M12A* | *95MSU0601716A* | Split System | 22600 | 16 | 8.1 | 1.85 | R-454B | 650
216738716 | AIRQUEST | D5CUHAH24AAK | ESH5X36M12A* | *95MSU0802120A* | Split System | 22600 | 16 | 8.1 | 1.85 | R-454B | 650
216738156 | AIRQUEST | D5CUHAH24AAK | ESH5X36M12A* | *80VSL0701716B* | Split System | 22600 | 16 | 8.1 | 1.85 | R-454B | 650
216738842 | AIRQUEST | D5CUHAH24AAK | ESH5X36M12A* | *96VTN0801716B* | Split System | 22600 | 16 | 8.1 | 1.85 | R-454B | 650
216738061 | AIRQUEST | D5CUHAH24AAK | ESH5X36M12A* | *80MS(N,L)0901714A* | Split System | 22600 | 16 | 8.1 | 1.85 | R-454B | 650
216738147 | AIRQUEST | D5CUHAH24AAK | ESH5X36M12A* | *80VSL0701412B* | Split System | 22800 | 16 | 8.1 | 1.85 | R-454B | 650
216738332 | AIRQUEST | D5CUHAH24AAK | ESH5X36M12A* | *80VTL0701716B* | Split System | 22800 | 16 | 8.1 | 1.85 | R-454B | 650
216738727 | AIRQUEST | D5CUHAH24AAK | ESH5X36M12A* | *95MSU1002120A* | Split System | 22800 | 16 | 8.1 | 1.85 | R-454B | 650
216738694 | AIRQUEST | D5CUHAH24AAK | ESH5X36M12A* | *95MSU0401712A* | Split System | 22800 | 16 | 8.1 | 1.85 | R-454B | 650
216738041 | AIRQUEST | D5CUHAH24AAK | ESH5X36M12A* | *80MS(N,L)0701716A* | Split System | 22800 | 16 | 8.1 | 1.85 | R-454B | 650
216738072 | AIRQUEST | D5CUHAH24AAK | ESH5X36M12A* | *80MS(N,L)0902116A* | Split System | 22800 | 16 | 8.1 | 1.85 | R-454B | 650
216738458 | AIRQUEST | D5CUHAH24AAK | ESH5X36M12A* | *92MSN0601714A* | Split System | 22800 | 16 | 8.1 | 1.85 | R-454B | 650
216738489 | AIRQUEST | D5CUHAH24AAK | ESH5X36M12A* | *92MSN1002120A* | Split System | 22800 | 16 | 8.1 | 1.85 | R-454B | 650
216738666 | AIRQUEST | D5CUHAH24AAK | ESH5X36M12A* | *96VSN0802120B* | Split System | 22800 | 16 | 8.1 | 1.85 | R-454B | 650
216738915 | AIRQUEST | D5CUHAH24AAK | ESH5X36M12A* | *97VTN0802120A* | Split System | 22800 | 16 | 8.1 | 1.85 | R-454B | 650
216738235 | AIRQUEST | D5CUHAH24AAK | ESH5X36M12A* | *80MSU1002120A* | Split System | 22800 | 16 | 8.1 | 1.85 | R-454B | 650
216738853 | AIRQUEST | D5CUHAH24AAK | ESH5X36M12A* | *96VTN0802120B* | Split System | 22800 | 16 | 8.1 | 1.85 | R-454B | 650
216738111 | AIRQUEST | D5CUHAH24AAK | ESH5X36M12A* | *80MS(N,L)1102420A* | Split System | 23000 | 16 | 8.1 | 1.85 | R-454B | 650
216738935 | AIRQUEST | D5CUHAH24AAK | ESH5X36M12A* | *97VTN1002122A* | Split System | 23000 | 16 | 8.1 | 1.85 | R-454B | 650
216738675 | AIRQUEST | D5CUHAH24AAK | ESH5X36M12A* | *96VSN1002120B* | Split System | 23200 | 16 | 8.1 | 1.85 | R-454B | 650
216737480 | AIRQUEST | D5CUHAH24AAK | ESH5X30M12A* | *92MSN0801716A* | Split System | 22200 | 16 | 8.1 | 1.9 | R-454B | 650
216737031 | AIRQUEST | D5CUHAH24AAK | ESH5X30M12A* | *80MS(N,L)0701412A* | Split System | 22400 | 16 | 8.1 | 1.9 | R-454B | 650
216738100 | AIRQUEST | D5CUHAH24AAK | ESH5X36M12A* | *80MS(N,L)1102120A* | Split System | 22600 | 16 | 8.1 | 1.9 | R-454B | 650
216737501 | ARCOAIRE | D5CUHAH24AAK | ESH5X30M12A* | *92MSN1002120A* | Split System | 22400 | 16 | 8.1 | 1.85 | R-454B | 650
216738225 | ARCOAIRE | D5CUHAH24AAK | ESH5X36M12A* | *80MSU0802120A* | Split System | 22600 | 16 | 8.1 | 1.85 | R-454B | 650
216738843 | ARCOAIRE | D5CUHAH24AAK | ESH5X36M12A* | *96VTN0801716B* | Split System | 22600 | 16 | 8.1 | 1.85 | R-454B | 650
216738864 | ARCOAIRE | D5CUHAH24AAK | ESH5X36M12A* | *96VTN1002120B* | Split System | 22600 | 16 | 8.1 | 1.85 | R-454B | 650
216738822 | ARCOAIRE | D5CUHAH24AAK | ESH5X36M12A* | *96VTN0601412B* | Split System | 22600 | 16 | 8.1 | 1.85 | R-454B | 650
216738649 | ARCOAIRE | D5CUHAH24AAK | ESH5X36M12A* | *96VSN0601716B* | Split System | 22600 | 16 | 8.1 | 1.85 | R-454B | 650
216738062 | ARCOAIRE | D5CUHAH24AAK | ESH5X36M12A* | *80MS(N,L)0901714A* | Split System | 22600 | 16 | 8.1 | 1.85 | R-454B | 650
216738092 | ARCOAIRE | D5CUHAH24AAK | ESH5X36M12A* | *80MS(N,L)0902420A* | Split System | 22600 | 16 | 8.1 | 1.85 | R-454B | 650
216738894 | ARCOAIRE | D5CUHAH24AAK | ESH5X36M12A* | *97VTN0601716A* | Split System | 22600 | 16 | 8.1 | 1.85 | R-454B | 650
216738139 | ARCOAIRE | D5CUHAH24AAK | ESH5X36M12A* | *80VSL0451412B* | Split System | 22600 | 16 | 8.1 | 1.85 | R-454B | 650
216738926 | ARCOAIRE | D5CUHAH24AAK | ESH5X36M12A* | *97VTN1002120A* | Split System | 22600 | 16 | 8.1 | 1.85 | R-454B | 650
216738319 | ARCOAIRE | D5CUHAH24AAK | ESH5X36M12A* | *80VTL0451412B* | Split System | 22600 | 16 | 8.1 | 1.85 | R-454B | 650
216738905 | ARCOAIRE | D5CUHAH24AAK | ESH5X36M12A* | *97VTN0801716A* | Split System | 22600 | 16 | 8.1 | 1.85 | R-454B | 650
216738717 | ARCOAIRE | D5CUHAH24AAK | ESH5X36M12A* | *95MSU0802120A* | Split System | 22600 | 16 | 8.1 | 1.85 | R-454B | 650
216738832 | ARCOAIRE | D5CUHAH24AAK | ESH5X36M12A* | *96VTN0601716B* | Split System | 22600 | 16 | 8.1 | 1.85 | R-454B | 650
216738157 | ARCOAIRE | D5CUHAH24AAK | ESH5X36M12A* | *80VSL0701716B* | Split System | 22600 | 16 | 8.1 | 1.85 | R-454B | 650
216738640 | ARCOAIRE | D5CUHAH24AAK | ESH5X36M12A* | *96VSN0601412B* | Split System | 22600 | 16 | 8.1 | 1.85 | R-454B | 650
216738658 | ARCOAIRE | D5CUHAH24AAK | ESH5X36M12A* | *96VSN0801716B* | Split System | 22600 | 16 | 8.1 | 1.85 | R-454B | 650
216738706 | ARCOAIRE | D5CUHAH24AAK | ESH5X36M12A* | *95MSU0601716A* | Split System | 22600 | 16 | 8.1 | 1.85 | R-454B | 650
216738148 | ARCOAIRE | D5CUHAH24AAK | ESH5X36M12A* | *80VSL0701412B* | Split System | 22800 | 16 | 8.1 | 1.85 | R-454B | 650
216738728 | ARCOAIRE | D5CUHAH24AAK | ESH5X36M12A* | *95MSU1002120A* | Split System | 22800 | 16 | 8.1 | 1.85 | R-454B | 650
216738333 | ARCOAIRE | D5CUHAH24AAK | ESH5X36M12A* | *80VTL0701716B* | Split System | 22800 | 16 | 8.1 | 1.85 | R-454B | 650
216738042 | ARCOAIRE | D5CUHAH24AAK | ESH5X36M12A* | *80MS(N,L)0701716A* | Split System | 22800 | 16 | 8.1 | 1.85 | R-454B | 650
216738695 | ARCOAIRE | D5CUHAH24AAK | ESH5X36M12A* | *95MSU0401712A* | Split System | 22800 | 16 | 8.1 | 1.85 | R-454B | 650
216738490 | ARCOAIRE | D5CUHAH24AAK | ESH5X36M12A* | *92MSN1002120A* | Split System | 22800 | 16 | 8.1 | 1.85 | R-454B | 650
216738073 | ARCOAIRE | D5CUHAH24AAK | ESH5X36M12A* | *80MS(N,L)0902116A* | Split System | 22800 | 16 | 8.1 | 1.85 | R-454B | 650
216738459 | ARCOAIRE | D5CUHAH24AAK | ESH5X36M12A* | *92MSN0601714A* | Split System | 22800 | 16 | 8.1 | 1.85 | R-454B | 650
216738667 | ARCOAIRE | D5CUHAH24AAK | ESH5X36M12A* | *96VSN0802120B* | Split System | 22800 | 16 | 8.1 | 1.85 | R-454B | 650
216738236 | ARCOAIRE | D5CUHAH24AAK | ESH5X36M12A* | *80MSU1002120A* | Split System | 22800 | 16 | 8.1 | 1.85 | R-454B | 650
216738854 | ARCOAIRE | D5CUHAH24AAK | ESH5X36M12A* | *96VTN0802120B* | Split System | 22800 | 16 | 8.1 | 1.85 | R-454B | 650
216738916 | ARCOAIRE | D5CUHAH24AAK | ESH5X36M12A* | *97VTN0802120A* | Split System | 22800 | 16 | 8.1 | 1.85 | R-454B | 650
216738112 | ARCOAIRE | D5CUHAH24AAK | ESH5X36M12A* | *80MS(N,L)1102420A* | Split System | 23000 | 16 | 8.1 | 1.85 | R-454B | 650
216738936 | ARCOAIRE | D5CUHAH24AAK | ESH5X36M12A* | *97VTN1002122A* | Split System | 23000 | 16 | 8.1 | 1.85 | R-454B | 650
216738676 | ARCOAIRE | D5CUHAH24AAK | ESH5X36M12A* | *96VSN1002120B* | Split System | 23200 | 16 | 8.1 | 1.85 | R-454B | 650
216737481 | ARCOAIRE | D5CUHAH24AAK | ESH5X30M12A* | *92MSN0801716A* | Split System | 22200 | 16 | 8.1 | 1.9 | R-454B | 650
216737032 | ARCOAIRE | D5CUHAH24AAK | ESH5X30M12A* | *80MS(N,L)0701412A* | Split System | 22400 | 16 | 8.1 | 1.9 | R-454B | 650
216738101 | ARCOAIRE | D5CUHAH24AAK | ESH5X36M12A* | *80MS(N,L)1102120A* | Split System | 22600 | 16 | 8.1 | 1.9 | R-454B | 650
216737497 | BRYANT HEATING AND COOLING SYSTEMS | 37MUHAQ24AA3 | CSAH*3012AM* | 912SE60100M21*** | Split System | 22400 | 16 | 8.1 | 1.85 | R-454B | 650
216738221 | BRYANT HEATING AND COOLING SYSTEMS | 37MUHAQ24AA3 | CSAH*3612AM* | 83*SB60080M21*** | Split System | 22600 | 16 | 8.1 | 1.85 | R-454B | 650
216738637 | BRYANT HEATING AND COOLING SYSTEMS | 37MUHAQ24AA3 | CSAH*3612AM* | 926SB36060V14*** | Split System | 22600 | 16 | 8.1 | 1.85 | R-454B | 650
216738646 | BRYANT HEATING AND COOLING SYSTEMS | 37MUHAQ24AA3 | CSAH*3612AM* | 926SB48060V17*** | Split System | 22600 | 16 | 8.1 | 1.85 | R-454B | 650
216738154 | BRYANT HEATING AND COOLING SYSTEMS | 37MUHAQ24AA3 | CSAH*3612AM* | 82*SB48070V17*** | Split System | 22600 | 16 | 8.1 | 1.85 | R-454B | 650
216738702 | BRYANT HEATING AND COOLING SYSTEMS | 37MUHAQ24AA3 | CSAH*3612AM* | 935SB48060M17*** | Split System | 22600 | 16 | 8.1 | 1.85 | R-454B | 650
216738890 | BRYANT HEATING AND COOLING SYSTEMS | 37MUHAQ24AA3 | CSAH*3612AM* | 927TA48060V17*** | Split System | 22600 | 16 | 8.1 | 1.85 | R-454B | 650
216738818 | BRYANT HEATING AND COOLING SYSTEMS | 37MUHAQ24AA3 | CSAH*3612AM* | 926TC36060V14*** | Split System | 22600 | 16 | 8.1 | 1.85 | R-454B | 650
216738089 | BRYANT HEATING AND COOLING SYSTEMS | 37MUHAQ24AA3 | CSAH*3612AM* | 8(0,1)*SB60090M24*** | Split System | 22600 | 16 | 8.1 | 1.85 | R-454B | 650
216738713 | BRYANT HEATING AND COOLING SYSTEMS | 37MUHAQ24AA3 | CSAH*3612AM* | 935SB60080M21*** | Split System | 22600 | 16 | 8.1 | 1.85 | R-454B | 650
216738922 | BRYANT HEATING AND COOLING SYSTEMS | 37MUHAQ24AA3 | CSAH*3612AM* | 927TA60100V21*** | Split System | 22600 | 16 | 8.1 | 1.85 | R-454B | 650
216738860 | BRYANT HEATING AND COOLING SYSTEMS | 37MUHAQ24AA3 | CSAH*3612AM* | 926TC60100V21*** | Split System | 22600 | 16 | 8.1 | 1.85 | R-454B | 650
216738058 | BRYANT HEATING AND COOLING SYSTEMS | 37MUHAQ24AA3 | CSAH*3612AM* | 8(0,1)*SB42090M17*** | Split System | 22600 | 16 | 8.1 | 1.85 | R-454B | 650
216738315 | BRYANT HEATING AND COOLING SYSTEMS | 37MUHAQ24AA3 | CSAH*3612AM* | 82*TB36045V14*** | Split System | 22600 | 16 | 8.1 | 1.85 | R-454B | 650
216738655 | BRYANT HEATING AND COOLING SYSTEMS | 37MUHAQ24AA3 | CSAH*3612AM* | 926SB48080V17*** | Split System | 22600 | 16 | 8.1 | 1.85 | R-454B | 650
216738828 | BRYANT HEATING AND COOLING SYSTEMS | 37MUHAQ24AA3 | CSAH*3612AM* | 926TC48060V17*** | Split System | 22600 | 16 | 8.1 | 1.85 | R-454B | 650
216738839 | BRYANT HEATING AND COOLING SYSTEMS | 37MUHAQ24AA3 | CSAH*3612AM* | 926TC48080V17*** | Split System | 22600 | 16 | 8.1 | 1.85 | R-454B | 650
216738136 | BRYANT HEATING AND COOLING SYSTEMS | 37MUHAQ24AA3 | CSAH*3612AM* | 82*SB36045V14*** | Split System | 22600 | 16 | 8.1 | 1.85 | R-454B | 650
216738901 | BRYANT HEATING AND COOLING SYSTEMS | 37MUHAQ24AA3 | CSAH*3612AM* | 927TA48080V17*** | Split System | 22600 | 16 | 8.1 | 1.85 | R-454B | 650
216738038 | BRYANT HEATING AND COOLING SYSTEMS | 37MUHAQ24AA3 | CSAH*3612AM* | 8(0,1)*SB48070M17*** | Split System | 22800 | 16 | 8.1 | 1.85 | R-454B | 650
216738691 | BRYANT HEATING AND COOLING SYSTEMS | 37MUHAQ24AA3 | CSAH*3612AM* | 935SB36040M17*** | Split System | 22800 | 16 | 8.1 | 1.85 | R-454B | 650
216738145 | BRYANT HEATING AND COOLING SYSTEMS | 37MUHAQ24AA3 | CSAH*3612AM* | 82*SB36070V14*** | Split System | 22800 | 16 | 8.1 | 1.85 | R-454B | 650
216738326 | BRYANT HEATING AND COOLING SYSTEMS | 37MUHAQ24AA3 | CSAH*3612AM* | 82*TB36070V14*** | Split System | 22800 | 16 | 8.1 | 1.85 | R-454B | 650
216738455 | BRYANT HEATING AND COOLING SYSTEMS | 37MUHAQ24AA3 | CSAH*3612AM* | 912SE42060M17*** | Split System | 22800 | 16 | 8.1 | 1.85 | R-454B | 650
216738724 | BRYANT HEATING AND COOLING SYSTEMS | 37MUHAQ24AA3 | CSAH*3612AM* | 935SB60100M21*** | Split System | 22800 | 16 | 8.1 | 1.85 | R-454B | 650
216738069 | BRYANT HEATING AND COOLING SYSTEMS | 37MUHAQ24AA3 | CSAH*3612AM* | 8(0,1)*SB48090M21*** | Split System | 22800 | 16 | 8.1 | 1.85 | R-454B | 650
216738329 | BRYANT HEATING AND COOLING SYSTEMS | 37MUHAQ24AA3 | CSAH*3612AM* | 82*TB48070V17*** | Split System | 22800 | 16 | 8.1 | 1.85 | R-454B | 650
216738486 | BRYANT HEATING AND COOLING SYSTEMS | 37MUHAQ24AA3 | CSAH*3612AM* | 912SE60100M21*** | Split System | 22800 | 16 | 8.1 | 1.85 | R-454B | 650
216738664 | BRYANT HEATING AND COOLING SYSTEMS | 37MUHAQ24AA3 | CSAH*3612AM* | 926SB60080V21*** | Split System | 22800 | 16 | 8.1 | 1.85 | R-454B | 650
216738850 | BRYANT HEATING AND COOLING SYSTEMS | 37MUHAQ24AA3 | CSAH*3612AM* | 926TC60080V21*** | Split System | 22800 | 16 | 8.1 | 1.85 | R-454B | 650
216738912 | BRYANT HEATING AND COOLING SYSTEMS | 37MUHAQ24AA3 | CSAH*3612AM* | 927TA60080V21*** | Split System | 22800 | 16 | 8.1 | 1.85 | R-454B | 650
216738232 | BRYANT HEATING AND COOLING SYSTEMS | 37MUHAQ24AA3 | CSAH*3612AM* | 83*SB60100M21*** | Split System | 22800 | 16 | 8.1 | 1.85 | R-454B | 650
216738108 | BRYANT HEATING AND COOLING SYSTEMS | 37MUHAQ24AA3 | CSAH*3612AM* | 8(0,1)*SB60110M24*** | Split System | 23000 | 16 | 8.1 | 1.85 | R-454B | 650
216738933 | BRYANT HEATING AND COOLING SYSTEMS | 37MUHAQ24AA3 | CSAH*3612AM* | 927TA66100V21*** | Split System | 23000 | 16 | 8.1 | 1.85 | R-454B | 650
216738673 | BRYANT HEATING AND COOLING SYSTEMS | 37MUHAQ24AA3 | CSAH*3612AM* | 926SB60100V21*** | Split System | 23200 | 16 | 8.1 | 1.85 | R-454B | 650
216737477 | BRYANT HEATING AND COOLING SYSTEMS | 37MUHAQ24AA3 | CSAH*3012AM* | 912SE48080M17*** | Split System | 22200 | 16 | 8.1 | 1.9 | R-454B | 650
216737028 | BRYANT HEATING AND COOLING SYSTEMS | 37MUHAQ24AA3 | CSAH*3012AM* | 8(0,1)*SB36070M14*** | Split System | 22400 | 16 | 8.1 | 1.9 | R-454B | 650
216738097 | BRYANT HEATING AND COOLING SYSTEMS | 37MUHAQ24AA3 | CSAH*3612AM* | 8(0,1)*SB60110M21*** | Split System | 22600 | 16 | 8.1 | 1.9 | R-454B | 650
216737502 | COMFORTMAKER | D5CUHAH24AAK | ESH5X30M12A* | *92MSN1002120A* | Split System | 22400 | 16 | 8.1 | 1.85 | R-454B | 650
216738226 | COMFORTMAKER | D5CUHAH24AAK | ESH5X36M12A* | *80MSU0802120A* | Split System | 22600 | 16 | 8.1 | 1.85 | R-454B | 650
216738063 | COMFORTMAKER | D5CUHAH24AAK | ESH5X36M12A* | *80MS(N,L)0901714A* | Split System | 22600 | 16 | 8.1 | 1.85 | R-454B | 650
216738641 | COMFORTMAKER | D5CUHAH24AAK | ESH5X36M12A* | *96VSN0601412B* | Split System | 22600 | 16 | 8.1 | 1.85 | R-454B | 650
216738844 | COMFORTMAKER | D5CUHAH24AAK | ESH5X36M12A* | *96VTN0801716B* | Split System | 22600 | 16 | 8.1 | 1.85 | R-454B | 650
216738093 | COMFORTMAKER | D5CUHAH24AAK | ESH5X36M12A* | *80MS(N,L)0902420A* | Split System | 22600 | 16 | 8.1 | 1.85 | R-454B | 650
216738906 | COMFORTMAKER | D5CUHAH24AAK | ESH5X36M12A* | *97VTN0801716A* | Split System | 22600 | 16 | 8.1 | 1.85 | R-454B | 650
216738865 | COMFORTMAKER | D5CUHAH24AAK | ESH5X36M12A* | *96VTN1002120B* | Split System | 22600 | 16 | 8.1 | 1.85 | R-454B | 650
216738650 | COMFORTMAKER | D5CUHAH24AAK | ESH5X36M12A* | *96VSN0601716B* | Split System | 22600 | 16 | 8.1 | 1.85 | R-454B | 650
216738823 | COMFORTMAKER | D5CUHAH24AAK | ESH5X36M12A* | *96VTN0601412B* | Split System | 22600 | 16 | 8.1 | 1.85 | R-454B | 650
216738707 | COMFORTMAKER | D5CUHAH24AAK | ESH5X36M12A* | *95MSU0601716A* | Split System | 22600 | 16 | 8.1 | 1.85 | R-454B | 650
216738659 | COMFORTMAKER | D5CUHAH24AAK | ESH5X36M12A* | *96VSN0801716B* | Split System | 22600 | 16 | 8.1 | 1.85 | R-454B | 650
216738140 | COMFORTMAKER | D5CUHAH24AAK | ESH5X36M12A* | *80VSL0451412B* | Split System | 22600 | 16 | 8.1 | 1.85 | R-454B | 650
216738158 | COMFORTMAKER | D5CUHAH24AAK | ESH5X36M12A* | *80VSL0701716B* | Split System | 22600 | 16 | 8.1 | 1.85 | R-454B | 650
217624756 | BRYANT HEATING AND COOLING SYSTEMS | 293VAN024**AA* | CVAMA4321XMA*+UI | 88*TB48070C17*** | Split System | 23400 | 22 | 9.5 | 2.06 | R-454B | 650
217624898 | BRYANT HEATING AND COOLING SYSTEMS | 293VAN024**AA* | CVAMA3117XMA*+UI | 987MC42080C17*** | Split System | 23400 | 22 | 9.5 | 2.06 | R-454B | 650
217624986 | BRYANT HEATING AND COOLING SYSTEMS | 293VAN024**AA* | CVAVA3117XMA*+UI | 986TD42060C17*** | Split System | 23400 | 22 | 9.5 | 2.06 | R-454B | 650
217624968 | BRYANT HEATING AND COOLING SYSTEMS | 293VAN024**AA* | CVAMA3117XMA*+UI | 986TD42060C17*** | Split System | 23400 | 22 | 9.5 | 2.06 | R-454B | 650
217624860 | BRYANT HEATING AND COOLING SYSTEMS | 293VAN024**AA* | CVAMA3117XMA*+UI | 987MC42060C17*** | Split System | 23400 | 22 | 9.5 | 2.06 | R-454B | 650
217624878 | BRYANT HEATING AND COOLING SYSTEMS | 293VAN024**AA* | CVAVA3117XMA*+UI | 987MC42060C17*** | Split System | 23400 | 22 | 9.5 | 2.06 | R-454B | 650
217625080 | BRYANT HEATING AND COOLING SYSTEMS | 293VAN024**AA* | CVAMA3117XMA*+UI | 987TA48080C17*** | Split System | 23400 | 22 | 9.5 | 2.06 | R-454B | 650
217624824 | BRYANT HEATING AND COOLING SYSTEMS | 293VAN024**AA* | CVAMA3117XMA*+UI | 935CB48060C17*** | Split System | 23400 | 22 | 9.5 | 2.06 | R-454B | 650
217625027 | CARRIER | 27VNA324A*030* | CVAVA3721XMA*+UI | 59TN6C080C17**14 | Split System | 23400 | 22 | 9.5 | 2.06 | R-454B | 650
217624755 | CARRIER | 27VNA324A*030* | CVAMA4321XMA*+UI | 58TN*B070C17**16 | Split System | 23400 | 22 | 9.5 | 2.06 | R-454B | 650
217624905 | CARRIER | 27VNA324A*030* | CVAMA4321XMA*+UI | 59MN7C080C17**14 | Split System | 23400 | 22 | 9.5 | 2.06 | R-454B | 650
217624839 | CARRIER | 27VNA324A*030* | CVAVA3117XMA*+UI | 59CU5B060C17**16 | Split System | 23400 | 22 | 9.5 | 2.06 | R-454B | 650
217624771 | CARRIER | 27VNA324A*030* | CVAVA3721XMA*+UI | 58TN*B070C17**16 | Split System | 23400 | 22 | 9.5 | 2.06 | R-454B | 650
217624919 | CARRIER | 27VNA324A*030* | CVAVA3721XMA*+UI | 59MN7C080C17**14 | Split System | 23400 | 22 | 9.5 | 2.06 | R-454B | 650
217625011 | CARRIER | 27VNA324A*030* | CVAMA4321XMA*+UI | 59TN6C080C17**14 | Split System | 23400 | 22 | 9.5 | 2.06 | R-454B | 650
217624877 | CARRIER | 27VNA324A*030* | CVAVA3117XMA*+UI | 59MN7C060C17**14 | Split System | 23400 | 22 | 9.5 | 2.06 | R-454B | 650
217625079 | CARRIER | 27VNA324A*030* | CVAMA3117XMA*+UI | 59TN7A080C17**16 | Split System | 23400 | 22 | 9.5 | 2.06 | R-454B | 650
217625097 | CARRIER | 27VNA324A*030* | CVAVA3117XMA*+UI | 59TN7A080C17**16 | Split System | 23400 | 22 | 9.5 | 2.06 | R-454B | 650
217624967 | CARRIER | 27VNA324A*030* | CVAMA3117XMA*+UI | 59TN6C060C17**14 | Split System | 23400 | 22 | 9.5 | 2.06 | R-454B | 650
217624985 | CARRIER | 27VNA324A*030* | CVAVA3117XMA*+UI | 59TN6C060C17**14 | Split System | 23400 | 22 | 9.5 | 2.06 | R-454B | 650
217624823 | CARRIER | 27VNA324A*030* | CVAMA3117XMA*+UI | 59CU5B060C17**16 | Split System | 23400 | 22 | 9.5 | 2.06 | R-454B | 650
217624859 | CARRIER | 27VNA324A*030* | CVAMA3117XMA*+UI | 59MN7C060C17**14 | Split System | 23400 | 22 | 9.5 | 2.06 | R-454B | 650
217624897 | CARRIER | 27VNA324A*030* | CVAMA3117XMA*+UI | 59MN7C080C17**14 | Split System | 23400 | 22 | 9.5 | 2.06 | R-454B | 650
217624913 | CARRIER | 27VNA324A*030* | CVAVA3117XMA*+UI | 59MN7C080C17**14 | Split System | 23400 | 22 | 9.5 | 2.06 | R-454B | 650
218407995 | COMFORTMAKER | B5H3V24*K*AAA* | EVM5X43M21A*+WALLCON | *97CMN0801714B* | Split System | 23400 | 22 | 9.5 | 2.06 | R-454B | 650
218408011 | COMFORTMAKER | B5H3V24*K*AAA* | EVM5X43M21A*+WALLCON | *96CTN0801714B* | Split System | 23400 | 22 | 9.5 | 2.06 | R-454B | 650
218408883 | COMFORTMAKER | B5H3V24*K*AAA* | EVD5X37M21A*+WALLCON | *97CMN0801714B* | Split System | 23400 | 22 | 9.5 | 2.06 | R-454B | 650
218408899 | COMFORTMAKER | B5H3V24*K*AAA* | EVD5X37M21A*+WALLCON | *96CTN0801714B* | Split System | 23400 | 22 | 9.5 | 2.06 | R-454B | 650
218408611 | COMFORTMAKER | B5H3V24*K*AAA* | EVD5X31M17A*+WALLCON | *97CTN0801716A* | Split System | 23400 | 22 | 9.5 | 2.06 | R-454B | 650
218408556 | DAY & NIGHT | B5H3V24*K*AAA* | EVD5X31M17A*+WALLCON | *95CSU0601716B* | Split System | 23400 | 22 | 9.5 | 2.06 | R-454B | 650
218407996 | DAY & NIGHT | B5H3V24*K*AAA* | EVM5X43M21A*+WALLCON | *97CMN0801714B* | Split System | 23400 | 22 | 9.5 | 2.06 | R-454B | 650
218408012 | DAY & NIGHT | B5H3V24*K*AAA* | EVM5X43M21A*+WALLCON | *96CTN0801714B* | Split System | 23400 | 22 | 9.5 | 2.06 | R-454B | 650
218408588 | DAY & NIGHT | B5H3V24*K*AAA* | EVD5X31M17A*+WALLCON | *96CTN0601714B* | Split System | 23400 | 22 | 9.5 | 2.06 | R-454B | 650
218408612 | DAY & NIGHT | B5H3V24*K*AAA* | EVD5X31M17A*+WALLCON | *97CTN0801716A* | Split System | 23400 | 22 | 9.5 | 2.06 | R-454B | 650
218408564 | DAY & NIGHT | B5H3V24*K*AAA* | EVD5X31M17A*+WALLCON | *97CMN0601714B* | Split System | 23400 | 22 | 9.5 | 2.06 | R-454B | 650
218408880 | HEIL | B5H3V24*K*AAA* | EVD5X37M21A*+WALLCON | *97CMN0801714B* | Split System | 23400 | 22 | 9.5 | 2.06 | R-454B | 650
218408848 | HEIL | B5H3V24*K*AAA* | EVD5X37M21A*+WALLCON | *80CTL0701716B* | Split System | 23400 | 22 | 9.5 | 2.06 | R-454B | 650
218408896 | HEIL | B5H3V24*K*AAA* | EVD5X37M21A*+WALLCON | *96CTN0801714B* | Split System | 23400 | 22 | 9.5 | 2.06 | R-454B | 650
218408608 | HEIL | B5H3V24*K*AAA* | EVD5X31M17A*+WALLCON | *97CTN0801716A* | Split System | 23400 | 22 | 9.5 | 2.06 | R-454B | 650
218408568 | HEIL | B5H3V24*K*AAA* | EVD5X31M17A*+WALLCON | *97CMN0801714B* | Split System | 23400 | 22 | 9.5 | 2.06 | R-454B | 650
218408584 | HEIL | B5H3V24*K*AAA* | EVD5X31M17A*+WALLCON | *96CTN0601714B* | Split System | 23400 | 22 | 9.5 | 2.06 | R-454B | 650
218408013 | KEEPRITE | B5H3V24*K*AAA* | EVM5X43M21A*+WALLCON | *96CTN0801714B* | Split System | 23400 | 22 | 9.5 | 2.06 | R-454B | 650
218407997 | KEEPRITE | B5H3V24*K*AAA* | EVM5X43M21A*+WALLCON | *97CMN0801714B* | Split System | 23400 | 22 | 9.5 | 2.06 | R-454B | 650
218408557 | KEEPRITE | B5H3V24*K*AAA* | EVD5X31M17A*+WALLCON | *95CSU0601716B* | Split System | 23400 | 22 | 9.5 | 2.06 | R-454B | 650
218408565 | KEEPRITE | B5H3V24*K*AAA* | EVD5X31M17A*+WALLCON | *97CMN0601714B* | Split System | 23400 | 22 | 9.5 | 2.06 | R-454B | 650
218408573 | KEEPRITE | B5H3V24*K*AAA* | EVD5X31M17A*+WALLCON | *97CMN0801714B* | Split System | 23400 | 22 | 9.5 | 2.06 | R-454B | 650
218408613 | KEEPRITE | B5H3V24*K*AAA* | EVD5X31M17A*+WALLCON | *97CTN0801716A* | Split System | 23400 | 22 | 9.5 | 2.06 | R-454B | 650
218408589 | KEEPRITE | B5H3V24*K*AAA* | EVD5X31M17A*+WALLCON | *96CTN0601714B* | Split System | 23400 | 22 | 9.5 | 2.06 | R-454B | 650
218407975 | TEMPSTAR | B5H3V24*K*AAA* | EVM5X43M21A*+WALLCON | *80CTL0701716B* | Split System | 23400 | 22 | 9.5 | 2.06 | R-454B | 650
218408855 | TEMPSTAR | B5H3V24*K*AAA* | EVD5X37M21A*+WALLCON | *80CTL0701716B* | Split System | 23400 | 22 | 9.5 | 2.06 | R-454B | 650
218408615 | TEMPSTAR | B5H3V24*K*AAA* | EVD5X31M17A*+WALLCON | *97CTN0801716A* | Split System | 23400 | 22 | 9.5 | 2.06 | R-454B | 650
217624678 | BRYANT HEATING AND COOLING SYSTEMS | 293VAN024**AA* | CVAMA3217XMA*+UI | 88*TB36045C17*** | Split System | 23600 | 22 | 9.5 | 2.06 | R-454B | 650
217624702 | BRYANT HEATING AND COOLING SYSTEMS | 293VAN024**AA* | CVAVA3817XMA*+UI | 88*TB36045C17*** | Split System | 23600 | 22 | 9.5 | 2.06 | R-454B | 650
217624701 | CARRIER | 27VNA324A*030* | CVAVA3817XMA*+UI | 58TN*B045C17**12 | Split System | 23600 | 22 | 9.5 | 2.06 | R-454B | 650
217624677 | CARRIER | 27VNA324A*030* | CVAMA3217XMA*+UI | 58TN*B045C17**12 | Split System | 23600 | 22 | 9.5 | 2.06 | R-454B | 650
218408941 | KEEPRITE | B5H3V24*K*AAA* | EVD5X38M17A*+WALLCON | *80CTL0451712B* | Split System | 23600 | 22 | 9.5 | 2.06 | R-454B | 650
218408943 | TEMPSTAR | B5H3V24*K*AAA* | EVD5X38M17A*+WALLCON | *80CTL0451712B* | Split System | 23600 | 22 | 9.5 | 2.06 | R-454B | 650
218407881 | AIRQUEST | B5H3V24*K*AAA* | EVM5X42M21A*+WALLCON | *80CTL0901716B* | Split System | 23200 | 22 | 9.5 | 2.08 | R-454B | 650
218408401 | AIRQUEST | B5H3V24*K*AAA* | EVD5X30M17A*+WALLCON | *80CSU0601716B* | Split System | 23200 | 22 | 9.5 | 2.08 | R-454B | 650
218409041 | AIRQUEST | B5H3V24*K*AAA* | EVD5X42M17A*+WALLCON | *80CSU0601716B* | Split System | 23200 | 22 | 9.5 | 2.08 | R-454B | 650
218409057 | AIRQUEST | B5H3V24*K*AAA* | EVD5X42M17A*+WALLCON | *80CTL0701412B* | Split System | 23200 | 22 | 9.5 | 2.08 | R-454B | 650
218409073 | AIRQUEST | B5H3V24*K*AAA* | EVD5X42M17A*+WALLCON | *80CTL0901716B* | Split System | 23200 | 22 | 9.5 | 2.08 | R-454B | 650
218409042 | ARCOAIRE | B5H3V24*K*AAA* | EVD5X42M17A*+WALLCON | *80CSU0601716B* | Split System | 23200 | 22 | 9.5 | 2.08 | R-454B | 650
218408626 | ARCOAIRE | B5H3V24*K*AAA* | EVD5X36M17A*+WALLCON | *80CSU0601716B* | Split System | 23200 | 22 | 9.5 | 2.08 | R-454B | 650
218409058 | ARCOAIRE | B5H3V24*K*AAA* | EVD5X42M17A*+WALLCON | *80CTL0701412B* | Split System | 23200 | 22 | 9.5 | 2.08 | R-454B | 650
218409074 | ARCOAIRE | B5H3V24*K*AAA* | EVD5X42M17A*+WALLCON | *80CTL0901716B* | Split System | 23200 | 22 | 9.5 | 2.08 | R-454B | 650
217624652 | BRYANT HEATING AND COOLING SYSTEMS | 293VAN024**AA* | CVAVA2517XMA*+UI | 83*CB48060C17*** | Split System | 23200 | 22 | 9.5 | 2.08 | R-454B | 650
217624792 | BRYANT HEATING AND COOLING SYSTEMS | 293VAN024**AA* | CVAMA4221XMA*+UI | 88*TB48090C17*** | Split System | 23200 | 22 | 9.5 | 2.08 | R-454B | 650
217624654 | BRYANT HEATING AND COOLING SYSTEMS | 293VAN024**AA* | CVAVA3017XMA*+UI | 83*CB48060C17*** | Split System | 23200 | 22 | 9.5 | 2.08 | R-454B | 650
217624642 | BRYANT HEATING AND COOLING SYSTEMS | 293VAN024**AA* | CVAMA3617XMA*+UI | 83*CB48060C17*** | Split System | 23200 | 22 | 9.5 | 2.08 | R-454B | 650
217624808 | BRYANT HEATING AND COOLING SYSTEMS | 293VAN024**AA* | CVAVA3621XMA*+UI | 88*TB48090C17*** | Split System | 23200 | 22 | 9.5 | 2.08 | R-454B | 650
217624816 | BRYANT HEATING AND COOLING SYSTEMS | 293VAN024**AA* | CVAVA4221XMA*+UI | 88*TB48090C17*** | Split System | 23200 | 22 | 9.5 | 2.08 | R-454B | 650
217624666 | BRYANT HEATING AND COOLING SYSTEMS | 293VAN024**AA* | CVAVA4217XMA*+UI | 83*CB48060C17*** | Split System | 23200 | 22 | 9.5 | 2.08 | R-454B | 650
217624658 | BRYANT HEATING AND COOLING SYSTEMS | 293VAN024**AA* | CVAVA3617XMA*+UI | 83*CB48060C17*** | Split System | 23200 | 22 | 9.5 | 2.08 | R-454B | 650
217624636 | BRYANT HEATING AND COOLING SYSTEMS | 293VAN024**AA* | CVAMA3017XMA*+UI | 83*CB48060C17*** | Split System | 23200 | 22 | 9.5 | 2.08 | R-454B | 650
217624740 | BRYANT HEATING AND COOLING SYSTEMS | 293VAN024**AA* | CVAVA4217XMA*+UI | 88*TB36070C14*** | Split System | 23200 | 22 | 9.5 | 2.08 | R-454B | 650
217624814 | BRYANT HEATING AND COOLING SYSTEMS | 293VAN024**AA* | CVAVA4217XMA*+UI | 88*TB48090C17*** | Split System | 23200 | 22 | 9.5 | 2.08 | R-454B | 650
217624635 | CARRIER | 27VNA324A*030* | CVAMA3017XMA*+UI | 58CU*B060C17**16 | Split System | 23200 | 22 | 9.5 | 2.08 | R-454B | 650
217624651 | CARRIER | 27VNA324A*030* | CVAVA2517XMA*+UI | 58CU*B060C17**16 | Split System | 23200 | 22 | 9.5 | 2.08 | R-454B | 650
217624815 | CARRIER | 27VNA324A*030* | CVAVA4221XMA*+UI | 58TN*B090C17**16 | Split System | 23200 | 22 | 9.5 | 2.08 | R-454B | 650
217624633 | CARRIER | 27VNA324A*030* | CVAMA2517XMA*+UI | 58CU*B060C17**16 | Split System | 23200 | 22 | 9.5 | 2.08 | R-454B | 650
217624665 | CARRIER | 27VNA324A*030* | CVAVA4217XMA*+UI | 58CU*B060C17**16 | Split System | 23200 | 22 | 9.5 | 2.08 | R-454B | 650
217624641 | CARRIER | 27VNA324A*030* | CVAMA3617XMA*+UI | 58CU*B060C17**16 | Split System | 23200 | 22 | 9.5 | 2.08 | R-454B | 650
217624807 | CARRIER | 27VNA324A*030* | CVAVA3621XMA*+UI | 58TN*B090C17**16 | Split System | 23200 | 22 | 9.5 | 2.08 | R-454B | 650
217624657 | CARRIER | 27VNA324A*030* | CVAVA3617XMA*+UI | 58CU*B060C17**16 | Split System | 23200 | 22 | 9.5 | 2.08 | R-454B | 650
217624791 | CARRIER | 27VNA324A*030* | CVAMA4221XMA*+UI | 58TN*B090C17**16 | Split System | 23200 | 22 | 9.5 | 2.08 | R-454B | 650
217624653 | CARRIER | 27VNA324A*030* | CVAVA3017XMA*+UI | 58CU*B060C17**16 | Split System | 23200 | 22 | 9.5 | 2.08 | R-454B | 650
217624739 | CARRIER | 27VNA324A*030* | CVAVA4217XMA*+UI | 58TN*B070C14**12 | Split System | 23200 | 22 | 9.5 | 2.08 | R-454B | 650
217624813 | CARRIER | 27VNA324A*030* | CVAVA4217XMA*+UI | 58TN*B090C17**16 | Split System | 23200 | 22 | 9.5 | 2.08 | R-454B | 650
218408763 | COMFORTMAKER | B5H3V24*K*AAA* | EVD5X36M21A*+WALLCON | *80CTL0901716B* | Split System | 23200 | 22 | 9.5 | 2.08 | R-454B | 650
218408403 | COMFORTMAKER | B5H3V24*K*AAA* | EVD5X30M17A*+WALLCON | *80CSU0601716B* | Split System | 23200 | 22 | 9.5 | 2.08 | R-454B | 650
218407883 | COMFORTMAKER | B5H3V24*K*AAA* | EVM5X42M21A*+WALLCON | *80CTL0901716B* | Split System | 23200 | 22 | 9.5 | 2.08 | R-454B | 650
218408275 | COMFORTMAKER | B5H3V24*K*AAA* | EVD5X25M17A*+WALLCON | *80CSU0601716B* | Split System | 23200 | 22 | 9.5 | 2.08 | R-454B | 650
218408404 | DAY & NIGHT | B5H3V24*K*AAA* | EVD5X30M17A*+WALLCON | *80CSU0601716B* | Split System | 23200 | 22 | 9.5 | 2.08 | R-454B | 650
218409180 | DAY & NIGHT | B5H3V24*K*AAA* | EVD5X42M21A*+WALLCON | *80CTL0901716B* | Split System | 23200 | 22 | 9.5 | 2.08 | R-454B | 650
218407884 | DAY & NIGHT | B5H3V24*K*AAA* | EVM5X42M21A*+WALLCON | *80CTL0901716B* | Split System | 23200 | 22 | 9.5 | 2.08 | R-454B | 650
218408764 | DAY & NIGHT | B5H3V24*K*AAA* | EVD5X36M21A*+WALLCON | *80CTL0901716B* | Split System | 23200 | 22 | 9.5 | 2.08 | R-454B | 650
218409060 | DAY & NIGHT | B5H3V24*K*AAA* | EVD5X42M17A*+WALLCON | *80CTL0701412B* | Split System | 23200 | 22 | 9.5 | 2.08 | R-454B | 650
218409040 | HEIL | B5H3V24*K*AAA* | EVD5X42M17A*+WALLCON | *80CSU0601716B* | Split System | 23200 | 22 | 9.5 | 2.08 | R-454B | 650
218408624 | HEIL | B5H3V24*K*AAA* | EVD5X36M17A*+WALLCON | *80CSU0601716B* | Split System | 23200 | 22 | 9.5 | 2.08 | R-454B | 650
218409056 | HEIL | B5H3V24*K*AAA* | EVD5X42M17A*+WALLCON | *80CTL0701412B* | Split System | 23200 | 22 | 9.5 | 2.08 | R-454B | 650
218409072 | HEIL | B5H3V24*K*AAA* | EVD5X42M17A*+WALLCON | *80CTL0901716B* | Split System | 23200 | 22 | 9.5 | 2.08 | R-454B | 650
218408629 | KEEPRITE | B5H3V24*K*AAA* | EVD5X36M17A*+WALLCON | *80CSU0601716B* | Split System | 23200 | 22 | 9.5 | 2.08 | R-454B | 650
218408405 | KEEPRITE | B5H3V24*K*AAA* | EVD5X30M17A*+WALLCON | *80CSU0601716B* | Split System | 23200 | 22 | 9.5 | 2.08 | R-454B | 650
218409045 | KEEPRITE | B5H3V24*K*AAA* | EVD5X42M17A*+WALLCON | *80CSU0601716B* | Split System | 23200 | 22 | 9.5 | 2.08 | R-454B | 650
218409181 | KEEPRITE | B5H3V24*K*AAA* | EVD5X42M21A*+WALLCON | *80CTL0901716B* | Split System | 23200 | 22 | 9.5 | 2.08 | R-454B | 650
218409077 | KEEPRITE | B5H3V24*K*AAA* | EVD5X42M17A*+WALLCON | *80CTL0901716B* | Split System | 23200 | 22 | 9.5 | 2.08 | R-454B | 650
218408631 | TEMPSTAR | B5H3V24*K*AAA* | EVD5X36M17A*+WALLCON | *80CSU0601716B* | Split System | 23200 | 22 | 9.5 | 2.08 | R-454B | 650
218409047 | TEMPSTAR | B5H3V24*K*AAA* | EVD5X42M17A*+WALLCON | *80CSU0601716B* | Split System | 23200 | 22 | 9.5 | 2.08 | R-454B | 650
218409183 | TEMPSTAR | B5H3V24*K*AAA* | EVD5X42M21A*+WALLCON | *80CTL0901716B* | Split System | 23200 | 22 | 9.5 | 2.08 | R-454B | 650
218408767 | TEMPSTAR | B5H3V24*K*AAA* | EVD5X36M21A*+WALLCON | *80CTL0901716B* | Split System | 23200 | 22 | 9.5 | 2.08 | R-454B | 650
218408407 | TEMPSTAR | B5H3V24*K*AAA* | EVD5X30M17A*+WALLCON | *80CSU0601716B* | Split System | 23200 | 22 | 9.5 | 2.08 | R-454B | 650
218409063 | TEMPSTAR | B5H3V24*K*AAA* | EVD5X42M17A*+WALLCON | *80CTL0701412B* | Split System | 23200 | 22 | 9.5 | 2.08 | R-454B | 650
218408857 | AIRQUEST | B5H3V24*K*AAA* | EVD5X37M21A*+WALLCON | *80CTL0901716B* | Split System | 23400 | 22 | 9.5 | 2.08 | R-454B | 650
218408858 | ARCOAIRE | B5H3V24*K*AAA* | EVD5X37M21A*+WALLCON | *80CTL0901716B* | Split System | 23400 | 22 | 9.5 | 2.08 | R-454B | 650
217624810 | BRYANT HEATING AND COOLING SYSTEMS | 293VAN024**AA* | CVAVA3721XMA*+UI | 88*TB48090C17*** | Split System | 23400 | 22 | 9.5 | 2.08 | R-454B | 650
217624747 | CARRIER | 27VNA324A*030* | CVAMA3117XMA*+UI | 58TN*B070C17**16 | Split System | 23400 | 22 | 9.5 | 2.08 | R-454B | 650
218408859 | COMFORTMAKER | B5H3V24*K*AAA* | EVD5X37M21A*+WALLCON | *80CTL0901716B* | Split System | 23400 | 22 | 9.5 | 2.08 | R-454B | 650
218408856 | HEIL | B5H3V24*K*AAA* | EVD5X37M21A*+WALLCON | *80CTL0901716B* | Split System | 23400 | 22 | 9.5 | 2.08 | R-454B | 650
218408537 | AIRQUEST | B5H3V24*K*AAA* | EVD5X31M17A*+WALLCON | *80CTL0701716B* | Split System | 23600 | 22 | 9.5 | 2.08 | R-454B | 650
217624766 | BRYANT HEATING AND COOLING SYSTEMS | 293VAN024**AA* | CVAVA3117XMA*+UI | 88*TB48070C17*** | Split System | 23600 | 22 | 9.5 | 2.08 | R-454B | 650
217625006 | BRYANT HEATING AND COOLING SYSTEMS | 293VAN024**AA* | CVAMA3117XMA*+UI | 986TD42080C17*** | Split System | 23600 | 22 | 9.5 | 2.08 | R-454B | 650
217624765 | CARRIER | 27VNA324A*030* | CVAVA3117XMA*+UI | 58TN*B070C17**16 | Split System | 23600 | 22 | 9.5 | 2.08 | R-454B | 650
217625005 | CARRIER | 27VNA324A*030* | CVAMA3117XMA*+UI | 59TN6C080C17**14 | Split System | 23600 | 22 | 9.5 | 2.08 | R-454B | 650
218408541 | KEEPRITE | B5H3V24*K*AAA* | EVD5X31M17A*+WALLCON | *80CTL0701716B* | Split System | 23600 | 22 | 9.5 | 2.08 | R-454B | 650
216635478 | ACIQ | H5H3V36*K*AAA* | FCMA5B60L0D*+WALLCON |  | Split System | 35000 | 22 | 9.5 | 2.08 | R-454B | 650
218408394 | ARCOAIRE | B5H3V24*K*AAA* | EVD5X30M17A*+WALLCON | *80CSU0401712B* | Split System | 23200 | 22 | 9.5 | 2.1 | R-454B | 650
217624618 | BRYANT HEATING AND COOLING SYSTEMS | 293VAN024**AA* | CVAVA3017XMA*+UI | 83*CB36040C17*** | Split System | 23200 | 22 | 9.5 | 2.1 | R-454B | 650
217624600 | BRYANT HEATING AND COOLING SYSTEMS | 293VAN024**AA* | CVAMA2517XMA*+UI | 83*CB36040C17*** | Split System | 23200 | 22 | 9.5 | 2.1 | R-454B | 650
217624616 | BRYANT HEATING AND COOLING SYSTEMS | 293VAN024**AA* | CVAVA2517XMA*+UI | 83*CB36040C17*** | Split System | 23200 | 22 | 9.5 | 2.1 | R-454B | 650
217624622 | BRYANT HEATING AND COOLING SYSTEMS | 293VAN024**AA* | CVAVA3617XMA*+UI | 83*CB36040C17*** | Split System | 23200 | 22 | 9.5 | 2.1 | R-454B | 650
217624606 | BRYANT HEATING AND COOLING SYSTEMS | 293VAN024**AA* | CVAMA3617XMA*+UI | 83*CB36040C17*** | Split System | 23200 | 22 | 9.5 | 2.1 | R-454B | 650
217624602 | BRYANT HEATING AND COOLING SYSTEMS | 293VAN024**AA* | CVAMA3017XMA*+UI | 83*CB36040C17*** | Split System | 23200 | 22 | 9.5 | 2.1 | R-454B | 650
217624599 | CARRIER | 27VNA324A*030* | CVAMA2517XMA*+UI | 58CU*B040C17**12 | Split System | 23200 | 22 | 9.5 | 2.1 | R-454B | 650
217624605 | CARRIER | 27VNA324A*030* | CVAMA3617XMA*+UI | 58CU*B040C17**12 | Split System | 23200 | 22 | 9.5 | 2.1 | R-454B | 650
217624601 | CARRIER | 27VNA324A*030* | CVAMA3017XMA*+UI | 58CU*B040C17**12 | Split System | 23200 | 22 | 9.5 | 2.1 | R-454B | 650
217624621 | CARRIER | 27VNA324A*030* | CVAVA3617XMA*+UI | 58CU*B040C17**12 | Split System | 23200 | 22 | 9.5 | 2.1 | R-454B | 650
217624615 | CARRIER | 27VNA324A*030* | CVAVA2517XMA*+UI | 58CU*B040C17**12 | Split System | 23200 | 22 | 9.5 | 2.1 | R-454B | 650
217624617 | CARRIER | 27VNA324A*030* | CVAVA3017XMA*+UI | 58CU*B040C17**12 | Split System | 23200 | 22 | 9.5 | 2.1 | R-454B | 650
218408620 | DAY & NIGHT | B5H3V24*K*AAA* | EVD5X36M17A*+WALLCON | *80CSU0401712B* | Split System | 23200 | 22 | 9.5 | 2.1 | R-454B | 650
218408264 | HEIL | B5H3V24*K*AAA* | EVD5X25M17A*+WALLCON | *80CSU0401712B* | Split System | 23200 | 22 | 9.5 | 2.1 | R-454B | 650
218408621 | KEEPRITE | B5H3V24*K*AAA* | EVD5X36M17A*+WALLCON | *80CSU0401712B* | Split System | 23200 | 22 | 9.5 | 2.1 | R-454B | 650
218408399 | TEMPSTAR | B5H3V24*K*AAA* | EVD5X30M17A*+WALLCON | *80CSU0401712B* | Split System | 23200 | 22 | 9.5 | 2.1 | R-454B | 650
218408623 | TEMPSTAR | B5H3V24*K*AAA* | EVD5X36M17A*+WALLCON | *80CSU0401712B* | Split System | 23200 | 22 | 9.5 | 2.1 | R-454B | 650
217624994 | BRYANT HEATING AND COOLING SYSTEMS | 293VAN024**AA* | CVAVA3817XMA*+UI | 986TD42060C17*** | Split System | 23600 | 22.5 | 9.5 | 2.04 | R-454B | 650
217624970 | BRYANT HEATING AND COOLING SYSTEMS | 293VAN024**AA* | CVAMA3217XMA*+UI | 986TD42060C17*** | Split System | 23600 | 22.5 | 9.5 | 2.04 | R-454B | 650
217624969 | CARRIER | 27VNA324A*030* | CVAMA3217XMA*+UI | 59TN6C060C17**14 | Split System | 23600 | 22.5 | 9.5 | 2.04 | R-454B | 650
217624993 | CARRIER | 27VNA324A*030* | CVAVA3817XMA*+UI | 59TN6C060C17**14 | Split System | 23600 | 22.5 | 9.5 | 2.04 | R-454B | 650
218409000 | HEIL | B5H3V24*K*AAA* | EVD5X38M17A*+WALLCON | *96CTN0601714B* | Split System | 23600 | 22.5 | 9.5 | 2.04 | R-454B | 650
218409005 | KEEPRITE | B5H3V24*K*AAA* | EVD5X38M17A*+WALLCON | *96CTN0601714B* | Split System | 23600 | 22.5 | 9.5 | 2.04 | R-454B | 650
218409007 | TEMPSTAR | B5H3V24*K*AAA* | EVD5X38M17A*+WALLCON | *96CTN0601714B* | Split System | 23600 | 22.5 | 9.5 | 2.04 | R-454B | 650
218409026 | ARCOAIRE | B5H3V24*K*AAA* | EVD5X38M17A*+WALLCON | *97CTN0801716A* | Split System | 23600 | 22.5 | 9.5 | 2.06 | R-454B | 650
217624716 | BRYANT HEATING AND COOLING SYSTEMS | 293VAN024**AA* | CVAMA3117XMA*+UI | 88*TB36070C14*** | Split System | 23600 | 22.5 | 9.5 | 2.06 | R-454B | 650
217625106 | BRYANT HEATING AND COOLING SYSTEMS | 293VAN024**AA* | CVAVA3817XMA*+UI | 987TA48080C17*** | Split System | 23600 | 22.5 | 9.5 | 2.06 | R-454B | 650
217624900 | BRYANT HEATING AND COOLING SYSTEMS | 293VAN024**AA* | CVAMA3217XMA*+UI | 987MC42080C17*** | Split System | 23600 | 22.5 | 9.5 | 2.06 | R-454B | 650
217624715 | CARRIER | 27VNA324A*030* | CVAMA3117XMA*+UI | 58TN*B070C14**12 | Split System | 23600 | 22.5 | 9.5 | 2.06 | R-454B | 650
217624899 | CARRIER | 27VNA324A*030* | CVAMA3217XMA*+UI | 59MN7C080C17**14 | Split System | 23600 | 22.5 | 9.5 | 2.06 | R-454B | 650
217625105 | CARRIER | 27VNA324A*030* | CVAVA3817XMA*+UI | 59TN7A080C17**16 | Split System | 23600 | 22.5 | 9.5 | 2.06 | R-454B | 650
218409024 | HEIL | B5H3V24*K*AAA* | EVD5X38M17A*+WALLCON | *97CTN0801716A* | Split System | 23600 | 22.5 | 9.5 | 2.06 | R-454B | 650
218409031 | TEMPSTAR | B5H3V24*K*AAA* | EVD5X38M17A*+WALLCON | *97CTN0801716A* | Split System | 23600 | 22.5 | 9.5 | 2.06 | R-454B | 650
218408593 | AIRQUEST | B5H3V24*K*AAA* | EVD5X31M17A*+WALLCON | *96CTN0801714B* | Split System | 23600 | 22 | 9.5 | 2.06 | R-454B | 650
218408969 | AIRQUEST | B5H3V24*K*AAA* | EVD5X38M17A*+WALLCON | *95CSU0601716B* | Split System | 23600 | 22 | 9.5 | 2.06 | R-454B | 650
218408970 | ARCOAIRE | B5H3V24*K*AAA* | EVD5X38M17A*+WALLCON | *95CSU0601716B* | Split System | 23600 | 22 | 9.5 | 2.06 | R-454B | 650
217625022 | BRYANT HEATING AND COOLING SYSTEMS | 293VAN024**AA* | CVAVA3117XMA*+UI | 986TD42080C17*** | Split System | 23600 | 22 | 9.5 | 2.06 | R-454B | 650
217624848 | BRYANT HEATING AND COOLING SYSTEMS | 293VAN024**AA* | CVAVA3817XMA*+UI | 935CB48060C17*** | Split System | 23600 | 22 | 9.5 | 2.06 | R-454B | 650
217624774 | BRYANT HEATING AND COOLING SYSTEMS | 293VAN024**AA* | CVAVA3817XMA*+UI | 88*TB48070C17*** | Split System | 23600 | 22 | 9.5 | 2.06 | R-454B | 650
217624826 | BRYANT HEATING AND COOLING SYSTEMS | 293VAN024**AA* | CVAMA3217XMA*+UI | 935CB48060C17*** | Split System | 23600 | 22 | 9.5 | 2.06 | R-454B | 650
217625021 | CARRIER | 27VNA324A*030* | CVAVA3117XMA*+UI | 59TN6C080C17**14 | Split System | 23600 | 22 | 9.5 | 2.06 | R-454B | 650
217624825 | CARRIER | 27VNA324A*030* | CVAMA3217XMA*+UI | 59CU5B060C17**16 | Split System | 23600 | 22 | 9.5 | 2.06 | R-454B | 650
217624773 | CARRIER | 27VNA324A*030* | CVAVA3817XMA*+UI | 58TN*B070C17**16 | Split System | 23600 | 22 | 9.5 | 2.06 | R-454B | 650
217624847 | CARRIER | 27VNA324A*030* | CVAVA3817XMA*+UI | 59CU5B060C17**16 | Split System | 23600 | 22 | 9.5 | 2.06 | R-454B | 650
218408595 | COMFORTMAKER | B5H3V24*K*AAA* | EVD5X31M17A*+WALLCON | *96CTN0801714B* | Split System | 23600 | 22 | 9.5 | 2.06 | R-454B | 650
218408955 | COMFORTMAKER | B5H3V24*K*AAA* | EVD5X38M17A*+WALLCON | *80CTL0701716B* | Split System | 23600 | 22 | 9.5 | 2.06 | R-454B | 650
218408971 | COMFORTMAKER | B5H3V24*K*AAA* | EVD5X38M17A*+WALLCON | *95CSU0601716B* | Split System | 23600 | 22 | 9.5 | 2.06 | R-454B | 650
218408972 | DAY & NIGHT | B5H3V24*K*AAA* | EVD5X38M17A*+WALLCON | *95CSU0601716B* | Split System | 23600 | 22 | 9.5 | 2.06 | R-454B | 650
218408592 | HEIL | B5H3V24*K*AAA* | EVD5X31M17A*+WALLCON | *96CTN0801714B* | Split System | 23600 | 22 | 9.5 | 2.06 | R-454B | 650
218408973 | KEEPRITE | B5H3V24*K*AAA* | EVD5X38M17A*+WALLCON | *95CSU0601716B* | Split System | 23600 | 22 | 9.5 | 2.06 | R-454B | 650
218408957 | KEEPRITE | B5H3V24*K*AAA* | EVD5X38M17A*+WALLCON | *80CTL0701716B* | Split System | 23600 | 22 | 9.5 | 2.06 | R-454B | 650
218408599 | TEMPSTAR | B5H3V24*K*AAA* | EVD5X31M17A*+WALLCON | *96CTN0801714B* | Split System | 23600 | 22 | 9.5 | 2.06 | R-454B | 650
218408959 | TEMPSTAR | B5H3V24*K*AAA* | EVD5X38M17A*+WALLCON | *80CTL0701716B* | Split System | 23600 | 22 | 9.5 | 2.06 | R-454B | 650
218408975 | TEMPSTAR | B5H3V24*K*AAA* | EVD5X38M17A*+WALLCON | *95CSU0601716B* | Split System | 23600 | 22 | 9.5 | 2.06 | R-454B | 650
218407977 | AIRQUEST | B5H3V24*K*AAA* | EVM5X43M21A*+WALLCON | *80CTL0901716B* | Split System | 23400 | 22 | 9.5 | 2.08 | R-454B | 650
218409033 | AIRQUEST | B5H3V24*K*AAA* | EVD5X42M17A*+WALLCON | *80CSU0401712B* | Split System | 23400 | 22 | 9.5 | 2.08 | R-454B | 650
218409034 | ARCOAIRE | B5H3V24*K*AAA* | EVD5X42M17A*+WALLCON | *80CSU0401712B* | Split System | 23400 | 22 | 9.5 | 2.08 | R-454B | 650
217624630 | BRYANT HEATING AND COOLING SYSTEMS | 293VAN024**AA* | CVAVA4217XMA*+UI | 83*CB36040C17*** | Split System | 23400 | 22 | 9.5 | 2.08 | R-454B | 650
217624626 | BRYANT HEATING AND COOLING SYSTEMS | 293VAN024**AA* | CVAVA3721XMA*+UI | 83*CB36040C17*** | Split System | 23400 | 22 | 9.5 | 2.08 | R-454B | 650
217624794 | BRYANT HEATING AND COOLING SYSTEMS | 293VAN024**AA* | CVAMA4321XMA*+UI | 88*TB48090C17*** | Split System | 23400 | 22 | 9.5 | 2.08 | R-454B | 650
217624625 | CARRIER | 27VNA324A*030* | CVAVA3721XMA*+UI | 58CU*B040C17**12 | Split System | 23400 | 22 | 9.5 | 2.08 | R-454B | 650
217624629 | CARRIER | 27VNA324A*030* | CVAVA4217XMA*+UI | 58CU*B040C17**12 | Split System | 23400 | 22 | 9.5 | 2.08 | R-454B | 650
217624793 | CARRIER | 27VNA324A*030* | CVAMA4321XMA*+UI | 58TN*B090C17**16 | Split System | 23400 | 22 | 9.5 | 2.08 | R-454B | 650
218409036 | DAY & NIGHT | B5H3V24*K*AAA* | EVD5X42M17A*+WALLCON | *80CSU0401712B* | Split System | 23400 | 22 | 9.5 | 2.08 | R-454B | 650
218408824 | HEIL | B5H3V24*K*AAA* | EVD5X37M21A*+WALLCON | *80CSU0401712B* | Split System | 23400 | 22 | 9.5 | 2.08 | R-454B | 650
218409032 | HEIL | B5H3V24*K*AAA* | EVD5X42M17A*+WALLCON | *80CSU0401712B* | Split System | 23400 | 22 | 9.5 | 2.08 | R-454B | 650
218407976 | HEIL | B5H3V24*K*AAA* | EVM5X43M21A*+WALLCON | *80CTL0901716B* | Split System | 23400 | 22 | 9.5 | 2.08 | R-454B | 650
218408829 | KEEPRITE | B5H3V24*K*AAA* | EVD5X37M21A*+WALLCON | *80CSU0401712B* | Split System | 23400 | 22 | 9.5 | 2.08 | R-454B | 650
218409039 | TEMPSTAR | B5H3V24*K*AAA* | EVD5X42M17A*+WALLCON | *80CSU0401712B* | Split System | 23400 | 22 | 9.5 | 2.08 | R-454B | 650
218408729 | AIRQUEST | B5H3V24*K*AAA* | EVD5X36M21A*+WALLCON | *80CSU0401712B* | Split System | 23200 | 22 | 9.5 | 2.1 | R-454B | 650
218409153 | AIRQUEST | B5H3V24*K*AAA* | EVD5X42M21A*+WALLCON | *80CSU0601716B* | Split System | 23200 | 22 | 9.5 | 2.1 | R-454B | 650
218407857 | AIRQUEST | B5H3V24*K*AAA* | EVM5X42M21A*+WALLCON | *80CSU0601716B* | Split System | 23200 | 22 | 9.5 | 2.1 | R-454B | 650
218409146 | ARCOAIRE | B5H3V24*K*AAA* | EVD5X42M21A*+WALLCON | *80CSU0401712B* | Split System | 23200 | 22 | 9.5 | 2.1 | R-454B | 650
218408738 | ARCOAIRE | B5H3V24*K*AAA* | EVD5X36M21A*+WALLCON | *80CSU0601716B* | Split System | 23200 | 22 | 9.5 | 2.1 | R-454B | 650
218408730 | ARCOAIRE | B5H3V24*K*AAA* | EVD5X36M21A*+WALLCON | *80CSU0401712B* | Split System | 23200 | 22 | 9.5 | 2.1 | R-454B | 650
218407858 | ARCOAIRE | B5H3V24*K*AAA* | EVM5X42M21A*+WALLCON | *80CSU0601716B* | Split System | 23200 | 22 | 9.5 | 2.1 | R-454B | 650
217624668 | BRYANT HEATING AND COOLING SYSTEMS | 293VAN024**AA* | CVAVA4221XMA*+UI | 83*CB48060C17*** | Split System | 23200 | 22 | 9.5 | 2.1 | R-454B | 650
217624624 | BRYANT HEATING AND COOLING SYSTEMS | 293VAN024**AA* | CVAVA3621XMA*+UI | 83*CB36040C17*** | Split System | 23200 | 22 | 9.5 | 2.1 | R-454B | 650
217624608 | BRYANT HEATING AND COOLING SYSTEMS | 293VAN024**AA* | CVAMA4221XMA*+UI | 83*CB36040C17*** | Split System | 23200 | 22 | 9.5 | 2.1 | R-454B | 650
217624632 | BRYANT HEATING AND COOLING SYSTEMS | 293VAN024**AA* | CVAVA4221XMA*+UI | 83*CB36040C17*** | Split System | 23200 | 22 | 9.5 | 2.1 | R-454B | 650
217624644 | BRYANT HEATING AND COOLING SYSTEMS | 293VAN024**AA* | CVAMA4221XMA*+UI | 83*CB48060C17*** | Split System | 23200 | 22 | 9.5 | 2.1 | R-454B | 650
217624660 | BRYANT HEATING AND COOLING SYSTEMS | 293VAN024**AA* | CVAVA3621XMA*+UI | 83*CB48060C17*** | Split System | 23200 | 22 | 9.5 | 2.1 | R-454B | 650
217624631 | CARRIER | 27VNA324A*030* | CVAVA4221XMA*+UI | 58CU*B040C17**12 | Split System | 23200 | 22 | 9.5 | 2.1 | R-454B | 650
217624607 | CARRIER | 27VNA324A*030* | CVAMA4221XMA*+UI | 58CU*B040C17**12 | Split System | 23200 | 22 | 9.5 | 2.1 | R-454B | 650
217624623 | CARRIER | 27VNA324A*030* | CVAVA3621XMA*+UI | 58CU*B040C17**12 | Split System | 23200 | 22 | 9.5 | 2.1 | R-454B | 650
217624643 | CARRIER | 27VNA324A*030* | CVAMA4221XMA*+UI | 58CU*B060C17**16 | Split System | 23200 | 22 | 9.5 | 2.1 | R-454B | 650
217624667 | CARRIER | 27VNA324A*030* | CVAVA4221XMA*+UI | 58CU*B060C17**16 | Split System | 23200 | 22 | 9.5 | 2.1 | R-454B | 650
218409147 | COMFORTMAKER | B5H3V24*K*AAA* | EVD5X42M21A*+WALLCON | *80CSU0401712B* | Split System | 23200 | 22 | 9.5 | 2.1 | R-454B | 650
218408731 | COMFORTMAKER | B5H3V24*K*AAA* | EVD5X36M21A*+WALLCON | *80CSU0401712B* | Split System | 23200 | 22 | 9.5 | 2.1 | R-454B | 650
218408739 | COMFORTMAKER | B5H3V24*K*AAA* | EVD5X36M21A*+WALLCON | *80CSU0601716B* | Split System | 23200 | 22 | 9.5 | 2.1 | R-454B | 650
218409155 | COMFORTMAKER | B5H3V24*K*AAA* | EVD5X42M21A*+WALLCON | *80CSU0601716B* | Split System | 23200 | 22 | 9.5 | 2.1 | R-454B | 650
218408740 | DAY & NIGHT | B5H3V24*K*AAA* | EVD5X36M21A*+WALLCON | *80CSU0601716B* | Split System | 23200 | 22 | 9.5 | 2.1 | R-454B | 650
218409156 | DAY & NIGHT | B5H3V24*K*AAA* | EVD5X42M21A*+WALLCON | *80CSU0601716B* | Split System | 23200 | 22 | 9.5 | 2.1 | R-454B | 650
218407860 | DAY & NIGHT | B5H3V24*K*AAA* | EVM5X42M21A*+WALLCON | *80CSU0601716B* | Split System | 23200 | 22 | 9.5 | 2.1 | R-454B | 650
218408728 | HEIL | B5H3V24*K*AAA* | EVD5X36M21A*+WALLCON | *80CSU0401712B* | Split System | 23200 | 22 | 9.5 | 2.1 | R-454B | 650
218407848 | HEIL | B5H3V24*K*AAA* | EVM5X42M21A*+WALLCON | *80CSU0401712B* | Split System | 23200 | 22 | 9.5 | 2.1 | R-454B | 650
218408736 | HEIL | B5H3V24*K*AAA* | EVD5X36M21A*+WALLCON | *80CSU0601716B* | Split System | 23200 | 22 | 9.5 | 2.1 | R-454B | 650
218409144 | HEIL | B5H3V24*K*AAA* | EVD5X42M21A*+WALLCON | *80CSU0401712B* | Split System | 23200 | 22 | 9.5 | 2.1 | R-454B | 650
218409152 | HEIL | B5H3V24*K*AAA* | EVD5X42M21A*+WALLCON | *80CSU0601716B* | Split System | 23200 | 22 | 9.5 | 2.1 | R-454B | 650
218409157 | KEEPRITE | B5H3V24*K*AAA* | EVD5X42M21A*+WALLCON | *80CSU0601716B* | Split System | 23200 | 22 | 9.5 | 2.1 | R-454B | 650
218409149 | KEEPRITE | B5H3V24*K*AAA* | EVD5X42M21A*+WALLCON | *80CSU0401712B* | Split System | 23200 | 22 | 9.5 | 2.1 | R-454B | 650
218408733 | KEEPRITE | B5H3V24*K*AAA* | EVD5X36M21A*+WALLCON | *80CSU0401712B* | Split System | 23200 | 22 | 9.5 | 2.1 | R-454B | 650
218408741 | KEEPRITE | B5H3V24*K*AAA* | EVD5X36M21A*+WALLCON | *80CSU0601716B* | Split System | 23200 | 22 | 9.5 | 2.1 | R-454B | 650
218407863 | TEMPSTAR | B5H3V24*K*AAA* | EVM5X42M21A*+WALLCON | *80CSU0601716B* | Split System | 23200 | 22 | 9.5 | 2.1 | R-454B | 650
218409151 | TEMPSTAR | B5H3V24*K*AAA* | EVD5X42M21A*+WALLCON | *80CSU0401712B* | Split System | 23200 | 22 | 9.5 | 2.1 | R-454B | 650
218408922 | ARCOAIRE | B5H3V24*K*AAA* | EVD5X38M17A*+WALLCON | *80CSU0401712B* | Split System | 23800 | 22.5 | 9.5 | 2.04 | R-454B | 650
217624628 | BRYANT HEATING AND COOLING SYSTEMS | 293VAN024**AA* | CVAVA3817XMA*+UI | 83*CB36040C17*** | Split System | 23800 | 22.5 | 9.5 | 2.04 | R-454B | 650
217624627 | CARRIER | 27VNA324A*030* | CVAVA3817XMA*+UI | 58CU*B040C17**12 | Split System | 23800 | 22.5 | 9.5 | 2.04 | R-454B | 650
218408923 | COMFORTMAKER | B5H3V24*K*AAA* | EVD5X38M17A*+WALLCON | *80CSU0401712B* | Split System | 23800 | 22.5 | 9.5 | 2.04 | R-454B | 650
218408920 | HEIL | B5H3V24*K*AAA* | EVD5X38M17A*+WALLCON | *80CSU0401712B* | Split System | 23800 | 22.5 | 9.5 | 2.04 | R-454B | 650
218408925 | KEEPRITE | B5H3V24*K*AAA* | EVD5X38M17A*+WALLCON | *80CSU0401712B* | Split System | 23800 | 22.5 | 9.5 | 2.04 | R-454B | 650
218408927 | TEMPSTAR | B5H3V24*K*AAA* | EVD5X38M17A*+WALLCON | *80CSU0401712B* | Split System | 23800 | 22.5 | 9.5 | 2.04 | R-454B | 650
218408505 | AIRQUEST | B5H3V24*K*AAA* | EVD5X31M17A*+WALLCON | *80CSU0401712B* | Split System | 23600 | 22.5 | 9.5 | 2.06 | R-454B | 650
218408089 | AIRQUEST | B5H3V24*K*AAA* | EVM5X44M21A*+WALLCON | *96CTN0601714B* | Split System | 23600 | 22.5 | 9.5 | 2.06 | R-454B | 650
218408113 | AIRQUEST | B5H3V24*K*AAA* | EVM5X44M21A*+WALLCON | *97CTN0801716A* | Split System | 23600 | 22.5 | 9.5 | 2.06 | R-454B | 650
218408985 | AIRQUEST | B5H3V24*K*AAA* | EVD5X38M17A*+WALLCON | *97CMN0801714B* | Split System | 23600 | 22.5 | 9.5 | 2.06 | R-454B | 650
218408514 | ARCOAIRE | B5H3V24*K*AAA* | EVD5X31M17A*+WALLCON | *80CSU0601716B* | Split System | 23600 | 22.5 | 9.5 | 2.06 | R-454B | 650
218408546 | ARCOAIRE | B5H3V24*K*AAA* | EVD5X31M17A*+WALLCON | *80CTL0901716B* | Split System | 23600 | 22.5 | 9.5 | 2.06 | R-454B | 650
218408530 | ARCOAIRE | B5H3V24*K*AAA* | EVD5X31M17A*+WALLCON | *80CTL0701412B* | Split System | 23600 | 22.5 | 9.5 | 2.06 | R-454B | 650
218408074 | ARCOAIRE | B5H3V24*K*AAA* | EVM5X44M21A*+WALLCON | *95CSU0601716B* | Split System | 23600 | 22.5 | 9.5 | 2.06 | R-454B | 650
218408946 | ARCOAIRE | B5H3V24*K*AAA* | EVD5X38M17A*+WALLCON | *80CTL0701412B* | Split System | 23600 | 22.5 | 9.5 | 2.06 | R-454B | 650
217624786 | BRYANT HEATING AND COOLING SYSTEMS | 293VAN024**AA* | CVAMA3117XMA*+UI | 88*TB48090C17*** | Split System | 23600 | 22.5 | 9.5 | 2.06 | R-454B | 650
217624804 | BRYANT HEATING AND COOLING SYSTEMS | 293VAN024**AA* | CVAVA3117XMA*+UI | 88*TB48090C17*** | Split System | 23600 | 22.5 | 9.5 | 2.06 | R-454B | 650
217624734 | BRYANT HEATING AND COOLING SYSTEMS | 293VAN024**AA* | CVAVA3117XMA*+UI | 88*TB36070C14*** | Split System | 23600 | 22.5 | 9.5 | 2.06 | R-454B | 650
217624656 | BRYANT HEATING AND COOLING SYSTEMS | 293VAN024**AA* | CVAVA3117XMA*+UI | 83*CB48060C17*** | Split System | 23600 | 22.5 | 9.5 | 2.06 | R-454B | 650
217624604 | BRYANT HEATING AND COOLING SYSTEMS | 293VAN024**AA* | CVAMA3117XMA*+UI | 83*CB36040C17*** | Split System | 23600 | 22.5 | 9.5 | 2.06 | R-454B | 650
217624620 | BRYANT HEATING AND COOLING SYSTEMS | 293VAN024**AA* | CVAVA3117XMA*+UI | 83*CB36040C17*** | Split System | 23600 | 22.5 | 9.5 | 2.06 | R-454B | 650
217624638 | BRYANT HEATING AND COOLING SYSTEMS | 293VAN024**AA* | CVAMA3117XMA*+UI | 83*CB48060C17*** | Split System | 23600 | 22.5 | 9.5 | 2.06 | R-454B | 650
217624738 | BRYANT HEATING AND COOLING SYSTEMS | 293VAN024**AA* | CVAVA3817XMA*+UI | 88*TB36070C14*** | Split System | 23600 | 22.5 | 9.5 | 2.06 | R-454B | 650
217624922 | BRYANT HEATING AND COOLING SYSTEMS | 293VAN024**AA* | CVAVA3817XMA*+UI | 987MC42080C17*** | Split System | 23600 | 22.5 | 9.5 | 2.06 | R-454B | 650
217624832 | BRYANT HEATING AND COOLING SYSTEMS | 293VAN024**AA* | CVAMA4421XMA*+UI | 935CB48060C17*** | Split System | 23600 | 22.5 | 9.5 | 2.06 | R-454B | 650
217624750 | BRYANT HEATING AND COOLING SYSTEMS | 293VAN024**AA* | CVAMA3217XMA*+UI | 88*TB48070C17*** | Split System | 23600 | 22.5 | 9.5 | 2.06 | R-454B | 650
217624978 | BRYANT HEATING AND COOLING SYSTEMS | 293VAN024**AA* | CVAMA4421XMA*+UI | 986TD42060C17*** | Split System | 23600 | 22.5 | 9.5 | 2.06 | R-454B | 650
217625008 | BRYANT HEATING AND COOLING SYSTEMS | 293VAN024**AA* | CVAMA3217XMA*+UI | 986TD42080C17*** | Split System | 23600 | 22.5 | 9.5 | 2.06 | R-454B | 650
217625030 | BRYANT HEATING AND COOLING SYSTEMS | 293VAN024**AA* | CVAVA3817XMA*+UI | 986TD42080C17*** | Split System | 23600 | 22.5 | 9.5 | 2.06 | R-454B | 650
217624718 | BRYANT HEATING AND COOLING SYSTEMS | 293VAN024**AA* | CVAMA3217XMA*+UI | 88*TB36070C14*** | Split System | 23600 | 22.5 | 9.5 | 2.06 | R-454B | 650
217625090 | BRYANT HEATING AND COOLING SYSTEMS | 293VAN024**AA* | CVAMA4421XMA*+UI | 987TA48080C17*** | Split System | 23600 | 22.5 | 9.5 | 2.06 | R-454B | 650
217624637 | CARRIER | 27VNA324A*030* | CVAMA3117XMA*+UI | 58CU*B060C17**16 | Split System | 23600 | 22.5 | 9.5 | 2.06 | R-454B | 650
217624785 | CARRIER | 27VNA324A*030* | CVAMA3117XMA*+UI | 58TN*B090C17**16 | Split System | 23600 | 22.5 | 9.5 | 2.06 | R-454B | 650
217624803 | CARRIER | 27VNA324A*030* | CVAVA3117XMA*+UI | 58TN*B090C17**16 | Split System | 23600 | 22.5 | 9.5 | 2.06 | R-454B | 650
217624655 | CARRIER | 27VNA324A*030* | CVAVA3117XMA*+UI | 58CU*B060C17**16 | Split System | 23600 | 22.5 | 9.5 | 2.06 | R-454B | 650
217624733 | CARRIER | 27VNA324A*030* | CVAVA3117XMA*+UI | 58TN*B070C14**12 | Split System | 23600 | 22.5 | 9.5 | 2.06 | R-454B | 650
217624603 | CARRIER | 27VNA324A*030* | CVAMA3117XMA*+UI | 58CU*B040C17**12 | Split System | 23600 | 22.5 | 9.5 | 2.06 | R-454B | 650
217624619 | CARRIER | 27VNA324A*030* | CVAVA3117XMA*+UI | 58CU*B040C17**12 | Split System | 23600 | 22.5 | 9.5 | 2.06 | R-454B | 650
217624737 | CARRIER | 27VNA324A*030* | CVAVA3817XMA*+UI | 58TN*B070C14**12 | Split System | 23600 | 22.5 | 9.5 | 2.06 | R-454B | 650
217625089 | CARRIER | 27VNA324A*030* | CVAMA4421XMA*+UI | 59TN7A080C17**16 | Split System | 23600 | 22.5 | 9.5 | 2.06 | R-454B | 650
217625007 | CARRIER | 27VNA324A*030* | CVAMA3217XMA*+UI | 59TN6C080C17**14 | Split System | 23600 | 22.5 | 9.5 | 2.06 | R-454B | 650
217624717 | CARRIER | 27VNA324A*030* | CVAMA3217XMA*+UI | 58TN*B070C14**12 | Split System | 23600 | 22.5 | 9.5 | 2.06 | R-454B | 650
217624977 | CARRIER | 27VNA324A*030* | CVAMA4421XMA*+UI | 59TN6C060C17**14 | Split System | 23600 | 22.5 | 9.5 | 2.06 | R-454B | 650
217624921 | CARRIER | 27VNA324A*030* | CVAVA3817XMA*+UI | 59MN7C080C17**14 | Split System | 23600 | 22.5 | 9.5 | 2.06 | R-454B | 650
217625029 | CARRIER | 27VNA324A*030* | CVAVA3817XMA*+UI | 59TN6C080C17**14 | Split System | 23600 | 22.5 | 9.5 | 2.06 | R-454B | 650
217624749 | CARRIER | 27VNA324A*030* | CVAMA3217XMA*+UI | 58TN*B070C17**16 | Split System | 23600 | 22.5 | 9.5 | 2.06 | R-454B | 650
217624831 | CARRIER | 27VNA324A*030* | CVAMA4421XMA*+UI | 59CU5B060C17**16 | Split System | 23600 | 22.5 | 9.5 | 2.06 | R-454B | 650
218408531 | COMFORTMAKER | B5H3V24*K*AAA* | EVD5X31M17A*+WALLCON | *80CTL0701412B* | Split System | 23600 | 22.5 | 9.5 | 2.06 | R-454B | 650
218408547 | COMFORTMAKER | B5H3V24*K*AAA* | EVD5X31M17A*+WALLCON | *80CTL0901716B* | Split System | 23600 | 22.5 | 9.5 | 2.06 | R-454B | 650
218408115 | COMFORTMAKER | B5H3V24*K*AAA* | EVM5X44M21A*+WALLCON | *97CTN0801716A* | Split System | 23600 | 22.5 | 9.5 | 2.06 | R-454B | 650
218409011 | COMFORTMAKER | B5H3V24*K*AAA* | EVD5X38M17A*+WALLCON | *96CTN0801714B* | Split System | 23600 | 22.5 | 9.5 | 2.06 | R-454B | 650
218408508 | DAY & NIGHT | B5H3V24*K*AAA* | EVD5X31M17A*+WALLCON | *80CSU0401712B* | Split System | 23600 | 22.5 | 9.5 | 2.06 | R-454B | 650
218408516 | DAY & NIGHT | B5H3V24*K*AAA* | EVD5X31M17A*+WALLCON | *80CSU0601716B* | Split System | 23600 | 22.5 | 9.5 | 2.06 | R-454B | 650
218408948 | DAY & NIGHT | B5H3V24*K*AAA* | EVD5X38M17A*+WALLCON | *80CTL0701412B* | Split System | 23600 | 22.5 | 9.5 | 2.06 | R-454B | 650
218408116 | DAY & NIGHT | B5H3V24*K*AAA* | EVM5X44M21A*+WALLCON | *97CTN0801716A* | Split System | 23600 | 22.5 | 9.5 | 2.06 | R-454B | 650
218408528 | HEIL | B5H3V24*K*AAA* | EVD5X31M17A*+WALLCON | *80CTL0701412B* | Split System | 23600 | 22.5 | 9.5 | 2.06 | R-454B | 650
218408504 | HEIL | B5H3V24*K*AAA* | EVD5X31M17A*+WALLCON | *80CSU0401712B* | Split System | 23600 | 22.5 | 9.5 | 2.06 | R-454B | 650
218408544 | HEIL | B5H3V24*K*AAA* | EVD5X31M17A*+WALLCON | *80CTL0901716B* | Split System | 23600 | 22.5 | 9.5 | 2.06 | R-454B | 650
218408944 | HEIL | B5H3V24*K*AAA* | EVD5X38M17A*+WALLCON | *80CTL0701412B* | Split System | 23600 | 22.5 | 9.5 | 2.06 | R-454B | 650
218408072 | HEIL | B5H3V24*K*AAA* | EVM5X44M21A*+WALLCON | *95CSU0601716B* | Split System | 23600 | 22.5 | 9.5 | 2.06 | R-454B | 650
218408088 | HEIL | B5H3V24*K*AAA* | EVM5X44M21A*+WALLCON | *96CTN0601714B* | Split System | 23600 | 22.5 | 9.5 | 2.06 | R-454B | 650
218409008 | HEIL | B5H3V24*K*AAA* | EVD5X38M17A*+WALLCON | *96CTN0801714B* | Split System | 23600 | 22.5 | 9.5 | 2.06 | R-454B | 650
218408112 | HEIL | B5H3V24*K*AAA* | EVM5X44M21A*+WALLCON | *97CTN0801716A* | Split System | 23600 | 22.5 | 9.5 | 2.06 | R-454B | 650
218408549 | KEEPRITE | B5H3V24*K*AAA* | EVD5X31M17A*+WALLCON | *80CTL0901716B* | Split System | 23600 | 22.5 | 9.5 | 2.06 | R-454B | 650
218408077 | KEEPRITE | B5H3V24*K*AAA* | EVM5X44M21A*+WALLCON | *95CSU0601716B* | Split System | 23600 | 22.5 | 9.5 | 2.06 | R-454B | 650
218408949 | KEEPRITE | B5H3V24*K*AAA* | EVD5X38M17A*+WALLCON | *80CTL0701412B* | Split System | 23600 | 22.5 | 9.5 | 2.06 | R-454B | 650
218409013 | KEEPRITE | B5H3V24*K*AAA* | EVD5X38M17A*+WALLCON | *96CTN0801714B* | Split System | 23600 | 22.5 | 9.5 | 2.06 | R-454B | 650
218408989 | KEEPRITE | B5H3V24*K*AAA* | EVD5X38M17A*+WALLCON | *97CMN0801714B* | Split System | 23600 | 22.5 | 9.5 | 2.06 | R-454B | 650
218408093 | KEEPRITE | B5H3V24*K*AAA* | EVM5X44M21A*+WALLCON | *96CTN0601714B* | Split System | 23600 | 22.5 | 9.5 | 2.06 | R-454B | 650
218408519 | TEMPSTAR | B5H3V24*K*AAA* | EVD5X31M17A*+WALLCON | *80CSU0601716B* | Split System | 23600 | 22.5 | 9.5 | 2.06 | R-454B | 650
218408511 | TEMPSTAR | B5H3V24*K*AAA* | EVD5X31M17A*+WALLCON | *80CSU0401712B* | Split System | 23600 | 22.5 | 9.5 | 2.06 | R-454B | 650
218408551 | TEMPSTAR | B5H3V24*K*AAA* | EVD5X31M17A*+WALLCON | *80CTL0901716B* | Split System | 23600 | 22.5 | 9.5 | 2.06 | R-454B | 650
218409015 | TEMPSTAR | B5H3V24*K*AAA* | EVD5X38M17A*+WALLCON | *96CTN0801714B* | Split System | 23600 | 22.5 | 9.5 | 2.06 | R-454B | 650
218408119 | TEMPSTAR | B5H3V24*K*AAA* | EVM5X44M21A*+WALLCON | *97CTN0801716A* | Split System | 23600 | 22.5 | 9.5 | 2.06 | R-454B | 650
218408951 | TEMPSTAR | B5H3V24*K*AAA* | EVD5X38M17A*+WALLCON | *80CTL0701412B* | Split System | 23600 | 22.5 | 9.5 | 2.06 | R-454B | 650
218408991 | TEMPSTAR | B5H3V24*K*AAA* | EVD5X38M17A*+WALLCON | *97CMN0801714B* | Split System | 23600 | 22.5 | 9.5 | 2.06 | R-454B | 650
218408058 | ARCOAIRE | B5H3V24*K*AAA* | EVM5X44M21A*+WALLCON | *80CTL0701716B* | Split System | 23800 | 22.5 | 9.5 | 2.06 | R-454B | 650
217624812 | BRYANT HEATING AND COOLING SYSTEMS | 293VAN024**AA* | CVAVA3817XMA*+UI | 88*TB48090C17*** | Split System | 23800 | 22.5 | 9.5 | 2.06 | R-454B | 650
217624788 | BRYANT HEATING AND COOLING SYSTEMS | 293VAN024**AA* | CVAMA3217XMA*+UI | 88*TB48090C17*** | Split System | 23800 | 22.5 | 9.5 | 2.06 | R-454B | 650
217624758 | BRYANT HEATING AND COOLING SYSTEMS | 293VAN024**AA* | CVAMA4421XMA*+UI | 88*TB48070C17*** | Split System | 23800 | 22.5 | 9.5 | 2.06 | R-454B | 650
217625014 | BRYANT HEATING AND COOLING SYSTEMS | 293VAN024**AA* | CVAMA4421XMA*+UI | 986TD42080C17*** | Split System | 23800 | 22.5 | 9.5 | 2.06 | R-454B | 650
217624787 | CARRIER | 27VNA324A*030* | CVAMA3217XMA*+UI | 58TN*B090C17**16 | Split System | 23800 | 22.5 | 9.5 | 2.06 | R-454B | 650
217624811 | CARRIER | 27VNA324A*030* | CVAVA3817XMA*+UI | 58TN*B090C17**16 | Split System | 23800 | 22.5 | 9.5 | 2.06 | R-454B | 650
217625013 | CARRIER | 27VNA324A*030* | CVAMA4421XMA*+UI | 59TN6C080C17**14 | Split System | 23800 | 22.5 | 9.5 | 2.06 | R-454B | 650
218408963 | COMFORTMAKER | B5H3V24*K*AAA* | EVD5X38M17A*+WALLCON | *80CTL0901716B* | Split System | 23800 | 22.5 | 9.5 | 2.06 | R-454B | 650
218408964 | DAY & NIGHT | B5H3V24*K*AAA* | EVD5X38M17A*+WALLCON | *80CTL0901716B* | Split System | 23800 | 22.5 | 9.5 | 2.06 | R-454B | 650
218408096 | HEIL | B5H3V24*K*AAA* | EVM5X44M21A*+WALLCON | *96CTN0801714B* | Split System | 23800 | 22.5 | 9.5 | 2.06 | R-454B | 650
218408965 | KEEPRITE | B5H3V24*K*AAA* | EVD5X38M17A*+WALLCON | *80CTL0901716B* | Split System | 23800 | 22.5 | 9.5 | 2.06 | R-454B | 650
218408061 | KEEPRITE | B5H3V24*K*AAA* | EVM5X44M21A*+WALLCON | *80CTL0701716B* | Split System | 23800 | 22.5 | 9.5 | 2.06 | R-454B | 650
218408063 | TEMPSTAR | B5H3V24*K*AAA* | EVM5X44M21A*+WALLCON | *80CTL0701716B* | Split System | 23800 | 22.5 | 9.5 | 2.06 | R-454B | 650
218408103 | TEMPSTAR | B5H3V24*K*AAA* | EVM5X44M21A*+WALLCON | *96CTN0801714B* | Split System | 23800 | 22.5 | 9.5 | 2.06 | R-454B | 650
218408833 | AIRQUEST | B5H3V24*K*AAA* | EVD5X37M21A*+WALLCON | *80CSU0601716B* | Split System | 23400 | 22.5 | 9.5 | 2.08 | R-454B | 650
218407945 | AIRQUEST | B5H3V24*K*AAA* | EVM5X43M21A*+WALLCON | *80CSU0401712B* | Split System | 23400 | 22.5 | 9.5 | 2.08 | R-454B | 650
218408834 | ARCOAIRE | B5H3V24*K*AAA* | EVD5X37M21A*+WALLCON | *80CSU0601716B* | Split System | 23400 | 22.5 | 9.5 | 2.08 | R-454B | 650
217624610 | BRYANT HEATING AND COOLING SYSTEMS | 293VAN024**AA* | CVAMA4321XMA*+UI | 83*CB36040C17*** | Split System | 23400 | 22.5 | 9.5 | 2.08 | R-454B | 650
217624646 | BRYANT HEATING AND COOLING SYSTEMS | 293VAN024**AA* | CVAMA4321XMA*+UI | 83*CB48060C17*** | Split System | 23400 | 22.5 | 9.5 | 2.08 | R-454B | 650
217624662 | BRYANT HEATING AND COOLING SYSTEMS | 293VAN024**AA* | CVAVA3721XMA*+UI | 83*CB48060C17*** | Split System | 23400 | 22.5 | 9.5 | 2.08 | R-454B | 650
217624661 | CARRIER | 27VNA324A*030* | CVAVA3721XMA*+UI | 58CU*B060C17**16 | Split System | 23400 | 22.5 | 9.5 | 2.08 | R-454B | 650
217624609 | CARRIER | 27VNA324A*030* | CVAMA4321XMA*+UI | 58CU*B040C17**12 | Split System | 23400 | 22.5 | 9.5 | 2.08 | R-454B | 650
217624645 | CARRIER | 27VNA324A*030* | CVAMA4321XMA*+UI | 58CU*B060C17**16 | Split System | 23400 | 22.5 | 9.5 | 2.08 | R-454B | 650
218407948 | DAY & NIGHT | B5H3V24*K*AAA* | EVM5X43M21A*+WALLCON | *80CSU0401712B* | Split System | 23400 | 22.5 | 9.5 | 2.08 | R-454B | 650
218408836 | DAY & NIGHT | B5H3V24*K*AAA* | EVD5X37M21A*+WALLCON | *80CSU0601716B* | Split System | 23400 | 22.5 | 9.5 | 2.08 | R-454B | 650
218407952 | HEIL | B5H3V24*K*AAA* | EVM5X43M21A*+WALLCON | *80CSU0601716B* | Split System | 23400 | 22.5 | 9.5 | 2.08 | R-454B | 650
218408832 | HEIL | B5H3V24*K*AAA* | EVD5X37M21A*+WALLCON | *80CSU0601716B* | Split System | 23400 | 22.5 | 9.5 | 2.08 | R-454B | 650
218408839 | TEMPSTAR | B5H3V24*K*AAA* | EVD5X37M21A*+WALLCON | *80CSU0601716B* | Split System | 23400 | 22.5 | 9.5 | 2.08 | R-454B | 650
218408930 | ARCOAIRE | B5H3V24*K*AAA* | EVD5X38M17A*+WALLCON | *80CSU0601716B* | Split System | 23800 | 23 | 9.5 | 2.04 | R-454B | 650
217624664 | BRYANT HEATING AND COOLING SYSTEMS | 293VAN024**AA* | CVAVA3817XMA*+UI | 83*CB48060C17*** | Split System | 23800 | 23 | 9.5 | 2.04 | R-454B | 650
217624640 | BRYANT HEATING AND COOLING SYSTEMS | 293VAN024**AA* | CVAMA3217XMA*+UI | 83*CB48060C17*** | Split System | 23800 | 23 | 9.5 | 2.04 | R-454B | 650
217624796 | BRYANT HEATING AND COOLING SYSTEMS | 293VAN024**AA* | CVAMA4421XMA*+UI | 88*TB48090C17*** | Split System | 23800 | 23 | 9.5 | 2.04 | R-454B | 650
217624795 | CARRIER | 27VNA324A*030* | CVAMA4421XMA*+UI | 58TN*B090C17**16 | Split System | 23800 | 23 | 9.5 | 2.04 | R-454B | 650
217624639 | CARRIER | 27VNA324A*030* | CVAMA3217XMA*+UI | 58CU*B060C17**16 | Split System | 23800 | 23 | 9.5 | 2.04 | R-454B | 650
217624663 | CARRIER | 27VNA324A*030* | CVAVA3817XMA*+UI | 58CU*B060C17**16 | Split System | 23800 | 23 | 9.5 | 2.04 | R-454B | 650
218408931 | COMFORTMAKER | B5H3V24*K*AAA* | EVD5X38M17A*+WALLCON | *80CSU0601716B* | Split System | 23800 | 23 | 9.5 | 2.04 | R-454B | 650
218408932 | DAY & NIGHT | B5H3V24*K*AAA* | EVD5X38M17A*+WALLCON | *80CSU0601716B* | Split System | 23800 | 23 | 9.5 | 2.04 | R-454B | 650
218408928 | HEIL | B5H3V24*K*AAA* | EVD5X38M17A*+WALLCON | *80CSU0601716B* | Split System | 23800 | 23 | 9.5 | 2.04 | R-454B | 650
218408069 | KEEPRITE | B5H3V24*K*AAA* | EVM5X44M21A*+WALLCON | *80CTL0901716B* | Split System | 23800 | 23 | 9.5 | 2.04 | R-454B | 650
218408933 | KEEPRITE | B5H3V24*K*AAA* | EVD5X38M17A*+WALLCON | *80CSU0601716B* | Split System | 23800 | 23 | 9.5 | 2.04 | R-454B | 650
218408071 | TEMPSTAR | B5H3V24*K*AAA* | EVM5X44M21A*+WALLCON | *80CTL0901716B* | Split System | 23800 | 23 | 9.5 | 2.04 | R-454B | 650
218408041 | AIRQUEST | B5H3V24*K*AAA* | EVM5X44M21A*+WALLCON | *80CSU0601716B* | Split System | 23800 | 22.5 | 9.5 | 2.04 | R-454B | 650
217624648 | BRYANT HEATING AND COOLING SYSTEMS | 293VAN024**AA* | CVAMA4421XMA*+UI | 83*CB48060C17*** | Split System | 23800 | 22.5 | 9.5 | 2.04 | R-454B | 650
217624647 | CARRIER | 27VNA324A*030* | CVAMA4421XMA*+UI | 58CU*B060C17**16 | Split System | 23800 | 22.5 | 9.5 | 2.04 | R-454B | 650
218408044 | DAY & NIGHT | B5H3V24*K*AAA* | EVM5X44M21A*+WALLCON | *80CSU0601716B* | Split System | 23800 | 22.5 | 9.5 | 2.04 | R-454B | 650
218408045 | KEEPRITE | B5H3V24*K*AAA* | EVM5X44M21A*+WALLCON | *80CSU0601716B* | Split System | 23800 | 22.5 | 9.5 | 2.04 | R-454B | 650
217624612 | BRYANT HEATING AND COOLING SYSTEMS | 293VAN024**AA* | CVAMA4421XMA*+UI | 83*CB36040C17*** | Split System | 23800 | 23 | 9.5 | 2.06 | R-454B | 650
217624611 | CARRIER | 27VNA324A*030* | CVAMA4421XMA*+UI | 58CU*B040C17**12 | Split System | 23800 | 23 | 9.5 | 2.06 | R-454B | 650
218408036 | DAY & NIGHT | B5H3V24*K*AAA* | EVM5X44M21A*+WALLCON | *80CSU0401712B* | Split System | 23800 | 23 | 9.5 | 2.06 | R-454B | 650
218408032 | HEIL | B5H3V24*K*AAA* | EVM5X44M21A*+WALLCON | *80CSU0401712B* | Split System | 23800 | 23 | 9.5 | 2.06 | R-454B | 650
218408037 | KEEPRITE | B5H3V24*K*AAA* | EVM5X44M21A*+WALLCON | *80CSU0401712B* | Split System | 23800 | 23 | 9.5 | 2.06 | R-454B | 650
218072279 | Durastar | DRU1H18S2A | DRUC2417S2A | ML296UH045XV36B* | Split System | 18000 | 16.9 | 9.6 | 1.8 | R-454B | 650
217754154 | MDV | MOX430-18HFN10-M3X | MVBM-24B18T3N10 | ML296UH045XV36B* | Split System | 18000 | 16.9 | 9.6 | 1.8 | R-454B | 650
217753524 | MDV | MOX430-18HFN10-M3X | MVBM-24A18T3N10 | RG19040A10MPS1 | Split System | 18000 | 17.9 | 9.6 | 1.8 | R-454B | 650
216980824 | 1HVAC | ACIQ-36-HPD | ACIQ-36W-WMB |  | Split System | 36000 | 16.8 | 9.6 | 1.8 | R-454B | 650
216980788 | ACIQ | ACIQ-36-HPD | ACIQ-36W-WMB |  | Split System | 36000 | 16.8 | 9.6 | 1.8 | R-454B | 650
217730636 | BRYANT | D5CUHAH36AAK | D5MUWAQ36XA3 |  | Split System | 36000 | 16.8 | 9.6 | 1.8 | R-454B | 650
217730635 | BRYANT | 37MUHAQ36AA3 | D5MUWAQ36XA3 |  | Split System | 36000 | 16.8 | 9.6 | 1.8 | R-454B | 650
217730620 | CARRIER | D5CUHAH36AAK | D5MUWAQ36XA3 |  | Split System | 36000 | 16.8 | 9.6 | 1.8 | R-454B | 650
217482415 | CENTURY | A-VXP36SA-1 | WXP36SA |  | Split System | 36000 | 16.8 | 9.6 | 1.8 | R-454B | 650
217482409 | Comfort Aire | A-VXP36SA-1 | WXP36SA |  | Split System | 36000 | 16.8 | 9.6 | 1.8 | R-454B | 650
217618218 | COMFORT-AIRE | A-VXP36SA-1 | WXP36SA |  | Split System | 36000 | 16.8 | 9.6 | 1.8 | R-454B | 650
218470848 | Cooper&Hunter | CH-PQ36X-230VO | CH-STM36AHU24V |  | Split System | 36000 | 16.8 | 9.6 | 1.8 | R-454B | 650
217465409 | Durastar | DRU1H36S2A | DRUF3622S2A |  | Split System | 36000 | 16.8 | 9.6 | 1.8 | R-454B | 650
216027615 | INNOVAIR | SHV36H2BB | SWV36BDA |  | Split System | 36000 | 16.8 | 9.6 | 1.8 | R-454B | 650
217607199 | MAINLINE | ML36HP230LMNTH-O | ML36HP230WMAHU-I* |  | Split System | 36000 | 16.8 | 9.6 | 1.8 | R-454B | 650
216025754 | MDV | MOX630-36HFN10-M3X | MVBE-36HWFN10-WL3E |  | Split System | 36000 | 16.8 | 9.6 | 1.8 | R-454B | 650
217730684 | MIDEA | D5CUHAH36AAK | D5MUWAQ36XA3 |  | Split System | 36000 | 16.8 | 9.6 | 1.8 | R-454B | 650
217730651 | PAYNE | 37MUHAQ36AA3 | D5MUWAQ36XA3 |  | Split System | 36000 | 16.8 | 9.6 | 1.8 | R-454B | 650
217730652 | PAYNE | D5CUHAH36AAK | D5MUWAQ36XA3 |  | Split System | 36000 | 16.8 | 9.6 | 1.8 | R-454B | 650
217730668 | Weathermaker | D5CUHAH36AAK | D5MUWAQ36XA3 |  | Split System | 36000 | 16.8 | 9.6 | 1.8 | R-454B | 650
217730667 | Weathermaker | 37MUHAQ36AA3 | D5MUWAQ36XA3 |  | Split System | 36000 | 16.8 | 9.6 | 1.8 | R-454B | 650
217466130 | AC PRO | A7CP21V36P-**A | 7EH42CX-**+TDR | A97US2V080C20X* | Split System | 32800 | 17.5 | 9.6 | 1.92 | R-454B | 650
217466145 | AC PRO | A7CP21V36P-**A | 7EH42CX-**+TDR | A97US2V090C20S* | Split System | 32800 | 17.5 | 9.6 | 1.94 | R-454B | 650
217466133 | AC PRO | A7CP21V36P-**A | 7EH42CX-**+TDR | A98USMV090C20S* | Split System | 32800 | 17.5 | 9.6 | 1.94 | R-454B | 650
217446571 | AIREASE | A7CP21V36P-**A | 7EH42CX-**+TDR | A97US2V090C20S* | Split System | 32800 | 17.5 | 9.6 | 1.94 | R-454B | 650
217446328 | ARMSTRONG AIR | A7CP21V36P-**A | 7EH42CX-**+TDR | A98USMV090C20S* | Split System | 32800 | 17.5 | 9.6 | 1.94 | R-454B | 650
217446340 | ARMSTRONG AIR | A7CP21V36P-**A | 7EH42CX-**+TDR | A97US2V090C20S* | Split System | 32800 | 17.5 | 9.6 | 1.94 | R-454B | 650
217466143 | AC PRO | A7CP21V36P-**A | 7EH42CX-**+TDR | A97US2V090C16S* | Split System | 32800 | 18 | 9.6 | 1.92 | R-454B | 650
217446569 | AIREASE | A7CP21V36P-**A | 7EH42CX-**+TDR | A97US2V090C16S* | Split System | 32800 | 18 | 9.6 | 1.92 | R-454B | 650
217446338 | ARMSTRONG AIR | A7CP21V36P-**A | 7EH42CX-**+TDR | A97US2V090C16S* | Split System | 32800 | 18 | 9.6 | 1.92 | R-454B | 650
217443357 | LENNOX | EL21KLV-036-230A** | CK40HT-42C-**+TDR | EL297UH090XV48C* | Split System | 32800 | 18 | 9.6 | 1.92 | R-454B | 650
217466129 | AC PRO | A7CP21V36P-**A | 7EH42CX-**+TDR | A97US2V080C16X* | Split System | 32800 | 18 | 9.6 | 1.94 | R-454B | 650
217466132 | AC PRO | A7CP21V36P-**A | 7EH42CX-**+TDR | A98USMV090C16S* | Split System | 32800 | 18 | 9.6 | 1.94 | R-454B | 650
217446555 | AIREASE | A7CP21V36P-**A | 7EH42CX-**+TDR | A97US2V080C16X* | Split System | 32800 | 18 | 9.6 | 1.94 | R-454B | 650
217446558 | AIREASE | A7CP21V36P-**A | 7EH42CX-**+TDR | A98USMV090C16S* | Split System | 32800 | 18 | 9.6 | 1.94 | R-454B | 650
217446324 | ARMSTRONG AIR | A7CP21V36P-**A | 7EH42CX-**+TDR | A97US2V080C16X* | Split System | 32800 | 18 | 9.6 | 1.94 | R-454B | 650
217443339 | LENNOX | EL21KLV-036-230A** | CK40HT-42C-**+TDR | SL297UH080NV48C* | Split System | 32800 | 18 | 9.6 | 1.94 | R-454B | 650
217466131 | AC PRO | A7CP21V36P-**A | 7EH42CX-**+TDR | A98USMV090C12S* | Split System | 32800 | 18.5 | 9.6 | 1.92 | R-454B | 650
217446557 | AIREASE | A7CP21V36P-**A | 7EH42CX-**+TDR | A98USMV090C12S* | Split System | 32800 | 18.5 | 9.6 | 1.92 | R-454B | 650
217446326 | ARMSTRONG AIR | A7CP21V36P-**A | 7EH42CX-**+TDR | A98USMV090C12S* | Split System | 32800 | 18.5 | 9.6 | 1.92 | R-454B | 650
217443341 | LENNOX | EL21KLV-036-230A** | CK40HT-42C-**+TDR | SLP99UH090XV36C* | Split System | 32800 | 18.5 | 9.6 | 1.92 | R-454B | 650
217466140 | AC PRO | A7CP21V36P-**A | 7EH42CX-**+TDR | A97US2V090C12S* | Split System | 32800 | 18.5 | 9.6 | 1.94 | R-454B | 650
217446566 | AIREASE | A7CP21V36P-**A | 7EH42CX-**+TDR | A97US2V090C12S* | Split System | 32800 | 18.5 | 9.6 | 1.94 | R-454B | 650
217446335 | ARMSTRONG AIR | A7CP21V36P-**A | 7EH42CX-**+TDR | A97US2V090C12S* | Split System | 32800 | 18.5 | 9.6 | 1.94 | R-454B | 650
217753288 | MDV | MOX430-18HFN10-M3X | MVBM-24B18T3N10 | MGV80M080B4A | Split System | 18000 | 15.3 | 9.6 | 1.8 | R-454B | 650
218466505 | MIDEA | MO1HE-H18B-2A | MAAHE-H24B-BA-UC | W801V080BM4SEB | Split System | 18000 | 15.3 | 9.6 | 1.8 | R-454B | 650
218466620 | MIDEA | MO1HE-H18B-2A | MAAHE-H24B-BA-UC | W801V080BM4SFA | Split System | 18000 | 15.3 | 9.6 | 1.8 | R-454B | 650
218466416 | MIDEA | MO1HE-H18B-2A | MAAHE-H24B-BA | W801V080BM4SEB | Split System | 18000 | 15.3 | 9.6 | 1.8 | R-454B | 650
218466569 | MIDEA | MO1HE-H18B-2A | MAAHE-H24B-BA | W801V080BM4SFA | Split System | 18000 | 15.3 | 9.6 | 1.8 | R-454B | 650
218072263 | Durastar | DRU1H18S2A | DRUC2417S2A | ML193UH045XE36B* | Split System | 18000 | 16.4 | 9.6 | 1.8 | R-454B | 650
217754138 | MDV | MOX430-18HFN10-M3X | MVBM-24B18T3N10 | ML193UH045XE36B* | Split System | 18000 | 16.4 | 9.6 | 1.8 | R-454B | 650
218072091 | Durastar | DRU1H36S2A | DRUC3621S2A | RL18100C20MPS1 | Split System | 36000 | 16.8 | 9.6 | 1.9 | R-454B | 650
217753610 | MDV | MOX630-36HFN10-M3X | MVBM-36C24T4N10 | RL18100C20MPS1 | Split System | 36000 | 16.8 | 9.6 | 1.9 | R-454B | 650
217466137 | AC PRO | A7CP21V36P-**A | 7EH42CX-**+TDR | A97UH2E090C16S* | Split System | 32600 | 16.5 | 9.6 | 1.92 | R-454B | 650
217446563 | AIREASE | A7CP21V36P-**A | 7EH42CX-**+TDR | A97UH2E090C16S* | Split System | 32600 | 16.5 | 9.6 | 1.92 | R-454B | 650
217446332 | ARMSTRONG AIR | A7CP21V36P-**A | 7EH42CX-**+TDR | A97UH2E090C16S* | Split System | 32600 | 16.5 | 9.6 | 1.92 | R-454B | 650
217727959 | AIREASE | A7CP21V36P-**A | 7EH42CX-**+TDR | A97US2V110C20S* | Split System | 32800 | 17.5 | 9.6 | 1.94 | R-454B | 650
217466134 | AC PRO | A7CP21V36P-**A | 7EH42CX-**+TDR | A98USMV110C20S* | Split System | 32800 | 18 | 9.6 | 1.94 | R-454B | 650
217446560 | AIREASE | A7CP21V36P-**A | 7EH42CX-**+TDR | A98USMV110C20S* | Split System | 32800 | 18 | 9.6 | 1.94 | R-454B | 650
217446329 | ARMSTRONG AIR | A7CP21V36P-**A | 7EH42CX-**+TDR | A98USMV110C20S* | Split System | 32800 | 18 | 9.6 | 1.94 | R-454B | 650
217443345 | LENNOX | EL21KLV-036-230A** | CK40HT-42C-**+TDR | SLP99UH110XV60C* | Split System | 32800 | 18 | 9.6 | 1.94 | R-454B | 650
218072274 | Durastar | DRU1H18S2A | DRUC2417S2A | ML196UH070XE36B* | Split System | 18000 | 15.9 | 9.6 | 1.8 | R-454B | 650
217754149 | MDV | MOX430-18HFN10-M3X | MVBM-24B18T3N10 | ML196UH070XE36B* | Split System | 18000 | 15.9 | 9.6 | 1.8 | R-454B | 650
218072063 | Durastar | DRU1H18S2A | DRUC2414S2A | RL18060A12MPS1 | Split System | 18000 | 17 | 9.6 | 1.8 | R-454B | 650
217753582 | MDV | MOX430-18HFN10-M3X | MVBM-24A18T3N10 | RL18060A12MPS1 | Split System | 18000 | 17 | 9.6 | 1.8 | R-454B | 650
218072278 | Durastar | DRU1H18S2A | DRUC2417S2A | ML296DF045XV36B* | Split System | 18000 | 16.4 | 9.7 | 1.8 | R-454B | 650
217754153 | MDV | MOX430-18HFN10-M3X | MVBM-24B18T3N10 | ML296DF045XV36B* | Split System | 18000 | 16.4 | 9.7 | 1.8 | R-454B | 650
216032222 | 1HVAC | ACIQ-24-EHPD | ACIQ-24-AHD |  | Split System | 24000 | 18.1 | 9.7 | 1.87 | R-454B | 650
216980849 | 1HVAC | EZ-24-EHPB | EZ-24-AHB |  | Split System | 24000 | 18.1 | 9.7 | 1.87 | R-454B | 650
216720940 | COMFORTSTAR | CPR3-24CD(O) | AHU3-24-SG3 |  | Split System | 24000 | 18.1 | 9.7 | 1.87 | R-454B | 650
216980833 | InfinityLiving | EZ-24-EHPB | EZ-24-AHB |  | Split System | 24000 | 18.1 | 9.7 | 1.87 | R-454B | 650
217607169 | MAINLINE | ML24HP230LMNT-O | ML24HP230LMNTAHU-I* |  | Split System | 24000 | 18.1 | 9.7 | 1.87 | R-454B | 650
216032536 | MRCOOL | MVP-24-HP-C-230A00-O | MVP-24-HP-MUAH-230A00-O |  | Split System | 24000 | 18.1 | 9.7 | 1.87 | R-454B | 650
216980857 | PolarWave | EZ-24-EHPB | EZ-24-AHB |  | Split System | 24000 | 18.1 | 9.7 | 1.87 | R-454B | 650
218043394 | THERMAL ZONE | TZID24H520ZCS | TZID24H520ZAM |  | Split System | 24000 | 18.1 | 9.7 | 1.87 | R-454B | 650
216980490 | ZERO | ZSOVA-24HDMB-US | ZAVA-24HDMB-US |  | Split System | 24000 | 18.1 | 9.7 | 1.87 | R-454B | 650
218072264 | Durastar | DRU1H18S2A | DRUC2417S2A | ML193UH070XE36B* | Split System | 18000 | 16.8 | 9.7 | 1.8 | R-454B | 650
217754139 | MDV | MOX430-18HFN10-M3X | MVBM-24B18T3N10 | ML193UH070XE36B* | Split System | 18000 | 16.8 | 9.7 | 1.8 | R-454B | 650
218072062 | Durastar | DRU1H18S2A | DRUC2414S2A | RL18040A12MPS1 | Split System | 18000 | 16.5 | 9.7 | 1.8 | R-454B | 650
217753581 | MDV | MOX430-18HFN10-M3X | MVBM-24A18T3N10 | RL18040A12MPS1 | Split System | 18000 | 16.5 | 9.7 | 1.8 | R-454B | 650
216440319 | AMERICAN STANDARD | 5A6V0X48A1 | 5PX*DD10AS3 | *DHMD120CCV5+LRP | Split System | 44500 | 20 | 9.7 | 2.1 | R-454B | 650
218036312 | AMERICAN STANDARD | 5A6V0X24A1 | 5PX*BD04AS3 | S9V2B080D4VSB+VCKIT | Split System | 21600 | 20.6 | 9.7 | 2.2 | R-454B | 650
218036311 | TRANE | 5TWV0X24A1 | 5PX*BD04AS3 | S9V2B080D4VSB+VCKIT | Split System | 21600 | 20.6 | 9.7 | 2.2 | R-454B | 650
218036314 | AMERICAN STANDARD | 5A6V0X24A1 | 5PX*BD04AS3 | S9V2B060D3VSB+VCKIT | Split System | 21600 | 21 | 9.7 | 2.1 | R-454B | 650
218036316 | AMERICAN STANDARD | 5A6V0X24A1 | 5PX*BD04AS3 | S9V2B040D3VSB+VCKIT | Split System | 21600 | 21 | 9.7 | 2.1 | R-454B | 650
218036313 | TRANE | 5TWV0X24A1 | 5PX*BD04AS3 | S9V2B060D3VSB+VCKIT | Split System | 21600 | 21 | 9.7 | 2.1 | R-454B | 650
218036315 | TRANE | 5TWV0X24A1 | 5PX*BD04AS3 | S9V2B040D3VSB+VCKIT | Split System | 21600 | 21 | 9.7 | 2.1 | R-454B | 650
218036327 | TRANE | 5TWV0X24A1 | 5TXCB006AS3 | S9V2B080U4VSB+VCKIT | Split System | 22200 | 21.2 | 9.7 | 2.2 | R-454B | 650
216440331 | AMERICAN STANDARD | 5A6V0X48A1 | 5TAMXD06AV41 |  | Split System | 45000 | 20.2 | 9.7 | 2.1 | R-454B | 650
216440330 | TRANE | 5TWV0X48A1 | 5TAMXD06AV41 |  | Split System | 45000 | 20.2 | 9.7 | 2.1 | R-454B | 650
216440259 | AMERICAN STANDARD | 5A6V0X48A1 | 5PX*C009AS3 | L8V1C100U5VSB+LRP | Split System | 45500 | 20.2 | 9.7 | 2.1 | R-454B | 650
216440413 | AMERICAN STANDARD | 5A6V0X48A1 | 5TXCD010AS3 | L8V1C100U5VSB+LRP | Split System | 45500 | 20.2 | 9.7 | 2.1 | R-454B | 650
216440369 | AMERICAN STANDARD | 5A6V0X48A1 | 5TXCC009AS3 | L8V1C100U5VSB+LRP | Split System | 45500 | 20.2 | 9.7 | 2.1 | R-454B | 650
216440412 | TRANE | 5TWV0X48A1 | 5TXCD010AS3 | L8V1C100U5VSB+LRP | Split System | 45500 | 20.2 | 9.7 | 2.1 | R-454B | 650
216440258 | TRANE | 5TWV0X48A1 | 5PX*C009AS3 | L8V1C100U5VSB+LRP | Split System | 45500 | 20.2 | 9.7 | 2.1 | R-454B | 650
216439975 | AMERICAN STANDARD | 5A6V0X24A1 | 5TAMXD04AV31 |  | Split System | 21800 | 21 | 9.7 | 2.2 | R-454B | 650
216439974 | TRANE | 5TWV0X24A1 | 5TAMXD04AV31 |  | Split System | 21800 | 21 | 9.7 | 2.2 | R-454B | 650
216439973 | AMERICAN STANDARD | 5A6V0X24A1 | 5TAMXC03AV31 |  | Split System | 21800 | 22 | 9.7 | 2.2 | R-454B | 650
216439972 | TRANE | 5TWV0X24A1 | 5TAMXC03AV31 |  | Split System | 21800 | 22 | 9.7 | 2.2 | R-454B | 650
216032227 | 1HVAC | ACIQ-18-HPD | ACIQ-18-AHD |  | Split System | 18000 | 19 | 9.7 | 2 | R-454B | 650
216032246 | ACIQ | ACIQ-18-HPD | ACIQ-18-AHD |  | Split System | 18000 | 19 | 9.7 | 2 | R-454B | 650
216012012 | Breeze33 | BZ33-INV18OUT2-454-G3-J | BZ33-INVAHU18-454-G3-J |  | Split System | 18000 | 19 | 9.7 | 2 | R-454B | 650
217618195 | COMFORT-AIRE | A-VXP18SA-1 | B-VXP18SA-1 |  | Split System | 18000 | 19 | 9.7 | 2 | R-454B | 650
216720945 | COMFORTSTAR | CPH3-18CD(O) | AHU3-18-SG3 |  | Split System | 18000 | 19 | 9.7 | 2 | R-454B | 650
217478340 | Kerr Kapstone | A-KX12P18SA-1 | B-KX12P18SA-1 |  | Split System | 18000 | 19 | 9.7 | 2 | R-454B | 650
217607173 | MAINLINE | ML18HP230LMNTH-O | ML18HP230LMNTAHU-I* |  | Split System | 18000 | 19 | 9.7 | 2 | R-454B | 650
216030964 | MOOVAIR | MSHMA18R2AN1 | MAHMA18R4AS1 |  | Split System | 18000 | 19 | 9.7 | 2 | R-454B | 650
217606253 | NOVAIR | LEA18CEN36-O | LEA18CEN36-I |  | Split System | 18000 | 19 | 9.7 | 2 | R-454B | 650
216980495 | ZERO | ZSOVA-18HDMB-USHH | ZAVA-18HDMB-US |  | Split System | 18000 | 19 | 9.7 | 2 | R-454B | 650
218036348 | AMERICAN STANDARD | 5A6V0X36A1 | 5PX*CD09AS3 | S9V2B060D3VSB+VCKIT | Split System | 35600 | 20.6 | 9.7 | 2.1 | R-454B | 650
218036347 | TRANE | 5TWV0X36A1 | 5PX*CD09AS3 | S9V2B060D3VSB+VCKIT | Split System | 35600 | 20.6 | 9.7 | 2.1 | R-454B | 650
218036350 | AMERICAN STANDARD | 5A6V0X36A1 | 5PX*CD09AS3 | S9V2C100D5VSB+VCKIT | Split System | 34800 | 20 | 9.7 | 2.1 | R-454B | 650
218036349 | TRANE | 5TWV0X36A1 | 5PX*CD09AS3 | S9V2C100D5VSB+VCKIT | Split System | 34800 | 20 | 9.7 | 2.1 | R-454B | 650
218036344 | AMERICAN STANDARD | 5A6V0X36A1 | 5PX*C009AS3 | S9V2B060U4VSB+VCKIT | Split System | 36000 | 20.2 | 9.7 | 2.1 | R-454B | 650
218036364 | AMERICAN STANDARD | 5A6V0X36A1 | 5TXCC009AS3 | S9V2B060U4VSB+VCKIT | Split System | 36000 | 20.2 | 9.7 | 2.1 | R-454B | 650
218036343 | TRANE | 5TWV0X36A1 | 5PX*C009AS3 | S9V2B060U4VSB+VCKIT | Split System | 36000 | 20.2 | 9.7 | 2.1 | R-454B | 650
218036363 | TRANE | 5TWV0X36A1 | 5TXCC009AS3 | S9V2B060U4VSB+VCKIT | Split System | 36000 | 20.2 | 9.7 | 2.1 | R-454B | 650
216440115 | AMERICAN STANDARD | 5A6V0X36A1 | 5TAMXD06AV41 |  | Split System | 35400 | 21 | 9.7 | 2.1 | R-454B | 650
216440114 | TRANE | 5TWV0X36A1 | 5TAMXD06AV41 |  | Split System | 35400 | 21 | 9.7 | 2.1 | R-454B | 650
217739012 | UTL | UCHA-48HDCSN4 | UCHA-48HDCN4 |  | Split System | 48000 | 17.5 | 9.8 | 2.25 | R-454B | 650
218385962 | VKIN | UCHA-48HDCSN4 | UCHA-48HDCN4 |  | Split System | 48000 | 17.5 | 9.8 | 2.25 | R-454B | 650
218072260 | Durastar | DRU1H18S2A | DRUC2417S2A | ML193DF045XE36B* | Split System | 18000 | 17 | 9.8 | 1.8 | R-454B | 650
217754135 | MDV | MOX430-18HFN10-M3X | MVBM-24B18T3N10 | ML193DF045XE36B* | Split System | 18000 | 17 | 9.8 | 1.8 | R-454B | 650
217270222 | HAIER | 1U24T3PS*HE | NAM30E3TA5**** |  | Split System | 24000 | 18.5 | 9.8 | 1.8 | R-454B | 650
217465895 | AC PRO | A7CP21V24P-**A | 7E[C,U]30BX-**+TDR | A96UH1E045B12S* | Split System | 23200 | 18.5 | 9.8 | 2.08 | R-454B | 650
217642509 | GE | NS21H24MA5-**A | NCU[C,U]30BT5*-**+TDR | NF95X040S3B* | Split System | 23200 | 18.5 | 9.8 | 2.08 | R-454B | 650
217465890 | AC PRO | A7CP21V24P-**A | 7E[C,U]30BX-**+TDR | A97UH2E070B12S* | Split System | 23200 | 19 | 9.8 | 2.1 | R-454B | 650
217476513 | LENNOX | SL22KLV-036-230A** | CK40[C,U]T-60C-**+TDR | SL297UH080NV60C* | Split System | 34800 | 18 | 9.8 | 2.1 | R-454B | 650
217476517 | LENNOX | SL22KLV-036-230A** | CK40[C,U]T-60C-**+TDR | EL297UH090XV48C* | Split System | 34800 | 18.5 | 9.8 | 2.1 | R-454B | 650
217476512 | LENNOX | SL22KLV-036-230A** | CK40[C,U]T-60C-**+TDR | SL297UH080NV48C* | Split System | 34800 | 18.5 | 9.8 | 2.1 | R-454B | 650
217476514 | LENNOX | SL22KLV-036-230A** | CK40[C,U]T-60C-**+TDR | SLP99UH090XV48C* | Split System | 34800 | 18.5 | 9.8 | 2.1 | R-454B | 650
217476518 | LENNOX | SL22KLV-036-230A** | CK40[C,U]T-60C-**+TDR | EL297UH090XV60C* | Split System | 34800 | 18.5 | 9.8 | 2.1 | R-454B | 650
217476515 | LENNOX | SL22KLV-036-230A** | CK40[C,U]T-60C-**+TDR | SLP99UH090XV60C* | Split System | 34800 | 18.5 | 9.8 | 2.1 | R-454B | 650
217465751 | AC PRO | A7CP21V24P-**A | 7E[C,U]30BX-**+TDR | A97US2V045B12S* | Split System | 22800 | 19 | 9.8 | 2.1 | R-454B | 650
217476519 | LENNOX | SL22KLV-036-230A** | CK40[C,U]T-60C-**+TDR | EL297UH110XV48C* | Split System | 35000 | 19 | 9.8 | 2.12 | R-454B | 650
217476516 | LENNOX | SL22KLV-036-230A** | CK40[C,U]T-60C-**+TDR | SLP99UH110XV60C* | Split System | 35000 | 18.5 | 9.8 | 2.12 | R-454B | 650
217476520 | LENNOX | SL22KLV-036-230A** | CK40[C,U]T-60C-**+TDR | EL297UH110XV60C* | Split System | 35000 | 18.5 | 9.8 | 2.12 | R-454B | 650
217465896 | AC PRO | A7CP21V24P-**A | 7E[C,U]30BX-**+TDR | A96UH1E070B12S* | Split System | 23400 | 19 | 9.8 | 2.1 | R-454B | 650
217122061 | ARMSTRONG AIR | A7CP21V24P-**A | 7E[C,U]30BX-**+TDR | A96UH1E070B12S* | Split System | 23400 | 19 | 9.8 | 2.1 | R-454B | 650
217465750 | AC PRO | A7CP21V24P-**A | 7E[C,U]30BX-**+TDR | A98USMV070B12S* | Split System | 23000 | 19 | 9.8 | 2.12 | R-454B | 650
217465752 | AC PRO | A7CP21V24P-**A | 7E[C,U]30BX-**+TDR | A97US2V070B12S* | Split System | 23000 | 19 | 9.8 | 2.12 | R-454B | 650
217465749 | AC PRO | A7CP21V24P-**A | 7E[C,U]30BX-**+TDR | A97US2V060B12X* | Split System | 23000 | 19.5 | 9.8 | 2.1 | R-454B | 650
217465952 | AC PRO | A7CP21V24P-**A | 7AH2AE30PX-** |  | Split System | 23800 | 20.5 | 9.8 | 2.14 | R-454B | 650
217465953 | AC PRO | A7CP21V24P-**A | 7AH2AE24PX-** |  | Split System | 24000 | 20.5 | 9.8 | 2.3 | R-454B | 650
218072280 | Durastar | DRU1H18S2A | DRUC2417S2A | ML296UH070XV36B* | Split System | 18000 | 17 | 9.9 | 1.8 | R-454B | 650
217754155 | MDV | MOX430-18HFN10-M3X | MVBM-24B18T3N10 | ML296UH070XV36B* | Split System | 18000 | 17 | 9.9 | 1.8 | R-454B | 650
218072261 | Durastar | DRU1H18S2A | DRUC2417S2A | ML193DF070XE36B* | Split System | 18000 | 17.2 | 9.9 | 1.8 | R-454B | 650
217754136 | MDV | MOX430-18HFN10-M3X | MVBM-24B18T3N10 | ML193DF070XE36B* | Split System | 18000 | 17.2 | 9.9 | 1.8 | R-454B | 650
218072064 | Durastar | DRU1H18S2A | DRUC2417S2A | RL18080B12MPS1 | Split System | 18000 | 16.5 | 9.9 | 1.9 | R-454B | 650
217753583 | MDV | MOX430-18HFN10-M3X | MVBM-24B18T3N10 | RL18080B12MPS1 | Split System | 18000 | 16.5 | 9.9 | 1.9 | R-454B | 650
216025738 | NAPOLEON | WSEHV2436BA1-N | WPFX36A-N |  | Split System | 34000 | 18.5 | 10 | 2 | R-454B | 650
217611275 | ECO-AIR | ECUO-18H | ECCB-24U | MGV96U080B3C | Split System | 18000 | 16.1 | 10 | 1.9 | R-454B | 650
217607699 | MDV | MOX430-18HFN10-M3X | MVBM-24B18T3N10 | MGV96U080B3C | Split System | 18000 | 16.1 | 10 | 1.9 | R-454B | 650
217608522 | MIDEA | MO1HE-H18B-2A | MAAHE-H24B-BA | MGV96U080B3C | Split System | 18000 | 16.1 | 10 | 1.9 | R-454B | 650
218466368 | MIDEA | MO1HE-H18B-2A | MAAHE-H24B-BA | W962V080BU3SAA | Split System | 18000 | 16.1 | 10 | 1.9 | R-454B | 650
218466447 | MIDEA | MO1HE-H18B-2A | MAAHE-H24B-BA-UC | W962V080BU3SAA | Split System | 18000 | 16.1 | 10 | 1.9 | R-454B | 650
216032229 | 1HVAC | ACIQ-30-HPD | ACIQ-30-AHD |  | Split System | 30000 | 16.8 | 10 | 1.96 | R-454B | 650
216032248 | ACIQ | ACIQ-30-HPD | ACIQ-30-AHD |  | Split System | 30000 | 16.8 | 10 | 1.96 | R-454B | 650
216012014 | Breeze33 | BZ33-INV30OUT2-454-G3-J | BZ33-INVAHU30-454-G3-J |  | Split System | 30000 | 16.8 | 10 | 1.96 | R-454B | 650
216027663 | Capella | CCB1-H30A-O | CAHB1-H30A-I |  | Split System | 30000 | 16.8 | 10 | 1.96 | R-454B | 650
217618197 | COMFORT-AIRE | A-VXP30SA-1 | B-VXP30SA-1 |  | Split System | 30000 | 16.8 | 10 | 1.96 | R-454B | 650
216720947 | COMFORTSTAR | CPH3-30CD(O) | AHU3-30-SG3 |  | Split System | 30000 | 16.8 | 10 | 1.96 | R-454B | 650
217478342 | Kerr Kapstone | A-KX12P30SA-1 | B-KX12P30SA-1 |  | Split System | 30000 | 16.8 | 10 | 1.96 | R-454B | 650
217607175 | MAINLINE | ML30HP230LMNTH-O | ML30HP230LMNTAHU-I* |  | Split System | 30000 | 16.8 | 10 | 1.96 | R-454B | 650
217754260 | MAXI AIR | MAXS-2430-454 | AHMS-3015-454* |  | Split System | 30000 | 16.8 | 10 | 1.96 | R-454B | 650
216032496 | MDV | MOD30-30HFN10-M3X | MVBC-30HWFPN10-MC3E |  | Split System | 30000 | 16.8 | 10 | 1.96 | R-454B | 650
216030966 | MOOVAIR | MSHMA30R2AN1 | MAHMA30R4AS1 |  | Split System | 30000 | 16.8 | 10 | 1.96 | R-454B | 650
216032531 | MRCOOL | CENTRAL-30-HP-C-230B00-O | MVP-30-HP-MUAH-230A00-O |  | Split System | 30000 | 16.8 | 10 | 1.96 | R-454B | 650
217606255 | NOVAIR | LEA30CEN36-O | LEA30CEN36-I |  | Split System | 30000 | 16.8 | 10 | 1.96 | R-454B | 650
216980497 | ZERO | ZSOVA-30HDMB-USHH | ZAVA-30HDMB-US |  | Split System | 30000 | 16.8 | 10 | 1.96 | R-454B | 650
216980449 | FRIEDRICH | RD18AY60AJVC | RHMVY6024SEACN |  | Split System | 52000 | 18 | 10 | 2 | R-454B | 650
216980448 | RHEEM | RD18AY60AJVC | RHMVY6024SEACN |  | Split System | 52000 | 18 | 10 | 2 | R-454B | 650
216980450 | RUUD | RD18AY60AJVC | RHMVY6024SEACN |  | Split System | 52000 | 18 | 10 | 2 | R-454B | 650
216980853 | 1HVAC | EZ-24-HPB | EZ-24-AHB |  | Split System | 23000 | 18.4 | 10 | 1.87 | R-454B | 650
216980845 | DIYCOOL | EZ-24-HPB | EZ-24-AHB |  | Split System | 23000 | 18.4 | 10 | 1.87 | R-454B | 650
216980837 | InfinityLiving | EZ-24-HPB | EZ-24-AHB |  | Split System | 23000 | 18.4 | 10 | 1.87 | R-454B | 650
216032530 | MRCOOL | CENTRAL-24-HP-C-230B00-O | MVP-24-HP-MUAH-230A00-O |  | Split System | 23000 | 18.4 | 10 | 1.87 | R-454B | 650
217895365 | BOSCH | BOVB-60MTB-M19E | BIVB-60MCB-M19X |  | Split System | 53500 | 19 | 10 | 2.1 | R-454B | 650
217733499 | MIDEA | MOVC-60HDN10-M20G | MVME60C2MN10TC |  | Split System | 53500 | 19 | 10 | 2.1 | R-454B | 650
217752861 | MIDEA | MOVA-60HDN10-M20G | MVME60C2MN10TC |  | Split System | 53500 | 19 | 10 | 2.1 | R-454B | 650
216570901 | AMERICAN STANDARD | 5A6V0X24A1 | 5PX*BD06AS3 | S8V2A040M3PDB | Split System | 21800 | 21 | 10 | 2.2 | R-454B | 650
216570896 | TRANE | 5TWV0X24A1 | 5PX*BD06AS3 | *DHMB060CCV3+LRP | Split System | 22000 | 21 | 10 | 2.2 | R-454B | 650
218036308 | AMERICAN STANDARD | 5A6V0X24A1 | 5PX*B006AS3 | S9V2B080U4VSB+VCKIT | Split System | 22200 | 21 | 10 | 2.2 | R-454B | 650
218036305 | TRANE | 5TWV0X24A1 | 5PX*B006AS3 | S9V2B040U3VSB+VCKIT | Split System | 21200 | 21.8 | 10 | 2.1 | R-454B | 650
218036330 | AMERICAN STANDARD | 5A6V0X24A1 | 5TXCB006AS3 | S9V2B040U3VSB+VCKIT | Split System | 22200 | 21.8 | 10 | 2.2 | R-454B | 650
218036329 | TRANE | 5TWV0X24A1 | 5TXCB006AS3 | S9V2B040U3VSB+VCKIT | Split System | 22200 | 21.8 | 10 | 2.2 | R-454B | 650
216439977 | AMERICAN STANDARD | 5A6V0X24A1 | 5TEMCB03AV31+TDR |  | Split System | 21600 | 22 | 10 | 2.2 | R-454B | 650
216439976 | TRANE | 5TWV0X24A1 | 5TEMCB03AV31+TDR |  | Split System | 21600 | 22 | 10 | 2.2 | R-454B | 650
217730325 | COMFORTSTAR | CPH3-36CD(O) | SEF3 - 36 - SG3 |  | Split System | 36000 | 17.7 | 10 | 2.06 | R-454B | 650
217607185 | MAINLINE | ML33HP230LMNTH-O | ML36HP230G3AHU-I* |  | Split System | 36000 | 17.7 | 10 | 2.06 | R-454B | 650
216032237 | 1HVAC | ACIQ-36-HPD | ACIQ-36-PAH |  | Split System | 36000 | 18 | 10 | 1.9 | R-454B | 650
216032256 | ACIQ | ACIQ-36-HPD | ACIQ-36-PAH |  | Split System | 36000 | 18 | 10 | 1.9 | R-454B | 650
218457903 | ACIQ | ACIQ-36-HPD | ACIQ-36-M-PAH |  | Split System | 36000 | 18 | 10 | 1.9 | R-454B | 650
217895720 | COMFORTSTAR | CPH3H-36CD(O) | SEF3-36-SG3 |  | Split System | 36000 | 18 | 10 | 1.9 | R-454B | 650
217607186 | MAINLINE | ML36HP230LMNTH-O | ML36HP230G3AHU-I* |  | Split System | 36000 | 18 | 10 | 1.9 | R-454B | 650
217730696 | PAYNE | 37MUHAQ36AA3 | D5FUHAH36XAK |  | Split System | 36000 | 18 | 10 | 1.9 | R-454B | 650
217730702 | Weathermaker | 37MUHAQ36AA3 | D5FUHAH36XAK |  | Split System | 36000 | 18 | 10 | 1.9 | R-454B | 650
217889559 | GREE | FXU36HP230V1R45AO | FXE24HP230V1R45AH |  | Split System | 24000 | 18 | 10 | 2 | R-454B | 650
216032235 | 1HVAC | ACIQ-24-HPD | ACIQ-24-PAH |  | Split System | 24000 | 18.6 | 10 | 2.14 | R-454B | 650
216032254 | ACIQ | ACIQ-24-HPD | ACIQ-24-PAH |  | Split System | 24000 | 18.6 | 10 | 2.14 | R-454B | 650
218457901 | ACIQ | ACIQ-24-HPD | ACIQ-24-M-PAH |  | Split System | 24000 | 18.6 | 10 | 2.14 | R-454B | 650
217730323 | COMFORTSTAR | CPH3-24CD(O) | SEF3 - 24 - SG3 |  | Split System | 24000 | 18.6 | 10 | 2.14 | R-454B | 650
217607183 | MAINLINE | ML24HP230LMNTH-O | ML24HP230G3AHU-I* |  | Split System | 24000 | 18.6 | 10 | 2.14 | R-454B | 650
217730328 | MRCOOL | UHP18024-O | UAH18024 - O |  | Split System | 24000 | 18.6 | 10 | 2.14 | R-454B | 650
217730700 | Weathermaker | 37MUHAQ24AA3 | D5FUHAH24XAK |  | Split System | 24000 | 18.7 | 10 | 2.14 | R-454B | 650
216445240 | ECOER | EODA19H-2436AB* | EAHDEN-36AB* |  | Split System | 34200 | 19 | 10 | 2 | R-454B | 650
216445236 | YISO | YOHA2-36CB | YAHA2-36CB |  | Split System | 34200 | 19 | 10 | 2 | R-454B | 650
217895311 | BOSCH | BOVB-60MTB-M19E | BIVB-48MCB-M19X |  | Split System | 48500 | 19 | 10 | 2.1 | R-454B | 650
217752345 | MIDEA | MOVC-60HDN10-M20G | MVME48C2MN10TC |  | Split System | 48500 | 19 | 10 | 2.1 | R-454B | 650
217753639 | MIDEA | MOVC-60HDN10-M20G | MVME48C2MN10TA |  | Split System | 48500 | 19 | 10 | 2.1 | R-454B | 650
217752860 | MIDEA | MOVA-60HDN10-M20G | MVME48C2MN10TC |  | Split System | 48500 | 19 | 10 | 2.1 | R-454B | 650
216440309 | AMERICAN STANDARD | 5A6V0X48A1 | 5PX*D010AS3 | L8V1C100U5VSB+LRP | Split System | 45500 | 20.4 | 10 | 2.1 | R-454B | 650
216440308 | TRANE | 5TWV0X48A1 | 5PX*D010AS3 | L8V1C100U5VSB+LRP | Split System | 45500 | 20.4 | 10 | 2.1 | R-454B | 650
218036326 | AMERICAN STANDARD | 5A6V0X24A1 | 5TXCB006AS3 | S9V2B060U4VSB+VCKIT | Split System | 22200 | 20.6 | 10 | 2.2 | R-454B | 650
218036325 | TRANE | 5TWV0X24A1 | 5TXCB006AS3 | S9V2B060U4VSB+VCKIT | Split System | 22200 | 20.6 | 10 | 2.2 | R-454B | 650
218036309 | TRANE | 5TWV0X24A1 | 5PX*B006AS3 | S9V2B060U4VSB+VCKIT | Split System | 22200 | 20.6 | 10 | 2.2 | R-454B | 650
216439961 | AMERICAN STANDARD | 5A6V0X24A1 | 5PX*B006AS3 | S9V2B060U4VSB+LRP | Split System | 22200 | 21.4 | 10 | 2.2 | R-454B | 650
216439960 | TRANE | 5TWV0X24A1 | 5PX*B006AS3 | S9V2B060U4VSB+LRP | Split System | 22200 | 21.4 | 10 | 2.2 | R-454B | 650
218036318 | AMERICAN STANDARD | 5A6V0X24A1 | 5PX*BD06AS3 | S9V2B080D4VSB+VCKIT | Split System | 22000 | 21 | 10 | 2.2 | R-454B | 650
218036317 | TRANE | 5TWV0X24A1 | 5PX*BD06AS3 | S9V2B080D4VSB+VCKIT | Split System | 22000 | 21 | 10 | 2.2 | R-454B | 650
218036322 | AMERICAN STANDARD | 5A6V0X24A1 | 5PX*BD06AS3 | S9V2B040D3VSB+VCKIT | Split System | 21000 | 22 | 10 | 2.1 | R-454B | 650
218036321 | TRANE | 5TWV0X24A1 | 5PX*BD06AS3 | S9V2B040D3VSB+VCKIT | Split System | 21000 | 22 | 10 | 2.1 | R-454B | 650
218036320 | AMERICAN STANDARD | 5A6V0X24A1 | 5PX*BD06AS3 | S9V2B060D3VSB+VCKIT | Split System | 22000 | 22 | 10 | 2.2 | R-454B | 650
218036319 | TRANE | 5TWV0X24A1 | 5PX*BD06AS3 | S9V2B060D3VSB+VCKIT | Split System | 22000 | 22 | 10 | 2.2 | R-454B | 650
217429777 | Jetson | HP-30ODU-001 | HP-30IDU-001 |  | Split System | 30000 | 18 | 10 | 1.95 | R-454B | 650
216441716 | MIDEA | MDV-V30WMN10T | MIH30VMN10 |  | Split System | 30000 | 18 | 10 | 1.95 | R-454B | 650
217624330 | BRYANT HEATING AND COOLING SYSTEMS | 293VAN024**AA* | CAA**2517AM*+UI | 987TA48060C17*** | Split System | 23000 | 20 | 10 | 2.08 | R-454B | 650
217624329 | CARRIER | 27VNA324A*030* | CAA**2517AM*+UI | 59TN7A060C17**16 | Split System | 23000 | 20 | 10 | 2.08 | R-454B | 650
217624438 | BRYANT HEATING AND COOLING SYSTEMS | 293VAN024**AA* | CAA**3721AM*+UI | 987TA48060C17*** | Split System | 23200 | 20 | 10 | 2.08 | R-454B | 650
217624437 | CARRIER | 27VNA324A*030* | CAA**3721AM*+UI | 59TN7A060C17**16 | Split System | 23200 | 20 | 10 | 2.08 | R-454B | 650
218036332 | AMERICAN STANDARD | 5A6V0X36A1 | 5PX*C009AS3 | S9V2B040U3VSB+VCKIT | Split System | 35800 | 20 | 10 | 2.1 | R-454B | 650
218036331 | TRANE | 5TWV0X36A1 | 5PX*C009AS3 | S9V2B040U3VSB+VCKIT | Split System | 35800 | 20 | 10 | 2.1 | R-454B | 650
218036366 | AMERICAN STANDARD | 5A6V0X36A1 | 5TXCC009AS3 | S9V2B040U3VSB+VCKIT | Split System | 35800 | 20.2 | 10 | 2.1 | R-454B | 650
218036365 | TRANE | 5TWV0X36A1 | 5TXCC009AS3 | S9V2B040U3VSB+VCKIT | Split System | 35800 | 20.2 | 10 | 2.1 | R-454B | 650
217624332 | BRYANT HEATING AND COOLING SYSTEMS | 293VAN024**AA* | CAA**2517AM*+UI | 987TA48080C17*** | Split System | 23000 | 20.5 | 10 | 2.06 | R-454B | 650
217624326 | BRYANT HEATING AND COOLING SYSTEMS | 293VAN024**AA* | CAA**2517AM*+UI | 986TD42060C17*** | Split System | 23000 | 20.5 | 10 | 2.06 | R-454B | 650
217624314 | BRYANT HEATING AND COOLING SYSTEMS | 293VAN024**AA* | CAA**2517AM*+UI | 88*TB36045C17*** | Split System | 23000 | 20.5 | 10 | 2.06 | R-454B | 650
217624410 | BRYANT HEATING AND COOLING SYSTEMS | 293VAN024**AA* | CAA**3717AM*+UI | 986TD42060C17*** | Split System | 23000 | 20.5 | 10 | 2.06 | R-454B | 650
217624331 | CARRIER | 27VNA324A*030* | CAA**2517AM*+UI | 59TN7A080C17**16 | Split System | 23000 | 20.5 | 10 | 2.06 | R-454B | 650
217624325 | CARRIER | 27VNA324A*030* | CAA**2517AM*+UI | 59TN6C060C17**14 | Split System | 23000 | 20.5 | 10 | 2.06 | R-454B | 650
217624313 | CARRIER | 27VNA324A*030* | CAA**2517AM*+UI | 58TN*B045C17**12 | Split System | 23000 | 20.5 | 10 | 2.06 | R-454B | 650
217624409 | CARRIER | 27VNA324A*030* | CAA**3717AM*+UI | 59TN6C060C17**14 | Split System | 23000 | 20.5 | 10 | 2.06 | R-454B | 650
217624440 | BRYANT HEATING AND COOLING SYSTEMS | 293VAN024**AA* | CAA**3721AM*+UI | 987TA48080C17*** | Split System | 23200 | 20.5 | 10 | 2.06 | R-454B | 650
217624430 | BRYANT HEATING AND COOLING SYSTEMS | 293VAN024**AA* | CAA**3721AM*+UI | 987MC42060C17*** | Split System | 23200 | 20.5 | 10 | 2.06 | R-454B | 650
217624476 | BRYANT HEATING AND COOLING SYSTEMS | 293VAN024**AA* | CAA**4321AM*+UI | 987MC42060C17*** | Split System | 23200 | 20.5 | 10 | 2.06 | R-454B | 650
217624320 | BRYANT HEATING AND COOLING SYSTEMS | 293VAN024**AA* | CAA**2517AM*+UI | 935CB48060C17*** | Split System | 23200 | 20.5 | 10 | 2.06 | R-454B | 650
217624428 | BRYANT HEATING AND COOLING SYSTEMS | 293VAN024**AA* | CAA**3721AM*+UI | 935CB48060C17*** | Split System | 23200 | 20.5 | 10 | 2.06 | R-454B | 650
217624482 | BRYANT HEATING AND COOLING SYSTEMS | 293VAN024**AA* | CAA**4321AM*+UI | 987TA48060C17*** | Split System | 23200 | 20.5 | 10 | 2.06 | R-454B | 650
217624422 | BRYANT HEATING AND COOLING SYSTEMS | 293VAN024**AA* | CAA**3721AM*+UI | 88*TB36045C17*** | Split System | 23200 | 20.5 | 10 | 2.06 | R-454B | 650
217624427 | CARRIER | 27VNA324A*030* | CAA**3721AM*+UI | 59CU5B060C17**16 | Split System | 23200 | 20.5 | 10 | 2.06 | R-454B | 650
217624319 | CARRIER | 27VNA324A*030* | CAA**2517AM*+UI | 59CU5B060C17**16 | Split System | 23200 | 20.5 | 10 | 2.06 | R-454B | 650
217624429 | CARRIER | 27VNA324A*030* | CAA**3721AM*+UI | 59MN7C060C17**14 | Split System | 23200 | 20.5 | 10 | 2.06 | R-454B | 650
217624481 | CARRIER | 27VNA324A*030* | CAA**4321AM*+UI | 59TN7A060C17**16 | Split System | 23200 | 20.5 | 10 | 2.06 | R-454B | 650
217624406 | BRYANT HEATING AND COOLING SYSTEMS | 293VAN024**AA* | CAA**3717AM*+UI | 987MC42080C17*** | Split System | 23000 | 20.5 | 10 | 2.08 | R-454B | 650
217624400 | BRYANT HEATING AND COOLING SYSTEMS | 293VAN024**AA* | CAA**3717AM*+UI | 88*TB48070C17*** | Split System | 23000 | 20.5 | 10 | 2.08 | R-454B | 650
217624402 | BRYANT HEATING AND COOLING SYSTEMS | 293VAN024**AA* | CAA**3717AM*+UI | 935CB48060C17*** | Split System | 23000 | 20.5 | 10 | 2.08 | R-454B | 650
217624412 | BRYANT HEATING AND COOLING SYSTEMS | 293VAN024**AA* | CAA**3717AM*+UI | 986TD42080C17*** | Split System | 23000 | 20.5 | 10 | 2.08 | R-454B | 650
217624415 | CARRIER | 27VNA324A*030* | CAA**3717AM*+UI | 59TN7A080C17**16 | Split System | 23000 | 20.5 | 10 | 2.08 | R-454B | 650
217624405 | CARRIER | 27VNA324A*030* | CAA**3717AM*+UI | 59MN7C080C17**14 | Split System | 23000 | 20.5 | 10 | 2.08 | R-454B | 650
217624399 | CARRIER | 27VNA324A*030* | CAA**3717AM*+UI | 58TN*B070C17**16 | Split System | 23000 | 20.5 | 10 | 2.08 | R-454B | 650
217624401 | CARRIER | 27VNA324A*030* | CAA**3717AM*+UI | 59CU5B060C17**16 | Split System | 23000 | 20.5 | 10 | 2.08 | R-454B | 650
217624411 | CARRIER | 27VNA324A*030* | CAA**3717AM*+UI | 59TN6C080C17**14 | Split System | 23000 | 20.5 | 10 | 2.08 | R-454B | 650
217624468 | BRYANT HEATING AND COOLING SYSTEMS | 293VAN024**AA* | CAA**4321AM*+UI | 88*TB36045C17*** | Split System | 23200 | 20.5 | 10 | 2.08 | R-454B | 650
217624467 | CARRIER | 27VNA324A*030* | CAA**4321AM*+UI | 58TN*B045C17**12 | Split System | 23200 | 20.5 | 10 | 2.08 | R-454B | 650
217624322 | BRYANT HEATING AND COOLING SYSTEMS | 293VAN024**AA* | CAA**2517AM*+UI | 987MC42080C17*** | Split System | 23200 | 21 | 10 | 2.06 | R-454B | 650
217624432 | BRYANT HEATING AND COOLING SYSTEMS | 293VAN024**AA* | CAA**3721AM*+UI | 987MC42080C17*** | Split System | 23200 | 21 | 10 | 2.06 | R-454B | 650
217624478 | BRYANT HEATING AND COOLING SYSTEMS | 293VAN024**AA* | CAA**4321AM*+UI | 986TD42060C17*** | Split System | 23200 | 21 | 10 | 2.06 | R-454B | 650
217624474 | BRYANT HEATING AND COOLING SYSTEMS | 293VAN024**AA* | CAA**4321AM*+UI | 935CB48060C17*** | Split System | 23200 | 21 | 10 | 2.06 | R-454B | 650
217624484 | BRYANT HEATING AND COOLING SYSTEMS | 293VAN024**AA* | CAA**4321AM*+UI | 987TA48080C17*** | Split System | 23200 | 21 | 10 | 2.06 | R-454B | 650
217624434 | BRYANT HEATING AND COOLING SYSTEMS | 293VAN024**AA* | CAA**3721AM*+UI | 986TD42060C17*** | Split System | 23200 | 21 | 10 | 2.06 | R-454B | 650
217624328 | BRYANT HEATING AND COOLING SYSTEMS | 293VAN024**AA* | CAA**2517AM*+UI | 986TD42080C17*** | Split System | 23200 | 21 | 10 | 2.06 | R-454B | 650
217624321 | CARRIER | 27VNA324A*030* | CAA**2517AM*+UI | 59MN7C080C17**14 | Split System | 23200 | 21 | 10 | 2.06 | R-454B | 650
217624327 | CARRIER | 27VNA324A*030* | CAA**2517AM*+UI | 59TN6C080C17**14 | Split System | 23200 | 21 | 10 | 2.06 | R-454B | 650
217624473 | CARRIER | 27VNA324A*030* | CAA**4321AM*+UI | 59CU5B060C17**16 | Split System | 23200 | 21 | 10 | 2.06 | R-454B | 650
217624433 | CARRIER | 27VNA324A*030* | CAA**3721AM*+UI | 59TN6C060C17**14 | Split System | 23200 | 21 | 10 | 2.06 | R-454B | 650
217624431 | CARRIER | 27VNA324A*030* | CAA**3721AM*+UI | 59MN7C080C17**14 | Split System | 23200 | 21 | 10 | 2.06 | R-454B | 650
217624483 | CARRIER | 27VNA324A*030* | CAA**4321AM*+UI | 59TN7A080C17**16 | Split System | 23200 | 21 | 10 | 2.06 | R-454B | 650
217624315 | CARRIER | 27VNA324A*030* | CAA**2517AM*+UI | 58TN*B070C14**12 | Split System | 23200 | 21 | 10 | 2.06 | R-454B | 650
217624477 | CARRIER | 27VNA324A*030* | CAA**4321AM*+UI | 59TN6C060C17**14 | Split System | 23200 | 21 | 10 | 2.06 | R-454B | 650
217624398 | BRYANT HEATING AND COOLING SYSTEMS | 293VAN024**AA* | CAA**3717AM*+UI | 88*TB36070C14*** | Split System | 23000 | 21 | 10 | 2.08 | R-454B | 650
217624397 | CARRIER | 27VNA324A*030* | CAA**3717AM*+UI | 58TN*B070C14**12 | Split System | 23000 | 21 | 10 | 2.08 | R-454B | 650
216440113 | AMERICAN STANDARD | 5A6V0X36A1 | 5TAMXD05AV41 |  | Split System | 35400 | 20.4 | 10 | 2.1 | R-454B | 650
216440112 | TRANE | 5TWV0X36A1 | 5TAMXD05AV41 |  | Split System | 35400 | 20.4 | 10 | 2.1 | R-454B | 650
217465748 | AC PRO | A7CP21V24P-**A | 7E[C,U]30BX-**+TDR | A97US2V040B12X* | Split System | 23000 | 20 | 10 | 2.12 | R-454B | 650
217642429 | GE | NS21H24MA5-**A | NCU[C,U]30BT5*-**+TDR | NF97X040V3B* | Split System | 23000 | 20 | 10 | 2.12 | R-454B | 650
217465740 | AC PRO | A7CP21V24P-**A | 7AH2AV24PXC** |  | Split System | 23600 | 20.5 | 10 | 2.3 | R-454B | 650
217120427 | ARMSTRONG AIR | A7CP21V24P-**A | 7AH2AV24PXC** |  | Split System | 23600 | 20.5 | 10 | 2.3 | R-454B | 650
217624394 | BRYANT HEATING AND COOLING SYSTEMS | 293VAN024**AA* | CAA**3717AM*+UI | 83*CB48060C17*** | Split System | 23000 | 21 | 10 | 2.06 | R-454B | 650
217624393 | CARRIER | 27VNA324A*030* | CAA**3717AM*+UI | 58CU*B060C17**16 | Split System | 23000 | 21 | 10 | 2.06 | R-454B | 650
217624310 | BRYANT HEATING AND COOLING SYSTEMS | 293VAN024**AA* | CAA**2517AM*+UI | 83*CB36040C17*** | Split System | 23200 | 21 | 10 | 2.06 | R-454B | 650
217624309 | CARRIER | 27VNA324A*030* | CAA**2517AM*+UI | 58CU*B040C17**12 | Split System | 23200 | 21 | 10 | 2.06 | R-454B | 650
217624472 | BRYANT HEATING AND COOLING SYSTEMS | 293VAN024**AA* | CAA**4321AM*+UI | 88*TB48090C17*** | Split System | 23200 | 21 | 10 | 2.08 | R-454B | 650
217624426 | BRYANT HEATING AND COOLING SYSTEMS | 293VAN024**AA* | CAA**3721AM*+UI | 88*TB48090C17*** | Split System | 23200 | 21 | 10 | 2.08 | R-454B | 650
217624436 | BRYANT HEATING AND COOLING SYSTEMS | 293VAN024**AA* | CAA**3721AM*+UI | 986TD42080C17*** | Split System | 23200 | 21 | 10 | 2.08 | R-454B | 650
217624480 | BRYANT HEATING AND COOLING SYSTEMS | 293VAN024**AA* | CAA**4321AM*+UI | 986TD42080C17*** | Split System | 23200 | 21 | 10 | 2.08 | R-454B | 650
217624470 | BRYANT HEATING AND COOLING SYSTEMS | 293VAN024**AA* | CAA**4321AM*+UI | 88*TB48070C17*** | Split System | 23200 | 21 | 10 | 2.08 | R-454B | 650
217624424 | BRYANT HEATING AND COOLING SYSTEMS | 293VAN024**AA* | CAA**3721AM*+UI | 88*TB48070C17*** | Split System | 23200 | 21 | 10 | 2.08 | R-454B | 650
217624318 | BRYANT HEATING AND COOLING SYSTEMS | 293VAN024**AA* | CAA**2517AM*+UI | 88*TB48090C17*** | Split System | 23200 | 21 | 10 | 2.08 | R-454B | 650
217624312 | BRYANT HEATING AND COOLING SYSTEMS | 293VAN024**AA* | CAA**2517AM*+UI | 83*CB48060C17*** | Split System | 23200 | 21 | 10 | 2.08 | R-454B | 650
217624392 | BRYANT HEATING AND COOLING SYSTEMS | 293VAN024**AA* | CAA**3717AM*+UI | 83*CB36040C17*** | Split System | 23200 | 21 | 10 | 2.08 | R-454B | 650
217624471 | CARRIER | 27VNA324A*030* | CAA**4321AM*+UI | 58TN*B090C17**16 | Split System | 23200 | 21 | 10 | 2.08 | R-454B | 650
217624317 | CARRIER | 27VNA324A*030* | CAA**2517AM*+UI | 58TN*B090C17**16 | Split System | 23200 | 21 | 10 | 2.08 | R-454B | 650
217624435 | CARRIER | 27VNA324A*030* | CAA**3721AM*+UI | 59TN6C080C17**14 | Split System | 23200 | 21 | 10 | 2.08 | R-454B | 650
217624423 | CARRIER | 27VNA324A*030* | CAA**3721AM*+UI | 58TN*B070C17**16 | Split System | 23200 | 21 | 10 | 2.08 | R-454B | 650
217624391 | CARRIER | 27VNA324A*030* | CAA**3717AM*+UI | 58CU*B040C17**12 | Split System | 23200 | 21 | 10 | 2.08 | R-454B | 650
217624311 | CARRIER | 27VNA324A*030* | CAA**2517AM*+UI | 58CU*B060C17**16 | Split System | 23200 | 21 | 10 | 2.08 | R-454B | 650
217624479 | CARRIER | 27VNA324A*030* | CAA**4321AM*+UI | 59TN6C080C17**14 | Split System | 23200 | 21 | 10 | 2.08 | R-454B | 650
217624469 | CARRIER | 27VNA324A*030* | CAA**4321AM*+UI | 58TN*B070C17**16 | Split System | 23200 | 21 | 10 | 2.08 | R-454B | 650
217624418 | BRYANT HEATING AND COOLING SYSTEMS | 293VAN024**AA* | CAA**3721AM*+UI | 83*CB36040C17*** | Split System | 23400 | 21 | 10 | 2.08 | R-454B | 650
217624417 | CARRIER | 27VNA324A*030* | CAA**3721AM*+UI | 58CU*B040C17**12 | Split System | 23400 | 21 | 10 | 2.08 | R-454B | 650
217624466 | BRYANT HEATING AND COOLING SYSTEMS | 293VAN024**AA* | CAA**4321AM*+UI | 83*CB48060C17*** | Split System | 23400 | 21.5 | 10 | 2.06 | R-454B | 650
217624420 | BRYANT HEATING AND COOLING SYSTEMS | 293VAN024**AA* | CAA**3721AM*+UI | 83*CB48060C17*** | Split System | 23400 | 21.5 | 10 | 2.06 | R-454B | 650
217624419 | CARRIER | 27VNA324A*030* | CAA**3721AM*+UI | 58CU*B060C17**16 | Split System | 23400 | 21.5 | 10 | 2.06 | R-454B | 650
217624465 | CARRIER | 27VNA324A*030* | CAA**4321AM*+UI | 58CU*B060C17**16 | Split System | 23400 | 21.5 | 10 | 2.06 | R-454B | 650
217606249 | Cooper&Hunter | CH-PQ18-230VO | CH-ACL18-24B | RG19060B12MPS1 | Split System | 18000 | 15.8 | 10.1 | 1.8 | R-454B | 650
217611316 | ECO-AIR | ECUO-18H | ECCB-24U | RG19060B12MPS1 | Split System | 18000 | 15.8 | 10.1 | 1.8 | R-454B | 650
217608558 | MIDEA | MO1HE-H18B-2A | MAAHE-H24B-BA | RG19060B12MPS1 | Split System | 18000 | 15.8 | 10.1 | 1.8 | R-454B | 650
217611274 | ECO-AIR | ECUO-18H | ECCB-24U | MGV96U060B3C | Split System | 18000 | 16.3 | 10.1 | 1.9 | R-454B | 650
217607698 | MDV | MOX430-18HFN10-M3X | MVBM-24B18T3N10 | MGV96U060B3C | Split System | 18000 | 16.3 | 10.1 | 1.9 | R-454B | 650
217608521 | MIDEA | MO1HE-H18B-2A | MAAHE-H24B-BA | MGV96U060B3C | Split System | 18000 | 16.3 | 10.1 | 1.9 | R-454B | 650
218466369 | MIDEA | MO1HE-H18B-2A | MAAHE-H24B-BA | W962V060BU3SAA | Split System | 18000 | 16.3 | 10.1 | 1.9 | R-454B | 650
218466448 | MIDEA | MO1HE-H18B-2A | MAAHE-H24B-BA-UC | W962V060BU3SAA | Split System | 18000 | 16.3 | 10.1 | 1.9 | R-454B | 650
216032234 | 1HVAC | ACIQ-18-HPD | ACIQ-18-PAH |  | Split System | 18000 | 19 | 10.1 | 2.12 | R-454B | 650
218457900 | ACIQ | ACIQ-18-HPD | ACIQ-18-M-PAH |  | Split System | 18000 | 19 | 10.1 | 2.12 | R-454B | 650
216032253 | ACIQ | ACIQ-18-HPD | ACIQ-18-PAH |  | Split System | 18000 | 19 | 10.1 | 2.12 | R-454B | 650
217730322 | COMFORTSTAR | CPH3-18CD(O) | SEF3 - 18 - SG3 |  | Split System | 18000 | 19 | 10.1 | 2.12 | R-454B | 650
217607189 | MAINLINE | ML18HP230LMNTH-O | ML24HP230G3AHU-I* |  | Split System | 18000 | 19 | 10.1 | 2.12 | R-454B | 650
217607182 | MAINLINE | ML18HP230LMNTH-O | ML18HP230G3AHU-I* |  | Split System | 18000 | 19 | 10.1 | 2.12 | R-454B | 650
216980823 | 1HVAC | ACIQ-30-HPD | ACIQ-30W-WMB |  | Split System | 30000 | 17.5 | 10.2 | 2 | R-454B | 650
217730633 | BRYANT | 37MUHAQ30AA3 | D5MUWAQ30XA3 |  | Split System | 30000 | 17.5 | 10.2 | 2 | R-454B | 650
217730618 | CARRIER | D5CUHAH30AAK | D5MUWAQ30XA3 |  | Split System | 30000 | 17.5 | 10.2 | 2 | R-454B | 650
217730617 | CARRIER | 37MUHAQ30AA3 | D5MUWAQ30XA3 |  | Split System | 30000 | 17.5 | 10.2 | 2 | R-454B | 650
217482414 | CENTURY | A-VXP30SA-1 | WXP30SA |  | Split System | 30000 | 17.5 | 10.2 | 2 | R-454B | 650
217618217 | COMFORT-AIRE | A-VXP30SA-1 | WXP30SA |  | Split System | 30000 | 17.5 | 10.2 | 2 | R-454B | 650
218470847 | Cooper&Hunter | CH-PQ33-230VO | CH-STM30AHU24V |  | Split System | 30000 | 17.5 | 10.2 | 2 | R-454B | 650
217465408 | Durastar | DRU1H30S2A | DRUF3022S2A |  | Split System | 30000 | 17.5 | 10.2 | 2 | R-454B | 650
216027614 | INNOVAIR | SHV30H2BA | SWV30BDA |  | Split System | 30000 | 17.5 | 10.2 | 2 | R-454B | 650
217607198 | MAINLINE | ML30HP230LMNTH-O | ML30HP230WMAHU-I* |  | Split System | 30000 | 17.5 | 10.2 | 2 | R-454B | 650
216025753 | MDV | MOD30-30HFN10-M3X | MVBE-30HWFN10-WL3E |  | Split System | 30000 | 17.5 | 10.2 | 2 | R-454B | 650
217730681 | MIDEA | 37MUHAQ30AA3 | D5MUWAQ30XA3 |  | Split System | 30000 | 17.5 | 10.2 | 2 | R-454B | 650
217730649 | PAYNE | 37MUHAQ30AA3 | D5MUWAQ30XA3 |  | Split System | 30000 | 17.5 | 10.2 | 2 | R-454B | 650
217730650 | PAYNE | D5CUHAH30AAK | D5MUWAQ30XA3 |  | Split System | 30000 | 17.5 | 10.2 | 2 | R-454B | 650
217730665 | Weathermaker | 37MUHAQ30AA3 | D5MUWAQ30XA3 |  | Split System | 30000 | 17.5 | 10.2 | 2 | R-454B | 650
217730705 | MIDEA | 37MUHAQ18AA3 | D5FUHAH24XAK |  | Split System | 18000 | 19 | 10.2 | 2.12 | R-454B | 650
217730693 | PAYNE | 37MUHAQ18AA3 | D5FUHAH24XAK |  | Split System | 18000 | 19 | 10.2 | 2.12 | R-454B | 650
217730699 | Weathermaker | 37MUHAQ18AA3 | D5FUHAH24XAK |  | Split System | 18000 | 19 | 10.2 | 2.12 | R-454B | 650
216032230 | 1HVAC | ACIQ-36-HPD | ACIQ-36-AHD |  | Split System | 36000 | 17.4 | 10.3 | 1.9 | R-454B | 650
216980854 | 1HVAC | EZ-36-HPB | EZ-36-AHB |  | Split System | 36000 | 17.4 | 10.3 | 1.9 | R-454B | 650
216032249 | ACIQ | ACIQ-36-HPD | ACIQ-36-AHD |  | Split System | 36000 | 17.4 | 10.3 | 1.9 | R-454B | 650
216012015 | Breeze33 | BZ33-INV36OUT2-454-G3-J | BZ33-INVAHU36-454-G3-J |  | Split System | 36000 | 17.4 | 10.3 | 1.9 | R-454B | 650
216027664 | Capella | CCB1-H36A-O | CAHB1-H36A-I |  | Split System | 36000 | 17.4 | 10.3 | 1.9 | R-454B | 650
217618198 | COMFORT-AIRE | A-VXP36SA-1 | B-VXP36SA-1 |  | Split System | 36000 | 17.4 | 10.3 | 1.9 | R-454B | 650
217895719 | COMFORTSTAR | CPH3H-36CD(O) | AHU3-36-SG3 |  | Split System | 36000 | 17.4 | 10.3 | 1.9 | R-454B | 650
216980846 | DIYCOOL | EZ-36-HPB | EZ-36-AHB |  | Split System | 36000 | 17.4 | 10.3 | 1.9 | R-454B | 650
216980949 | Ecoer | ESCA17H-36ABA | EAHDEC-36AB* |  | Split System | 36000 | 17.4 | 10.3 | 1.9 | R-454B | 650
216980838 | InfinityLiving | EZ-36-HPB | EZ-36-AHB |  | Split System | 36000 | 17.4 | 10.3 | 1.9 | R-454B | 650
217478343 | Kerr Kapstone | A-KX12P36SA-1 | B-KX12P36SA-1 |  | Split System | 36000 | 17.4 | 10.3 | 1.9 | R-454B | 650
217607177 | MAINLINE | ML36HP230LMNTH-O | ML36HP230LMNTAHU-I* |  | Split System | 36000 | 17.4 | 10.3 | 1.9 | R-454B | 650
216032532 | MRCOOL | CENTRAL-36-HP-C-230B00-O | MVP-36-HP-MUAH-230A00-O |  | Split System | 36000 | 17.4 | 10.3 | 1.9 | R-454B | 650
217606256 | NOVAIR | LEA36CEN36-O | LEA36CEN36-I |  | Split System | 36000 | 17.4 | 10.3 | 1.9 | R-454B | 650
216980862 | PolarWave | EZ-36-HPB | EZ-36-AHB |  | Split System | 36000 | 17.4 | 10.3 | 1.9 | R-454B | 650
216980498 | ZERO | ZSOVA-36HDMB-USHH | ZAVA-36HDMB-US |  | Split System | 36000 | 17.4 | 10.3 | 1.9 | R-454B | 650
217730616 | CARRIER | D5CUHAH24AAK | D5MUWAQ24XA3 |  | Split System | 23000 | 17.5 | 10.5 | 1.96 | R-454B | 650
217730679 | MIDEA | 37MUHAQ24AA3 | D5MUWAQ24XA3 |  | Split System | 23000 | 17.5 | 10.5 | 1.96 | R-454B | 650
217730680 | MIDEA | D5CUHAH24AAK | D5MUWAQ24XA3 |  | Split System | 23000 | 17.5 | 10.5 | 1.96 | R-454B | 650
217730664 | Weathermaker | D5CUHAH24AAK | D5MUWAQ24XA3 |  | Split System | 23000 | 17.5 | 10.5 | 1.96 | R-454B | 650
217730663 | Weathermaker | 37MUHAQ24AA3 | D5MUWAQ24XA3 |  | Split System | 23000 | 17.5 | 10.5 | 1.96 | R-454B | 650
216980829 | 1HVAC | ACIQ-18-HPD | ACIQ-18W-PB |  | Split System | 18000 | 16.8 | 10.5 | 1.8 | R-454B | 650
216980793 | ACIQ | ACIQ-18-HPD | ACIQ-18W-PB |  | Split System | 18000 | 16.8 | 10.5 | 1.8 | R-454B | 650
218045631 | Aprodr | AHU3G-18HFN-B | APC-18HWFN |  | Split System | 18000 | 16.8 | 10.5 | 1.8 | R-454B | 650
217607202 | MAINLINE | ML18HP230LMNTH-O | ML18HP230PCAHU-I* |  | Split System | 18000 | 16.8 | 10.5 | 1.8 | R-454B | 650
217624278 | BRYANT HEATING AND COOLING SYSTEMS | 293VAN024**AA* | CAA**2414AM*+UI | 88*TB36070C14*** | Split System | 22000 | 20.5 | 10.5 | 2 | R-454B | 650
217624277 | CARRIER | 27VNA324A*030* | CAA**2414AM*+UI | 58TN*B070C14**12 | Split System | 22000 | 20.5 | 10.5 | 2 | R-454B | 650
216440119 | AMERICAN STANDARD | 5A6V0X36A1 | 5TEMCD05AV41+TDR |  | Split System | 35200 | 20 | 10.5 | 2.2 | R-454B | 650
216440118 | TRANE | 5TWV0X36A1 | 5TEMCD05AV41+TDR |  | Split System | 35200 | 20 | 10.5 | 2.2 | R-454B | 650
217753526 | MDV | MOX430-18HFN10-M3X | MVBM-24B18T3N10 | RG19080B12MPS1 | Split System | 18000 | 18 | 10.6 | 1.9 | R-454B | 650
216032236 | 1HVAC | ACIQ-30-HPD | ACIQ-30-PAH |  | Split System | 30000 | 17.2 | 10.8 | 1.97 | R-454B | 650
218457902 | ACIQ | ACIQ-30-HPD | ACIQ-30-M-PAH |  | Split System | 30000 | 17.2 | 10.8 | 1.97 | R-454B | 650
216032255 | ACIQ | ACIQ-30-HPD | ACIQ-30-PAH |  | Split System | 30000 | 17.2 | 10.8 | 1.97 | R-454B | 650
218045634 | Aprodr | AHU3G-30HFN-B | AHU3G-30HFN-A |  | Split System | 30000 | 17.2 | 10.8 | 1.97 | R-454B | 650
217730324 | COMFORTSTAR | CPH3-30CD(O) | SEF3 - 30 - SG3 |  | Split System | 30000 | 17.2 | 10.8 | 1.97 | R-454B | 650
217607184 | MAINLINE | ML30HP230LMNTH-O | ML30HP230G3AHU-I* |  | Split System | 30000 | 17.2 | 10.8 | 1.97 | R-454B | 650
217607190 | MAINLINE | ML30HP230LMNTH-O | ML36HP230G3AHU-I* |  | Split System | 30000 | 17.2 | 10.8 | 1.97 | R-454B | 650
217730695 | PAYNE | 37MUHAQ30AA3 | D5FUHAH36XAK |  | Split System | 30000 | 17.2 | 10.8 | 1.97 | R-454B | 650
217730701 | Weathermaker | 37MUHAQ30AA3 | D5FUHAH36XAK |  | Split System | 30000 | 17.2 | 10.8 | 1.97 | R-454B | 650
216980821 | 1HVAC | ACIQ-18-HPD | ACIQ-18W-WMB |  | Split System | 18000 | 19.3 | 10.8 | 2.1 | R-454B | 650
216980785 | ACIQ | ACIQ-18-HPD | ACIQ-18W-WMB |  | Split System | 18000 | 19.3 | 10.8 | 2.1 | R-454B | 650
217730630 | BRYANT | D5CUHAH18AAK | D5MUWAQ18XA3 |  | Split System | 18000 | 19.3 | 10.8 | 2.1 | R-454B | 650
217730613 | CARRIER | 37MUHAQ18AA3 | D5MUWAQ18XA3 |  | Split System | 18000 | 19.3 | 10.8 | 2.1 | R-454B | 650
217482412 | CENTURY | A-VXP18SA-1 | WXP18SA |  | Split System | 18000 | 19.3 | 10.8 | 2.1 | R-454B | 650
217482406 | Comfort Aire | A-VXP18SA-1 | WXP18SA |  | Split System | 18000 | 19.3 | 10.8 | 2.1 | R-454B | 650
217618215 | COMFORT-AIRE | A-VXP18SA-1 | WXP18SA |  | Split System | 18000 | 19.3 | 10.8 | 2.1 | R-454B | 650
218470845 | Cooper&Hunter | CH-PQ18-230VO | CH-STM18AHU24V |  | Split System | 18000 | 19.3 | 10.8 | 2.1 | R-454B | 650
217465406 | Durastar | DRU1H18S2A | DRUF1820S2A |  | Split System | 18000 | 19.3 | 10.8 | 2.1 | R-454B | 650
216027612 | INNOVAIR | SHV18H2BA | SWV18BDA |  | Split System | 18000 | 19.3 | 10.8 | 2.1 | R-454B | 650
217607196 | MAINLINE | ML18HP230LMNTH-O | ML18HP230WMAHU-I* |  | Split System | 18000 | 19.3 | 10.8 | 2.1 | R-454B | 650
216025755 | MDV | MOX430-18HFN10-M3X | MVBE-18HWFN10-WM3E |  | Split System | 18000 | 19.3 | 10.8 | 2.1 | R-454B | 650
217730677 | MIDEA | 37MUHAQ18AA3 | D5MUWAQ18XA3 |  | Split System | 18000 | 19.3 | 10.8 | 2.1 | R-454B | 650
217730678 | MIDEA | D5CUHAH18AAK | D5MUWAQ18XA3 |  | Split System | 18000 | 19.3 | 10.8 | 2.1 | R-454B | 650
217730645 | PAYNE | 37MUHAQ18AA3 | D5MUWAQ18XA3 |  | Split System | 18000 | 19.3 | 10.8 | 2.1 | R-454B | 650
217730661 | Weathermaker | 37MUHAQ18AA3 | D5MUWAQ18XA3 |  | Split System | 18000 | 19.3 | 10.8 | 2.1 | R-454B | 650
217730662 | Weathermaker | D5CUHAH18AAK | D5MUWAQ18XA3 |  | Split System | 18000 | 19.3 | 10.8 | 2.1 | R-454B | 650
217476479 | LENNOX | SL22KLV-024-230A** | CK40DT-42B-**+TDR | SL280DF060NV36B* | Split System | 21800 | 18 | 8.2 | 1.76 | R-454B | 650
217476476 | LENNOX | SL22KLV-024-230A** | CK40DT-42B-**+TDR | EL297DF045XV36B* | Split System | 22000 | 18.5 | 8.2 | 1.78 | R-454B | 650
217733378 | RHEEM | RP19AY48AJVC | RCFY4821SEAAM | R802V1004A17UH | Split System | 45500 | 19 | 8.5 | 2.1 | R-454B | 650
217456128 | AIREASE | A7HP19V36P-**A | 7E[C,U]24BX-**+TDR |  | Split System | 23000 | 15.5 | 8.5 | 1.98 | R-454B | 650
217456151 | AIREASE | A7HP19V36P-**A | 7E[C,U]24AX-**+TDR |  | Split System | 23000 | 15.5 | 8.5 | 1.98 | R-454B | 650
217455323 | ALLIED | 7HP19V36P-**A | 7E[C,U]24AX-**+TDR |  | Split System | 23000 | 15.5 | 8.5 | 1.98 | R-454B | 650
217455307 | ALLIED | 7HP19V36P-**A | 7E[C,U]24BX-**+TDR |  | Split System | 23000 | 15.5 | 8.5 | 1.98 | R-454B | 650
217456001 | ARMSTRONG AIR | A7HP19V36P-**A | 7E[C,U]24AX-**+TDR |  | Split System | 23000 | 15.5 | 8.5 | 1.98 | R-454B | 650
217455978 | ARMSTRONG AIR | A7HP19V36P-**A | 7E[C,U]24BX-**+TDR |  | Split System | 23000 | 15.5 | 8.5 | 1.98 | R-454B | 650
217455520 | CONCORD | 7HP19V36P-**A | 7E[C,U]24BX-**+TDR |  | Split System | 23000 | 15.5 | 8.5 | 1.98 | R-454B | 650
217455536 | CONCORD | 7HP19V36P-**A | 7E[C,U]24AX-**+TDR |  | Split System | 23000 | 15.5 | 8.5 | 1.98 | R-454B | 650
217455749 | DUCANE | 7HP19V36P-**A | 7E[C,U]24AX-**+TDR |  | Split System | 23000 | 15.5 | 8.5 | 1.98 | R-454B | 650
217455733 | DUCANE | 7HP19V36P-**A | 7E[C,U]24BX-**+TDR |  | Split System | 23000 | 15.5 | 8.5 | 1.98 | R-454B | 650
217733150 | GE | NS19H36MA5-**A | NCU[C,U]24BT5*-**+TDR |  | Split System | 23000 | 15.5 | 8.5 | 1.98 | R-454B | 650
217733164 | GE | NS19H36MA5-**A | NCU[C,U]24AT5*-**+TDR |  | Split System | 23000 | 15.5 | 8.5 | 1.98 | R-454B | 650
217446871 | LENNOX | EL19KPV-024-230A** | CK40[C,U]T-24A-**+TDR |  | Split System | 23000 | 15.5 | 8.5 | 1.98 | R-454B | 650
215894255 | Nutech | NOX630-48HFN10-M3 | NVBC-48HWFN10-MD3E-D |  | Split System | 48000 | 16 | 8.5 | 1.85 | R-454B | 650
216764229 | TRANE | 5TWX7036A1 | 5PX*B004AS3 | L9X1A050U3VSA | Split System | 31600 | 16 | 8.5 | 2 | R-454B | 650
216764347 | TRANE | 5TWX7036A1 | 5TXCB004AS3 | L9X1A050U3VSA | Split System | 31600 | 16 | 8.5 | 2 | R-454B | 650
218503905 | YORK | HH836E2S11 | CTF36C5ADS2 | TP9C100C20MP13 | Split System | 34600 | 18 | 8.5 | 2 | R-454B | 650
218503907 | YORK | HH836E2S11 | CTF36C5ADS2 | YP9C100C20MP13 | Split System | 34600 | 18 | 8.5 | 2 | R-454B | 650
218503910 | YORK | HH836E2S11 | CTF36C5CDS2 | TM9V100C20MP12 | Split System | 34600 | 18 | 8.5 | 2 | R-454B | 650
218503915 | YORK | HH836E2S11 | CTF36C5CDS2 | YP9C100C20MP13 | Split System | 34600 | 18 | 8.5 | 2 | R-454B | 650
218503913 | YORK | HH836E2S11 | CTF36C5CDS2 | TP9C100C20MP13 | Split System | 34600 | 18 | 8.5 | 2 | R-454B | 650
218503902 | YORK | HH836E2S11 | CTF36C5ADS2 | TM9V100C20MP12 | Split System | 34600 | 18 | 8.5 | 2 | R-454B | 650
216766701 | AMERICAN STANDARD | 5A6H7060A1 | 5PX*DD10AS3 | S8V2C080M5PDB | Split System | 50500 | 15.2 | 8.7 | 2.17 | R-454B | 650
216766695 | AMERICAN STANDARD | 5A6H7060A1 | 5PX*DD10AS3 | S8V2C080M5PCB | Split System | 50500 | 15.2 | 8.7 | 2.17 | R-454B | 650
216766717 | AMERICAN STANDARD | 5A6H7060A1 | 5PX*DD10AS3 | S8V2C100M5PCB | Split System | 51000 | 15.2 | 8.7 | 2.18 | R-454B | 650
216766711 | AMERICAN STANDARD | 5A6H7060A1 | 5PX*DD10AS3 | S8V2C100M5PDB | Split System | 51000 | 15.2 | 8.7 | 2.18 | R-454B | 650
216766694 | TRANE | 5TWR7060A1 | 5PX*DD10AS3 | S8V2C080M5PCB | Split System | 50500 | 15.2 | 8.7 | 2.17 | R-454B | 650
216766700 | TRANE | 5TWR7060A1 | 5PX*DD10AS3 | S8V2C080M5PDB | Split System | 50500 | 15.2 | 8.7 | 2.17 | R-454B | 650
216766716 | TRANE | 5TWR7060A1 | 5PX*DD10AS3 | S8V2C100M5PCB | Split System | 51000 | 15.2 | 8.7 | 2.18 | R-454B | 650
216766710 | TRANE | 5TWR7060A1 | 5PX*DD10AS3 | S8V2C100M5PDB | Split System | 51000 | 15.2 | 8.7 | 2.18 | R-454B | 650
216767268 | TRANE | 5TWX7060A1 | 5TXCD010AS3 | S9X2C100U5PSB | Split System | 52500 | 15.2 | 8.7 | 2.19 | R-454B | 650
216767261 | TRANE | 5TWX7060A1 | 5TXCD010AS3 | S9X1C100U5PSB | Split System | 52500 | 15.2 | 8.7 | 2.19 | R-454B | 650
216767227 | TRANE | 5TWX7060A1 | 5PX*D010AS3 | S9X2C100U5PSB | Split System | 52500 | 15.2 | 8.7 | 2.19 | R-454B | 650
215894254 | Nutech | NOD30-36HFN10-M3 | NVBC-36HWFN10-MC3E-D |  | Split System | 36000 | 16.1 | 8.7 | 2 | R-454B | 650
218502943 | YORK | HH860E2S11 | CTM60D5CJS2 | Y91E120D20SMPS1 | Split System | 53000 | 18 | 9 | 2 | R-454B | 650
217006582 | ACiQ | ACIQ-36TD-HP | ACIQ-36TD-AH |  | Split System | 34000 | 19 | 9 | 1.9 | R-454B | 650
218502953 | YORK | HH860E2S11 | CTM60D5CJS2 | Y92E120D20SMPS1 | Split System | 53000 | 19 | 9 | 2 | R-454B | 650
218502803 | YORK | HH860E2S11 | CTF60D5CJS2 | Y92E120D20SMPS1 | Split System | 53500 | 19 | 9 | 2 | R-454B | 650
216551872 | FRIEDRICH | FRP19AY60AJVC | RCFY6021SEAAM | FR962V0705A21M4 | Split System | 53500 | 16 | 10 | 2 | R-454B | 650
216551866 | FRIEDRICH | FRP19AY60AJVC | RCFY6021SEAAM | FR962V1005A21M4 | Split System | 53500 | 16 | 10 | 2 | R-454B | 650
216551900 | FRIEDRICH | FRP19AY60AJVC | RCFY6021SEAAM | FR962V0855A21M4 | Split System | 53500 | 16 | 10 | 2 | R-454B | 650
216551887 | FRIEDRICH | FRP19AY60AJVC | RCFY6021SEAAM | FR98MV1005A21UP | Split System | 53500 | 17 | 10 | 2 | R-454B | 650
216551856 | FRIEDRICH | FRP19AY60AJVC | RCFY6021SEAAM | FR97MV1005A21DH | Split System | 53500 | 17 | 10 | 2 | R-454B | 650
216551905 | FRIEDRICH | FRP19AY60AJVC | RCFY6021SEAAM | FR97MV0855A21DH | Split System | 53500 | 17 | 10 | 2 | R-454B | 650
216551859 | FRIEDRICH | FRP19AY60AJVC | RCFY6021SEAAM | FR98MV0855A21UP | Split System | 53500 | 17 | 10 | 2 | R-454B | 650
216551841 | RUUD | UP19AY60AJVC | RCFY6021SEAAM | U98MV1005A21UP | Split System | 53500 | 17 | 10 | 2 | R-454B | 650
216551787 | RUUD | UP19AY60AJVC | RCFY6021SEAAM | U98MV0855A21UP | Split System | 53500 | 17 | 10 | 2 | R-454B | 650
216551854 | RUUD | UP19AY60AJVC | RCFY6021SEAAM | U97MV0855A21DH | Split System | 53500 | 17 | 10 | 2 | R-454B | 650
216551785 | RUUD | UP19AY60AJVC | RCFY6021SEAAM | U97MV1005A21DH | Split System | 53500 | 17 | 10 | 2 | R-454B | 650
216763803 | AMERICAN STANDARD | 5A6H7036A1 | 5TXCB004AS3 | L9X1A050U3VSA | Split System | 31600 | 16 | 8.5 | 2 | R-454B | 650
216763573 | AMERICAN STANDARD | 5A6H7036A1 | 5PX*B004AS3 | L9X1A050U3VSA | Split System | 31600 | 16 | 8.5 | 2 | R-454B | 650
216763802 | TRANE | 5TWR7036A1 | 5TXCB004AS3 | L9X1A050U3VSA | Split System | 31600 | 16 | 8.5 | 2 | R-454B | 650
216763572 | TRANE | 5TWR7036A1 | 5PX*B004AS3 | L9X1A050U3VSA | Split System | 31600 | 16 | 8.5 | 2 | R-454B | 650
216766699 | AMERICAN STANDARD | 5A6H7060A1 | 5PX*DD10AS3 | S9X2D120D5PSB | Split System | 51000 | 15.2 | 8.7 | 2.19 | R-454B | 650
216766698 | TRANE | 5TWR7060A1 | 5PX*DD10AS3 | S9X2D120D5PSB | Split System | 51000 | 15.2 | 8.7 | 2.19 | R-454B | 650
216766704 | TRANE | 5TWR7060A1 | 5PX*DD10AS3 | S9X1D120D5PSB | Split System | 51000 | 15.2 | 8.7 | 2.19 | R-454B | 650
218488456 | AIRQUEST | D5CUHAH24AAK+KSAIC0701230 | FEVB0036**+NAVA53601CK |  | Split System | 24800 | 15.3 | 9 | 2.06 | R-454B | 650
218488457 | ARCOAIRE | D5CUHAH24AAK+KSAIC0701230 | FEVB0036**+NAVA53601CK |  | Split System | 24800 | 15.3 | 9 | 2.06 | R-454B | 650
218473795 | CARRIER | 37MUHAQ24AA3+KSAIC0701230 | FEVB0036**+NAVA53601CK |  | Split System | 24800 | 15.3 | 9 | 2.06 | R-454B | 650
218488458 | COMFORTMAKER | D5CUHAH24AAK+KSAIC0701230 | FEVB0036**+NAVA53601CK |  | Split System | 24800 | 15.3 | 9 | 2.06 | R-454B | 650
218488459 | DAY & NIGHT | D5CUHAH24AAK+KSAIC0701230 | FEVB0036**+NAVA53601CK |  | Split System | 24800 | 15.3 | 9 | 2.06 | R-454B | 650
218488455 | HEIL | D5CUHAH24AAK+KSAIC0701230 | FEVB0036**+NAVA53601CK |  | Split System | 24800 | 15.3 | 9 | 2.06 | R-454B | 650
218488460 | KEEPRITE | D5CUHAH24AAK+KSAIC0701230 | FEVB0036**+NAVA53601CK |  | Split System | 24800 | 15.3 | 9 | 2.06 | R-454B | 650
218488461 | TEMPSTAR | D5CUHAH24AAK+KSAIC0701230 | FEVB0036**+NAVA53601CK |  | Split System | 24800 | 15.3 | 9 | 2.06 | R-454B | 650
216770066 | TRANE | 5TWR7060A1 | 5TAM5D07AC51 |  | Split System | 53000 | 16 | 9 | 2.26 | R-454B | 650
218488463 | AIRQUEST | D5CUHAH24AAK+KSAIC0701230 | FEVB0024**+NAVA53601CK |  | Split System | 24400 | 16.5 | 9 | 2.04 | R-454B | 650
218488464 | ARCOAIRE | D5CUHAH24AAK+KSAIC0701230 | FEVB0024**+NAVA53601CK |  | Split System | 24400 | 16.5 | 9 | 2.04 | R-454B | 650
218473796 | CARRIER | 37MUHAQ24AA3+KSAIC0701230 | FEVB0024**+NAVA53601CK |  | Split System | 24400 | 16.5 | 9 | 2.04 | R-454B | 650
218488465 | COMFORTMAKER | D5CUHAH24AAK+KSAIC0701230 | FEVB0024**+NAVA53601CK |  | Split System | 24400 | 16.5 | 9 | 2.04 | R-454B | 650
218488466 | DAY & NIGHT | D5CUHAH24AAK+KSAIC0701230 | FEVB0024**+NAVA53601CK |  | Split System | 24400 | 16.5 | 9 | 2.04 | R-454B | 650
218488462 | HEIL | D5CUHAH24AAK+KSAIC0701230 | FEVB0024**+NAVA53601CK |  | Split System | 24400 | 16.5 | 9 | 2.04 | R-454B | 650
218488467 | KEEPRITE | D5CUHAH24AAK+KSAIC0701230 | FEVB0024**+NAVA53601CK |  | Split System | 24400 | 16.5 | 9 | 2.04 | R-454B | 650
218488468 | TEMPSTAR | D5CUHAH24AAK+KSAIC0701230 | FEVB0024**+NAVA53601CK |  | Split System | 24400 | 16.5 | 9 | 2.04 | R-454B | 650
215894252 | Nutech | NOX430-24HFN10-M3 | NVBC-24HWFN10-MB3E-D |  | Split System | 24000 | 18.1 | 9.7 | 1.87 | R-454B | 650
216769896 | TRANE | 5TWR7024A1 | 5TXCC009AS3 | *DHMC100CCV4 | Split System | 21000 | 15.2 | 9 | 2.05 | R-454B | 650
215588230 | BRYANT HEATING AND COOLING SYSTEMS | 291VAN054**AA* | CVAMA6021XMA*+UI | 935CB60080C21*** | Split System | 52000 | 19 | 8.1 | 1.9 | R-454B | 650
215588342 | BRYANT HEATING AND COOLING SYSTEMS | 291VAN054**AA* | CVAVA6021XMA*+UI | 935CB60080C21*** | Split System | 52000 | 19 | 8.1 | 1.9 | R-454B | 650
215588216 | BRYANT HEATING AND COOLING SYSTEMS | 291VAN054**AA* | CVAMA4921XMA*+UI | 935CB60080C21*** | Split System | 52000 | 19 | 8.1 | 1.9 | R-454B | 650
215588229 | CARRIER | 27VNA154A*030* | CVAMA6021XMA*+UI | 59CU5B080C21**20 | Split System | 52000 | 19 | 8.1 | 1.9 | R-454B | 650
215588215 | CARRIER | 27VNA154A*030* | CVAMA4921XMA*+UI | 59CU5B080C21**20 | Split System | 52000 | 19 | 8.1 | 1.9 | R-454B | 650
215588341 | CARRIER | 27VNA154A*030* | CVAVA6021XMA*+UI | 59CU5B080C21**20 | Split System | 52000 | 19 | 8.1 | 1.9 | R-454B | 650
216764256 | TRANE | 5TWX7036A1 | 5PX*BD04AS3 | *DHMB060CCV3 | Split System | 32400 | 16.5 | 8.2 | 1.9 | R-454B | 650
216763639 | AMERICAN STANDARD | 5A6H7036A1 | 5PX*BD04AS3 | S8X1A040M3PSC | Split System | 32400 | 17.1 | 8.2 | 1.9 | R-454B | 650
216764622 | AMERICAN STANDARD | 5A6H7036A1 | 5PX*BD04AS3 | S8X2A040M3PSC | Split System | 32400 | 17.1 | 8.2 | 1.9 | R-454B | 650
216764259 | TRANE | 5TWX7036A1 | 5PX*BD04AS3 | S8X1A040M3PSC | Split System | 32400 | 17.1 | 8.2 | 1.9 | R-454B | 650
216763638 | TRANE | 5TWR7036A1 | 5PX*BD04AS3 | S8X1A040M3PSC | Split System | 32400 | 17.1 | 8.2 | 1.9 | R-454B | 650
216764625 | TRANE | 5TWR7036A1 | 5PX*BD04AS3 | S8X1A040M3PTC | Split System | 32400 | 17.1 | 8.2 | 1.9 | R-454B | 650
216764952 | TRANE | 5TWX7036A1 | 5PX*BD04AS3 | S8X2A040M3PTC | Split System | 32400 | 17.1 | 8.2 | 1.9 | R-454B | 650
216764945 | TRANE | 5TWX7036A1 | 5PX*BD04AS3 | S8X1A040M3PTC | Split System | 32400 | 17.1 | 8.2 | 1.9 | R-454B | 650
216764613 | TRANE | 5TWR7036A1 | 5PX*BD04AS3 | S8X2A040M3PTC | Split System | 32400 | 17.1 | 8.2 | 1.9 | R-454B | 650
216764621 | TRANE | 5TWR7036A1 | 5PX*BD04AS3 | S8X2A040M3PSC | Split System | 32400 | 17.1 | 8.2 | 1.9 | R-454B | 650
214861587 | MDV | MOX430-24HFN10-M3X | MVBC-24HWFN10-MB3E-D |  | Split System | 23000 | 18.3 | 10 | 1.87 | R-454B | 650
216760034 | Multi MFG | HHS-24HD-B | 24MPHP0-M-B |  | Split System | 23000 | 18.3 | 10 | 1.87 | R-454B | 650
216505880 | Panasonic | CU-HM24BAHU | CS-HM24BAHU |  | Split System | 23000 | 18.3 | 10 | 1.87 | R-454B | 650
216763034 | SLIMAIR | SHC24AH224V | SHV24AE2AG |  | Split System | 23000 | 18.3 | 10 | 1.87 | R-454B | 650
215381146 | ZEPHYR | ZE-636HPA | AH-636A |  | Split System | 32000 | 19.5 | 10.5 | 2.15 | R-454B | 650
215434508 | ZEPHYR | ZE-636HPA | AH- 636A |  | Split System | 32000 | 19.5 | 10.5 | 2.15 | R-454B | 650
215449750 | Breeze33 | BZ33-HYP18OUT2-454-G3-P | BZ33-MSAHU18-454-G3-P |  | Split System | 18000 | 18 | 10 | 2.2 | R-454B | 650
215374882 | Durastar | DRA1H18S2A | DRAM18F2A |  | Split System | 18000 | 18 | 10 | 2.2 | R-454B | 650
214861572 | MDV | MOX430-18HFN10-M1X | MVBC-18HWFN10-MB1-D |  | Split System | 18000 | 18 | 10 | 2.2 | R-454B | 650
215471351 | MIDEA | MO1HS-H18B-2A | MACHU-H18B-2A |  | Split System | 18000 | 18 | 10 | 2.2 | R-454B | 650
215449751 | Breeze33 | BZ33-HYP24OUT2-454-G3-P | BZ33-MSAHU24-454-G3-P |  | Split System | 23000 | 18.7 | 10 | 2.16 | R-454B | 650
215374883 | Durastar | DRA1H24S2A | DRAM24F2A |  | Split System | 23000 | 18.7 | 10 | 2.16 | R-454B | 650
214861573 | MDV | MOD30-24HFN10-M1X | MVBC-24HWFN10-MB1-D |  | Split System | 23000 | 18.7 | 10 | 2.16 | R-454B | 650
215471352 | MIDEA | MO1HS-H24B-2A | MACHU-H24B-2A |  | Split System | 23000 | 18.7 | 10 | 2.16 | R-454B | 650
214825961 | BOSCH | BOVA-60MTB-M19E | BIVA-48MCB-M19X |  | Split System | 48500 | 19 | 10 | 2.1 | R-454B | 650
214814476 | MIDEA | MOVA-60HDN10-M20G | MVME48C2MN10TA |  | Split System | 48500 | 19 | 10 | 2.1 | R-454B | 650
215381145 | ZEPHYR | ZE-624HPA | AH-624A |  | Split System | 24000 | 20 | 10 | 2.3 | R-454B | 650
215434507 | ZEPHYR | ZE-624HPA | AH- 624A |  | Split System | 24000 | 20 | 10 | 2.3 | R-454B | 650
216497968 | AC PRO | MHPC-H-018BSB | MMUL-H-018BMB |  | Split System | 18000 | 18.5 | 9.8 | 2.3 | R-454B | 650
218471559 | ACIQ | ACIQ-18ZS-HP230C | ACIQ-18AHB-HH-MB |  | Split System | 18000 | 18.5 | 9.8 | 2.3 | R-454B | 650
215374880 | Durastar | DRA1U18S2A | DRAM18F2A |  | Split System | 18000 | 18.5 | 9.8 | 2.3 | R-454B | 650
214861581 | MDV | MOX430-18HFN10-M1 | MVBC-18HWFN10-MB1-D |  | Split System | 18000 | 18.5 | 9.8 | 2.3 | R-454B | 650
215471346 | MIDEA | MO1ES-H18B-2A | MACHU-H18B-2A |  | Split System | 18000 | 18.5 | 9.8 | 2.3 | R-454B | 650
216760025 | Multi MFG | 18MSZ-M-B | 18MPHP0-S-B |  | Split System | 18000 | 18.5 | 9.8 | 2.3 | R-454B | 650
215931489 | AIRQUEST | H5H3V60*K*AAA* | FCMA5B60L0D*+WALLCON |  | Split System | 58000 | 20 | 8.5 | 2.06 | R-454B | 650
215931490 | ARCOAIRE | H5H3V60*K*AAA* | FCMA5B60L0D*+WALLCON |  | Split System | 58000 | 20 | 8.5 | 2.06 | R-454B | 650
215931491 | COMFORTMAKER | C5H3V60*K*AAA* | FCMA5B60L0D*+WALLCON |  | Split System | 58000 | 20 | 8.5 | 2.06 | R-454B | 650
215931492 | DAY & NIGHT | C5H3V60*K*AAA* | FCMA5B60L0D*+WALLCON |  | Split System | 58000 | 20 | 8.5 | 2.06 | R-454B | 650
215931488 | HEIL | H5H3V60*K*AAA* | FCMA5B60L0D*+WALLCON |  | Split System | 58000 | 20 | 8.5 | 2.06 | R-454B | 650
215931493 | KEEPRITE | C5H3V60*K*AAA* | FCMA5B60L0D*+WALLCON |  | Split System | 58000 | 20 | 8.5 | 2.06 | R-454B | 650
215931495 | TEMPSTAR | T5H3V60*K*AAA* | FCMA5B60L0D*+WALLCON |  | Split System | 58000 | 20 | 8.5 | 2.06 | R-454B | 650
215931487 | BRYANT HEATING AND COOLING SYSTEMS | 293VAN060**AA* | FE5BNBD60L*+UI |  | Split System | 58000 | 20 | 9 | 2.18 | R-454B | 650
215931484 | CARRIER | 27VNA360A*030* | FE5BNBD60L*+UI |  | Split System | 58000 | 20 | 9 | 2.18 | R-454B | 650
215584440 | FRIEDRICH | FRP19AY36AJVC | FRHMVY3621MEACA |  | Split System | 34200 | 20 | 9.5 | 2.1 | R-454B | 650
215576395 | RHEEM | RP19AY36AJVC | RHMVY3621MEACA |  | Split System | 34200 | 20 | 9.5 | 2.1 | R-454B | 650
215576403 | RUSSELL | SP19AY36AJVC | SHMVY3621MEACA |  | Split System | 34200 | 20 | 9.5 | 2.1 | R-454B | 650
215584436 | RUUD | UP19AY36AJVC | RHMVY3621MEACA |  | Split System | 34200 | 20 | 9.5 | 2.1 | R-454B | 650
215576398 | SURE | SP19AY36AJVC | SHMVY3621MEACA |  | Split System | 34200 | 20 | 9.5 | 2.1 | R-454B | 650
215931498 | AIRQUEST | H5H3V36*K*AAA* | FCMA5B48L0C*+WALLCON |  | Split System | 34400 | 21.5 | 9.5 | 2.06 | R-454B | 650
215931499 | ARCOAIRE | H5H3V36*K*AAA* | FCMA5B48L0C*+WALLCON |  | Split System | 34400 | 21.5 | 9.5 | 2.06 | R-454B | 650
215931485 | CARRIER | 27VNA336A*030* | FE5BN(B,X)C48L*+UI |  | Split System | 34400 | 21.5 | 9.5 | 2.06 | R-454B | 650
215931500 | COMFORTMAKER | C5H3V36*K*AAA* | FCMA5B48L0C*+WALLCON |  | Split System | 34400 | 21.5 | 9.5 | 2.06 | R-454B | 650
215931501 | DAY & NIGHT | C5H3V36*K*AAA* | FCMA5B48L0C*+WALLCON |  | Split System | 34400 | 21.5 | 9.5 | 2.06 | R-454B | 650
215931497 | HEIL | H5H3V36*K*AAA* | FCMA5B48L0C*+WALLCON |  | Split System | 34400 | 21.5 | 9.5 | 2.06 | R-454B | 650
215931502 | KEEPRITE | C5H3V36*K*AAA* | FCMA5B48L0C*+WALLCON |  | Split System | 34400 | 21.5 | 9.5 | 2.06 | R-454B | 650
215931504 | TEMPSTAR | T5H3V36*K*AAA* | FCMA5B48L0C*+WALLCON |  | Split System | 34400 | 21.5 | 9.5 | 2.06 | R-454B | 650
215931507 | AIRQUEST | H5H3V48*K*AAA* | FCMA5B60L0D*+WALLCON |  | Split System | 46500 | 23 | 9.5 | 1.98 | R-454B | 650
215931508 | ARCOAIRE | H5H3V48*K*AAA* | FCMA5B60L0D*+WALLCON |  | Split System | 46500 | 23 | 9.5 | 1.98 | R-454B | 650
215931505 | BRYANT HEATING AND COOLING SYSTEMS | 293VAN048**AA* | FE5BNBD60L*+UI |  | Split System | 46500 | 23 | 9.5 | 1.98 | R-454B | 650
215931486 | CARRIER | 27VNA348A*030* | FE5BNBD60L*+UI |  | Split System | 46500 | 23 | 9.5 | 1.98 | R-454B | 650
215931509 | COMFORTMAKER | C5H3V48*K*AAA* | FCMA5B60L0D*+WALLCON |  | Split System | 46500 | 23 | 9.5 | 1.98 | R-454B | 650
215931510 | DAY & NIGHT | C5H3V48*K*AAA* | FCMA5B60L0D*+WALLCON |  | Split System | 46500 | 23 | 9.5 | 1.98 | R-454B | 650
215931506 | HEIL | H5H3V48*K*AAA* | FCMA5B60L0D*+WALLCON |  | Split System | 46500 | 23 | 9.5 | 1.98 | R-454B | 650
215931511 | KEEPRITE | C5H3V48*K*AAA* | FCMA5B60L0D*+WALLCON |  | Split System | 46500 | 23 | 9.5 | 1.98 | R-454B | 650
215374884 | Durastar | DRU1H18S2A | DRUM1824S2A |  | Split System | 18000 | 19 | 9.7 | 2 | R-454B | 650
215359323 | MDV | MOX430-18HFN10-M3X | MVBC-24HWFN10-MB3E-D |  | Split System | 18000 | 19 | 9.7 | 2 | R-454B | 650
215223218 | GCHV | COT-D36HNR8-EA01(J0) | CAH-D24HNR8-FMC(J0) |  | Split System | 24000 | 20 | 9.4 | 2.1 | R-454B | 650
215587918 | BRYANT HEATING AND COOLING SYSTEMS | 291VAN054**AA* | FE5BNBD60L*+UI |  | Split System | 51500 | 21.2 | 10.5 | 2 | R-454B | 650
215587917 | CARRIER | 27VNA154A*030* | FE5BNBD60L*+UI |  | Split System | 51500 | 21.2 | 10.5 | 2 | R-454B | 650
217014848 | UTL | UCHA-24HDCT | UCHA-24HDC |  | Split System | 24000 | 20 | 9.5 | 2.2 | R-454B | 650
215584441 | FRIEDRICH | FRP19AY48AJVC | FRHMVY4821SEACA |  | Split System | 45500 | 19 | 10 | 2.1 | R-454B | 650
215576396 | RHEEM | RP19AY48AJVC | RHMVY4821SEACA |  | Split System | 45500 | 19 | 10 | 2.1 | R-454B | 650
215576404 | RUSSELL | SP19AY48AJVC | SHMVY4821SEACA |  | Split System | 45500 | 19 | 10 | 2.1 | R-454B | 650
215584437 | RUUD | UP19AY48AJVC | RHMVY4821SEACA |  | Split System | 45500 | 19 | 10 | 2.1 | R-454B | 650
215576399 | SURE | SP19AY48AJVC | SHMVY4821SEACA |  | Split System | 45500 | 19 | 10 | 2.1 | R-454B | 650
216765698 | GREE | GUD60W2/NXF-D(U) | GCAC60H/NXA |  | Split System | 52000 | 16 | 8.5 | 1.8 | R-454B | 650
216765696 | GREE | GUD36W2/NXF-D(U) | GCAC36F/NXA |  | Split System | 32000 | 16 | 8.5 | 1.8 | R-454B | 650
218448108 | MDV | MOD30-48HFN10-M3F | MVBC-48HWFN50-MC3F-D |  | Split System | 48000 | 15.2 | 8.2 | 1.85 | R-454B | 650
218448105 | MDV | MOX330-24HFN10-M3 | MVBC-24HWFN50-MB3F-D |  | Split System | 23000 | 16.4 | 8.7 | 1.78 | R-454B | 650
218448109 | MDV | MOX630-60HFN10-M3F | MVBC-60HWFN50-MC3F-D |  | Split System | 54000 | 16 | 8.1 | 1.82 | R-454B | 650
218448106 | MDV | MOX430-30HFN10-M3 | MVBC-30HWFN50-MB3F-D |  | Split System | 30000 | 17.6 | 9.2 | 1.98 | R-454B | 650
216759896 | ECO-AIR | ECUO-33H | ECMP-33U |  | Split System | 36000 | 16.5 | 8.2 | 1.85 | R-454B | 650
215374896 | Durastar | DRU1U48S2A | DRUM4260S2A |  | Split System | 48000 | 16 | 8.5 | 1.85 | R-454B | 650
215359330 | MDV | MOX630-48HFN10-M3 | MVBC-60HWFN10-MD3E-D |  | Split System | 48000 | 16 | 8.5 | 1.85 | R-454B | 650
216505545 | MIDEA | MDV-V24WMN10T | MPUE24A1MN10TA |  | Split System | 23000 | 16 | 8.5 | 1.8 | R-454B | 650
218473013 | CARRIER | 37MUHAQ36AA3+KSAIC0701230 | FT5AN(B,X)C36L* |  | Split System | 35000 | 16.5 | 8.5 | 1.76 | R-454B | 650
218473012 | CARRIER | 37MUHAQ30AA3+KSAIC0701230 | FT5AN(B,X)C36L* |  | Split System | 29800 | 17 | 8.5 | 1.78 | R-454B | 650
215223221 | GCHV | COT-D60HNR8-GA01(J0) | CAH-D60HNR8-FMD(J0) |  | Split System | 55500 | 17 | 8.6 | 2.1 | R-454B | 650
218473014 | CARRIER | 37MURAQ24AA3+KSAIC0701230 | FT5ANXB24L* |  | Split System | 24000 | 15.5 | 9 | 1.98 | R-454B | 650
215449709 | CanAir | 4CDH2060C21 | 4CDH2060F21 |  | Split System | 54000 | 16 | 9 | 1.8 | R-454B | 650
215374891 | Durastar | DRU1H60S2A | DRUM4260S2A |  | Split System | 54000 | 16 | 9 | 1.8 | R-454B | 650
216759901 | ECO-AIR | ECUO-60H | ECMP-60U |  | Split System | 54000 | 16 | 9 | 1.8 | R-454B | 650
215408666 | INNOVAIR | SHV60H2BA | SAV60BDA |  | Split System | 54000 | 16 | 9 | 1.8 | R-454B | 650
214861596 | MDV | MOE30-60HFN10-M3X | MVBC-60HWFN10-MD3E-D |  | Split System | 54000 | 16 | 9 | 1.8 | R-454B | 650
215471338 | MIDEA | MO1HE-H60B-2A | MAUHE-H60B-2A |  | Split System | 54000 | 16 | 9 | 1.8 | R-454B | 650
216760039 | Multi MFG | HHS-60HD-B | 60MPHP0-M-B |  | Split System | 54000 | 16 | 9 | 1.8 | R-454B | 650
216505884 | Panasonic | CU-HM55BAHU | CS-HM60BAHU |  | Split System | 54000 | 16 | 9 | 1.8 | R-454B | 650
216763038 | SLIMAIR | SHC60AH224V | SHV60AE2AG |  | Split System | 54000 | 16 | 9 | 1.8 | R-454B | 650
217490331 | Hessaire | HOC24B | HAH24B |  | Split System | 24000 | 18 | 9 | 2 | R-454B | 650
217490333 | Hessaire | HOC48B | HAH48B |  | Split System | 48000 | 18 | 9 | 2 | R-454B | 650
215449754 | Breeze33 | BZ33-HYP55OUT2-454-G3-P | BZ33-MSAHU55-454-G3-P |  | Split System | 54000 | 15.2 | 9.2 | 2 | R-454B | 650
214861577 | MDV | MOE30-60HFN10-M2X | MVBC-60HWFN10-MD2-D |  | Split System | 54000 | 15.2 | 9.2 | 2 | R-454B | 650
215471356 | MIDEA | MO1HU-H60B-2A | MASHS-H60B-2A |  | Split System | 54000 | 15.2 | 9.2 | 2 | R-454B | 650
214861579 | MDV | MOE30-48HFN10-M2 | MVBC-48HWFN10-MD2-D |  | Split System | 48000 | 17.7 | 10 | 1.9 | R-454B | 650
215471349 | MIDEA | MO1BU-H48B-2A | MASHS-H48B-2A |  | Split System | 48000 | 17.7 | 10 | 1.9 | R-454B | 650
215449753 | Breeze33 | BZ33-HYP48OUT2-454-G3-P | BZ33-MSAHU48-454-G3-P |  | Split System | 48000 | 17 | 10.2 | 2 | R-454B | 650
214861576 | MDV | MOE30-48HFN10-M2X | MVBC-48HWFN10-MD2-D |  | Split System | 48000 | 17 | 10.2 | 2 | R-454B | 650
215374889 | Durastar | DRU1H48S2A | DRUM4260S2A |  | Split System | 48000 | 16.5 | 9.5 | 1.9 | R-454B | 650
215359327 | MDV | MOX630-48HFN10-M3X | MVBC-60HWFN10-MD3E-D |  | Split System | 48000 | 16.5 | 9.5 | 1.9 | R-454B | 650
218172864 | COMFORTMAKER | B5H0V48*K*AAA* | FCMA5B48L0C*+WALLCON |  | Split System | 45500 | 18.5 | 9.5 | 2.14 | R-454B | 650
218172865 | DAY & NIGHT | B5H0V48*K*AAA* | FCMA5B48L0C*+WALLCON |  | Split System | 45500 | 18.5 | 9.5 | 2.14 | R-454B | 650
218172866 | KEEPRITE | B5H0V48*K*AAA* | FCMA5B48L0C*+WALLCON |  | Split System | 45500 | 18.5 | 9.5 | 2.14 | R-454B | 650
216505547 | MIDEA | MDV-V36WMN10T | MPUE36B1MN10TA |  | Split System | 34000 | 16 | 8.9 | 1.8 | R-454B | 650
218473010 | CARRIER | 37MUHAQ18AA3+KSAIC0701230 | FT5ANXB24L* |  | Split System | 18300 | 16 | 8.5 | 1.92 | R-454B | 650
216505544 | MIDEA | MDV-V18WMN10T | MPUE18A1MN10TA |  | Split System | 18000 | 16 | 8.7 | 1.8 | R-454B | 650
218170596 | COMFORTMAKER | B5H0V36*K*AAA* | FCMA5B48L0C*+WALLCON |  | Split System | 34800 | 19 | 9 | 1.96 | R-454B | 650
218170597 | DAY & NIGHT | B5H0V36*K*AAA* | FCMA5B48L0C*+WALLCON |  | Split System | 34800 | 19 | 9 | 1.96 | R-454B | 650
218170598 | KEEPRITE | B5H0V36*K*AAA* | FCMA5B48L0C*+WALLCON |  | Split System | 34800 | 19 | 9 | 1.96 | R-454B | 650
216752128 | YORK | HH860E2S11 | H,YG3K*60+TXV-BLEED+TD |  | Split System | 44500 | 15.2 | 8.5 | 2 | R-454B | 650
216752133 | YORK | HH860E2S11 | H,YG55*60+TXV-BLEED+TD |  | Split System | 44500 | 15.2 | 8.5 | 2 | R-454B | 650
214849493 | YORK | HH860E2S11 | H,YG84*60+TXV-BLEED+TD |  | Split System | 44500 | 15.2 | 8.5 | 2 | R-454B | 650
214849491 | YORK | HH860E2S11 | H,YG48*60+TXV+TD |  | Split System | 44500 | 15.2 | 8.5 | 2 | R-454B | 650
216752134 | YORK | HH860E2S11 | H,YG53*48+TXV-BLEED+TD |  | Split System | 44500 | 15.2 | 8.5 | 2 | R-454B | 650
216752125 | YORK | HH860E2S11 | H,YG72*48+TXV-BLEED+TD |  | Split System | 44500 | 15.2 | 8.5 | 2 | R-454B | 650
216752131 | YORK | HH860E2S11 | H,YG54*60+TXV-BLEED+TD |  | Split System | 44500 | 15.2 | 8.5 | 2 | R-454B | 650
216752127 | YORK | HH860E2S11 | H,YG3K*48+TXV-BLEED+TD |  | Split System | 44500 | 15.2 | 8.5 | 2 | R-454B | 650
216752130 | YORK | HH860E2S11 | H,YG54*48+TXV-BLEED+TD |  | Split System | 44500 | 15.2 | 8.5 | 2 | R-454B | 650
216752135 | YORK | HH860E2S11 | H,YG49*48+TXV-BLEED+TD |  | Split System | 44500 | 15.2 | 8.5 | 2 | R-454B | 650
216752136 | YORK | HH860E2S11 | H,YG49*60+TXV-BLEED+TD |  | Split System | 44500 | 15.2 | 8.5 | 2 | R-454B | 650
216752126 | YORK | HH860E2S11 | H,YG72*60+TXV-BLEED+TD |  | Split System | 44500 | 15.2 | 8.5 | 2 | R-454B | 650
216752129 | YORK | HH860E2S11 | H,YG48*48+TXV-BLEED+TD |  | Split System | 44500 | 15.2 | 8.5 | 2 | R-454B | 650
216752132 | YORK | HH860E2S11 | H,YG55*48+TXV-BLEED+TD |  | Split System | 44500 | 15.2 | 8.5 | 2 | R-454B | 650
216951529 | TRANE | 5TWX5036A1 | DH60T4J |  | Split System | 32600 | 15.5 | 8.1 | 2.91 | R-454B | 650
216956785 | TRANE | 5TWX5036A1 | 5PXFH009AZ3 |  | Split System | 32600 | 15.5 | 8.1 | 2.91 | R-454B | 650
216953028 | TRANE | 5TWX5060A1 | DH60T4J | S8X1C100M5PSC | Split System | 51500 | 15.5 | 8.1 | 2.7 | R-454B | 650
216953030 | TRANE | 5TWX5060A1 | DH60T4J | S8X1C100M5PTC | Split System | 51500 | 15.5 | 8.1 | 2.7 | R-454B | 650
216953036 | TRANE | 5TWX5060A1 | DH60T4J | S8X2C100M5PSC | Split System | 51500 | 15.5 | 8.1 | 2.7 | R-454B | 650
216953038 | TRANE | 5TWX5060A1 | DH60T4J | S8X2C100M5PTC | Split System | 51500 | 15.5 | 8.1 | 2.7 | R-454B | 650
216953054 | TRANE | 5TWX5060A1 | DH60T4J | S9X1D120U5PSB | Split System | 52500 | 15.5 | 8.1 | 2.81 | R-454B | 650
216953057 | TRANE | 5TWX5060A1 | DH60T4J | S9X2D120U5PSB | Split System | 52500 | 15.5 | 8.1 | 2.81 | R-454B | 650
216952914 | TRANE | 5TWR5060A1 | DH60T4J | S8X2C100M5PTC | Split System | 52500 | 15.5 | 8.1 | 2.82 | R-454B | 650
216952904 | TRANE | 5TWR5060A1 | DH60T4J | S8X1C100M5PTC | Split System | 52500 | 15.5 | 8.1 | 2.82 | R-454B | 650
216952911 | TRANE | 5TWR5060A1 | DH60T4J | S8X2C100M5PSC | Split System | 52500 | 15.5 | 8.1 | 2.82 | R-454B | 650
216952903 | TRANE | 5TWR5060A1 | DH60T4J | S8X1C100M5PSC | Split System | 52500 | 15.5 | 8.1 | 2.82 | R-454B | 650
216952941 | TRANE | 5TWR5060A1 | DH60T4J | S9X1C080U5PSB | Split System | 52500 | 15.5 | 8.1 | 2.85 | R-454B | 650
216952945 | TRANE | 5TWR5060A1 | DH60T4J | S9X2C080U5PSB | Split System | 52500 | 15.5 | 8.1 | 2.85 | R-454B | 650
217028042 | YORK | HH860E2S11 | D(A,C,E)49B3K+TDR | TM9E080C16MP12 | Split System | 41000 | 18 | 9 | 2.67 | R-454B | 650
217028040 | YORK | HH860E2S11 | D(A,C,E)48C3K+TDR | TM9E080C16MP12 | Split System | 41500 | 18 | 9 | 2.73 | R-454B | 650
217027375 | YORK | HH836E2S11 | D(A,C,E)36D3K+TDR | TMLV100C16MP12 | Split System | 30800 | 19 | 9 | 2.6 | R-454B | 650
217027376 | YORK | HH836E2S11 | D(A,C,E)37C3K+TDR | TMLV100C16MP12 | Split System | 30800 | 19 | 9 | 2.6 | R-454B | 650
216952902 | TRANE | 5TWR5060A1 | DH60T4J | S8X1C080M5PTC | Split System | 51500 | 15.5 | 8.1 | 2.85 | R-454B | 650
216952900 | TRANE | 5TWR5060A1 | DH60T4J | S8X1C080M5PSC | Split System | 51500 | 15.5 | 8.1 | 2.85 | R-454B | 650
216952908 | TRANE | 5TWR5060A1 | DH60T4J | S8X2C080M5PSC | Split System | 51500 | 15.5 | 8.1 | 2.85 | R-454B | 650
216952909 | TRANE | 5TWR5060A1 | DH60T4J | S8X2C080M5PTC | Split System | 51500 | 15.5 | 8.1 | 2.85 | R-454B | 650
216951620 | TRANE | 5TWX5036A1 | DH36T4J | S9V2B060U3VSA | Split System | 31800 | 16 | 8.1 | 2.9 | R-454B | 650
217027363 | YORK | HH836E2S11 | D(A,C,E)36D3K+TDR | TMLV060A12MP12 | Split System | 31200 | 17 | 8.5 | 2.67 | R-454B | 650
217027043 | YORK | HH836E2S11 | D(A,C,E)36D3K+TDR | TM9E060B12MP12 | Split System | 31600 | 17 | 8.5 | 2.73 | R-454B | 650
217027045 | YORK | HH836E2S11 | D(A,C,E)37D3K+TDR | TM9E060B12MP12 | Split System | 32000 | 17 | 8.5 | 2.78 | R-454B | 650
217027088 | YORK | HH836E2S11 | D(A,C,E)37C3K+TDR | TM9E080C20MP12 | Split System | 32600 | 17 | 8.5 | 2.94 | R-454B | 650
217027086 | YORK | HH836E2S11 | D(A,C,E)36B4K+TDR | TM9E080C20MP12 | Split System | 32800 | 17 | 8.5 | 2.96 | R-454B | 650
217027089 | YORK | HH836E2S11 | D(A,C,E)37D3K+TDR | TM9E080C20MP12 | Split System | 33000 | 17 | 8.5 | 2.96 | R-454B | 650
217027063 | YORK | HH836E2S11 | D(A,C,E)36D3K+TDR | TM9E080B12MP12 | Split System | 31800 | 18 | 8.5 | 2.8 | R-454B | 650
217028088 | YORK | HH860E2S11 | D(A,C,E)48C3K+TDR | TMLV100C16MP12 | Split System | 40500 | 18 | 9 | 2.66 | R-454B | 650
217027111 | YORK | HH836E2S11 | D(A,C,E)36D3K+TDR | TM9E100C20MP12 | Split System | 32200 | 18 | 9 | 2.68 | R-454B | 650
217027113 | YORK | HH836E2S11 | D(A,C,E)37D3K+TDR | TM9E100C20MP12 | Split System | 32400 | 18 | 9 | 2.68 | R-454B | 650
217027075 | YORK | HH836E2S11 | D(A,C,E)36D3K+TDR | TM9E080C16MP12 | Split System | 31200 | 19 | 9 | 2.6 | R-454B | 650
217027377 | YORK | HH836E2S11 | D(A,C,E)37D3K+TDR | TMLV100C16MP12 | Split System | 31200 | 19 | 9 | 2.61 | R-454B | 650
217027098 | YORK | HH836E2S11 | D(A,C,E)36B4K+TDR | TM9E100C16MP12 | Split System | 31400 | 19 | 9 | 2.61 | R-454B | 650
217027077 | YORK | HH836E2S11 | D(A,C,E)37D3K+TDR | TM9E080C16MP12 | Split System | 31600 | 19 | 9 | 2.61 | R-454B | 650
216951565 | TRANE | 5TWX5036A1 | DH36T4J | L9X1B070U4VSA | Split System | 31200 | 15.5 | 8.1 | 2.8 | R-454B | 650
216951656 | TRANE | 5TWX5036A1 | DH36T4J | S9X2B080D4PSB | Split System | 31200 | 15.5 | 8.1 | 2.8 | R-454B | 650
216951646 | TRANE | 5TWX5036A1 | DH36T4J | S9X1B080D4PSB | Split System | 31200 | 15.5 | 8.1 | 2.8 | R-454B | 650
216952920 | TRANE | 5TWR5060A1 | DH60T4J | S8X2D120M5PTC | Split System | 53000 | 15.5 | 8.1 | 2.9 | R-454B | 650
216952907 | TRANE | 5TWR5060A1 | DH60T4J | S8X1D120M5PTC | Split System | 53000 | 15.5 | 8.1 | 2.9 | R-454B | 650
216952917 | TRANE | 5TWR5060A1 | DH60T4J | S8X2D120M5PSC | Split System | 53000 | 15.5 | 8.1 | 2.9 | R-454B | 650
216952906 | TRANE | 5TWR5060A1 | DH60T4J | S8X1D120M5PSC | Split System | 53000 | 15.5 | 8.1 | 2.9 | R-454B | 650
216952883 | TRANE | 5TWR5060A1 | DH60T4J | L8V1C100U5VSB | Split System | 52500 | 15.5 | 8.1 | 3.06 | R-454B | 650
216951614 | TRANE | 5TWX5036A1 | DH36T4J | S9V2B040D3VSB | Split System | 31400 | 16 | 8.1 | 2.79 | R-454B | 650
216951612 | TRANE | 5TWX5036A1 | DH36T4J | S9V2B040D3PSC | Split System | 31400 | 16 | 8.1 | 2.79 | R-454B | 650
216951617 | TRANE | 5TWX5036A1 | DH36T4J | S9V2B060D3PSC | Split System | 31400 | 16 | 8.1 | 2.8 | R-454B | 650
216951628 | TRANE | 5TWX5036A1 | DH36T4J | S9V2B080D4VSB | Split System | 31400 | 16 | 8.1 | 2.8 | R-454B | 650
216951618 | TRANE | 5TWX5036A1 | DH36T4J | S9V2B060D3VSB | Split System | 31400 | 16 | 8.1 | 2.8 | R-454B | 650
216951975 | TRANE | 5TWX5036A1 | DH36T4J | L8V1A060U3VSB | Split System | 30400 | 16 | 8.1 | 2.84 | R-454B | 650
216951970 | TRANE | 5TWX5036A1 | DH36T4J | *UHMB080ACV3 | Split System | 31400 | 16 | 8.1 | 2.88 | R-454B | 650
216951560 | TRANE | 5TWX5036A1 | DH36T4J | *UHMB060ACV3 | Split System | 32000 | 16 | 8.1 | 2.9 | R-454B | 650
216951981 | TRANE | 5TWX5036A1 | DH36T4J | S9V2B040U3PSB | Split System | 31600 | 16 | 8.1 | 2.91 | R-454B | 650
216951982 | TRANE | 5TWX5036A1 | DH36T4J | S9V2B040U3VSA | Split System | 31600 | 16 | 8.1 | 2.91 | R-454B | 650
216951645 | TRANE | 5TWX5036A1 | DH36T4J | S9X1B060U4PSB | Split System | 31600 | 16 | 8.1 | 2.91 | R-454B | 650
216951655 | TRANE | 5TWX5036A1 | DH36T4J | S9X2B060U4PSB | Split System | 31600 | 16 | 8.1 | 2.91 | R-454B | 650
216951985 | TRANE | 5TWX5036A1 | DH36T4J | S9V2B080U4VSA | Split System | 31800 | 16 | 8.1 | 2.91 | R-454B | 650
216951891 | TRANE | 5TWX5036A1 | DH60T4J | L9X1B070U4VSA | Split System | 32400 | 16 | 8.1 | 2.91 | R-454B | 650
216951629 | TRANE | 5TWX5036A1 | DH36T4J | S9V2B080U4PSC | Split System | 31600 | 16 | 8.1 | 2.92 | R-454B | 650
216951630 | TRANE | 5TWX5036A1 | DH36T4J | S9V2B080U4VSB | Split System | 31600 | 16 | 8.1 | 2.92 | R-454B | 650
216951987 | TRANE | 5TWX5036A1 | DH36T4J | S9V2C100U4VSA | Split System | 31400 | 16.5 | 8.1 | 2.88 | R-454B | 650
215912379 | YORK | HH824E2S11 | C(A,C,D,E)24A3K+TDR | TM9E080B12MP12 | Split System | 21600 | 17 | 8.1 | 2 | R-454B | 650
215912380 | YORK | HH824E2S11 | D(A,C,E)36A3K+TDR | TM9E080B12MP12 | Split System | 22200 | 17 | 8.1 | 2 | R-454B | 650
215912377 | YORK | HH824E2S11 | D(A,C,E)36A3K+TDR | TM9E060B12MP12 | Split System | 22200 | 17 | 8.1 | 2 | R-454B | 650
215565304 | COLEMAN | HH824E2S11 | D(A,C,E)37E2J+TDR | TM9E080B12MP12 | Split System | 22200 | 17 | 9 | 2 | R-454B | 650
215565303 | COLEMAN | HH824E2S11 | D(A,C,E)37E2J+TDR | TM9E060B12MP12 | Split System | 22200 | 17 | 9 | 2 | R-454B | 650
216951976 | TRANE | 5TWX5036A1 | DH36T4J | S8X1A040M3PSC | Split System | 30600 | 16 | 8.1 | 2.82 | R-454B | 650
216951980 | TRANE | 5TWX5036A1 | DH36T4J | S8X2A040M3PTC | Split System | 30600 | 16 | 8.1 | 2.82 | R-454B | 650
216951977 | TRANE | 5TWX5036A1 | DH36T4J | S8X1A040M3PTC | Split System | 30600 | 16 | 8.1 | 2.82 | R-454B | 650
216951978 | TRANE | 5TWX5036A1 | DH36T4J | S8X2A040M3PSC | Split System | 30600 | 16 | 8.1 | 2.82 | R-454B | 650
216951654 | TRANE | 5TWX5036A1 | DH36T4J | S9X2B060D3PSB | Split System | 31600 | 16 | 8.1 | 2.83 | R-454B | 650
216951644 | TRANE | 5TWX5036A1 | DH36T4J | S9X1B060D3PSB | Split System | 31600 | 16 | 8.1 | 2.83 | R-454B | 650
216951567 | TRANE | 5TWX5036A1 | DH36T4J | S8V2B060M4PCA | Split System | 32000 | 16 | 8.1 | 2.9 | R-454B | 650
216951570 | TRANE | 5TWX5036A1 | DH36T4J | S8V2B060M4PDA | Split System | 32000 | 16 | 8.1 | 2.9 | R-454B | 650
216951580 | TRANE | 5TWX5036A1 | DH36T4J | S8V2C080M5PDA | Split System | 32000 | 16 | 8.1 | 2.9 | R-454B | 650
216951578 | TRANE | 5TWX5036A1 | DH36T4J | S8V2C080M5PCA | Split System | 32000 | 16 | 8.1 | 2.9 | R-454B | 650
216951583 | TRANE | 5TWX5036A1 | DH36T4J | S8V2C100M5PCA | Split System | 32000 | 16 | 8.1 | 2.9 | R-454B | 650
216951896 | TRANE | 5TWX5036A1 | DH60T4J | S9X2B040D3PSB | Split System | 32200 | 16 | 8.1 | 2.9 | R-454B | 650
216951899 | TRANE | 5TWX5036A1 | DH60T4J | S9X2B080D4PSB | Split System | 32400 | 16 | 8.1 | 2.9 | R-454B | 650
216951895 | TRANE | 5TWX5036A1 | DH60T4J | S9X1B080D4PSB | Split System | 32400 | 16 | 8.1 | 2.9 | R-454B | 650
216952323 | TRANE | 5TWX5036A1 | DH60T4J | L8V1A040U3VSB | Split System | 31400 | 16 | 8.1 | 2.91 | R-454B | 650
216951569 | TRANE | 5TWX5036A1 | DH36T4J | S8V2B060M4PCB | Split System | 31800 | 16 | 8.1 | 2.91 | R-454B | 650
216951571 | TRANE | 5TWX5036A1 | DH36T4J | S8V2B060M4PDB | Split System | 31800 | 16 | 8.1 | 2.91 | R-454B | 650
216951621 | TRANE | 5TWX5036A1 | DH36T4J | S9V2B060U3VSB | Split System | 32000 | 16 | 8.1 | 2.91 | R-454B | 650
216951624 | TRANE | 5TWX5036A1 | DH36T4J | S9V2B060U4PSC | Split System | 32000 | 16 | 8.1 | 2.91 | R-454B | 650
216951892 | TRANE | 5TWX5036A1 | DH60T4J | S9X1B040D3PSB | Split System | 33000 | 16 | 8.1 | 2.92 | R-454B | 650
216951648 | TRANE | 5TWX5036A1 | DH36T4J | S9X1B080U4PSB | Split System | 31800 | 16 | 8.1 | 2.93 | R-454B | 650
216951573 | TRANE | 5TWX5036A1 | DH36T4J | S8V2B080M4PCA | Split System | 32000 | 16 | 8.1 | 2.93 | R-454B | 650
216951898 | TRANE | 5TWX5036A1 | DH60T4J | S9X2B060D3PSB | Split System | 32800 | 16 | 8.1 | 2.93 | R-454B | 650
216951894 | TRANE | 5TWX5036A1 | DH60T4J | S9X1B060D3PSB | Split System | 32800 | 16 | 8.1 | 2.93 | R-454B | 650
216951561 | TRANE | 5TWX5036A1 | DH36T4J | *UHMB060CCV3 | Split System | 31800 | 16 | 8.1 | 2.94 | R-454B | 650
216951604 | TRANE | 5TWX5036A1 | DH36T4J | S8X2B080M4PTC | Split System | 31800 | 16 | 8.1 | 2.94 | R-454B | 650
216951563 | TRANE | 5TWX5036A1 | DH36T4J | L8V1B080U4VSB | Split System | 31800 | 16 | 8.1 | 2.94 | R-454B | 650
216951590 | TRANE | 5TWX5036A1 | DH36T4J | S8X1B080M4PSC | Split System | 31800 | 16 | 8.1 | 2.94 | R-454B | 650
216951603 | TRANE | 5TWX5036A1 | DH36T4J | S8X2B080M4PSC | Split System | 31800 | 16 | 8.1 | 2.94 | R-454B | 650
216951591 | TRANE | 5TWX5036A1 | DH36T4J | S8X1B080M4PTC | Split System | 31800 | 16 | 8.1 | 2.94 | R-454B | 650
216951653 | TRANE | 5TWX5036A1 | DH36T4J | S9X2B040U3PSB | Split System | 31800 | 16 | 8.1 | 2.94 | R-454B | 650
216951643 | TRANE | 5TWX5036A1 | DH36T4J | S9X1B040U3PSB | Split System | 31800 | 16 | 8.1 | 2.94 | R-454B | 650
216951616 | TRANE | 5TWX5036A1 | DH36T4J | S9V2B040U3VSB | Split System | 31800 | 16 | 8.1 | 2.95 | R-454B | 650
216951615 | TRANE | 5TWX5036A1 | DH36T4J | S9V2B040U3PSC | Split System | 31800 | 16 | 8.1 | 2.95 | R-454B | 650
216951991 | TRANE | 5TWX5036A1 | DH36T4J | S9X1D120U5PSB | Split System | 32000 | 16 | 8.1 | 3.03 | R-454B | 650
216951993 | TRANE | 5TWX5036A1 | DH36T4J | S9X2D120U5PSB | Split System | 32000 | 16 | 8.1 | 3.03 | R-454B | 650
216951972 | TRANE | 5TWX5036A1 | DH36T4J | *UHMC100CCV4 | Split System | 32000 | 16.5 | 8.1 | 2.88 | R-454B | 650
216951634 | TRANE | 5TWX5036A1 | DH36T4J | S9V2C100D4VSB | Split System | 32000 | 16.5 | 8.1 | 2.89 | R-454B | 650
216951588 | TRANE | 5TWX5036A1 | DH36T4J | S8X1B060M4PSC | Split System | 31800 | 16.5 | 8.1 | 2.9 | R-454B | 650
216951562 | TRANE | 5TWX5036A1 | DH36T4J | *UHMB080CCV3 | Split System | 31800 | 16.5 | 8.1 | 2.9 | R-454B | 650
216951601 | TRANE | 5TWX5036A1 | DH36T4J | S8X2B060M4PTC | Split System | 31800 | 16.5 | 8.1 | 2.9 | R-454B | 650
216951589 | TRANE | 5TWX5036A1 | DH36T4J | S8X1B060M4PTC | Split System | 31800 | 16.5 | 8.1 | 2.9 | R-454B | 650
216951638 | TRANE | 5TWX5036A1 | DH36T4J | S9V2C100U4VSB | Split System | 32200 | 16.5 | 8.1 | 2.9 | R-454B | 650
216951639 | TRANE | 5TWX5036A1 | DH36T4J | S9V2C100U5PSC | Split System | 32200 | 16.5 | 8.1 | 2.9 | R-454B | 650
216951598 | TRANE | 5TWX5036A1 | DH36T4J | S8X1D120M5PSC | Split System | 32200 | 16.5 | 8.1 | 2.91 | R-454B | 650
216951611 | TRANE | 5TWX5036A1 | DH36T4J | S8X2D120M5PTC | Split System | 32200 | 16.5 | 8.1 | 2.91 | R-454B | 650
216951599 | TRANE | 5TWX5036A1 | DH36T4J | S8X1D120M5PTC | Split System | 32200 | 16.5 | 8.1 | 2.91 | R-454B | 650
216951636 | TRANE | 5TWX5036A1 | DH36T4J | S9V2C100D5VSB | Split System | 31800 | 16.5 | 8.1 | 2.92 | R-454B | 650
216951635 | TRANE | 5TWX5036A1 | DH36T4J | S9V2C100D5PSC | Split System | 31800 | 16.5 | 8.1 | 2.92 | R-454B | 650
216951593 | TRANE | 5TWX5036A1 | DH36T4J | S8X1C080M5PSC | Split System | 32200 | 16.5 | 8.1 | 2.93 | R-454B | 650
216951606 | TRANE | 5TWX5036A1 | DH36T4J | S8X2C080M5PTC | Split System | 32200 | 16.5 | 8.1 | 2.93 | R-454B | 650
216951594 | TRANE | 5TWX5036A1 | DH36T4J | S8X1C080M5PTC | Split System | 32200 | 16.5 | 8.1 | 2.93 | R-454B | 650
216951605 | TRANE | 5TWX5036A1 | DH36T4J | S8X2C080M5PSC | Split System | 32200 | 16.5 | 8.1 | 2.93 | R-454B | 650
216951633 | TRANE | 5TWX5036A1 | DH36T4J | S9V2C080U5VSB | Split System | 32200 | 16.5 | 8.1 | 2.94 | R-454B | 650
216951631 | TRANE | 5TWX5036A1 | DH36T4J | S9V2C080U5PSC | Split System | 32200 | 16.5 | 8.1 | 2.94 | R-454B | 650
216951649 | TRANE | 5TWX5036A1 | DH36T4J | S9X1C080U5PSB | Split System | 32000 | 16.5 | 8.1 | 2.95 | R-454B | 650
216951595 | TRANE | 5TWX5036A1 | DH36T4J | S8X1C100M5PSC | Split System | 32000 | 16.5 | 8.1 | 2.95 | R-454B | 650
216951608 | TRANE | 5TWX5036A1 | DH36T4J | S8X2C100M5PSC | Split System | 32000 | 16.5 | 8.1 | 2.95 | R-454B | 650
216951596 | TRANE | 5TWX5036A1 | DH36T4J | S8X1C100M5PTC | Split System | 32000 | 16.5 | 8.1 | 2.95 | R-454B | 650
216951609 | TRANE | 5TWX5036A1 | DH36T4J | S8X2C100M5PTC | Split System | 32000 | 16.5 | 8.1 | 2.95 | R-454B | 650
216951659 | TRANE | 5TWX5036A1 | DH36T4J | S9X2C080U5PSB | Split System | 32000 | 16.5 | 8.1 | 2.95 | R-454B | 650
216951581 | TRANE | 5TWX5036A1 | DH36T4J | S8V2C080M5PDB | Split System | 32000 | 16.5 | 8.1 | 2.95 | R-454B | 650
216951579 | TRANE | 5TWX5036A1 | DH36T4J | S8V2C080M5PCB | Split System | 32000 | 16.5 | 8.1 | 2.95 | R-454B | 650
216951586 | TRANE | 5TWX5036A1 | DH36T4J | S8V2C100M5PDB | Split System | 32200 | 16.5 | 8.1 | 2.95 | R-454B | 650
216951640 | TRANE | 5TWX5036A1 | DH36T4J | S9V2C100U5VSB | Split System | 32200 | 16.5 | 8.5 | 2.9 | R-454B | 650
216957255 | TRANE | 5TWX5060A1 | 5PXFH009AZ3 | S8X1C100M5PTC | Split System | 51500 | 15.5 | 8.1 | 2.7 | R-454B | 650
216957261 | TRANE | 5TWX5060A1 | 5PXFH009AZ3 | S8X2C100M5PSC | Split System | 51500 | 15.5 | 8.1 | 2.7 | R-454B | 650
216957262 | TRANE | 5TWX5060A1 | 5PXFH009AZ3 | S8X2C100M5PTC | Split System | 51500 | 15.5 | 8.1 | 2.7 | R-454B | 650
216957160 | TRANE | 5TWR5060A1 | 5PXFH009AZ3 | S8X2C100M5PTC | Split System | 52500 | 15.5 | 8.1 | 2.82 | R-454B | 650
216957153 | TRANE | 5TWR5060A1 | 5PXFH009AZ3 | S8X1C100M5PTC | Split System | 52500 | 15.5 | 8.1 | 2.82 | R-454B | 650
216957178 | TRANE | 5TWR5060A1 | 5PXFH009AZ3 | S9X1C080U5PSB | Split System | 52500 | 15.5 | 8.1 | 2.85 | R-454B | 650
216957157 | TRANE | 5TWR5060A1 | 5PXFH009AZ3 | S8X2C080M5PSC | Split System | 51500 | 15.5 | 8.1 | 2.85 | R-454B | 650
216957151 | TRANE | 5TWR5060A1 | 5PXFH009AZ3 | S8X1C080M5PTC | Split System | 51500 | 15.5 | 8.1 | 2.85 | R-454B | 650
216957158 | TRANE | 5TWR5060A1 | 5PXFH009AZ3 | S8X2C080M5PTC | Split System | 51500 | 15.5 | 8.1 | 2.85 | R-454B | 650
216955399 | TRANE | 5TWX5036A1 | 5PXFH005AZ3 | S9V2B060U3VSA | Split System | 31800 | 16 | 8.1 | 2.9 | R-454B | 650
216955353 | TRANE | 5TWX5036A1 | 5PXFH005AZ3 | L9X1B070U4VSA | Split System | 31200 | 15.5 | 8.1 | 2.8 | R-454B | 650
216955429 | TRANE | 5TWX5036A1 | 5PXFH005AZ3 | S9X2B080D4PSB | Split System | 31200 | 15.5 | 8.1 | 2.8 | R-454B | 650
216957162 | TRANE | 5TWR5060A1 | 5PXFH009AZ3 | S8X2D120M5PSC | Split System | 53000 | 15.5 | 8.1 | 2.9 | R-454B | 650
216957156 | TRANE | 5TWR5060A1 | 5PXFH009AZ3 | S8X1D120M5PTC | Split System | 53000 | 15.5 | 8.1 | 2.9 | R-454B | 650
216957135 | TRANE | 5TWR5060A1 | 5PXFH009AZ3 | L8V1C100U5VSB | Split System | 52500 | 15.5 | 8.1 | 3.06 | R-454B | 650
216955242 | TRANE | 5TWX5036A1 | 5PXFH005AZ3 | S8V2A040M3PDB | Split System | 30400 | 16 | 8.1 | 2.8 | R-454B | 650
216955398 | TRANE | 5TWX5036A1 | 5PXFH005AZ3 | S9V2B060D3VSB | Split System | 31400 | 16 | 8.1 | 2.8 | R-454B | 650
216955397 | TRANE | 5TWX5036A1 | 5PXFH005AZ3 | S9V2B060D3PSC | Split System | 31400 | 16 | 8.1 | 2.8 | R-454B | 650
216955404 | TRANE | 5TWX5036A1 | 5PXFH005AZ3 | S9V2B080D4PSC | Split System | 31400 | 16 | 8.1 | 2.8 | R-454B | 650
216955474 | TRANE | 5TWX5036A1 | 5PXFH005AZ3 | L8V1A060U3VSB | Split System | 30400 | 16 | 8.1 | 2.84 | R-454B | 650
216955417 | TRANE | 5TWX5036A1 | 5PXFH005AZ3 | S9X1B040D3PSB | Split System | 31800 | 16 | 8.1 | 2.86 | R-454B | 650
216955470 | TRANE | 5TWX5036A1 | 5PXFH005AZ3 | *UHMB080ACV3 | Split System | 31400 | 16 | 8.1 | 2.88 | R-454B | 650
216955349 | TRANE | 5TWX5036A1 | 5PXFH005AZ3 | *UHMB060ACV3 | Split System | 32000 | 16 | 8.1 | 2.9 | R-454B | 650
216955479 | TRANE | 5TWX5036A1 | 5PXFH005AZ3 | S9V2B040U3PSB | Split System | 31600 | 16 | 8.1 | 2.91 | R-454B | 650
216955480 | TRANE | 5TWX5036A1 | 5PXFH005AZ3 | S9V2B040U3VSA | Split System | 31600 | 16 | 8.1 | 2.91 | R-454B | 650
216955428 | TRANE | 5TWX5036A1 | 5PXFH005AZ3 | S9X2B060U4PSB | Split System | 31600 | 16 | 8.1 | 2.91 | R-454B | 650
216955406 | TRANE | 5TWX5036A1 | 5PXFH005AZ3 | S9V2B080U4PSC | Split System | 31600 | 16 | 8.1 | 2.92 | R-454B | 650
216955478 | TRANE | 5TWX5036A1 | 5PXFH005AZ3 | S8X2A040M3PTC | Split System | 30600 | 16 | 8.1 | 2.82 | R-454B | 650
216955475 | TRANE | 5TWX5036A1 | 5PXFH005AZ3 | S8X1A040M3PSC | Split System | 30600 | 16 | 8.1 | 2.82 | R-454B | 650
216955477 | TRANE | 5TWX5036A1 | 5PXFH005AZ3 | S8X2A040M3PSC | Split System | 30600 | 16 | 8.1 | 2.82 | R-454B | 650
216955419 | TRANE | 5TWX5036A1 | 5PXFH005AZ3 | S9X1B060D3PSB | Split System | 31600 | 16 | 8.1 | 2.83 | R-454B | 650
216955401 | TRANE | 5TWX5036A1 | 5PXFH005AZ3 | S9V2B060U4PSB | Split System | 31600 | 16 | 8.1 | 2.9 | R-454B | 650
216955368 | TRANE | 5TWX5036A1 | 5PXFH005AZ3 | S8V2C100M5PCA | Split System | 32000 | 16 | 8.1 | 2.9 | R-454B | 650
216955363 | TRANE | 5TWX5036A1 | 5PXFH005AZ3 | S8V2C080M5PCA | Split System | 32000 | 16 | 8.1 | 2.9 | R-454B | 650
216955370 | TRANE | 5TWX5036A1 | 5PXFH005AZ3 | S8V2C100M5PDA | Split System | 32000 | 16 | 8.1 | 2.9 | R-454B | 650
216956814 | TRANE | 5TWX5036A1 | 5PXFH009AZ3 | S9X2B040D3PSB | Split System | 32200 | 16 | 8.1 | 2.9 | R-454B | 650
216956813 | TRANE | 5TWX5036A1 | 5PXFH009AZ3 | S9X1B080D4PSB | Split System | 32400 | 16 | 8.1 | 2.9 | R-454B | 650
216955356 | TRANE | 5TWX5036A1 | 5PXFH005AZ3 | S8V2B060M4PCB | Split System | 31800 | 16 | 8.1 | 2.91 | R-454B | 650
216955358 | TRANE | 5TWX5036A1 | 5PXFH005AZ3 | S8V2B060M4PDB | Split System | 31800 | 16 | 8.1 | 2.91 | R-454B | 650
216956810 | TRANE | 5TWX5036A1 | 5PXFH009AZ3 | S9X1B040D3PSB | Split System | 33000 | 16 | 8.1 | 2.92 | R-454B | 650
216955431 | TRANE | 5TWX5036A1 | 5PXFH005AZ3 | S9X2B080U4PSB | Split System | 31800 | 16 | 8.1 | 2.93 | R-454B | 650
216955422 | TRANE | 5TWX5036A1 | 5PXFH005AZ3 | S9X1B080U4PSB | Split System | 31800 | 16 | 8.1 | 2.93 | R-454B | 650
216955359 | TRANE | 5TWX5036A1 | 5PXFH005AZ3 | S8V2B080M4PCA | Split System | 32000 | 16 | 8.1 | 2.93 | R-454B | 650
216955361 | TRANE | 5TWX5036A1 | 5PXFH005AZ3 | S8V2B080M4PDA | Split System | 32000 | 16 | 8.1 | 2.93 | R-454B | 650
216956815 | TRANE | 5TWX5036A1 | 5PXFH009AZ3 | S9X2B060D3PSB | Split System | 32800 | 16 | 8.1 | 2.93 | R-454B | 650
216955375 | TRANE | 5TWX5036A1 | 5PXFH005AZ3 | S8X1B080M4PTC | Split System | 31800 | 16 | 8.1 | 2.94 | R-454B | 650
216955352 | TRANE | 5TWX5036A1 | 5PXFH005AZ3 | L8V1B080U4VSB | Split System | 31800 | 16 | 8.1 | 2.94 | R-454B | 650
216955384 | TRANE | 5TWX5036A1 | 5PXFH005AZ3 | S8X2B080M4PSC | Split System | 31800 | 16 | 8.1 | 2.94 | R-454B | 650
216955350 | TRANE | 5TWX5036A1 | 5PXFH005AZ3 | *UHMB060CCV3 | Split System | 31800 | 16 | 8.1 | 2.94 | R-454B | 650
216955374 | TRANE | 5TWX5036A1 | 5PXFH005AZ3 | S8X1B080M4PSC | Split System | 31800 | 16 | 8.1 | 2.94 | R-454B | 650
216955418 | TRANE | 5TWX5036A1 | 5PXFH005AZ3 | S9X1B040U3PSB | Split System | 31800 | 16 | 8.1 | 2.94 | R-454B | 650
216955426 | TRANE | 5TWX5036A1 | 5PXFH005AZ3 | S9X2B040U3PSB | Split System | 31800 | 16 | 8.1 | 2.94 | R-454B | 650
216955396 | TRANE | 5TWX5036A1 | 5PXFH005AZ3 | S9V2B040U3VSB | Split System | 31800 | 16 | 8.1 | 2.95 | R-454B | 650
216955487 | TRANE | 5TWX5036A1 | 5PXFH005AZ3 | S9X1D120U5PSB | Split System | 32000 | 16 | 8.1 | 3.03 | R-454B | 650
216955490 | TRANE | 5TWX5036A1 | 5PXFH005AZ3 | S9X2D120U5PSB | Split System | 32000 | 16 | 8.1 | 3.03 | R-454B | 650
216955472 | TRANE | 5TWX5036A1 | 5PXFH005AZ3 | *UHMC100CCV4 | Split System | 32000 | 16.5 | 8.1 | 2.88 | R-454B | 650
216955411 | TRANE | 5TWX5036A1 | 5PXFH005AZ3 | S9V2C100D4VSB | Split System | 32000 | 16.5 | 8.1 | 2.89 | R-454B | 650
216955383 | TRANE | 5TWX5036A1 | 5PXFH005AZ3 | S8X2B060M4PTC | Split System | 31800 | 16.5 | 8.1 | 2.9 | R-454B | 650
216955382 | TRANE | 5TWX5036A1 | 5PXFH005AZ3 | S8X2B060M4PSC | Split System | 31800 | 16.5 | 8.1 | 2.9 | R-454B | 650
216955351 | TRANE | 5TWX5036A1 | 5PXFH005AZ3 | *UHMB080CCV3 | Split System | 31800 | 16.5 | 8.1 | 2.9 | R-454B | 650
216955372 | TRANE | 5TWX5036A1 | 5PXFH005AZ3 | S8X1B060M4PSC | Split System | 31800 | 16.5 | 8.1 | 2.9 | R-454B | 650
216955414 | TRANE | 5TWX5036A1 | 5PXFH005AZ3 | S9V2C100U4VSB | Split System | 32200 | 16.5 | 8.1 | 2.9 | R-454B | 650
216955415 | TRANE | 5TWX5036A1 | 5PXFH005AZ3 | S9V2C100U5PSC | Split System | 32200 | 16.5 | 8.1 | 2.9 | R-454B | 650
216955392 | TRANE | 5TWX5036A1 | 5PXFH005AZ3 | S8X2D120M5PTC | Split System | 32200 | 16.5 | 8.1 | 2.91 | R-454B | 650
216955390 | TRANE | 5TWX5036A1 | 5PXFH005AZ3 | S8X2D120M5PSC | Split System | 32200 | 16.5 | 8.1 | 2.91 | R-454B | 650
216955380 | TRANE | 5TWX5036A1 | 5PXFH005AZ3 | S8X1D120M5PSC | Split System | 32200 | 16.5 | 8.1 | 2.91 | R-454B | 650
216955381 | TRANE | 5TWX5036A1 | 5PXFH005AZ3 | S8X1D120M5PTC | Split System | 32200 | 16.5 | 8.1 | 2.91 | R-454B | 650
216955412 | TRANE | 5TWX5036A1 | 5PXFH005AZ3 | S9V2C100D5PSC | Split System | 31800 | 16.5 | 8.1 | 2.92 | R-454B | 650
216955413 | TRANE | 5TWX5036A1 | 5PXFH005AZ3 | S9V2C100D5VSB | Split System | 31800 | 16.5 | 8.1 | 2.92 | R-454B | 650
216955403 | TRANE | 5TWX5036A1 | 5PXFH005AZ3 | S9V2B060U4VSB | Split System | 31800 | 16.5 | 8.1 | 2.93 | R-454B | 650
216955387 | TRANE | 5TWX5036A1 | 5PXFH005AZ3 | S8X2C080M5PTC | Split System | 32200 | 16.5 | 8.1 | 2.93 | R-454B | 650
216955376 | TRANE | 5TWX5036A1 | 5PXFH005AZ3 | S8X1C080M5PSC | Split System | 32200 | 16.5 | 8.1 | 2.93 | R-454B | 650
216955377 | TRANE | 5TWX5036A1 | 5PXFH005AZ3 | S8X1C080M5PTC | Split System | 32200 | 16.5 | 8.1 | 2.93 | R-454B | 650
216955386 | TRANE | 5TWX5036A1 | 5PXFH005AZ3 | S8X2C080M5PSC | Split System | 32200 | 16.5 | 8.1 | 2.93 | R-454B | 650
216955408 | TRANE | 5TWX5036A1 | 5PXFH005AZ3 | S9V2C080U5PSC | Split System | 32200 | 16.5 | 8.1 | 2.94 | R-454B | 650
216955388 | TRANE | 5TWX5036A1 | 5PXFH005AZ3 | S8X2C100M5PSC | Split System | 32000 | 16.5 | 8.1 | 2.95 | R-454B | 650
216955432 | TRANE | 5TWX5036A1 | 5PXFH005AZ3 | S9X2C080U5PSB | Split System | 32000 | 16.5 | 8.1 | 2.95 | R-454B | 650
216955423 | TRANE | 5TWX5036A1 | 5PXFH005AZ3 | S9X1C080U5PSB | Split System | 32000 | 16.5 | 8.1 | 2.95 | R-454B | 650
216955378 | TRANE | 5TWX5036A1 | 5PXFH005AZ3 | S8X1C100M5PSC | Split System | 32000 | 16.5 | 8.1 | 2.95 | R-454B | 650
216955365 | TRANE | 5TWX5036A1 | 5PXFH005AZ3 | S8V2C080M5PCB | Split System | 32000 | 16.5 | 8.1 | 2.95 | R-454B | 650
216955367 | TRANE | 5TWX5036A1 | 5PXFH005AZ3 | S8V2C080M5PDB | Split System | 32000 | 16.5 | 8.1 | 2.95 | R-454B | 650
216955371 | TRANE | 5TWX5036A1 | 5PXFH005AZ3 | S8V2C100M5PDB | Split System | 32200 | 16.5 | 8.1 | 2.95 | R-454B | 650
216955416 | TRANE | 5TWX5036A1 | 5PXFH005AZ3 | S9V2C100U5VSB | Split System | 32200 | 16.5 | 8.5 | 2.9 | R-454B | 650
214719909 | JOHNSON CONTROLS | HH836E2S11 | CTU48C5XFS1+TXV | TM9Y100C20MP11 | Split System | 34200 | 17 | 8.5 | 2 | R-454B | 650
218628641 | ACIQ | Q5H9V48*K*AAA* | ESH5X48M12A* | *97CMN0802120B* | Split System | 45500 | 15.2 | 8.5 | 2 | R-454B | 650
215588352 | BRYANT HEATING AND COOLING SYSTEMS | 291VAN054**AA* | CVAVA6024XMA*+UI | 83*CA60100C21*** | Split System | 51500 | 19 | 8.1 | 1.85 | R-454B | 650
215588312 | BRYANT HEATING AND COOLING SYSTEMS | 291VAN054**AA* | CVAVA4924XMA*+UI | 83*CA60100C21*** | Split System | 51500 | 19 | 8.1 | 1.85 | R-454B | 650
215588242 | BRYANT HEATING AND COOLING SYSTEMS | 291VAN054**AA* | CVAMA6024XMA*+UI | 83*CA60100C21*** | Split System | 51500 | 19 | 8.1 | 1.85 | R-454B | 650
215588311 | CARRIER | 27VNA154A*030* | CVAVA4924XMA*+UI | 58CU*A100C21**20 | Split System | 51500 | 19 | 8.1 | 1.85 | R-454B | 650
215588241 | CARRIER | 27VNA154A*030* | CVAMA6024XMA*+UI | 58CU*A100C21**20 | Split System | 51500 | 19 | 8.1 | 1.85 | R-454B | 650
215588351 | CARRIER | 27VNA154A*030* | CVAVA6024XMA*+UI | 58CU*A100C21**20 | Split System | 51500 | 19 | 8.1 | 1.85 | R-454B | 650
216764262 | TRANE | 5TWX7036A1 | 5PX*BD04AS3 | S9V2B040D3PSC | Split System | 32600 | 16.5 | 8.2 | 1.9 | R-454B | 650
214650591 | YORK | HH860E2S11 | CTU60D5XGS1+TXV | TM9Y120D20MP11 | Split System | 44000 | 18 | 9 | 2 | R-454B | 650
218628252 | ACIQ | Q5H9V24*K*AAA* | ESH5X30M12A* | *96VTN0401410B* | Split System | 23400 | 15.2 | 9 | 1.82 | R-454B | 650
218628370 | ACIQ | Q5H9V24*K*AAA* | EA*5X24M17A* | OLV098A12* | Split System | 23200 | 16.5 | 9 | 1.82 | R-454B | 650
218628318 | ACIQ | Q5H9V24*K*AAA* | ESH5X24M12A* | *97CMN0602120B* | Split System | 23200 | 15.2 | 9 | 1.85 | R-454B | 650
218628264 | ACIQ | Q5H9V24*K*AAA* | ESH5X24M12A* | *97CTN1002122A* | Split System | 23400 | 16 | 9 | 1.85 | R-454B | 650
218628303 | ACIQ | Q5H9V24*K*AAA* | ESH5X24M12A* | *96VSN0802120B* | Split System | 23400 | 16 | 9 | 1.85 | R-454B | 650
218628420 | ACIQ | Q5H9V24*K*AAA* | ESH5X24M12A* | *97VTN1202422A* | Split System | 23400 | 16 | 9 | 1.85 | R-454B | 650
218628285 | ACIQ | Q5H9V24*K*AAA* | ESH5X30M12A* | *97CTN0801716A* | Split System | 23400 | 16.5 | 9.5 | 1.92 | R-454B | 650
218628248 | ACIQ | Q5H9V24*K*AAA* | ESH5X36M12A* | *95CSU1002122B* | Split System | 24000 | 16.5 | 9.5 | 1.94 | R-454B | 650
218628487 | ACIQ | Q5H9V24*K*AAA* | ESH5X36M12A* | *97CMN0601714B* | Split System | 23800 | 17 | 9.5 | 1.92 | R-454B | 650
218628338 | ACIQ | Q5H9V24*K*AAA* | EA*5X36M17A* | *80VSL0901716B* | Split System | 23400 | 18 | 9.5 | 1.92 | R-454B | 650
218628521 | ACIQ | Q5H9V24*K*AAA* | EA*5X36M17A* | *80VSL0701716B* | Split System | 23600 | 18 | 9.5 | 1.94 | R-454B | 650
218628538 | ACIQ | Q5H9V24*K*AAA* | EA*5X37M21A* | OMV098J12* | Split System | 24600 | 18.5 | 10 | 2 | R-454B | 650
218628403 | ACIQ | Q5H9V24*K*AAA* | EA*5X37M17A* | *97VTN0801716A* | Split System | 24000 | 18 | 9.5 | 1.92 | R-454B | 650
218628404 | ACIQ | Q5H9V24*K*AAA* | EA*5X37M21A* | *80CSU1002120B* | Split System | 24200 | 18 | 10 | 1.98 | R-454B | 650
218628280 | ACIQ | Q5H9V24*K*AAA* | EA*5X37M21A* | *80CTL0451712B* | Split System | 24200 | 18 | 10 | 1.98 | R-454B | 650
218628405 | ACIQ | Q5H9V24*K*AAA* | EA*5X37M21A* | *95CSU0802120B* | Split System | 24400 | 18 | 10 | 1.98 | R-454B | 650
218628320 | ACIQ | Q5H9V24*K*AAA* | EA*5X25M17A* | *80CTL0701716B* | Split System | 24200 | 18.5 | 10 | 1.98 | R-454B | 650
218628385 | ACIQ | Q5H9V24*K*AAA* | EA*5X37M21A* | *96VTN0601716B* | Split System | 24400 | 18.5 | 10 | 1.98 | R-454B | 650
218628319 | ACIQ | Q5H9V24*K*AAA* | EA*5X25M17A* | *80VSL0451412B* | Split System | 24200 | 18.5 | 10 | 2 | R-454B | 650
218628536 | ACIQ | Q5H9V24*K*AAA* | EA*5X37M21A* | *80CSU0401712B* | Split System | 24400 | 18.5 | 10 | 1.95 | R-454B | 650
218628328 | ACIQ | Q5H9V24*K*AAA* | EA*5X37M21A* | *96VSN1002120B* | Split System | 24400 | 18.5 | 10 | 1.98 | R-454B | 650
218628330 | ACIQ | Q5H9V24*K*AAA* | EA*5X37M21A* | *97CTN0802120A* | Split System | 24400 | 18.5 | 10 | 2 | R-454B | 650
218169422 | KENMORE | B5H0V60*K*AAA* | FCMA5B60L0D*+WALLCON |  | Split System | 57500 | 20 | 9 | 2.12 | R-454B | 650
215487665 | AMANA | AZV7SA2410A* | CA*EA3626*3A* | A*VC800803B*A* | Split System | 23200 | 19 | 8.6 | 2 | R-32 | 650
215488029 | GOODMAN | GZV7SA2410A* | CA*EA3626*3A* | G*VC800803B*A* | Split System | 23200 | 19 | 8.6 | 2 | R-32 | 650
215487478 | DAIKIN | DH6VSA1810A* | CHPEA2422*3A* | D*80VC0803B*A* | Split System | 17000 | 19 | 8.8 | 2.1 | R-32 | 650
215487646 | AMANA | AZV7SA2410A* | CA*EA3022*3A* | A*VM970803BNB* | Split System | 23200 | 19 | 8.6 | 2 | R-32 | 650
215487684 | AMANA | AZV7SA2410A* | CHPEA3026*3A* | A*VC960403BNB* | Split System | 23200 | 19 | 8.6 | 2 | R-32 | 650
215487379 | DAIKIN | DH7VSA2410A* | CA*EA3626*3A* | D*96VC0403BNA* | Split System | 23200 | 19 | 8.6 | 2 | R-32 | 650
215487381 | DAIKIN | DH7VSA2410A* | CA*EA3626*3A* | D*96VC0803BNA* | Split System | 23200 | 19 | 8.6 | 2 | R-32 | 650
215487394 | DAIKIN | DH7VSA2410A* | CHPEA3026*3A* | D*96VC1005CNA* | Split System | 23200 | 19 | 8.6 | 2 | R-32 | 650
215487781 | AMANA | AZV6SA1810A* | CHPEA2422*3A* | A*VC960403BNB* | Split System | 17000 | 19 | 8.8 | 2.1 | R-32 | 650
215487782 | AMANA | AZV6SA1810A* | CA*EA3022*3A* | A*VC960403BNB* | Split System | 17000 | 19 | 8.8 | 2.1 | R-32 | 650
215487464 | DAIKIN | DH6VSA1810A* | CA*EA2418*3A* | D*96VC0804CNA* | Split System | 17000 | 19 | 8.8 | 2.1 | R-32 | 650
215488147 | GOODMAN | GZV6SA1810A* | CA*EA2418*3A* | G*VC960403BNB* | Split System | 17000 | 19 | 8.8 | 2.1 | R-32 | 650
215488163 | GOODMAN | GZV6SA1810A* | CHPEA2422*3A* | G*VM970803BNB* | Split System | 17000 | 19 | 8.8 | 2.1 | R-32 | 650
215487450 | DAIKIN | DH7VSA4810A* | CHPEA4830*3A* | D*96VC0804CNA* | Split System | 45500 | 16.2 | 8.5 | 2 | R-32 | 650
215488130 | GOODMAN | GZV7SA4810A* | CHPEA6030*3A* | G*VC960804CNB* | Split System | 45500 | 16.2 | 8.5 | 2 | R-32 | 650
215487746 | AMANA | AZV7SA4810A* | CA*EA6030*3A* | A*VC960804CNB* | Split System | 45500 | 16.2 | 8.8 | 2 | R-32 | 650
215487747 | AMANA | AZV7SA4810A* | CA*EA6030*3A* | A*VC961005CNB* | Split System | 45500 | 16.2 | 8.8 | 2 | R-32 | 650
215487443 | DAIKIN | DH7VSA4810A* | CA*EA6030*3A* | D*96VC1005CNA* | Split System | 45500 | 16.2 | 8.8 | 2 | R-32 | 650
215487395 | DAIKIN | DH7VSA3610A* | CA*EA4830*3A* | D*96VC1205DNA* | Split System | 34800 | 18.5 | 8.5 | 2 | R-32 | 650
216508764 | CHAMPION HEATING AND COOLING | HH836E2S11 | CTF30A5ADS1 | TPLC060A12MP13 | Split System | 32800 | 17 | 8.5 | 2 | R-454B | 650
216508754 | CHAMPION HEATING AND COOLING | HH836E2S11 | CTF30A5ADS1 | TMLV060A12MP12 | Split System | 32800 | 17 | 8.5 | 2 | R-454B | 650
214719866 | CHAMPION HEATING AND COOLING | HH836E2S11 | CTU48C5XFS1+TXV | TMLE120C20MP11 | Split System | 34400 | 17 | 8.5 | 2 | R-454B | 650
214719861 | CHAMPION HEATING AND COOLING | HH836E2S11 | CTU48C5XFS1+TXV | TM8E120C20MP11 | Split System | 34400 | 17 | 8.5 | 2 | R-454B | 650
214719999 | CHAMPION HEATING AND COOLING | HH836E2S11 | CTU48C5XFS1+TXV | TMLE100C20MP11 | Split System | 34400 | 17 | 8.5 | 2 | R-454B | 650
214719994 | CHAMPION HEATING AND COOLING | HH836E2S11 | CTU48C5XFS1+TXV | TM8E100C20MP11 | Split System | 34400 | 17 | 8.5 | 2 | R-454B | 650
214720009 | CHAMPION HEATING AND COOLING | HH836E2S11 | CTU48C5XFS1+TXV | TMLE080C20MP11 | Split System | 34600 | 17 | 8.5 | 2 | R-454B | 650
214720004 | CHAMPION HEATING AND COOLING | HH836E2S11 | CTU48C5XFS1+TXV | TM8E080C20MP11 | Split System | 34600 | 17 | 8.5 | 2 | R-454B | 650
216508746 | COLEMAN | HH836E2S11 | CTF30A5ADS1 | CPLC060A12MP13 | Split System | 32800 | 17 | 8.5 | 2 | R-454B | 650
216508736 | COLEMAN | HH836E2S11 | CTF30A5ADS1 | TPLC060A12MP13 | Split System | 32800 | 17 | 8.5 | 2 | R-454B | 650
216508727 | COLEMAN | HH836E2S11 | CTF30A5ADS1 | TMLV060A12MP12 | Split System | 32800 | 17 | 8.5 | 2 | R-454B | 650
214728383 | COLEMAN | HH836E2S11 | CTU36B5XDS1+TXV | TM9E060B12MP12 | Split System | 33200 | 17 | 8.5 | 2 | R-454B | 650
214719858 | COLEMAN | HH836E2S11 | CTU48C5XFS1+TXV | TM8E120C20MP11 | Split System | 34400 | 17 | 8.5 | 2 | R-454B | 650
214719863 | COLEMAN | HH836E2S11 | CTU48C5XFS1+TXV | TMLE120C20MP11 | Split System | 34400 | 17 | 8.5 | 2 | R-454B | 650
214719991 | COLEMAN | HH836E2S11 | CTU48C5XFS1+TXV | TM8E100C20MP11 | Split System | 34400 | 17 | 8.5 | 2 | R-454B | 650
214719996 | COLEMAN | HH836E2S11 | CTU48C5XFS1+TXV | TMLE100C20MP11 | Split System | 34400 | 17 | 8.5 | 2 | R-454B | 650
214720001 | COLEMAN | HH836E2S11 | CTU48C5XFS1+TXV | TM8E080C20MP11 | Split System | 34600 | 17 | 8.5 | 2 | R-454B | 650
214720006 | COLEMAN | HH836E2S11 | CTU48C5XFS1+TXV | TMLE080C20MP11 | Split System | 34600 | 17 | 8.5 | 2 | R-454B | 650
216508763 | FRASER-JOHNSTON | HH836E2S11 | CTF30A5ADS1 | TMLV060A12MP12 | Split System | 32800 | 17 | 8.5 | 2 | R-454B | 650
216508772 | FRASER-JOHNSTON | HH836E2S11 | CTF30A5ADS1 | TPLC060A12MP13 | Split System | 32800 | 17 | 8.5 | 2 | R-454B | 650
214728385 | FRASER-JOHNSTON | HH836E2S11 | CTU36B5XDS1+TXV | TM9E060B12MP12 | Split System | 33200 | 17 | 8.5 | 2 | R-454B | 650
214719865 | FRASER-JOHNSTON | HH836E2S11 | CTU48C5XFS1+TXV | TMLE120C20MP11 | Split System | 34400 | 17 | 8.5 | 2 | R-454B | 650
214719998 | FRASER-JOHNSTON | HH836E2S11 | CTU48C5XFS1+TXV | TMLE100C20MP11 | Split System | 34400 | 17 | 8.5 | 2 | R-454B | 650
214719993 | FRASER-JOHNSTON | HH836E2S11 | CTU48C5XFS1+TXV | TM8E100C20MP11 | Split System | 34400 | 17 | 8.5 | 2 | R-454B | 650
214720008 | FRASER-JOHNSTON | HH836E2S11 | CTU48C5XFS1+TXV | TMLE080C20MP11 | Split System | 34600 | 17 | 8.5 | 2 | R-454B | 650
214720003 | FRASER-JOHNSTON | HH836E2S11 | CTU48C5XFS1+TXV | TM8E080C20MP11 | Split System | 34600 | 17 | 8.5 | 2 | R-454B | 650
214728387 | JOHNSON CONTROLS | HH836E2S11 | CTU36B5XDS1+TXV | TM9E060B12MP12 | Split System | 33200 | 17 | 8.5 | 2 | R-454B | 650
214720000 | JOHNSON CONTROLS | HH836E2S11 | CTU48C5XFS1+TXV | TMLE100C20MP11 | Split System | 34400 | 17 | 8.5 | 2 | R-454B | 650
214719995 | JOHNSON CONTROLS | HH836E2S11 | CTU48C5XFS1+TXV | TM8E100C20MP11 | Split System | 34400 | 17 | 8.5 | 2 | R-454B | 650
214719862 | JOHNSON CONTROLS | HH836E2S11 | CTU48C5XFS1+TXV | TM8E120C20MP11 | Split System | 34400 | 17 | 8.5 | 2 | R-454B | 650
214719867 | JOHNSON CONTROLS | HH836E2S11 | CTU48C5XFS1+TXV | TMLE120C20MP11 | Split System | 34400 | 17 | 8.5 | 2 | R-454B | 650
214720005 | JOHNSON CONTROLS | HH836E2S11 | CTU48C5XFS1+TXV | TM8E080C20MP11 | Split System | 34600 | 17 | 8.5 | 2 | R-454B | 650
214720010 | JOHNSON CONTROLS | HH836E2S11 | CTU48C5XFS1+TXV | TMLE080C20MP11 | Split System | 34600 | 17 | 8.5 | 2 | R-454B | 650
216508728 | LUXAIRE | HH836E2S11 | CTF30A5ADS1 | TPLC060A12MP13 | Split System | 32800 | 17 | 8.5 | 2 | R-454B | 650
216508771 | LUXAIRE | HH836E2S11 | CTF30A5ADS1 | TMLV060A12MP12 | Split System | 32800 | 17 | 8.5 | 2 | R-454B | 650
216508737 | LUXAIRE | HH836E2S11 | CTF30A5ADS1 | LPLC060A12MP13 | Split System | 32800 | 17 | 8.5 | 2 | R-454B | 650
214728384 | LUXAIRE | HH836E2S11 | CTU36B5XDS1+TXV | TM9E060B12MP12 | Split System | 33200 | 17 | 8.5 | 2 | R-454B | 650
214719864 | LUXAIRE | HH836E2S11 | CTU48C5XFS1+TXV | TMLE120C20MP11 | Split System | 34400 | 17 | 8.5 | 2 | R-454B | 650
214719859 | LUXAIRE | HH836E2S11 | CTU48C5XFS1+TXV | TM8E120C20MP11 | Split System | 34400 | 17 | 8.5 | 2 | R-454B | 650
214719997 | LUXAIRE | HH836E2S11 | CTU48C5XFS1+TXV | TMLE100C20MP11 | Split System | 34400 | 17 | 8.5 | 2 | R-454B | 650
214719992 | LUXAIRE | HH836E2S11 | CTU48C5XFS1+TXV | TM8E100C20MP11 | Split System | 34400 | 17 | 8.5 | 2 | R-454B | 650
214720002 | LUXAIRE | HH836E2S11 | CTU48C5XFS1+TXV | TM8E080C20MP11 | Split System | 34600 | 17 | 8.5 | 2 | R-454B | 650
214720007 | LUXAIRE | HH836E2S11 | CTU48C5XFS1+TXV | TMLE080C20MP11 | Split System | 34600 | 17 | 8.5 | 2 | R-454B | 650
216508719 | YORK | HH836E2S11 | CTF30A5ADS1 | TPLC060A12MP13 | Split System | 32800 | 17 | 8.5 | 2 | R-454B | 650
216508718 | YORK | HH836E2S11 | CTF30A5ADS1 | TMLV060A12MP12 | Split System | 32800 | 17 | 8.5 | 2 | R-454B | 650
216508720 | YORK | HH836E2S11 | CTF30A5ADS1 | YPLC060A12MP13 | Split System | 32800 | 17 | 8.5 | 2 | R-454B | 650
214728350 | YORK | HH836E2S11 | CTU36B5XDS1+TXV | TM9E060B12MP12 | Split System | 33200 | 17 | 8.5 | 2 | R-454B | 650
214719781 | YORK | HH836E2S11 | CTU48C5XFS1+TXV | TMLE120C20MP11 | Split System | 34400 | 17 | 8.5 | 2 | R-454B | 650
214719780 | YORK | HH836E2S11 | CTU48C5XFS1+TXV | TM8E120C20MP11 | Split System | 34400 | 17 | 8.5 | 2 | R-454B | 650
214719810 | YORK | HH836E2S11 | CTU48C5XFS1+TXV | TMLE100C20MP11 | Split System | 34400 | 17 | 8.5 | 2 | R-454B | 650
214719809 | YORK | HH836E2S11 | CTU48C5XFS1+TXV | TM8E100C20MP11 | Split System | 34400 | 17 | 8.5 | 2 | R-454B | 650
214719812 | YORK | HH836E2S11 | CTU48C5XFS1+TXV | TMLE080C20MP11 | Split System | 34600 | 17 | 8.5 | 2 | R-454B | 650
214719811 | YORK | HH836E2S11 | CTU48C5XFS1+TXV | TM8E080C20MP11 | Split System | 34600 | 17 | 8.5 | 2 | R-454B | 650
216508725 | CHAMPION HEATING AND COOLING | HH836E2S11 | CTF30A5ADS1 | TM8Y060A12MP11 | Split System | 32600 | 18 | 8.5 | 2 | R-454B | 650
216508739 | CHAMPION HEATING AND COOLING | HH836E2S11 | CTF30A5ADS1 | TMLE040A12MP11 | Split System | 33000 | 18 | 8.5 | 2 | R-454B | 650
216508729 | CHAMPION HEATING AND COOLING | HH836E2S11 | CTF30A5ADS1 | TM8E040A12MP11 | Split System | 33000 | 18 | 8.5 | 2 | R-454B | 650
214719685 | CHAMPION HEATING AND COOLING | HH836E2S11 | CTU36B5XDS1+TXV | TM8E100B12MP11 | Split System | 33200 | 18 | 8.5 | 2 | R-454B | 650
214719690 | CHAMPION HEATING AND COOLING | HH836E2S11 | CTU36B5XDS1+TXV | TMLE100B12MP11 | Split System | 33200 | 18 | 8.5 | 2 | R-454B | 650
214728369 | CHAMPION HEATING AND COOLING | HH836E2S11 | CTU36B5XDS1+TXV | TM9Y060B12MP11 | Split System | 33200 | 18 | 8.5 | 2 | R-454B | 650
214719680 | CHAMPION HEATING AND COOLING | HH836E2S11 | CTU36B5XDS1+TXV | TM8Y080B12MP11 | Split System | 33400 | 18 | 8.5 | 2 | R-454B | 650
214719695 | CHAMPION HEATING AND COOLING | HH836E2S11 | CTU36B5XDS1+TXV | TM9Y080B12MP11 | Split System | 33400 | 18 | 8.5 | 2 | R-454B | 650
214719700 | CHAMPION HEATING AND COOLING | HH836E2S11 | CTU36B5XDS1+TXV | TM8E080B12MP11 | Split System | 33600 | 18 | 8.5 | 2 | R-454B | 650
214719705 | CHAMPION HEATING AND COOLING | HH836E2S11 | CTU36B5XDS1+TXV | TMLE080B12MP11 | Split System | 33600 | 18 | 8.5 | 2 | R-454B | 650
216508751 | COLEMAN | HH836E2S11 | CTF30A5ADS1 | TM8Y060A12MP11 | Split System | 32600 | 18 | 8.5 | 2 | R-454B | 650
216508765 | COLEMAN | HH836E2S11 | CTF30A5ADS1 | TMLE040A12MP11 | Split System | 33000 | 18 | 8.5 | 2 | R-454B | 650
216508756 | COLEMAN | HH836E2S11 | CTF30A5ADS1 | TM8E040A12MP11 | Split System | 33000 | 18 | 8.5 | 2 | R-454B | 650
214719687 | COLEMAN | HH836E2S11 | CTU36B5XDS1+TXV | TMLE100B12MP11 | Split System | 33200 | 18 | 8.5 | 2 | R-454B | 650
214728366 | COLEMAN | HH836E2S11 | CTU36B5XDS1+TXV | TM9Y060B12MP11 | Split System | 33200 | 18 | 8.5 | 2 | R-454B | 650
214719682 | COLEMAN | HH836E2S11 | CTU36B5XDS1+TXV | TM8E100B12MP11 | Split System | 33200 | 18 | 8.5 | 2 | R-454B | 650
214719677 | COLEMAN | HH836E2S11 | CTU36B5XDS1+TXV | TM8Y080B12MP11 | Split System | 33400 | 18 | 8.5 | 2 | R-454B | 650
214719692 | COLEMAN | HH836E2S11 | CTU36B5XDS1+TXV | TM9Y080B12MP11 | Split System | 33400 | 18 | 8.5 | 2 | R-454B | 650
214719702 | COLEMAN | HH836E2S11 | CTU36B5XDS1+TXV | TMLE080B12MP11 | Split System | 33600 | 18 | 8.5 | 2 | R-454B | 650
214719697 | COLEMAN | HH836E2S11 | CTU36B5XDS1+TXV | TM8E080B12MP11 | Split System | 33600 | 18 | 8.5 | 2 | R-454B | 650
216508733 | FRASER-JOHNSTON | HH836E2S11 | CTF30A5ADS1 | TM8Y060A12MP11 | Split System | 32600 | 18 | 8.5 | 2 | R-454B | 650
216508748 | FRASER-JOHNSTON | HH836E2S11 | CTF30A5ADS1 | TMLE040A12MP11 | Split System | 33000 | 18 | 8.5 | 2 | R-454B | 650
216508738 | FRASER-JOHNSTON | HH836E2S11 | CTF30A5ADS1 | TM8E040A12MP11 | Split System | 33000 | 18 | 8.5 | 2 | R-454B | 650
214719689 | FRASER-JOHNSTON | HH836E2S11 | CTU36B5XDS1+TXV | TMLE100B12MP11 | Split System | 33200 | 18 | 8.5 | 2 | R-454B | 650
214719684 | FRASER-JOHNSTON | HH836E2S11 | CTU36B5XDS1+TXV | TM8E100B12MP11 | Split System | 33200 | 18 | 8.5 | 2 | R-454B | 650
214719679 | FRASER-JOHNSTON | HH836E2S11 | CTU36B5XDS1+TXV | TM8Y080B12MP11 | Split System | 33400 | 18 | 8.5 | 2 | R-454B | 650
214719694 | FRASER-JOHNSTON | HH836E2S11 | CTU36B5XDS1+TXV | TM9Y080B12MP11 | Split System | 33400 | 18 | 8.5 | 2 | R-454B | 650
214719699 | FRASER-JOHNSTON | HH836E2S11 | CTU36B5XDS1+TXV | TM8E080B12MP11 | Split System | 33600 | 18 | 8.5 | 2 | R-454B | 650
214719704 | FRASER-JOHNSTON | HH836E2S11 | CTU36B5XDS1+TXV | TMLE080B12MP11 | Split System | 33600 | 18 | 8.5 | 2 | R-454B | 650
214728363 | FRASER-JOHNSTON | HH836E2S11 | CTU36B5XDS1+TXV | TM9E080B12MP12 | Split System | 33600 | 18 | 8.5 | 2 | R-454B | 650
214719686 | JOHNSON CONTROLS | HH836E2S11 | CTU36B5XDS1+TXV | TM8E100B12MP11 | Split System | 33200 | 18 | 8.5 | 2 | R-454B | 650
214719696 | JOHNSON CONTROLS | HH836E2S11 | CTU36B5XDS1+TXV | TM9Y080B12MP11 | Split System | 33400 | 18 | 8.5 | 2 | R-454B | 650
214719681 | JOHNSON CONTROLS | HH836E2S11 | CTU36B5XDS1+TXV | TM8Y080B12MP11 | Split System | 33400 | 18 | 8.5 | 2 | R-454B | 650
214719701 | JOHNSON CONTROLS | HH836E2S11 | CTU36B5XDS1+TXV | TM8E080B12MP11 | Split System | 33600 | 18 | 8.5 | 2 | R-454B | 650
214719706 | JOHNSON CONTROLS | HH836E2S11 | CTU36B5XDS1+TXV | TMLE080B12MP11 | Split System | 33600 | 18 | 8.5 | 2 | R-454B | 650
216508742 | LUXAIRE | HH836E2S11 | CTF30A5ADS1 | TM8Y060A12MP11 | Split System | 32600 | 18 | 8.5 | 2 | R-454B | 650
216508757 | LUXAIRE | HH836E2S11 | CTF30A5ADS1 | TMLE040A12MP11 | Split System | 33000 | 18 | 8.5 | 2 | R-454B | 650
216508747 | LUXAIRE | HH836E2S11 | CTF30A5ADS1 | TM8E040A12MP11 | Split System | 33000 | 18 | 8.5 | 2 | R-454B | 650
214719683 | LUXAIRE | HH836E2S11 | CTU36B5XDS1+TXV | TM8E100B12MP11 | Split System | 33200 | 18 | 8.5 | 2 | R-454B | 650
214728367 | LUXAIRE | HH836E2S11 | CTU36B5XDS1+TXV | TM9Y060B12MP11 | Split System | 33200 | 18 | 8.5 | 2 | R-454B | 650
214719688 | LUXAIRE | HH836E2S11 | CTU36B5XDS1+TXV | TMLE100B12MP11 | Split System | 33200 | 18 | 8.5 | 2 | R-454B | 650
214719678 | LUXAIRE | HH836E2S11 | CTU36B5XDS1+TXV | TM8Y080B12MP11 | Split System | 33400 | 18 | 8.5 | 2 | R-454B | 650
214719693 | LUXAIRE | HH836E2S11 | CTU36B5XDS1+TXV | TM9Y080B12MP11 | Split System | 33400 | 18 | 8.5 | 2 | R-454B | 650
214719698 | LUXAIRE | HH836E2S11 | CTU36B5XDS1+TXV | TM8E080B12MP11 | Split System | 33600 | 18 | 8.5 | 2 | R-454B | 650
214719703 | LUXAIRE | HH836E2S11 | CTU36B5XDS1+TXV | TMLE080B12MP11 | Split System | 33600 | 18 | 8.5 | 2 | R-454B | 650
216508715 | YORK | HH836E2S11 | CTF30A5ADS1 | TM8Y060A12MP11 | Split System | 32600 | 18 | 8.5 | 2 | R-454B | 650
216508710 | YORK | HH836E2S11 | CTF30A5ADS1 | TM8E040A12MP11 | Split System | 33000 | 18 | 8.5 | 2 | R-454B | 650
216508711 | YORK | HH836E2S11 | CTF30A5ADS1 | TMLE040A12MP11 | Split System | 33000 | 18 | 8.5 | 2 | R-454B | 650
214719719 | YORK | HH836E2S11 | CTU36B5XDS1+TXV | TM8E100B12MP11 | Split System | 33200 | 18 | 8.5 | 2 | R-454B | 650
214719720 | YORK | HH836E2S11 | CTU36B5XDS1+TXV | TMLE100B12MP11 | Split System | 33200 | 18 | 8.5 | 2 | R-454B | 650
214728355 | YORK | HH836E2S11 | CTU36B5XDS1+TXV | TM9Y060B12MP11 | Split System | 33200 | 18 | 8.5 | 2 | R-454B | 650
214719727 | YORK | HH836E2S11 | CTU36B5XDS1+TXV | TM8Y080B12MP11 | Split System | 33400 | 18 | 8.5 | 2 | R-454B | 650
214719721 | YORK | HH836E2S11 | CTU36B5XDS1+TXV | TM9Y080B12MP11 | Split System | 33400 | 18 | 8.5 | 2 | R-454B | 650
214719723 | YORK | HH836E2S11 | CTU36B5XDS1+TXV | TMLE080B12MP11 | Split System | 33600 | 18 | 8.5 | 2 | R-454B | 650
214719722 | YORK | HH836E2S11 | CTU36B5XDS1+TXV | TM8E080B12MP11 | Split System | 33600 | 18 | 8.5 | 2 | R-454B | 650
214728354 | YORK | HH836E2S11 | CTU36B5XDS1+TXV | TM9E080B12MP12 | Split System | 33600 | 18 | 8.5 | 2 | R-454B | 650
214650728 | CHAMPION HEATING AND COOLING | HH860E2S11 | CTU60D5XHS1+TXV | TM9E120D20MP12 | Split System | 53500 | 19 | 8.5 | 2 | R-454B | 650
214650719 | COLEMAN | HH860E2S11 | CTU60D5XHS1+TXV | TM9E120D20MP12 | Split System | 53500 | 19 | 8.5 | 2 | R-454B | 650
214650388 | FRASER-JOHNSTON | HH860E2S11 | CTU60D5XHS1+TXV | TM9Y120D20MP11 | Split System | 53500 | 19 | 8.5 | 2 | R-454B | 650
214650383 | LUXAIRE | HH860E2S11 | CTU60D5XHS1+TXV | TM9Y120D20MP11 | Split System | 53500 | 19 | 8.5 | 2 | R-454B | 650
214650214 | YORK | HH860E2S11 | CTU60D5XHS1+TXV | TM9Y120D20MP11 | Split System | 53500 | 19 | 8.5 | 2 | R-454B | 650
214650286 | YORK | HH860E2S11 | CTU60D5XHS1+TXV | TM9E120D20MP12 | Split System | 53500 | 19 | 8.5 | 2 | R-454B | 650
214720224 | CHAMPION HEATING AND COOLING | HH836E2S11 | CTU48C5XFS1+TXV | TM9E080C20MP12 | Split System | 34000 | 17 | 9 | 2 | R-454B | 650
214719876 | CHAMPION HEATING AND COOLING | HH836E2S11 | CTU48C5XFS1+TXV | TM9E100C20MP12 | Split System | 34400 | 17 | 9 | 2 | R-454B | 650
214720157 | CHAMPION HEATING AND COOLING | HH860E2S11 | CTU60C5XGS1+TXV | TM9Y100C16MP11 | Split System | 43500 | 17 | 9 | 2 | R-454B | 650
214719943 | CHAMPION HEATING AND COOLING | HH860E2S11 | CTU60C5XGS1+TXV | TM9Y080C16MP11 | Split System | 43500 | 17 | 9 | 2 | R-454B | 650
214720172 | CHAMPION HEATING AND COOLING | HH860E2S11 | CTU60C5XGS1+TXV | TM9Y100C20MP11 | Split System | 44500 | 17 | 9 | 2 | R-454B | 650
214720221 | COLEMAN | HH836E2S11 | CTU48C5XFS1+TXV | TM9E080C20MP12 | Split System | 34000 | 17 | 9 | 2 | R-454B | 650
214719873 | COLEMAN | HH836E2S11 | CTU48C5XFS1+TXV | TM9E100C20MP12 | Split System | 34400 | 17 | 9 | 2 | R-454B | 650
214720154 | COLEMAN | HH860E2S11 | CTU60C5XGS1+TXV | TM9Y100C16MP11 | Split System | 43500 | 17 | 9 | 2 | R-454B | 650
214719940 | COLEMAN | HH860E2S11 | CTU60C5XGS1+TXV | TM9Y080C16MP11 | Split System | 43500 | 17 | 9 | 2 | R-454B | 650
214720169 | COLEMAN | HH860E2S11 | CTU60C5XGS1+TXV | TM9Y100C20MP11 | Split System | 44500 | 17 | 9 | 2 | R-454B | 650
214649901 | COLEMAN | HH860E2S11 | CTU60D5XGS1+TXV | TM9E120D20MP12 | Split System | 45000 | 17 | 9 | 2 | R-454B | 650
214720223 | FRASER-JOHNSTON | HH836E2S11 | CTU48C5XFS1+TXV | TM9E080C20MP12 | Split System | 34000 | 17 | 9 | 2 | R-454B | 650
214719875 | FRASER-JOHNSTON | HH836E2S11 | CTU48C5XFS1+TXV | TM9E100C20MP12 | Split System | 34400 | 17 | 9 | 2 | R-454B | 650
214719942 | FRASER-JOHNSTON | HH860E2S11 | CTU60C5XGS1+TXV | TM9Y080C16MP11 | Split System | 43500 | 17 | 9 | 2 | R-454B | 650
214720156 | FRASER-JOHNSTON | HH860E2S11 | CTU60C5XGS1+TXV | TM9Y100C16MP11 | Split System | 43500 | 17 | 9 | 2 | R-454B | 650
214720171 | FRASER-JOHNSTON | HH860E2S11 | CTU60C5XGS1+TXV | TM9Y100C20MP11 | Split System | 44500 | 17 | 9 | 2 | R-454B | 650
214720225 | JOHNSON CONTROLS | HH836E2S11 | CTU48C5XFS1+TXV | TM9E080C20MP12 | Split System | 34000 | 17 | 9 | 2 | R-454B | 650
214719877 | JOHNSON CONTROLS | HH836E2S11 | CTU48C5XFS1+TXV | TM9E100C20MP12 | Split System | 34400 | 17 | 9 | 2 | R-454B | 650
214720173 | JOHNSON CONTROLS | HH860E2S11 | CTU60C5XGS1+TXV | TM9Y100C20MP11 | Split System | 44500 | 17 | 9 | 2 | R-454B | 650
214720222 | LUXAIRE | HH836E2S11 | CTU48C5XFS1+TXV | TM9E080C20MP12 | Split System | 34000 | 17 | 9 | 2 | R-454B | 650
214719874 | LUXAIRE | HH836E2S11 | CTU48C5XFS1+TXV | TM9E100C20MP12 | Split System | 34400 | 17 | 9 | 2 | R-454B | 650
214720155 | LUXAIRE | HH860E2S11 | CTU60C5XGS1+TXV | TM9Y100C16MP11 | Split System | 43500 | 17 | 9 | 2 | R-454B | 650
214719941 | LUXAIRE | HH860E2S11 | CTU60C5XGS1+TXV | TM9Y080C16MP11 | Split System | 43500 | 17 | 9 | 2 | R-454B | 650
214720170 | LUXAIRE | HH860E2S11 | CTU60C5XGS1+TXV | TM9Y100C20MP11 | Split System | 44500 | 17 | 9 | 2 | R-454B | 650
214719783 | YORK | HH836E2S11 | CTU48C5XFS1+TXV | TM9E100C20MP12 | Split System | 34400 | 17 | 9 | 2 | R-454B | 650
214719771 | YORK | HH860E2S11 | CTU60C5XGS1+TXV | TM9Y100C16MP11 | Split System | 43500 | 17 | 9 | 2 | R-454B | 650
214719798 | YORK | HH860E2S11 | CTU60C5XGS1+TXV | TM9Y080C16MP11 | Split System | 43500 | 17 | 9 | 2 | R-454B | 650
214719815 | YORK | HH860E2S11 | CTU60C5XGS1+TXV | TM9Y100C20MP11 | Split System | 44500 | 17 | 9 | 2 | R-454B | 650
214720066 | CHAMPION HEATING AND COOLING | HH836E2S11 | CTU48C5XFS1+TXV | TMLV100C16MP12 | Split System | 33400 | 18 | 9 | 2 | R-454B | 650
214719963 | CHAMPION HEATING AND COOLING | HH860E2S11 | CTU60C5XGS1+TXV | TPLC100C20MP13 | Split System | 44500 | 18 | 9 | 2 | R-454B | 650
214719970 | CHAMPION HEATING AND COOLING | HH860E2S11 | CTU60C5XGS1+TXV | TPLC120C20MP13 | Split System | 44500 | 18 | 9 | 2 | R-454B | 650
214719958 | CHAMPION HEATING AND COOLING | HH860E2S11 | CTU60C5XGS1+TXV | TMLV120C20MP12 | Split System | 44500 | 18 | 9 | 2 | R-454B | 650
214720167 | CHAMPION HEATING AND COOLING | HH860E2S11 | CTU60C5XGS1+TXV | TMLE100C16MP11 | Split System | 44500 | 18 | 9 | 2 | R-454B | 650
214720182 | CHAMPION HEATING AND COOLING | HH860E2S11 | CTU60C5XGS1+TXV | TMLE120C16MP11 | Split System | 44500 | 18 | 9 | 2 | R-454B | 650
214720177 | CHAMPION HEATING AND COOLING | HH860E2S11 | CTU60C5XGS1+TXV | TM8E120C16MP11 | Split System | 44500 | 18 | 9 | 2 | R-454B | 650
214720132 | CHAMPION HEATING AND COOLING | HH860E2S11 | CTU60C5XGS1+TXV | TM9E080C16MP12 | Split System | 44500 | 18 | 9 | 2 | R-454B | 650
214720192 | CHAMPION HEATING AND COOLING | HH860E2S11 | CTU60C5XGS1+TXV | TMLE080C16MP11 | Split System | 44500 | 18 | 9 | 2 | R-454B | 650
214720162 | CHAMPION HEATING AND COOLING | HH860E2S11 | CTU60C5XGS1+TXV | TM8E100C16MP11 | Split System | 44500 | 18 | 9 | 2 | R-454B | 650
214720187 | CHAMPION HEATING AND COOLING | HH860E2S11 | CTU60C5XGS1+TXV | TM8E080C16MP11 | Split System | 44500 | 18 | 9 | 2 | R-454B | 650
214719979 | CHAMPION HEATING AND COOLING | HH860E2S11 | CTU60C5XGS1+TXV | TM9E100C16MP12 | Split System | 44500 | 18 | 9 | 2 | R-454B | 650
214720063 | COLEMAN | HH836E2S11 | CTU48C5XFS1+TXV | TMLV100C16MP12 | Split System | 33400 | 18 | 9 | 2 | R-454B | 650
214719967 | COLEMAN | HH860E2S11 | CTU60C5XGS1+TXV | TPLC120C20MP13 | Split System | 44500 | 18 | 9 | 2 | R-454B | 650
214719955 | COLEMAN | HH860E2S11 | CTU60C5XGS1+TXV | TMLV120C20MP12 | Split System | 44500 | 18 | 9 | 2 | R-454B | 650
214719972 | COLEMAN | HH860E2S11 | CTU60C5XGS1+TXV | CPLC100C20MP13 | Split System | 44500 | 18 | 9 | 2 | R-454B | 650
214720184 | COLEMAN | HH860E2S11 | CTU60C5XGS1+TXV | TM8E080C16MP11 | Split System | 44500 | 18 | 9 | 2 | R-454B | 650
214720164 | COLEMAN | HH860E2S11 | CTU60C5XGS1+TXV | TMLE100C16MP11 | Split System | 44500 | 18 | 9 | 2 | R-454B | 650
214720189 | COLEMAN | HH860E2S11 | CTU60C5XGS1+TXV | TMLE080C16MP11 | Split System | 44500 | 18 | 9 | 2 | R-454B | 650
214720174 | COLEMAN | HH860E2S11 | CTU60C5XGS1+TXV | TM8E120C16MP11 | Split System | 44500 | 18 | 9 | 2 | R-454B | 650
214720129 | COLEMAN | HH860E2S11 | CTU60C5XGS1+TXV | TM9E080C16MP12 | Split System | 44500 | 18 | 9 | 2 | R-454B | 650
214720179 | COLEMAN | HH860E2S11 | CTU60C5XGS1+TXV | TMLE120C16MP11 | Split System | 44500 | 18 | 9 | 2 | R-454B | 650
214649818 | COLEMAN | HH860E2S11 | CTU60D5XGS1+TXV | TM8E130D20MP11 | Split System | 46000 | 18 | 9 | 2 | R-454B | 650
214649823 | COLEMAN | HH860E2S11 | CTU60D5XGS1+TXV | TMLE130D20MP11 | Split System | 46000 | 18 | 9 | 2 | R-454B | 650
214720065 | FRASER-JOHNSTON | HH836E2S11 | CTU48C5XFS1+TXV | TMLV100C16MP12 | Split System | 33400 | 18 | 9 | 2 | R-454B | 650
214719969 | FRASER-JOHNSTON | HH860E2S11 | CTU60C5XGS1+TXV | TPLC120C20MP13 | Split System | 44500 | 18 | 9 | 2 | R-454B | 650
214719962 | FRASER-JOHNSTON | HH860E2S11 | CTU60C5XGS1+TXV | TPLC100C20MP13 | Split System | 44500 | 18 | 9 | 2 | R-454B | 650
214719957 | FRASER-JOHNSTON | HH860E2S11 | CTU60C5XGS1+TXV | TMLV120C20MP12 | Split System | 44500 | 18 | 9 | 2 | R-454B | 650
214720161 | FRASER-JOHNSTON | HH860E2S11 | CTU60C5XGS1+TXV | TM8E100C16MP11 | Split System | 44500 | 18 | 9 | 2 | R-454B | 650
214720181 | FRASER-JOHNSTON | HH860E2S11 | CTU60C5XGS1+TXV | TMLE120C16MP11 | Split System | 44500 | 18 | 9 | 2 | R-454B | 650
214720191 | FRASER-JOHNSTON | HH860E2S11 | CTU60C5XGS1+TXV | TMLE080C16MP11 | Split System | 44500 | 18 | 9 | 2 | R-454B | 650
214720176 | FRASER-JOHNSTON | HH860E2S11 | CTU60C5XGS1+TXV | TM8E120C16MP11 | Split System | 44500 | 18 | 9 | 2 | R-454B | 650
214720186 | FRASER-JOHNSTON | HH860E2S11 | CTU60C5XGS1+TXV | TM8E080C16MP11 | Split System | 44500 | 18 | 9 | 2 | R-454B | 650
214720166 | FRASER-JOHNSTON | HH860E2S11 | CTU60C5XGS1+TXV | TMLE100C16MP11 | Split System | 44500 | 18 | 9 | 2 | R-454B | 650
214720131 | FRASER-JOHNSTON | HH860E2S11 | CTU60C5XGS1+TXV | TM9E080C16MP12 | Split System | 44500 | 18 | 9 | 2 | R-454B | 650
214719978 | FRASER-JOHNSTON | HH860E2S11 | CTU60C5XGS1+TXV | TM9E100C16MP12 | Split System | 44500 | 18 | 9 | 2 | R-454B | 650
214649820 | FRASER-JOHNSTON | HH860E2S11 | CTU60D5XGS1+TXV | TM8E130D20MP11 | Split System | 46000 | 18 | 9 | 2 | R-454B | 650
214720067 | JOHNSON CONTROLS | HH836E2S11 | CTU48C5XFS1+TXV | TMLV100C16MP12 | Split System | 33400 | 18 | 9 | 2 | R-454B | 650
214720133 | JOHNSON CONTROLS | HH860E2S11 | CTU60C5XGS1+TXV | TM9E080C16MP12 | Split System | 44500 | 18 | 9 | 2 | R-454B | 650
214720183 | JOHNSON CONTROLS | HH860E2S11 | CTU60C5XGS1+TXV | TMLE120C16MP11 | Split System | 44500 | 18 | 9 | 2 | R-454B | 650
214720188 | JOHNSON CONTROLS | HH860E2S11 | CTU60C5XGS1+TXV | TM8E080C16MP11 | Split System | 44500 | 18 | 9 | 2 | R-454B | 650
214719971 | JOHNSON CONTROLS | HH860E2S11 | CTU60C5XGS1+TXV | TPLC120C20MP13 | Split System | 44500 | 18 | 9 | 2 | R-454B | 650
214719959 | JOHNSON CONTROLS | HH860E2S11 | CTU60C5XGS1+TXV | TMLV120C20MP12 | Split System | 44500 | 18 | 9 | 2 | R-454B | 650
214720193 | JOHNSON CONTROLS | HH860E2S11 | CTU60C5XGS1+TXV | TMLE080C16MP11 | Split System | 44500 | 18 | 9 | 2 | R-454B | 650
214719964 | JOHNSON CONTROLS | HH860E2S11 | CTU60C5XGS1+TXV | TPLC100C20MP13 | Split System | 44500 | 18 | 9 | 2 | R-454B | 650
214719980 | JOHNSON CONTROLS | HH860E2S11 | CTU60C5XGS1+TXV | TM9E100C16MP12 | Split System | 44500 | 18 | 9 | 2 | R-454B | 650
214720163 | JOHNSON CONTROLS | HH860E2S11 | CTU60C5XGS1+TXV | TM8E100C16MP11 | Split System | 44500 | 18 | 9 | 2 | R-454B | 650
214720178 | JOHNSON CONTROLS | HH860E2S11 | CTU60C5XGS1+TXV | TM8E120C16MP11 | Split System | 44500 | 18 | 9 | 2 | R-454B | 650
214649830 | JOHNSON CONTROLS | HH860E2S11 | CTU60D5XGS1+TXV | TMLE130D20MP11 | Split System | 46000 | 18 | 9 | 2 | R-454B | 650
214720064 | LUXAIRE | HH836E2S11 | CTU48C5XFS1+TXV | TMLV100C16MP12 | Split System | 33400 | 18 | 9 | 2 | R-454B | 650
214719968 | LUXAIRE | HH860E2S11 | CTU60C5XGS1+TXV | TPLC120C20MP13 | Split System | 44500 | 18 | 9 | 2 | R-454B | 650
214719973 | LUXAIRE | HH860E2S11 | CTU60C5XGS1+TXV | LPLC100C20MP13 | Split System | 44500 | 18 | 9 | 2 | R-454B | 650
214719956 | LUXAIRE | HH860E2S11 | CTU60C5XGS1+TXV | TMLV120C20MP12 | Split System | 44500 | 18 | 9 | 2 | R-454B | 650
214719961 | LUXAIRE | HH860E2S11 | CTU60C5XGS1+TXV | TPLC100C20MP13 | Split System | 44500 | 18 | 9 | 2 | R-454B | 650
214720160 | LUXAIRE | HH860E2S11 | CTU60C5XGS1+TXV | TM8E100C16MP11 | Split System | 44500 | 18 | 9 | 2 | R-454B | 650
214720175 | LUXAIRE | HH860E2S11 | CTU60C5XGS1+TXV | TM8E120C16MP11 | Split System | 44500 | 18 | 9 | 2 | R-454B | 650
214720165 | LUXAIRE | HH860E2S11 | CTU60C5XGS1+TXV | TMLE100C16MP11 | Split System | 44500 | 18 | 9 | 2 | R-454B | 650
214720130 | LUXAIRE | HH860E2S11 | CTU60C5XGS1+TXV | TM9E080C16MP12 | Split System | 44500 | 18 | 9 | 2 | R-454B | 650
214720180 | LUXAIRE | HH860E2S11 | CTU60C5XGS1+TXV | TMLE120C16MP11 | Split System | 44500 | 18 | 9 | 2 | R-454B | 650
214720190 | LUXAIRE | HH860E2S11 | CTU60C5XGS1+TXV | TMLE080C16MP11 | Split System | 44500 | 18 | 9 | 2 | R-454B | 650
214720185 | LUXAIRE | HH860E2S11 | CTU60C5XGS1+TXV | TM8E080C16MP11 | Split System | 44500 | 18 | 9 | 2 | R-454B | 650
214719977 | LUXAIRE | HH860E2S11 | CTU60C5XGS1+TXV | TM9E100C16MP12 | Split System | 44500 | 18 | 9 | 2 | R-454B | 650
214649824 | LUXAIRE | HH860E2S11 | CTU60D5XGS1+TXV | TMLE130D20MP11 | Split System | 46000 | 18 | 9 | 2 | R-454B | 650
214649819 | LUXAIRE | HH860E2S11 | CTU60D5XGS1+TXV | TM8E130D20MP11 | Split System | 46000 | 18 | 9 | 2 | R-454B | 650
214719751 | YORK | HH836E2S11 | CTU48C5XFS1+TXV | TMLV100C16MP12 | Split System | 33400 | 18 | 9 | 2 | R-454B | 650
214719803 | YORK | HH860E2S11 | CTU60C5XGS1+TXV | TPLC120C20MP13 | Split System | 44500 | 18 | 9 | 2 | R-454B | 650
214719801 | YORK | HH860E2S11 | CTU60C5XGS1+TXV | TMLV120C20MP12 | Split System | 44500 | 18 | 9 | 2 | R-454B | 650
214719802 | YORK | HH860E2S11 | CTU60C5XGS1+TXV | TPLC100C20MP13 | Split System | 44500 | 18 | 9 | 2 | R-454B | 650
214719804 | YORK | HH860E2S11 | CTU60C5XGS1+TXV | YPLC100C20MP13 | Split System | 44500 | 18 | 9 | 2 | R-454B | 650
214719805 | YORK | HH860E2S11 | CTU60C5XGS1+TXV | YPLC120C20MP13 | Split System | 44500 | 18 | 9 | 2 | R-454B | 650
214719765 | YORK | HH860E2S11 | CTU60C5XGS1+TXV | TM9E080C16MP12 | Split System | 44500 | 18 | 9 | 2 | R-454B | 650
214719817 | YORK | HH860E2S11 | CTU60C5XGS1+TXV | TMLE120C16MP11 | Split System | 44500 | 18 | 9 | 2 | R-454B | 650
214719819 | YORK | HH860E2S11 | CTU60C5XGS1+TXV | TM8E080C16MP11 | Split System | 44500 | 18 | 9 | 2 | R-454B | 650
214719773 | YORK | HH860E2S11 | CTU60C5XGS1+TXV | TMLE100C16MP11 | Split System | 44500 | 18 | 9 | 2 | R-454B | 650
214719772 | YORK | HH860E2S11 | CTU60C5XGS1+TXV | TM8E100C16MP11 | Split System | 44500 | 18 | 9 | 2 | R-454B | 650
214719816 | YORK | HH860E2S11 | CTU60C5XGS1+TXV | TM8E120C16MP11 | Split System | 44500 | 18 | 9 | 2 | R-454B | 650
214719818 | YORK | HH860E2S11 | CTU60C5XGS1+TXV | TMLE080C16MP11 | Split System | 44500 | 18 | 9 | 2 | R-454B | 650
214719807 | YORK | HH860E2S11 | CTU60C5XGS1+TXV | TM9E100C16MP12 | Split System | 44500 | 18 | 9 | 2 | R-454B | 650
214720051 | CHAMPION HEATING AND COOLING | HH836E2S11 | CTU48C5XFS1+TXV | TM9Y080C16MP11 | Split System | 32800 | 19 | 9 | 2 | R-454B | 650
214720102 | CHAMPION HEATING AND COOLING | HH836E2S11 | CTU48C5XFS1+TXV | TM8Y100C16MP11 | Split System | 33200 | 19 | 9 | 2 | R-454B | 650
214720107 | CHAMPION HEATING AND COOLING | HH836E2S11 | CTU48C5XFS1+TXV | TM8Y080C16MP11 | Split System | 33200 | 19 | 9 | 2 | R-454B | 650
214720214 | CHAMPION HEATING AND COOLING | HH836E2S11 | CTU48C5XFS1+TXV | TM9Y100C16MP11 | Split System | 33200 | 19 | 9 | 2 | R-454B | 650
214719851 | CHAMPION HEATING AND COOLING | HH836E2S11 | CTU48C5XFS1+TXV | TM8E100C16MP11 | Split System | 33400 | 19 | 9 | 2 | R-454B | 650
214719856 | CHAMPION HEATING AND COOLING | HH836E2S11 | CTU48C5XFS1+TXV | TMLE100C16MP11 | Split System | 33400 | 19 | 9 | 2 | R-454B | 650
214719989 | CHAMPION HEATING AND COOLING | HH836E2S11 | CTU48C5XFS1+TXV | TM9E080C16MP12 | Split System | 33400 | 19 | 9 | 2 | R-454B | 650
214720137 | CHAMPION HEATING AND COOLING | HH836E2S11 | CTU48C5XFS1+TXV | TM9E100C16MP12 | Split System | 33400 | 19 | 9 | 2 | R-454B | 650
214719918 | CHAMPION HEATING AND COOLING | HH836E2S11 | CTU48C5XFS1+TXV | TM8Y100C20MP11 | Split System | 34400 | 19 | 9 | 2 | R-454B | 650
214719913 | CHAMPION HEATING AND COOLING | HH836E2S11 | CTU48C5XFS1+TXV | TM8Y120C20MP11 | Split System | 34400 | 19 | 9 | 2 | R-454B | 650
214650523 | CHAMPION HEATING AND COOLING | HH860E2S11 | CTU60D5XHS1+TXV | TP9C120D20MP13 | Split System | 54000 | 19 | 9 | 2 | R-454B | 650
214650503 | CHAMPION HEATING AND COOLING | HH860E2S11 | CTU60D5XHS1+TXV | TM9V120D20MP12 | Split System | 54000 | 19 | 9 | 2 | R-454B | 650
214720048 | COLEMAN | HH836E2S11 | CTU48C5XFS1+TXV | TM9Y080C16MP11 | Split System | 32800 | 19 | 9 | 2 | R-454B | 650
214720104 | COLEMAN | HH836E2S11 | CTU48C5XFS1+TXV | TM8Y080C16MP11 | Split System | 33200 | 19 | 9 | 2 | R-454B | 650
214720099 | COLEMAN | HH836E2S11 | CTU48C5XFS1+TXV | TM8Y100C16MP11 | Split System | 33200 | 19 | 9 | 2 | R-454B | 650
214720211 | COLEMAN | HH836E2S11 | CTU48C5XFS1+TXV | TM9Y100C16MP11 | Split System | 33200 | 19 | 9 | 2 | R-454B | 650
214719986 | COLEMAN | HH836E2S11 | CTU48C5XFS1+TXV | TM9E080C16MP12 | Split System | 33400 | 19 | 9 | 2 | R-454B | 650
214719853 | COLEMAN | HH836E2S11 | CTU48C5XFS1+TXV | TMLE100C16MP11 | Split System | 33400 | 19 | 9 | 2 | R-454B | 650
214719848 | COLEMAN | HH836E2S11 | CTU48C5XFS1+TXV | TM8E100C16MP11 | Split System | 33400 | 19 | 9 | 2 | R-454B | 650
214719910 | COLEMAN | HH836E2S11 | CTU48C5XFS1+TXV | TM8Y120C20MP11 | Split System | 34400 | 19 | 9 | 2 | R-454B | 650
214719915 | COLEMAN | HH836E2S11 | CTU48C5XFS1+TXV | TM8Y100C20MP11 | Split System | 34400 | 19 | 9 | 2 | R-454B | 650
214421551 | COLEMAN | HH860E2S11 | CTM60D5CJS1+JMET18DS2N1 |  | Split System | 53000 | 19 | 9 | 2 | R-454B | 650
214650532 | COLEMAN | HH860E2S11 | CTU60D5XHS1+TXV | CP9C120D20MP13 | Split System | 54000 | 19 | 9 | 2 | R-454B | 650
214720050 | FRASER-JOHNSTON | HH836E2S11 | CTU48C5XFS1+TXV | TM9Y080C16MP11 | Split System | 32800 | 19 | 9 | 2 | R-454B | 650
214720101 | FRASER-JOHNSTON | HH836E2S11 | CTU48C5XFS1+TXV | TM8Y100C16MP11 | Split System | 33200 | 19 | 9 | 2 | R-454B | 650
214720106 | FRASER-JOHNSTON | HH836E2S11 | CTU48C5XFS1+TXV | TM8Y080C16MP11 | Split System | 33200 | 19 | 9 | 2 | R-454B | 650
214720213 | FRASER-JOHNSTON | HH836E2S11 | CTU48C5XFS1+TXV | TM9Y100C16MP11 | Split System | 33200 | 19 | 9 | 2 | R-454B | 650
214720136 | FRASER-JOHNSTON | HH836E2S11 | CTU48C5XFS1+TXV | TM9E100C16MP12 | Split System | 33400 | 19 | 9 | 2 | R-454B | 650
214719850 | FRASER-JOHNSTON | HH836E2S11 | CTU48C5XFS1+TXV | TM8E100C16MP11 | Split System | 33400 | 19 | 9 | 2 | R-454B | 650
214719855 | FRASER-JOHNSTON | HH836E2S11 | CTU48C5XFS1+TXV | TMLE100C16MP11 | Split System | 33400 | 19 | 9 | 2 | R-454B | 650
214719988 | FRASER-JOHNSTON | HH836E2S11 | CTU48C5XFS1+TXV | TM9E080C16MP12 | Split System | 33400 | 19 | 9 | 2 | R-454B | 650
214719917 | FRASER-JOHNSTON | HH836E2S11 | CTU48C5XFS1+TXV | TM8Y100C20MP11 | Split System | 34400 | 19 | 9 | 2 | R-454B | 650
214719912 | FRASER-JOHNSTON | HH836E2S11 | CTU48C5XFS1+TXV | TM8Y120C20MP11 | Split System | 34400 | 19 | 9 | 2 | R-454B | 650
214650499 | FRASER-JOHNSTON | HH860E2S11 | CTU60D5XHS1+TXV | TM9V120D20MP12 | Split System | 54000 | 19 | 9 | 2 | R-454B | 650
214650520 | FRASER-JOHNSTON | HH860E2S11 | CTU60D5XHS1+TXV | TP9C120D20MP13 | Split System | 54000 | 19 | 9 | 2 | R-454B | 650
214720052 | JOHNSON CONTROLS | HH836E2S11 | CTU48C5XFS1+TXV | TM9Y080C16MP11 | Split System | 32800 | 19 | 9 | 2 | R-454B | 650
214720103 | JOHNSON CONTROLS | HH836E2S11 | CTU48C5XFS1+TXV | TM8Y100C16MP11 | Split System | 33200 | 19 | 9 | 2 | R-454B | 650
214720215 | JOHNSON CONTROLS | HH836E2S11 | CTU48C5XFS1+TXV | TM9Y100C16MP11 | Split System | 33200 | 19 | 9 | 2 | R-454B | 650
214720108 | JOHNSON CONTROLS | HH836E2S11 | CTU48C5XFS1+TXV | TM8Y080C16MP11 | Split System | 33200 | 19 | 9 | 2 | R-454B | 650
214719852 | JOHNSON CONTROLS | HH836E2S11 | CTU48C5XFS1+TXV | TM8E100C16MP11 | Split System | 33400 | 19 | 9 | 2 | R-454B | 650
214719857 | JOHNSON CONTROLS | HH836E2S11 | CTU48C5XFS1+TXV | TMLE100C16MP11 | Split System | 33400 | 19 | 9 | 2 | R-454B | 650
214719990 | JOHNSON CONTROLS | HH836E2S11 | CTU48C5XFS1+TXV | TM9E080C16MP12 | Split System | 33400 | 19 | 9 | 2 | R-454B | 650
214720138 | JOHNSON CONTROLS | HH836E2S11 | CTU48C5XFS1+TXV | TM9E100C16MP12 | Split System | 33400 | 19 | 9 | 2 | R-454B | 650
214719919 | JOHNSON CONTROLS | HH836E2S11 | CTU48C5XFS1+TXV | TM8Y100C20MP11 | Split System | 34400 | 19 | 9 | 2 | R-454B | 650
214719914 | JOHNSON CONTROLS | HH836E2S11 | CTU48C5XFS1+TXV | TM8Y120C20MP11 | Split System | 34400 | 19 | 9 | 2 | R-454B | 650
214720049 | LUXAIRE | HH836E2S11 | CTU48C5XFS1+TXV | TM9Y080C16MP11 | Split System | 32800 | 19 | 9 | 2 | R-454B | 650
214720100 | LUXAIRE | HH836E2S11 | CTU48C5XFS1+TXV | TM8Y100C16MP11 | Split System | 33200 | 19 | 9 | 2 | R-454B | 650
214720212 | LUXAIRE | HH836E2S11 | CTU48C5XFS1+TXV | TM9Y100C16MP11 | Split System | 33200 | 19 | 9 | 2 | R-454B | 650
214720105 | LUXAIRE | HH836E2S11 | CTU48C5XFS1+TXV | TM8Y080C16MP11 | Split System | 33200 | 19 | 9 | 2 | R-454B | 650
214719849 | LUXAIRE | HH836E2S11 | CTU48C5XFS1+TXV | TM8E100C16MP11 | Split System | 33400 | 19 | 9 | 2 | R-454B | 650
214719854 | LUXAIRE | HH836E2S11 | CTU48C5XFS1+TXV | TMLE100C16MP11 | Split System | 33400 | 19 | 9 | 2 | R-454B | 650
214719987 | LUXAIRE | HH836E2S11 | CTU48C5XFS1+TXV | TM9E080C16MP12 | Split System | 33400 | 19 | 9 | 2 | R-454B | 650
214720135 | LUXAIRE | HH836E2S11 | CTU48C5XFS1+TXV | TM9E100C16MP12 | Split System | 33400 | 19 | 9 | 2 | R-454B | 650
214719916 | LUXAIRE | HH836E2S11 | CTU48C5XFS1+TXV | TM8Y100C20MP11 | Split System | 34400 | 19 | 9 | 2 | R-454B | 650
214719911 | LUXAIRE | HH836E2S11 | CTU48C5XFS1+TXV | TM8Y120C20MP11 | Split System | 34400 | 19 | 9 | 2 | R-454B | 650
214650495 | LUXAIRE | HH860E2S11 | CTU60D5XHS1+TXV | TM9V120D20MP12 | Split System | 54000 | 19 | 9 | 2 | R-454B | 650
214650515 | LUXAIRE | HH860E2S11 | CTU60D5XHS1+TXV | TP9C120D20MP13 | Split System | 54000 | 19 | 9 | 2 | R-454B | 650
214650536 | LUXAIRE | HH860E2S11 | CTU60D5XHS1+TXV | LP9C120D20MP13 | Split System | 54000 | 19 | 9 | 2 | R-454B | 650
214719748 | YORK | HH836E2S11 | CTU48C5XFS1+TXV | TM9Y080C16MP11 | Split System | 32800 | 19 | 9 | 2 | R-454B | 650
214719760 | YORK | HH836E2S11 | CTU48C5XFS1+TXV | TM8Y100C16MP11 | Split System | 33200 | 19 | 9 | 2 | R-454B | 650
214719824 | YORK | HH836E2S11 | CTU48C5XFS1+TXV | TM9Y100C16MP11 | Split System | 33200 | 19 | 9 | 2 | R-454B | 650
214719761 | YORK | HH836E2S11 | CTU48C5XFS1+TXV | TM8Y080C16MP11 | Split System | 33200 | 19 | 9 | 2 | R-454B | 650
214719767 | YORK | HH836E2S11 | CTU48C5XFS1+TXV | TM9E100C16MP12 | Split System | 33400 | 19 | 9 | 2 | R-454B | 650
214719778 | YORK | HH836E2S11 | CTU48C5XFS1+TXV | TM8E100C16MP11 | Split System | 33400 | 19 | 9 | 2 | R-454B | 650
214719779 | YORK | HH836E2S11 | CTU48C5XFS1+TXV | TMLE100C16MP11 | Split System | 33400 | 19 | 9 | 2 | R-454B | 650
214719791 | YORK | HH836E2S11 | CTU48C5XFS1+TXV | TM8Y120C20MP11 | Split System | 34400 | 19 | 9 | 2 | R-454B | 650
216770085 | AMERICAN STANDARD | 5A6H7060A1 | 5TXCD008AS3 | S9V2D120U5PSC | Split System | 51500 | 15.2 | 9 | 2.2 | R-454B | 650
214651038 | CHAMPION HEATING AND COOLING | HH860E2S11 | CTU60D5XHS1+TXV | Z9ES120D20SMPS1 | Split System | 53500 | 19 | 8.5 | 2 | R-454B | 650
214651085 | CHAMPION HEATING AND COOLING | HH860E2S11 | CTU60D5XHS1+TXV | TM8E130D20MP11 | Split System | 54000 | 19 | 8.5 | 2 | R-454B | 650
214651029 | COLEMAN | HH860E2S11 | CTU60D5XHS1+TXV | Z9ES120D20SMPS1 | Split System | 53500 | 19 | 8.5 | 2 | R-454B | 650
214651091 | COLEMAN | HH860E2S11 | CTU60D5XHS1+TXV | TMLE130D20MP11 | Split System | 54000 | 19 | 8.5 | 2 | R-454B | 650
214651035 | FRASER-JOHNSTON | HH860E2S11 | CTU60D5XHS1+TXV | Z9ES120D20SMPS1 | Split System | 53500 | 19 | 8.5 | 2 | R-454B | 650
214651097 | FRASER-JOHNSTON | HH860E2S11 | CTU60D5XHS1+TXV | TMLE130D20MP11 | Split System | 54000 | 19 | 8.5 | 2 | R-454B | 650
214651104 | JOHNSON CONTROLS | HH860E2S11 | CTU60D5XHS1+TXV | TMLE130D20MP11 | Split System | 54000 | 19 | 8.5 | 2 | R-454B | 650
214651088 | JOHNSON CONTROLS | HH860E2S11 | CTU60D5XHS1+TXV | TM8E130D20MP11 | Split System | 54000 | 19 | 8.5 | 2 | R-454B | 650
215931722 | KENMORE | (C,H,T)5H3V60*K*AAA* | EA*5X61M24A*+WALLCON | *80CTL1352422B* | Split System | 57000 | 19 | 8.5 | 2.04 | R-454B | 650
214651094 | LUXAIRE | HH860E2S11 | CTU60D5XHS1+TXV | TMLE130D20MP11 | Split System | 54000 | 19 | 8.5 | 2 | R-454B | 650
214651079 | LUXAIRE | HH860E2S11 | CTU60D5XHS1+TXV | TM8E130D20MP11 | Split System | 54000 | 19 | 8.5 | 2 | R-454B | 650
214650373 | YORK | HH860E2S11 | CTU60D5XHS1+TXV | Y91E120D20SMPS1 | Split System | 53500 | 19 | 8.5 | 2 | R-454B | 650
215935607 | AIRQUEST | H5H3V36*K*AAA* | EVD5X36M21A*+WALLCON | *80CSU1002120A* | Split System | 34400 | 20.5 | 8.5 | 2.04 | R-454B | 650
215935967 | AIRQUEST | H5H3V36*K*AAA* | EVD5X42M21A*+WALLCON | *80CSU1002120A* | Split System | 34400 | 20.5 | 8.5 | 2.04 | R-454B | 650
215935968 | ARCOAIRE | H5H3V36*K*AAA* | EVD5X42M21A*+WALLCON | *80CSU1002120A* | Split System | 34400 | 20.5 | 8.5 | 2.04 | R-454B | 650
215935605 | BRYANT HEATING AND COOLING SYSTEMS | 293VAN036**AA* | CVAVA3621XMA*+UI | 83*CA60100C21*** | Split System | 34400 | 20.5 | 8.5 | 2.04 | R-454B | 650
215935604 | CARRIER | 27VNA336A*030* | CVAVA3621XMA*+UI | 58CU*A100C21**20 | Split System | 34400 | 20.5 | 8.5 | 2.04 | R-454B | 650
215935964 | CARRIER | 27VNA336A*030* | CVAVA4221XMA*+UI | 58CU*A100C21**20 | Split System | 34400 | 20.5 | 8.5 | 2.04 | R-454B | 650
215935969 | COMFORTMAKER | C5H3V36*K*AAA* | EVD5X42M21A*+WALLCON | *80CSU1002120A* | Split System | 34400 | 20.5 | 8.5 | 2.04 | R-454B | 650
215935970 | DAY & NIGHT | C5H3V36*K*AAA* | EVD5X42M21A*+WALLCON | *80CSU1002120A* | Split System | 34400 | 20.5 | 8.5 | 2.04 | R-454B | 650
215935610 | DAY & NIGHT | C5H3V36*K*AAA* | EVD5X36M21A*+WALLCON | *80CSU1002120A* | Split System | 34400 | 20.5 | 8.5 | 2.04 | R-454B | 650
215935611 | KEEPRITE | C5H3V36*K*AAA* | EVD5X36M21A*+WALLCON | *80CSU1002120A* | Split System | 34400 | 20.5 | 8.5 | 2.04 | R-454B | 650
215935971 | KEEPRITE | C5H3V36*K*AAA* | EVD5X42M21A*+WALLCON | *80CSU1002120A* | Split System | 34400 | 20.5 | 8.5 | 2.04 | R-454B | 650
215935972 | KENMORE | (C,H,T)5H3V36*K*AAA* | EVD5X42M21A*+WALLCON | *80CSU1002120A* | Split System | 34400 | 20.5 | 8.5 | 2.04 | R-454B | 650
215935742 | KENMORE | (C,H,T)5H3V36*K*AAA* | EVD5X36M21A*+WALLCON | *97CMN0802120B* | Split System | 34400 | 20.5 | 8.5 | 2.04 | R-454B | 650
215936052 | KENMORE | (C,H,T)5H3V36*K*AAA* | EVD5X42M21A*+WALLCON | *95CSU0802120B* | Split System | 34400 | 20.5 | 8.5 | 2.04 | R-454B | 650
215935612 | KENMORE | (C,H,T)5H3V36*K*AAA* | EVD5X36M21A*+WALLCON | *80CSU1002120A* | Split System | 34400 | 20.5 | 8.5 | 2.04 | R-454B | 650
215935613 | TEMPSTAR | T5H3V36*K*AAA* | EVD5X36M21A*+WALLCON | *80CSU1002120A* | Split System | 34400 | 20.5 | 8.5 | 2.04 | R-454B | 650
215935973 | TEMPSTAR | T5H3V36*K*AAA* | EVD5X42M21A*+WALLCON | *80CSU1002120A* | Split System | 34400 | 20.5 | 8.5 | 2.04 | R-454B | 650
215935597 | AIRQUEST | H5H3V36*K*AAA* | EVD5X36M21A*+WALLCON | *80CSU0601716A* | Split System | 34400 | 21 | 8.5 | 2.04 | R-454B | 650
215935947 | AIRQUEST | H5H3V36*K*AAA* | EVD5X42M21A*+WALLCON | *80CSU0401712A* | Split System | 34400 | 21 | 8.5 | 2.04 | R-454B | 650
215935587 | AIRQUEST | H5H3V36*K*AAA* | EVD5X36M21A*+WALLCON | *80CSU0401712A* | Split System | 34400 | 21 | 8.5 | 2.04 | R-454B | 650
215935588 | ARCOAIRE | H5H3V36*K*AAA* | EVD5X36M21A*+WALLCON | *80CSU0401712A* | Split System | 34400 | 21 | 8.5 | 2.04 | R-454B | 650
215935958 | ARCOAIRE | H5H3V36*K*AAA* | EVD5X42M21A*+WALLCON | *80CSU0601716A* | Split System | 34400 | 21 | 8.5 | 2.04 | R-454B | 650
215935948 | ARCOAIRE | H5H3V36*K*AAA* | EVD5X42M21A*+WALLCON | *80CSU0401712A* | Split System | 34400 | 21 | 8.5 | 2.04 | R-454B | 650
215935598 | ARCOAIRE | H5H3V36*K*AAA* | EVD5X36M21A*+WALLCON | *80CSU0601716A* | Split System | 34400 | 21 | 8.5 | 2.04 | R-454B | 650
215935945 | BRYANT HEATING AND COOLING SYSTEMS | 293VAN036**AA* | CVAVA4221XMA*+UI | 83*CA36040C17*** | Split System | 34400 | 21 | 8.5 | 2.04 | R-454B | 650
215935585 | BRYANT HEATING AND COOLING SYSTEMS | 293VAN036**AA* | CVAVA3621XMA*+UI | 83*CA36040C17*** | Split System | 34400 | 21 | 8.5 | 2.04 | R-454B | 650
215935955 | BRYANT HEATING AND COOLING SYSTEMS | 293VAN036**AA* | CVAVA4221XMA*+UI | 83*CA48060C17*** | Split System | 34400 | 21 | 8.5 | 2.04 | R-454B | 650
215935595 | BRYANT HEATING AND COOLING SYSTEMS | 293VAN036**AA* | CVAVA3621XMA*+UI | 83*CA48060C17*** | Split System | 34400 | 21 | 8.5 | 2.04 | R-454B | 650
215935584 | CARRIER | 27VNA336A*030* | CVAVA3621XMA*+UI | 58CU*A040C17**12 | Split System | 34400 | 21 | 8.5 | 2.04 | R-454B | 650
215935944 | CARRIER | 27VNA336A*030* | CVAVA4221XMA*+UI | 58CU*A040C17**12 | Split System | 34400 | 21 | 8.5 | 2.04 | R-454B | 650
215935954 | CARRIER | 27VNA336A*030* | CVAVA4221XMA*+UI | 58CU*A060C17**16 | Split System | 34400 | 21 | 8.5 | 2.04 | R-454B | 650
215935594 | CARRIER | 27VNA336A*030* | CVAVA3621XMA*+UI | 58CU*A060C17**16 | Split System | 34400 | 21 | 8.5 | 2.04 | R-454B | 650
215935949 | COMFORTMAKER | C5H3V36*K*AAA* | EVD5X42M21A*+WALLCON | *80CSU0401712A* | Split System | 34400 | 21 | 8.5 | 2.04 | R-454B | 650
215935589 | COMFORTMAKER | C5H3V36*K*AAA* | EVD5X36M21A*+WALLCON | *80CSU0401712A* | Split System | 34400 | 21 | 8.5 | 2.04 | R-454B | 650
215935959 | COMFORTMAKER | C5H3V36*K*AAA* | EVD5X42M21A*+WALLCON | *80CSU0601716A* | Split System | 34400 | 21 | 8.5 | 2.04 | R-454B | 650
215935599 | COMFORTMAKER | C5H3V36*K*AAA* | EVD5X36M21A*+WALLCON | *80CSU0601716A* | Split System | 34400 | 21 | 8.5 | 2.04 | R-454B | 650
215935600 | DAY & NIGHT | C5H3V36*K*AAA* | EVD5X36M21A*+WALLCON | *80CSU0601716A* | Split System | 34400 | 21 | 8.5 | 2.04 | R-454B | 650
215935586 | HEIL | H5H3V36*K*AAA* | EVD5X36M21A*+WALLCON | *80CSU0401712A* | Split System | 34400 | 21 | 8.5 | 2.04 | R-454B | 650
215935956 | HEIL | H5H3V36*K*AAA* | EVD5X42M21A*+WALLCON | *80CSU0601716A* | Split System | 34400 | 21 | 8.5 | 2.04 | R-454B | 650
215935946 | HEIL | H5H3V36*K*AAA* | EVD5X42M21A*+WALLCON | *80CSU0401712A* | Split System | 34400 | 21 | 8.5 | 2.04 | R-454B | 650
215935596 | HEIL | H5H3V36*K*AAA* | EVD5X36M21A*+WALLCON | *80CSU0601716A* | Split System | 34400 | 21 | 8.5 | 2.04 | R-454B | 650
215935601 | KEEPRITE | C5H3V36*K*AAA* | EVD5X36M21A*+WALLCON | *80CSU0601716A* | Split System | 34400 | 21 | 8.5 | 2.04 | R-454B | 650
215935961 | KEEPRITE | C5H3V36*K*AAA* | EVD5X42M21A*+WALLCON | *80CSU0601716A* | Split System | 34400 | 21 | 8.5 | 2.04 | R-454B | 650
215935591 | KEEPRITE | C5H3V36*K*AAA* | EVD5X36M21A*+WALLCON | *80CSU0401712A* | Split System | 34400 | 21 | 8.5 | 2.04 | R-454B | 650
215935951 | KEEPRITE | C5H3V36*K*AAA* | EVD5X42M21A*+WALLCON | *80CSU0401712A* | Split System | 34400 | 21 | 8.5 | 2.04 | R-454B | 650
215935902 | KENMORE | (C,H,T)5H3V36*K*AAA* | EVD5X38M17A*+WALLCON | *96CTN0601714B* | Split System | 35200 | 21 | 8.5 | 2 | R-454B | 650
215935892 | KENMORE | (C,H,T)5H3V36*K*AAA* | EVD5X38M17A*+WALLCON | *97CMN0801714B* | Split System | 35200 | 21 | 8.5 | 2 | R-454B | 650
215935002 | KENMORE | (C,H,T)5H3V36*K*AAA* | EVM5X49M21A*+WALLCON | *80CTL0451712B* | Split System | 35200 | 21 | 8.5 | 2 | R-454B | 650
215936592 | KENMORE | (C,H,T)5H3V36*K*AAA* | EVD5X60M21A*+WALLCON | *80CTL0451712B* | Split System | 35200 | 21 | 8.5 | 2 | R-454B | 650
215934812 | KENMORE | (C,H,T)5H3V36*K*AAA* | EVM5X44M21A*+WALLCON | *80CTL0451712B* | Split System | 35200 | 21 | 8.5 | 2 | R-454B | 650
215935182 | KENMORE | (C,H,T)5H3V36*K*AAA* | EVM5X60M21A*+WALLCON | *80CTL0451712B* | Split System | 35200 | 21 | 8.5 | 2 | R-454B | 650
215936372 | KENMORE | (C,H,T)5H3V36*K*AAA* | EVD5X48M24A*+WALLCON | *97CMN0602120B* | Split System | 34800 | 21 | 8.5 | 2.02 | R-454B | 650
215935872 | KENMORE | (C,H,T)5H3V36*K*AAA* | EVD5X38M17A*+WALLCON | *95CSU0601716B* | Split System | 35200 | 21 | 8.5 | 2.02 | R-454B | 650
215935652 | KENMORE | (C,H,T)5H3V36*K*AAA* | EVD5X36M21A*+WALLCON | *80CTL0901716B* | Split System | 34400 | 21 | 8.5 | 2.04 | R-454B | 650
215935952 | KENMORE | (C,H,T)5H3V36*K*AAA* | EVD5X42M21A*+WALLCON | *80CSU0401712A* | Split System | 34400 | 21 | 8.5 | 2.04 | R-454B | 650
215936002 | KENMORE | (C,H,T)5H3V36*K*AAA* | EVD5X42M21A*+WALLCON | *80CTL0702120B* | Split System | 34400 | 21 | 8.5 | 2.04 | R-454B | 650
215935962 | KENMORE | (C,H,T)5H3V36*K*AAA* | EVD5X42M21A*+WALLCON | *80CSU0601716A* | Split System | 34400 | 21 | 8.5 | 2.04 | R-454B | 650
215936012 | KENMORE | (C,H,T)5H3V36*K*AAA* | EVD5X42M21A*+WALLCON | *80CTL0901716B* | Split System | 34400 | 21 | 8.5 | 2.04 | R-454B | 650
215935602 | KENMORE | (C,H,T)5H3V36*K*AAA* | EVD5X36M21A*+WALLCON | *80CSU0601716A* | Split System | 34400 | 21 | 8.5 | 2.04 | R-454B | 650
215935593 | TEMPSTAR | T5H3V36*K*AAA* | EVD5X36M21A*+WALLCON | *80CSU0401712A* | Split System | 34400 | 21 | 8.5 | 2.04 | R-454B | 650
215935963 | TEMPSTAR | T5H3V36*K*AAA* | EVD5X42M21A*+WALLCON | *80CSU0601716A* | Split System | 34400 | 21 | 8.5 | 2.04 | R-454B | 650
215935603 | TEMPSTAR | T5H3V36*K*AAA* | EVD5X36M21A*+WALLCON | *80CSU0601716A* | Split System | 34400 | 21 | 8.5 | 2.04 | R-454B | 650
215935953 | TEMPSTAR | T5H3V36*K*AAA* | EVD5X42M21A*+WALLCON | *80CSU0401712A* | Split System | 34400 | 21 | 8.5 | 2.04 | R-454B | 650
216763377 | AMERICAN STANDARD | 5A6H7024A1 | 5PX*B004AS3 | S9V2B080D4PSC | Split System | 21600 | 16.5 | 8.7 | 1.9 | R-454B | 650
216763517 | AMERICAN STANDARD | 5A6H7024A1 | 5TXCB004AS3 | S9V2B080D4PSC | Split System | 21600 | 16.5 | 8.7 | 1.9 | R-454B | 650
216763371 | AMERICAN STANDARD | 5A6H7024A1 | 5PX*B004AS3 | S9V2B040D3PSC | Split System | 21800 | 16.5 | 8.7 | 1.9 | R-454B | 650
216763523 | AMERICAN STANDARD | 5A6H7024A1 | 5TXCB004AS3 | S9V2B040D3PSC | Split System | 21800 | 16.5 | 8.7 | 1.9 | R-454B | 650
216763373 | AMERICAN STANDARD | 5A6H7024A1 | 5PX*B004AS3 | S9V2B060D3PSC | Split System | 21800 | 16.5 | 8.7 | 1.9 | R-454B | 650
216763376 | TRANE | 5TWR7024A1 | 5PX*B004AS3 | S9V2B080D4PSC | Split System | 21600 | 16.5 | 8.7 | 1.9 | R-454B | 650
216763516 | TRANE | 5TWR7024A1 | 5TXCB004AS3 | S9V2B080D4PSC | Split System | 21600 | 16.5 | 8.7 | 1.9 | R-454B | 650
216763522 | TRANE | 5TWR7024A1 | 5TXCB004AS3 | S9V2B040D3PSC | Split System | 21800 | 16.5 | 8.7 | 1.9 | R-454B | 650
216763370 | TRANE | 5TWR7024A1 | 5PX*B004AS3 | S9V2B040D3PSC | Split System | 21800 | 16.5 | 8.7 | 1.9 | R-454B | 650
216763372 | TRANE | 5TWR7024A1 | 5PX*B004AS3 | S9V2B060D3PSC | Split System | 21800 | 16.5 | 8.7 | 1.9 | R-454B | 650
216764230 | TRANE | 5TWX7036A1 | 5PX*B004AS3 | S9V2B060U3VSB | Split System | 32200 | 17 | 8.7 | 2.1 | R-454B | 650
216764231 | TRANE | 5TWX7036A1 | 5PX*B004AS3 | S9V2B060U4PSC | Split System | 32200 | 17 | 8.7 | 2.1 | R-454B | 650
216764356 | TRANE | 5TWX7036A1 | 5TXCB004AS3 | S9V2B060U4PSC | Split System | 32200 | 17 | 8.7 | 2.1 | R-454B | 650
216764355 | TRANE | 5TWX7036A1 | 5TXCB004AS3 | S9V2B060U3VSB | Split System | 32200 | 17 | 8.7 | 2.1 | R-454B | 650
216764357 | TRANE | 5TWX7036A1 | 5TXCB004AS3 | S9V2B080U4PSC | Split System | 32200 | 17 | 8.7 | 2.1 | R-454B | 650
216764353 | TRANE | 5TWX7036A1 | 5TXCB004AS3 | S9V2B040U3PSC | Split System | 32200 | 17 | 8.7 | 2.1 | R-454B | 650
216764234 | TRANE | 5TWX7036A1 | 5PX*B004AS3 | S9V2B080U4PSC | Split System | 32200 | 17 | 8.7 | 2.1 | R-454B | 650
216763811 | AMERICAN STANDARD | 5A6H7036A1 | 5TXCB004AS3 | S9V2B040U3PSC | Split System | 32000 | 17.1 | 8.7 | 2.1 | R-454B | 650
216763591 | AMERICAN STANDARD | 5A6H7036A1 | 5PX*B004AS3 | S9V2B040U3PSC | Split System | 32000 | 17.1 | 8.7 | 2.1 | R-454B | 650
216763569 | AMERICAN STANDARD | 5A6H7036A1 | 5PX*B004AS3 | S9V2B080U4PSC | Split System | 32200 | 17.1 | 8.7 | 2.1 | R-454B | 650
216763817 | AMERICAN STANDARD | 5A6H7036A1 | 5TXCB004AS3 | S9V2B060U4PSC | Split System | 32200 | 17.1 | 8.7 | 2.1 | R-454B | 650
216763819 | AMERICAN STANDARD | 5A6H7036A1 | 5TXCB004AS3 | S9V2B080U4PSC | Split System | 32200 | 17.1 | 8.7 | 2.1 | R-454B | 650
216763587 | AMERICAN STANDARD | 5A6H7036A1 | 5PX*B004AS3 | S9V2B060U3VSB | Split System | 32200 | 17.1 | 8.7 | 2.1 | R-454B | 650
216763815 | AMERICAN STANDARD | 5A6H7036A1 | 5TXCB004AS3 | S9V2B060U3VSB | Split System | 32200 | 17.1 | 8.7 | 2.1 | R-454B | 650
216763585 | AMERICAN STANDARD | 5A6H7036A1 | 5PX*B004AS3 | S9V2B060U4PSC | Split System | 32200 | 17.1 | 8.7 | 2.1 | R-454B | 650
216763810 | TRANE | 5TWR7036A1 | 5TXCB004AS3 | S9V2B040U3PSC | Split System | 32000 | 17.1 | 8.7 | 2.1 | R-454B | 650
216763590 | TRANE | 5TWR7036A1 | 5PX*B004AS3 | S9V2B040U3PSC | Split System | 32000 | 17.1 | 8.7 | 2.1 | R-454B | 650
216763584 | TRANE | 5TWR7036A1 | 5PX*B004AS3 | S9V2B060U4PSC | Split System | 32200 | 17.1 | 8.7 | 2.1 | R-454B | 650
216763814 | TRANE | 5TWR7036A1 | 5TXCB004AS3 | S9V2B060U3VSB | Split System | 32200 | 17.1 | 8.7 | 2.1 | R-454B | 650
216763586 | TRANE | 5TWR7036A1 | 5PX*B004AS3 | S9V2B060U3VSB | Split System | 32200 | 17.1 | 8.7 | 2.1 | R-454B | 650
216763816 | TRANE | 5TWR7036A1 | 5TXCB004AS3 | S9V2B060U4PSC | Split System | 32200 | 17.1 | 8.7 | 2.1 | R-454B | 650
216763568 | TRANE | 5TWR7036A1 | 5PX*B004AS3 | S9V2B080U4PSC | Split System | 32200 | 17.1 | 8.7 | 2.1 | R-454B | 650
216763818 | TRANE | 5TWR7036A1 | 5TXCB004AS3 | S9V2B080U4PSC | Split System | 32200 | 17.1 | 8.7 | 2.1 | R-454B | 650
216763906 | AMERICAN STANDARD | 5A6H7036A1 | 5TXCC007AS3 | S9V2C100D5PSC | Split System | 31800 | 16.5 | 9 | 2.1 | R-454B | 650
216763904 | AMERICAN STANDARD | 5A6H7036A1 | 5TXCC007AS3 | S9V2C100D4VSB | Split System | 31800 | 16.5 | 9 | 2.1 | R-454B | 650
216764138 | TRANE | 5TWX7024A1 | 5PX*B006AS3 | S9V2B080D4PSC | Split System | 22000 | 16.5 | 9 | 2 | R-454B | 650
216764141 | TRANE | 5TWX7024A1 | 5PX*B006AS3 | S9V2B040D3PSC | Split System | 22200 | 16.5 | 9 | 2 | R-454B | 650
216763903 | TRANE | 5TWR7036A1 | 5TXCC007AS3 | S9V2C100D4VSB | Split System | 31800 | 16.5 | 9 | 2.1 | R-454B | 650
216763905 | TRANE | 5TWR7036A1 | 5TXCC007AS3 | S9V2C100D5PSC | Split System | 31800 | 16.5 | 9 | 2.1 | R-454B | 650
216764428 | TRANE | 5TWX7048A1 | 5PX*C009AS3 | S9V2C100U5PSC | Split System | 43000 | 16.5 | 9 | 2.1 | R-454B | 650
216764467 | TRANE | 5TWX7048A1 | 5TXCC009AS3 | S9V2C100U5PSC | Split System | 43000 | 16.5 | 9 | 2.1 | R-454B | 650
214720117 | CHAMPION HEATING AND COOLING | HH860E2S11 | CTU60C5XGS1+TXV | TMLE100C20MP11 | Split System | 44500 | 17 | 9 | 2 | R-454B | 650
214719886 | CHAMPION HEATING AND COOLING | HH860E2S11 | CTU60C5XGS1+TXV | TMLE080C20MP11 | Split System | 44500 | 17 | 9 | 2 | R-454B | 650
214720112 | CHAMPION HEATING AND COOLING | HH860E2S11 | CTU60C5XGS1+TXV | TM8E100C20MP11 | Split System | 44500 | 17 | 9 | 2 | R-454B | 650
214719891 | CHAMPION HEATING AND COOLING | HH860E2S11 | CTU60C5XGS1+TXV | TM8E080C20MP11 | Split System | 44500 | 17 | 9 | 2 | R-454B | 650
214720024 | CHAMPION HEATING AND COOLING | HH860E2S11 | CTU60C5XGS1+TXV | TM9E080C20MP12 | Split System | 44500 | 17 | 9 | 2 | R-454B | 650
214719984 | CHAMPION HEATING AND COOLING | HH860E2S11 | CTU60C5XGS1+TXV | TM9E100C20MP12 | Split System | 44500 | 17 | 9 | 2 | R-454B | 650
214720127 | CHAMPION HEATING AND COOLING | HH860E2S11 | CTU60C5XGS1+TXV | TMLE120C20MP11 | Split System | 44500 | 17 | 9 | 2 | R-454B | 650
214720122 | CHAMPION HEATING AND COOLING | HH860E2S11 | CTU60C5XGS1+TXV | TM8E120C20MP11 | Split System | 44500 | 17 | 9 | 2 | R-454B | 650
214719883 | COLEMAN | HH860E2S11 | CTU60C5XGS1+TXV | TMLE080C20MP11 | Split System | 44500 | 17 | 9 | 2 | R-454B | 650
214720021 | COLEMAN | HH860E2S11 | CTU60C5XGS1+TXV | TM9E080C20MP12 | Split System | 44500 | 17 | 9 | 2 | R-454B | 650
214720114 | COLEMAN | HH860E2S11 | CTU60C5XGS1+TXV | TMLE100C20MP11 | Split System | 44500 | 17 | 9 | 2 | R-454B | 650
214719981 | COLEMAN | HH860E2S11 | CTU60C5XGS1+TXV | TM9E100C20MP12 | Split System | 44500 | 17 | 9 | 2 | R-454B | 650
214720119 | COLEMAN | HH860E2S11 | CTU60C5XGS1+TXV | TM8E120C20MP11 | Split System | 44500 | 17 | 9 | 2 | R-454B | 650
214720124 | COLEMAN | HH860E2S11 | CTU60C5XGS1+TXV | TMLE120C20MP11 | Split System | 44500 | 17 | 9 | 2 | R-454B | 650
214720109 | COLEMAN | HH860E2S11 | CTU60C5XGS1+TXV | TM8E100C20MP11 | Split System | 44500 | 17 | 9 | 2 | R-454B | 650
214719888 | COLEMAN | HH860E2S11 | CTU60C5XGS1+TXV | TM8E080C20MP11 | Split System | 44500 | 17 | 9 | 2 | R-454B | 650
214719983 | FRASER-JOHNSTON | HH860E2S11 | CTU60C5XGS1+TXV | TM9E100C20MP12 | Split System | 44500 | 17 | 9 | 2 | R-454B | 650
214719890 | FRASER-JOHNSTON | HH860E2S11 | CTU60C5XGS1+TXV | TM8E080C20MP11 | Split System | 44500 | 17 | 9 | 2 | R-454B | 650
214719885 | FRASER-JOHNSTON | HH860E2S11 | CTU60C5XGS1+TXV | TMLE080C20MP11 | Split System | 44500 | 17 | 9 | 2 | R-454B | 650
214720126 | FRASER-JOHNSTON | HH860E2S11 | CTU60C5XGS1+TXV | TMLE120C20MP11 | Split System | 44500 | 17 | 9 | 2 | R-454B | 650
214720023 | FRASER-JOHNSTON | HH860E2S11 | CTU60C5XGS1+TXV | TM9E080C20MP12 | Split System | 44500 | 17 | 9 | 2 | R-454B | 650
214720121 | FRASER-JOHNSTON | HH860E2S11 | CTU60C5XGS1+TXV | TM8E120C20MP11 | Split System | 44500 | 17 | 9 | 2 | R-454B | 650
214720116 | FRASER-JOHNSTON | HH860E2S11 | CTU60C5XGS1+TXV | TMLE100C20MP11 | Split System | 44500 | 17 | 9 | 2 | R-454B | 650
214720025 | JOHNSON CONTROLS | HH860E2S11 | CTU60C5XGS1+TXV | TM9E080C20MP12 | Split System | 44500 | 17 | 9 | 2 | R-454B | 650
214719985 | JOHNSON CONTROLS | HH860E2S11 | CTU60C5XGS1+TXV | TM9E100C20MP12 | Split System | 44500 | 17 | 9 | 2 | R-454B | 650
214720118 | JOHNSON CONTROLS | HH860E2S11 | CTU60C5XGS1+TXV | TMLE100C20MP11 | Split System | 44500 | 17 | 9 | 2 | R-454B | 650
214720113 | JOHNSON CONTROLS | HH860E2S11 | CTU60C5XGS1+TXV | TM8E100C20MP11 | Split System | 44500 | 17 | 9 | 2 | R-454B | 650
214719887 | JOHNSON CONTROLS | HH860E2S11 | CTU60C5XGS1+TXV | TMLE080C20MP11 | Split System | 44500 | 17 | 9 | 2 | R-454B | 650
214720123 | JOHNSON CONTROLS | HH860E2S11 | CTU60C5XGS1+TXV | TM8E120C20MP11 | Split System | 44500 | 17 | 9 | 2 | R-454B | 650
214720128 | JOHNSON CONTROLS | HH860E2S11 | CTU60C5XGS1+TXV | TMLE120C20MP11 | Split System | 44500 | 17 | 9 | 2 | R-454B | 650
214720022 | LUXAIRE | HH860E2S11 | CTU60C5XGS1+TXV | TM9E080C20MP12 | Split System | 44500 | 17 | 9 | 2 | R-454B | 650
214719889 | LUXAIRE | HH860E2S11 | CTU60C5XGS1+TXV | TM8E080C20MP11 | Split System | 44500 | 17 | 9 | 2 | R-454B | 650
214720110 | LUXAIRE | HH860E2S11 | CTU60C5XGS1+TXV | TM8E100C20MP11 | Split System | 44500 | 17 | 9 | 2 | R-454B | 650
214719884 | LUXAIRE | HH860E2S11 | CTU60C5XGS1+TXV | TMLE080C20MP11 | Split System | 44500 | 17 | 9 | 2 | R-454B | 650
214719982 | LUXAIRE | HH860E2S11 | CTU60C5XGS1+TXV | TM9E100C20MP12 | Split System | 44500 | 17 | 9 | 2 | R-454B | 650
214720125 | LUXAIRE | HH860E2S11 | CTU60C5XGS1+TXV | TMLE120C20MP11 | Split System | 44500 | 17 | 9 | 2 | R-454B | 650
214720115 | LUXAIRE | HH860E2S11 | CTU60C5XGS1+TXV | TMLE100C20MP11 | Split System | 44500 | 17 | 9 | 2 | R-454B | 650
216764140 | TRANE | 5TWX7024A1 | 5PX*B006AS3 | S9V2B060D3PSC | Split System | 22200 | 17 | 9 | 2 | R-454B | 650
214719762 | YORK | HH860E2S11 | CTU60C5XGS1+TXV | TM8E100C20MP11 | Split System | 44500 | 17 | 9 | 2 | R-454B | 650
214719764 | YORK | HH860E2S11 | CTU60C5XGS1+TXV | TM8E120C20MP11 | Split System | 44500 | 17 | 9 | 2 | R-454B | 650
214719763 | YORK | HH860E2S11 | CTU60C5XGS1+TXV | TMLE100C20MP11 | Split System | 44500 | 17 | 9 | 2 | R-454B | 650
214719786 | YORK | HH860E2S11 | CTU60C5XGS1+TXV | TM8E080C20MP11 | Split System | 44500 | 17 | 9 | 2 | R-454B | 650
214719806 | YORK | HH860E2S11 | CTU60C5XGS1+TXV | TM9E100C20MP12 | Split System | 44500 | 17 | 9 | 2 | R-454B | 650
214719785 | YORK | HH860E2S11 | CTU60C5XGS1+TXV | TMLE080C20MP11 | Split System | 44500 | 17 | 9 | 2 | R-454B | 650
214719766 | YORK | HH860E2S11 | CTU60C5XGS1+TXV | TMLE120C20MP11 | Split System | 44500 | 17 | 9 | 2 | R-454B | 650
216763419 | AMERICAN STANDARD | 5A6H7024A1 | 5PX*B006AS3 | S9V2B080D4PSC | Split System | 22000 | 17.1 | 9 | 2 | R-454B | 650
216763387 | AMERICAN STANDARD | 5A6H7024A1 | 5PX*B006AS3 | S9V2B040D3PSC | Split System | 22200 | 17.1 | 9 | 2 | R-454B | 650
216763421 | AMERICAN STANDARD | 5A6H7024A1 | 5PX*B006AS3 | S9V2B060D3PSC | Split System | 22200 | 17.1 | 9 | 2 | R-454B | 650
216763418 | TRANE | 5TWR7024A1 | 5PX*B006AS3 | S9V2B080D4PSC | Split System | 22000 | 17.1 | 9 | 2 | R-454B | 650
216763386 | TRANE | 5TWR7024A1 | 5PX*B006AS3 | S9V2B040D3PSC | Split System | 22200 | 17.1 | 9 | 2 | R-454B | 650
216763420 | TRANE | 5TWR7024A1 | 5PX*B006AS3 | S9V2B060D3PSC | Split System | 22200 | 17.1 | 9 | 2 | R-454B | 650
214809229 | CHAMPION HEATING AND COOLING | HH860E2S11 | CTU60C5XGS1+TXV | TM8Y100C16MP11 | Split System | 44000 | 18 | 9 | 2 | R-454B | 650
214651822 | CHAMPION HEATING AND COOLING | HH860E2S11 | CTU60D5XGS1+TXV | TM9Y120D20MP11 | Split System | 44000 | 18 | 9 | 2 | R-454B | 650
214649782 | CHAMPION HEATING AND COOLING | HH860E2S11 | CTU60D5XGS1+TXV | TP9C120D20MP13 | Split System | 44000 | 18 | 9 | 2 | R-454B | 650
214809177 | COLEMAN | HH860E2S11 | CTU60C5XGS1+TXV | TMLV100C16MP12 | Split System | 43500 | 18 | 9 | 2 | R-454B | 650
214809182 | COLEMAN | HH860E2S11 | CTU60C5XGS1+TXV | TPLC080C16MP13 | Split System | 43500 | 18 | 9 | 2 | R-454B | 650
214809194 | COLEMAN | HH860E2S11 | CTU60C5XGS1+TXV | CPLC100C16MP13 | Split System | 43500 | 18 | 9 | 2 | R-454B | 650
214651813 | COLEMAN | HH860E2S11 | CTU60D5XGS1+TXV | TM9Y120D20MP11 | Split System | 44000 | 18 | 9 | 2 | R-454B | 650
214809245 | COLEMAN | HH860E2S11 | CTU60C5XGS1+TXV | TM8Y080C16MP11 | Split System | 44000 | 18 | 9 | 2 | R-454B | 650
214649784 | COLEMAN | HH860E2S11 | CTU60D5XGS1+TXV | CP9C120D20MP13 | Split System | 44000 | 18 | 9 | 2 | R-454B | 650
214649774 | COLEMAN | HH860E2S11 | CTU60D5XGS1+TXV | TM9V120D20MP12 | Split System | 44000 | 18 | 9 | 2 | R-454B | 650
214650007 | COLEMAN | HH860E2S11 | CTU60D5XGS1+TXV | Z9ES120D20SMPS1 | Split System | 46000 | 18 | 9 | 2 | R-454B | 650
214809189 | FRASER-JOHNSTON | HH860E2S11 | CTU60C5XGS1+TXV | TPLC100C16MP13 | Split System | 43500 | 18 | 9 | 2 | R-454B | 650
214809179 | FRASER-JOHNSTON | HH860E2S11 | CTU60C5XGS1+TXV | TMLV100C16MP12 | Split System | 43500 | 18 | 9 | 2 | R-454B | 650
214809228 | FRASER-JOHNSTON | HH860E2S11 | CTU60C5XGS1+TXV | TM8Y100C16MP11 | Split System | 44000 | 18 | 9 | 2 | R-454B | 650
214649776 | FRASER-JOHNSTON | HH860E2S11 | CTU60D5XGS1+TXV | TM9V120D20MP12 | Split System | 44000 | 18 | 9 | 2 | R-454B | 650
214809169 | FRASER-JOHNSTON | HH860E2S11 | CTU60C5XGS1+TXV | TM8Y120C20MP11 | Split System | 44500 | 18 | 9 | 2 | R-454B | 650
214809230 | JOHNSON CONTROLS | HH860E2S11 | CTU60C5XGS1+TXV | TM8Y100C16MP11 | Split System | 44000 | 18 | 9 | 2 | R-454B | 650
214650019 | JOHNSON CONTROLS | HH860E2S11 | CTU60D5XGS1+TXV | Z9ES120D20SMPS1 | Split System | 46000 | 18 | 9 | 2 | R-454B | 650
214809178 | LUXAIRE | HH860E2S11 | CTU60C5XGS1+TXV | TMLV100C16MP12 | Split System | 43500 | 18 | 9 | 2 | R-454B | 650
214809195 | LUXAIRE | HH860E2S11 | CTU60C5XGS1+TXV | LPLC100C16MP13 | Split System | 43500 | 18 | 9 | 2 | R-454B | 650
214809193 | LUXAIRE | HH860E2S11 | CTU60C5XGS1+TXV | LPLC080C16MP13 | Split System | 43500 | 18 | 9 | 2 | R-454B | 650
214651816 | LUXAIRE | HH860E2S11 | CTU60D5XGS1+TXV | TM9Y120D20MP11 | Split System | 44000 | 18 | 9 | 2 | R-454B | 650
214809227 | LUXAIRE | HH860E2S11 | CTU60C5XGS1+TXV | TM8Y100C16MP11 | Split System | 44000 | 18 | 9 | 2 | R-454B | 650
214809246 | LUXAIRE | HH860E2S11 | CTU60C5XGS1+TXV | TM8Y080C16MP11 | Split System | 44000 | 18 | 9 | 2 | R-454B | 650
214809202 | LUXAIRE | HH860E2S11 | CTU60C5XGS1+TXV | TM8Y100C20MP11 | Split System | 44500 | 18 | 9 | 2 | R-454B | 650
214807623 | YORK | HH860E2S11 | CTU60C5XGS1+TXV | TPLC080C16MP13 | Split System | 43500 | 18 | 9 | 2 | R-454B | 650
214650029 | YORK | HH860E2S11 | CTU60D5XGS1+TXV | TM9V120D20MP12 | Split System | 44000 | 18 | 9 | 2 | R-454B | 650
214650034 | YORK | HH860E2S11 | CTU60D5XGS1+TXV | TP9C120D20MP13 | Split System | 44000 | 18 | 9 | 2 | R-454B | 650
214650133 | YORK | HH860E2S11 | CTU60D5XGS1+TXV | Y91E120D20SMPS1 | Split System | 46000 | 18 | 9 | 2 | R-454B | 650
214720046 | CHAMPION HEATING AND COOLING | HH836E2S11 | CTU48C5XFS1+JMET12CS2N1+TXV |  | Split System | 34000 | 19 | 9 | 2 | R-454B | 650
214720043 | COLEMAN | HH836E2S11 | CTU48C5XFS1+JMET12CS2N1+TXV |  | Split System | 34000 | 19 | 9 | 2 | R-454B | 650
214720045 | FRASER-JOHNSTON | HH836E2S11 | CTU48C5XFS1+JMET12CS2N1+TXV |  | Split System | 34000 | 19 | 9 | 2 | R-454B | 650
214421508 | FRASER-JOHNSTON | HH836E2S11 | CTF36B5CDS1+JMET12BS2N1 |  | Split System | 34200 | 19 | 9 | 2 | R-454B | 650
214720047 | JOHNSON CONTROLS | HH836E2S11 | CTU48C5XFS1+JMET12CS2N1+TXV |  | Split System | 34000 | 19 | 9 | 2 | R-454B | 650
214808997 | JOHNSON CONTROLS | HH860E2S11 | CTU60C5XGS1+JMET16CS2N1+TXV |  | Split System | 45500 | 19 | 9 | 2 | R-454B | 650
215933352 | KENMORE | (C,H,T)5H3V36*K*AAA* | ESH5X42M12A*+WALLCON | *80CTL0902120B* | Split System | 33600 | 19 | 9 | 1.92 | R-454B | 650
214720044 | LUXAIRE | HH836E2S11 | CTU48C5XFS1+JMET12CS2N1+TXV |  | Split System | 34000 | 19 | 9 | 2 | R-454B | 650
214808994 | LUXAIRE | HH860E2S11 | CTU60C5XGS1+JMET16CS2N1+TXV |  | Split System | 45500 | 19 | 9 | 2 | R-454B | 650
214421499 | YORK | HH836E2S11 | CTM48C5CFS1+JMET16CS2N1 |  | Split System | 33800 | 19 | 9 | 2 | R-454B | 650
214421498 | YORK | HH836E2S11 | CTM48C5CFS1+JMET12CS2N1 |  | Split System | 33800 | 19 | 9 | 2 | R-454B | 650
214719747 | YORK | HH836E2S11 | CTU48C5XFS1+JMET12CS2N1+TXV |  | Split System | 34000 | 19 | 9 | 2 | R-454B | 650
214807610 | YORK | HH860E2S11 | CTU60C5XGS1+JMET16CS2N1+TXV |  | Split System | 45500 | 19 | 9 | 2 | R-454B | 650
215933727 | AIRQUEST | H5H3V36*K*AAA* | ESH5X60M12A*+WALLCON | *80CSU0601716A* | Split System | 34000 | 19.5 | 9 | 1.94 | R-454B | 650
215933737 | AIRQUEST | H5H3V36*K*AAA* | ESH5X60M12A*+WALLCON | *80CSU1002120A* | Split System | 34200 | 19.5 | 9 | 1.96 | R-454B | 650
215933728 | ARCOAIRE | H5H3V36*K*AAA* | ESH5X60M12A*+WALLCON | *80CSU0601716A* | Split System | 34000 | 19.5 | 9 | 1.94 | R-454B | 650
215933738 | ARCOAIRE | H5H3V36*K*AAA* | ESH5X60M12A*+WALLCON | *80CSU1002120A* | Split System | 34200 | 19.5 | 9 | 1.96 | R-454B | 650
215933725 | BRYANT HEATING AND COOLING SYSTEMS | 293VAN036**AA* | CSAH*6012AM*+UI | 83*CA48060C17*** | Split System | 34000 | 19.5 | 9 | 1.94 | R-454B | 650
215933735 | BRYANT HEATING AND COOLING SYSTEMS | 293VAN036**AA* | CSAH*6012AM*+UI | 83*CA60100C21*** | Split System | 34200 | 19.5 | 9 | 1.96 | R-454B | 650
215933724 | CARRIER | 27VNA336A*030* | CSAH*6012AM*+UI | 58CU*A060C17**16 | Split System | 34000 | 19.5 | 9 | 1.94 | R-454B | 650
215933734 | CARRIER | 27VNA336A*030* | CSAH*6012AM*+UI | 58CU*A100C21**20 | Split System | 34200 | 19.5 | 9 | 1.96 | R-454B | 650
215933729 | COMFORTMAKER | C5H3V36*K*AAA* | ESH5X60M12A*+WALLCON | *80CSU0601716A* | Split System | 34000 | 19.5 | 9 | 1.94 | R-454B | 650
215933739 | COMFORTMAKER | C5H3V36*K*AAA* | ESH5X60M12A*+WALLCON | *80CSU1002120A* | Split System | 34200 | 19.5 | 9 | 1.96 | R-454B | 650
215933730 | DAY & NIGHT | C5H3V36*K*AAA* | ESH5X60M12A*+WALLCON | *80CSU0601716A* | Split System | 34000 | 19.5 | 9 | 1.94 | R-454B | 650
215933740 | DAY & NIGHT | C5H3V36*K*AAA* | ESH5X60M12A*+WALLCON | *80CSU1002120A* | Split System | 34200 | 19.5 | 9 | 1.96 | R-454B | 650
215933726 | HEIL | H5H3V36*K*AAA* | ESH5X60M12A*+WALLCON | *80CSU0601716A* | Split System | 34000 | 19.5 | 9 | 1.94 | R-454B | 650
215933736 | HEIL | H5H3V36*K*AAA* | ESH5X60M12A*+WALLCON | *80CSU1002120A* | Split System | 34200 | 19.5 | 9 | 1.96 | R-454B | 650
215933731 | KEEPRITE | C5H3V36*K*AAA* | ESH5X60M12A*+WALLCON | *80CSU0601716A* | Split System | 34000 | 19.5 | 9 | 1.94 | R-454B | 650
215933741 | KEEPRITE | C5H3V36*K*AAA* | ESH5X60M12A*+WALLCON | *80CSU1002120A* | Split System | 34200 | 19.5 | 9 | 1.96 | R-454B | 650
215933362 | KENMORE | (C,H,T)5H3V36*K*AAA* | ESH5X42M12A*+WALLCON | *80CTL1352422B* | Split System | 33600 | 19.5 | 9 | 1.92 | R-454B | 650
215933392 | KENMORE | (C,H,T)5H3V36*K*AAA* | ESH5X42M12A*+WALLCON | *95CSU1002122B* | Split System | 33600 | 19.5 | 9 | 1.92 | R-454B | 650
215933712 | KENMORE | (C,H,T)5H3V36*K*AAA* | ESH5X48M12A*+WALLCON | *96CTN1202422B* | Split System | 33800 | 19.5 | 9 | 1.92 | R-454B | 650
215933632 | KENMORE | (C,H,T)5H3V36*K*AAA* | ESH5X48M12A*+WALLCON | *95CSU1002122B* | Split System | 33800 | 19.5 | 9 | 1.94 | R-454B | 650
215933602 | KENMORE | (C,H,T)5H3V36*K*AAA* | ESH5X48M12A*+WALLCON | *80CTL1352422B* | Split System | 33800 | 19.5 | 9 | 1.94 | R-454B | 650
215933592 | KENMORE | (C,H,T)5H3V36*K*AAA* | ESH5X48M12A*+WALLCON | *80CTL0902120B* | Split System | 33800 | 19.5 | 9 | 1.94 | R-454B | 650
215933732 | KENMORE | (C,H,T)5H3V36*K*AAA* | ESH5X60M12A*+WALLCON | *80CSU0601716A* | Split System | 34000 | 19.5 | 9 | 1.94 | R-454B | 650
215933942 | KENMORE | (C,H,T)5H3V36*K*AAA* | ESH5X60M12A*+WALLCON | *96CTN1002122B* | Split System | 34200 | 19.5 | 9 | 1.94 | R-454B | 650
215933952 | KENMORE | (C,H,T)5H3V36*K*AAA* | ESH5X60M12A*+WALLCON | *96CTN1202422B* | Split System | 34200 | 19.5 | 9 | 1.94 | R-454B | 650
215933892 | KENMORE | (C,H,T)5H3V36*K*AAA* | ESH5X60M12A*+WALLCON | *97CMN0802120B* | Split System | 34200 | 19.5 | 9 | 1.94 | R-454B | 650
215933792 | KENMORE | (C,H,T)5H3V36*K*AAA* | ESH5X60M12A*+WALLCON | *80CTL0901716B* | Split System | 34200 | 19.5 | 9 | 1.94 | R-454B | 650
215933782 | KENMORE | (C,H,T)5H3V36*K*AAA* | ESH5X60M12A*+WALLCON | *80CTL0702120B* | Split System | 34200 | 19.5 | 9 | 1.96 | R-454B | 650
215933812 | KENMORE | (C,H,T)5H3V36*K*AAA* | ESH5X60M12A*+WALLCON | *80CTL1102120B* | Split System | 34200 | 19.5 | 9 | 1.96 | R-454B | 650
215933842 | KENMORE | (C,H,T)5H3V36*K*AAA* | ESH5X60M12A*+WALLCON | *95CSU0802120B* | Split System | 34200 | 19.5 | 9 | 1.96 | R-454B | 650
215933822 | KENMORE | (C,H,T)5H3V36*K*AAA* | ESH5X60M12A*+WALLCON | *80CTL1352422B* | Split System | 34200 | 19.5 | 9 | 1.96 | R-454B | 650
215933742 | KENMORE | (C,H,T)5H3V36*K*AAA* | ESH5X60M12A*+WALLCON | *80CSU1002120A* | Split System | 34200 | 19.5 | 9 | 1.96 | R-454B | 650
215933733 | TEMPSTAR | T5H3V36*K*AAA* | ESH5X60M12A*+WALLCON | *80CSU0601716A* | Split System | 34000 | 19.5 | 9 | 1.94 | R-454B | 650
215932527 | AIRQUEST | H5H3V36*K*AAA* | EA*5X60M24A*+WALLCON | *80CSU1002120A* | Split System | 34000 | 20 | 9 | 1.94 | R-454B | 650
215932677 | AIRQUEST | H5H3V36*K*AAA* | EA*5X61M21A*+WALLCON | *80CSU1002120A* | Split System | 34400 | 20 | 9 | 1.94 | R-454B | 650
215932528 | ARCOAIRE | H5H3V36*K*AAA* | EA*5X60M24A*+WALLCON | *80CSU1002120A* | Split System | 34000 | 20 | 9 | 1.94 | R-454B | 650
215932678 | ARCOAIRE | H5H3V36*K*AAA* | EA*5X61M21A*+WALLCON | *80CSU1002120A* | Split System | 34400 | 20 | 9 | 1.94 | R-454B | 650
215932525 | BRYANT HEATING AND COOLING SYSTEMS | 293VAN036**AA* | CAA**6024AM*+UI | 83*CA60100C21*** | Split System | 34000 | 20 | 9 | 1.94 | R-454B | 650
215933715 | BRYANT HEATING AND COOLING SYSTEMS | 293VAN036**AA* | CSAH*6012AM*+UI | 83*CA36040C17*** | Split System | 34200 | 20 | 9 | 1.94 | R-454B | 650
215932675 | BRYANT HEATING AND COOLING SYSTEMS | 293VAN036**AA* | CAA**6121AM*+UI | 83*CA60100C21*** | Split System | 34400 | 20 | 9 | 1.94 | R-454B | 650
215932524 | CARRIER | 27VNA336A*030* | CAA**6024AM*+UI | 58CU*A100C21**20 | Split System | 34000 | 20 | 9 | 1.94 | R-454B | 650
215933714 | CARRIER | 27VNA336A*030* | CSAH*6012AM*+UI | 58CU*A040C17**12 | Split System | 34200 | 20 | 9 | 1.94 | R-454B | 650
215932674 | CARRIER | 27VNA336A*030* | CAA**6121AM*+UI | 58CU*A100C21**20 | Split System | 34400 | 20 | 9 | 1.94 | R-454B | 650
215932529 | COMFORTMAKER | C5H3V36*K*AAA* | EA*5X60M24A*+WALLCON | *80CSU1002120A* | Split System | 34000 | 20 | 9 | 1.94 | R-454B | 650
215933719 | COMFORTMAKER | C5H3V36*K*AAA* | ESH5X60M12A*+WALLCON | *80CSU0401712A* | Split System | 34200 | 20 | 9 | 1.94 | R-454B | 650
215932679 | COMFORTMAKER | C5H3V36*K*AAA* | EA*5X61M21A*+WALLCON | *80CSU1002120A* | Split System | 34400 | 20 | 9 | 1.94 | R-454B | 650
215932530 | DAY & NIGHT | C5H3V36*K*AAA* | EA*5X60M24A*+WALLCON | *80CSU1002120A* | Split System | 34000 | 20 | 9 | 1.94 | R-454B | 650
215933720 | DAY & NIGHT | C5H3V36*K*AAA* | ESH5X60M12A*+WALLCON | *80CSU0401712A* | Split System | 34200 | 20 | 9 | 1.94 | R-454B | 650
215932680 | DAY & NIGHT | C5H3V36*K*AAA* | EA*5X61M21A*+WALLCON | *80CSU1002120A* | Split System | 34400 | 20 | 9 | 1.94 | R-454B | 650
215932526 | HEIL | H5H3V36*K*AAA* | EA*5X60M24A*+WALLCON | *80CSU1002120A* | Split System | 34000 | 20 | 9 | 1.94 | R-454B | 650
215933716 | HEIL | H5H3V36*K*AAA* | ESH5X60M12A*+WALLCON | *80CSU0401712A* | Split System | 34200 | 20 | 9 | 1.94 | R-454B | 650
215932676 | HEIL | H5H3V36*K*AAA* | EA*5X61M21A*+WALLCON | *80CSU1002120A* | Split System | 34400 | 20 | 9 | 1.94 | R-454B | 650
215933721 | KEEPRITE | C5H3V36*K*AAA* | ESH5X60M12A*+WALLCON | *80CSU0401712A* | Split System | 34200 | 20 | 9 | 1.94 | R-454B | 650
215932681 | KEEPRITE | C5H3V36*K*AAA* | EA*5X61M21A*+WALLCON | *80CSU1002120A* | Split System | 34400 | 20 | 9 | 1.94 | R-454B | 650
215932532 | KENMORE | (C,H,T)5H3V36*K*AAA* | EA*5X60M24A*+WALLCON | *80CSU1002120A* | Split System | 34000 | 20 | 9 | 1.94 | R-454B | 650
215932582 | KENMORE | (C,H,T)5H3V36*K*AAA* | EA*5X60M24A*+WALLCON | *95CSU0802120B* | Split System | 34000 | 20 | 9 | 1.94 | R-454B | 650
215933722 | KENMORE | (C,H,T)5H3V36*K*AAA* | ESH5X60M12A*+WALLCON | *80CSU0401712A* | Split System | 34200 | 20 | 9 | 1.94 | R-454B | 650
215932702 | KENMORE | (C,H,T)5H3V36*K*AAA* | EA*5X61M21A*+WALLCON | *80CTL0701716B* | Split System | 34200 | 20 | 9 | 1.94 | R-454B | 650
215932682 | KENMORE | (C,H,T)5H3V36*K*AAA* | EA*5X61M21A*+WALLCON | *80CSU1002120A* | Split System | 34400 | 20 | 9 | 1.94 | R-454B | 650
215939832 | KENMORE | (C,H,T)5H3V36*K*AAA* | EA*5X61M21A*+WALLCON | *96CTN0802120B* | Split System | 34400 | 20 | 9 | 1.95 | R-454B | 650
215932762 | KENMORE | (C,H,T)5H3V36*K*AAA* | EA*5X61M21A*+WALLCON | *95CSU0802120B* | Split System | 34400 | 20 | 9 | 1.96 | R-454B | 650
215932533 | TEMPSTAR | T5H3V36*K*AAA* | EA*5X60M24A*+WALLCON | *80CSU1002120A* | Split System | 34000 | 20 | 9 | 1.94 | R-454B | 650
215933723 | TEMPSTAR | T5H3V36*K*AAA* | ESH5X60M12A*+WALLCON | *80CSU0401712A* | Split System | 34200 | 20 | 9 | 1.94 | R-454B | 650
215932683 | TEMPSTAR | T5H3V36*K*AAA* | EA*5X61M21A*+WALLCON | *80CSU1002120A* | Split System | 34400 | 20 | 9 | 1.94 | R-454B | 650
215932657 | AIRQUEST | H5H3V36*K*AAA* | EA*5X61M21A*+WALLCON | *80CSU0401712A* | Split System | 34400 | 20.5 | 9 | 1.94 | R-454B | 650
215932847 | AIRQUEST | H5H3V36*K*AAA* | EA*5X61M24A*+WALLCON | *80CSU1002120A* | Split System | 34400 | 20.5 | 9 | 1.96 | R-454B | 650
215932658 | ARCOAIRE | H5H3V36*K*AAA* | EA*5X61M21A*+WALLCON | *80CSU0401712A* | Split System | 34400 | 20.5 | 9 | 1.94 | R-454B | 650
215932848 | ARCOAIRE | H5H3V36*K*AAA* | EA*5X61M24A*+WALLCON | *80CSU1002120A* | Split System | 34400 | 20.5 | 9 | 1.96 | R-454B | 650
215932655 | BRYANT HEATING AND COOLING SYSTEMS | 293VAN036**AA* | CAA**6121AM*+UI | 83*CA36040C17*** | Split System | 34400 | 20.5 | 9 | 1.94 | R-454B | 650
215932845 | BRYANT HEATING AND COOLING SYSTEMS | 293VAN036**AA* | CAA**6124AM*+UI | 83*CA60100C21*** | Split System | 34400 | 20.5 | 9 | 1.96 | R-454B | 650
215932654 | CARRIER | 27VNA336A*030* | CAA**6121AM*+UI | 58CU*A040C17**12 | Split System | 34400 | 20.5 | 9 | 1.94 | R-454B | 650
215932844 | CARRIER | 27VNA336A*030* | CAA**6124AM*+UI | 58CU*A100C21**20 | Split System | 34400 | 20.5 | 9 | 1.96 | R-454B | 650
215932659 | COMFORTMAKER | C5H3V36*K*AAA* | EA*5X61M21A*+WALLCON | *80CSU0401712A* | Split System | 34400 | 20.5 | 9 | 1.94 | R-454B | 650
215932849 | COMFORTMAKER | C5H3V36*K*AAA* | EA*5X61M24A*+WALLCON | *80CSU1002120A* | Split System | 34400 | 20.5 | 9 | 1.96 | R-454B | 650
215932660 | DAY & NIGHT | C5H3V36*K*AAA* | EA*5X61M21A*+WALLCON | *80CSU0401712A* | Split System | 34400 | 20.5 | 9 | 1.94 | R-454B | 650
215932656 | HEIL | H5H3V36*K*AAA* | EA*5X61M21A*+WALLCON | *80CSU0401712A* | Split System | 34400 | 20.5 | 9 | 1.94 | R-454B | 650
215932846 | HEIL | H5H3V36*K*AAA* | EA*5X61M24A*+WALLCON | *80CSU1002120A* | Split System | 34400 | 20.5 | 9 | 1.96 | R-454B | 650
215932661 | KEEPRITE | C5H3V36*K*AAA* | EA*5X61M21A*+WALLCON | *80CSU0401712A* | Split System | 34400 | 20.5 | 9 | 1.94 | R-454B | 650
215932851 | KEEPRITE | C5H3V36*K*AAA* | EA*5X61M24A*+WALLCON | *80CSU1002120A* | Split System | 34400 | 20.5 | 9 | 1.96 | R-454B | 650
215932662 | KENMORE | (C,H,T)5H3V36*K*AAA* | EA*5X61M21A*+WALLCON | *80CSU0401712A* | Split System | 34400 | 20.5 | 9 | 1.94 | R-454B | 650
215932852 | KENMORE | (C,H,T)5H3V36*K*AAA* | EA*5X61M24A*+WALLCON | *80CSU1002120A* | Split System | 34400 | 20.5 | 9 | 1.96 | R-454B | 650
215932712 | KENMORE | (C,H,T)5H3V36*K*AAA* | EA*5X61M21A*+WALLCON | *80CTL0702120B* | Split System | 34400 | 20.5 | 9 | 1.96 | R-454B | 650
215932722 | KENMORE | (C,H,T)5H3V36*K*AAA* | EA*5X61M21A*+WALLCON | *80CTL0901716B* | Split System | 34400 | 20.5 | 9 | 1.96 | R-454B | 650
215932663 | TEMPSTAR | T5H3V36*K*AAA* | EA*5X61M21A*+WALLCON | *80CSU0401712A* | Split System | 34400 | 20.5 | 9 | 1.94 | R-454B | 650
215932853 | TEMPSTAR | T5H3V36*K*AAA* | EA*5X61M24A*+WALLCON | *80CSU1002120A* | Split System | 34400 | 20.5 | 9 | 1.96 | R-454B | 650
214651703 | CHAMPION HEATING AND COOLING | HH824E2S11 | CTU30B5XCS1+TXV | TM9Y080B12MP11 | Split System | 23000 | 17 | 9.5 | 2 | R-454B | 650
214651807 | CHAMPION HEATING AND COOLING | HH824E2S11 | CTU30B5XCS1+TXV | TM9E080B12MP12 | Split System | 23000 | 17 | 9.5 | 2 | R-454B | 650
214651759 | CHAMPION HEATING AND COOLING | HH824E2S11 | CTU30B5XCS1+TXV | TM9Y060B12MP11 | Split System | 23000 | 17 | 9.5 | 2 | R-454B | 650
214651799 | COLEMAN | HH824E2S11 | CTU30B5XCS1+TXV | TM9E080B12MP12 | Split System | 23000 | 17 | 9.5 | 2 | R-454B | 650
214651694 | COLEMAN | HH824E2S11 | CTU30B5XCS1+TXV | TM9Y080B12MP11 | Split System | 23000 | 17 | 9.5 | 2 | R-454B | 650
214651750 | COLEMAN | HH824E2S11 | CTU30B5XCS1+TXV | TM9Y060B12MP11 | Split System | 23000 | 17 | 9.5 | 2 | R-454B | 650
214651756 | FRASER-JOHNSTON | HH824E2S11 | CTU30B5XCS1+TXV | TM9Y060B12MP11 | Split System | 23000 | 17 | 9.5 | 2 | R-454B | 650
214651805 | FRASER-JOHNSTON | HH824E2S11 | CTU30B5XCS1+TXV | TM9E080B12MP12 | Split System | 23000 | 17 | 9.5 | 2 | R-454B | 650
214651323 | FRASER-JOHNSTON | HH824E2S11 | CTU30B5XCS1+TXV | TM9E060B12MP12 | Split System | 23000 | 17 | 9.5 | 2 | R-454B | 650
214651700 | FRASER-JOHNSTON | HH824E2S11 | CTU30B5XCS1+TXV | TM9Y080B12MP11 | Split System | 23000 | 17 | 9.5 | 2 | R-454B | 650
214651753 | LUXAIRE | HH824E2S11 | CTU30B5XCS1+TXV | TM9Y060B12MP11 | Split System | 23000 | 17 | 9.5 | 2 | R-454B | 650
214651697 | LUXAIRE | HH824E2S11 | CTU30B5XCS1+TXV | TM9Y080B12MP11 | Split System | 23000 | 17 | 9.5 | 2 | R-454B | 650
214651320 | LUXAIRE | HH824E2S11 | CTU30B5XCS1+TXV | TM9E060B12MP12 | Split System | 23000 | 17 | 9.5 | 2 | R-454B | 650
214650456 | YORK | HH824E2S11 | CTU30B5XCS1+TXV | TM9E060B12MP12 | Split System | 23000 | 17 | 9.5 | 2 | R-454B | 650
214650575 | YORK | HH824E2S11 | CTU30B5XCS1+TXV | TM9Y060B12MP11 | Split System | 23000 | 17 | 9.5 | 2 | R-454B | 650
214421534 | CHAMPION HEATING AND COOLING | HH860E2S11 | CTM60C5CGS1+JMET16CS2N1 |  | Split System | 45500 | 19 | 9.5 | 2 | R-454B | 650
214421531 | COLEMAN | HH860E2S11 | CTM60C5CGS1+JMET16CS2N1 |  | Split System | 45500 | 19 | 9.5 | 2 | R-454B | 650
215932442 | KENMORE | (C,H,T)5H3V36*K*AAA* | EA*5X48M21A*+WALLCON | *80CTL0902120B* | Split System | 33400 | 20 | 9.5 | 2.04 | R-454B | 650
215932612 | KENMORE | (C,H,T)5H3V36*K*AAA* | EA*5X60M24A*+WALLCON | *97CMN0802120B* | Split System | 34000 | 20 | 9.5 | 2.06 | R-454B | 650
215932667 | AIRQUEST | H5H3V36*K*AAA* | EA*5X61M21A*+WALLCON | *80CSU0601716A* | Split System | 34400 | 20.5 | 9.5 | 2.06 | R-454B | 650
215932668 | ARCOAIRE | H5H3V36*K*AAA* | EA*5X61M21A*+WALLCON | *80CSU0601716A* | Split System | 34400 | 20.5 | 9.5 | 2.06 | R-454B | 650
215932665 | BRYANT HEATING AND COOLING SYSTEMS | 293VAN036**AA* | CAA**6121AM*+UI | 83*CA48060C17*** | Split System | 34400 | 20.5 | 9.5 | 2.06 | R-454B | 650
215932664 | CARRIER | 27VNA336A*030* | CAA**6121AM*+UI | 58CU*A060C17**16 | Split System | 34400 | 20.5 | 9.5 | 2.06 | R-454B | 650
215932669 | COMFORTMAKER | C5H3V36*K*AAA* | EA*5X61M21A*+WALLCON | *80CSU0601716A* | Split System | 34400 | 20.5 | 9.5 | 2.06 | R-454B | 650
215932670 | DAY & NIGHT | C5H3V36*K*AAA* | EA*5X61M21A*+WALLCON | *80CSU0601716A* | Split System | 34400 | 20.5 | 9.5 | 2.06 | R-454B | 650
215932666 | HEIL | H5H3V36*K*AAA* | EA*5X61M21A*+WALLCON | *80CSU0601716A* | Split System | 34400 | 20.5 | 9.5 | 2.06 | R-454B | 650
215932671 | KEEPRITE | C5H3V36*K*AAA* | EA*5X61M21A*+WALLCON | *80CSU0601716A* | Split System | 34400 | 20.5 | 9.5 | 2.06 | R-454B | 650
215933962 | KENMORE | (C,H,T)5H3V36*K*AAA* | FCMA5B36L0C*+WALLCON |  | Split System | 33000 | 20.5 | 9.5 | 2 | R-454B | 650
215939732 | KENMORE | (C,H,T)5H3V36*K*AAA* | EA*5X48M21A*+WALLCON | *80CSU0401712B* | Split System | 33400 | 20.5 | 9.5 | 2.04 | R-454B | 650
215932452 | KENMORE | (C,H,T)5H3V36*K*AAA* | EA*5X48M21A*+WALLCON | *80CTL1102120B* | Split System | 33400 | 20.5 | 9.5 | 2.04 | R-454B | 650
215932542 | KENMORE | (C,H,T)5H3V36*K*AAA* | EA*5X60M24A*+WALLCON | *80CTL0702120B* | Split System | 34000 | 20.5 | 9.5 | 2.04 | R-454B | 650
215932632 | KENMORE | (C,H,T)5H3V36*K*AAA* | EA*5X60M24A*+WALLCON | *97CMN1202422B* | Split System | 34000 | 20.5 | 9.5 | 2.06 | R-454B | 650
215932672 | KENMORE | (C,H,T)5H3V36*K*AAA* | EA*5X61M21A*+WALLCON | *80CSU0601716A* | Split System | 34400 | 20.5 | 9.5 | 2.06 | R-454B | 650
215932673 | TEMPSTAR | T5H3V36*K*AAA* | EA*5X61M21A*+WALLCON | *80CSU0601716A* | Split System | 34400 | 20.5 | 9.5 | 2.06 | R-454B | 650
216764273 | TRANE | 5TWX7036A1 | 5PX*BD06AS3 | S9V2B040D3PSC | Split System | 32600 | 17.1 | 8.5 | 2 | R-454B | 650
215935402 | KENMORE | (C,H,T)5H3V36*K*AAA* | EVM5X60M24A*+WALLCON | *97CMN0602120B* | Split System | 35200 | 21 | 8.5 | 2.02 | R-454B | 650
215936222 | KENMORE | (C,H,T)5H3V36*K*AAA* | EVD5X42M24A*+WALLCON | *97CMN0602120B* | Split System | 35200 | 21 | 8.5 | 2.02 | R-454B | 650
215936502 | KENMORE | (C,H,T)5H3V36*K*AAA* | EVD5X49M24A*+WALLCON | *97CMN0602120B* | Split System | 35200 | 21 | 8.5 | 2.02 | R-454B | 650
215936812 | KENMORE | (C,H,T)5H3V36*K*AAA* | EVD5X60M24A*+WALLCON | *97CMN0602120B* | Split System | 35200 | 21 | 8.5 | 2.02 | R-454B | 650
215934902 | KENMORE | (C,H,T)5H3V36*K*AAA* | EVM5X44M21A*+WALLCON | *97CMN0602120B* | Split System | 35400 | 21 | 8.5 | 2.02 | R-454B | 650
215935092 | KENMORE | (C,H,T)5H3V36*K*AAA* | EVM5X49M21A*+WALLCON | *97CMN0602120B* | Split System | 35400 | 21 | 8.5 | 2.02 | R-454B | 650
215936022 | KENMORE | (C,H,T)5H3V36*K*AAA* | EVD5X42M21A*+WALLCON | *80CTL0902120B* | Split System | 34400 | 21 | 8.5 | 2.04 | R-454B | 650
215936032 | KENMORE | (C,H,T)5H3V36*K*AAA* | EVD5X42M21A*+WALLCON | *80CTL1102120B* | Split System | 34400 | 21 | 8.5 | 2.04 | R-454B | 650
215935672 | KENMORE | (C,H,T)5H3V36*K*AAA* | EVD5X36M21A*+WALLCON | *80CTL1102120B* | Split System | 34400 | 21 | 8.5 | 2.04 | R-454B | 650
215935702 | KENMORE | (C,H,T)5H3V36*K*AAA* | EVD5X36M21A*+WALLCON | *95CSU1002122B* | Split System | 34400 | 21 | 8.5 | 2.04 | R-454B | 650
215940532 | KENMORE | (C,H,T)5H3V36*K*AAA* | EVD5X36M21A*+WALLCON | *80CSU0601716B* | Split System | 34400 | 21 | 8.5 | 2.04 | R-454B | 650
215935662 | KENMORE | (C,H,T)5H3V36*K*AAA* | EVD5X36M21A*+WALLCON | *80CTL0902120B* | Split System | 34400 | 21 | 8.5 | 2.04 | R-454B | 650
215936062 | KENMORE | (C,H,T)5H3V36*K*AAA* | EVD5X42M21A*+WALLCON | *95CSU1002122B* | Split System | 34600 | 21 | 8.5 | 2.04 | R-454B | 650
215936382 | KENMORE | (C,H,T)5H3V36*K*AAA* | EVD5X48M24A*+WALLCON | *97CMN0802120B* | Split System | 35000 | 21 | 8.5 | 2.04 | R-454B | 650
215935782 | KENMORE | (C,H,T)5H3V36*K*AAA* | EVD5X36M21A*+WALLCON | *96CTN1002122B* | Split System | 34400 | 21 | 8.5 | 2.06 | R-454B | 650
215935752 | KENMORE | (C,H,T)5H3V36*K*AAA* | EVD5X36M21A*+WALLCON | *97CMN1002122B* | Split System | 34400 | 21 | 8.5 | 2.06 | R-454B | 650
215935327 | AIRQUEST | H5H3V36*K*AAA* | EVM5X60M24A*+WALLCON | *80CSU1002120A* | Split System | 35400 | 21.5 | 8.5 | 2.02 | R-454B | 650
215934797 | AIRQUEST | H5H3V36*K*AAA* | EVM5X44M21A*+WALLCON | *80CSU1002120A* | Split System | 35600 | 21.5 | 8.5 | 2.02 | R-454B | 650
215935167 | AIRQUEST | H5H3V36*K*AAA* | EVM5X60M21A*+WALLCON | *80CSU1002120A* | Split System | 35600 | 21.5 | 8.5 | 2.02 | R-454B | 650
215934987 | AIRQUEST | H5H3V36*K*AAA* | EVM5X49M21A*+WALLCON | *80CSU1002120A* | Split System | 35600 | 21.5 | 8.5 | 2.02 | R-454B | 650
215936577 | AIRQUEST | H5H3V36*K*AAA* | EVD5X60M21A*+WALLCON | *80CSU1002120A* | Split System | 35600 | 21.5 | 8.5 | 2.02 | R-454B | 650
215936147 | AIRQUEST | H5H3V36*K*AAA* | EVD5X42M24A*+WALLCON | *80CSU1002120A* | Split System | 35400 | 21.5 | 8.5 | 2.04 | R-454B | 650
215936427 | AIRQUEST | H5H3V36*K*AAA* | EVD5X49M24A*+WALLCON | *80CSU1002120A* | Split System | 35400 | 21.5 | 8.5 | 2.04 | R-454B | 650
215935328 | ARCOAIRE | H5H3V36*K*AAA* | EVM5X60M24A*+WALLCON | *80CSU1002120A* | Split System | 35400 | 21.5 | 8.5 | 2.02 | R-454B | 650
215934988 | ARCOAIRE | H5H3V36*K*AAA* | EVM5X49M21A*+WALLCON | *80CSU1002120A* | Split System | 35600 | 21.5 | 8.5 | 2.02 | R-454B | 650
215935168 | ARCOAIRE | H5H3V36*K*AAA* | EVM5X60M21A*+WALLCON | *80CSU1002120A* | Split System | 35600 | 21.5 | 8.5 | 2.02 | R-454B | 650
215936578 | ARCOAIRE | H5H3V36*K*AAA* | EVD5X60M21A*+WALLCON | *80CSU1002120A* | Split System | 35600 | 21.5 | 8.5 | 2.02 | R-454B | 650
215936148 | ARCOAIRE | H5H3V36*K*AAA* | EVD5X42M24A*+WALLCON | *80CSU1002120A* | Split System | 35400 | 21.5 | 8.5 | 2.04 | R-454B | 650
215936428 | ARCOAIRE | H5H3V36*K*AAA* | EVD5X49M24A*+WALLCON | *80CSU1002120A* | Split System | 35400 | 21.5 | 8.5 | 2.04 | R-454B | 650
215935165 | BRYANT HEATING AND COOLING SYSTEMS | 293VAN036**AA* | CVAMA6021XMA*+UI | 83*CA60100C21*** | Split System | 35600 | 21.5 | 8.5 | 2.02 | R-454B | 650
215934985 | BRYANT HEATING AND COOLING SYSTEMS | 293VAN036**AA* | CVAMA4921XMA*+UI | 83*CA60100C21*** | Split System | 35600 | 21.5 | 8.5 | 2.02 | R-454B | 650
215936575 | BRYANT HEATING AND COOLING SYSTEMS | 293VAN036**AA* | CVAVA6021XMA*+UI | 83*CA60100C21*** | Split System | 35600 | 21.5 | 8.5 | 2.02 | R-454B | 650
215934795 | BRYANT HEATING AND COOLING SYSTEMS | 293VAN036**AA* | CVAMA4421XMA*+UI | 83*CA60100C21*** | Split System | 35600 | 21.5 | 8.5 | 2.02 | R-454B | 650
215936295 | BRYANT HEATING AND COOLING SYSTEMS | 293VAN036**AA* | CVAVA4824XMA*+UI | 83*CA60100C21*** | Split System | 35000 | 21.5 | 8.5 | 2.04 | R-454B | 650
215936145 | BRYANT HEATING AND COOLING SYSTEMS | 293VAN036**AA* | CVAVA4224XMA*+UI | 83*CA60100C21*** | Split System | 35400 | 21.5 | 8.5 | 2.04 | R-454B | 650
215935324 | CARRIER | 27VNA336A*030* | CVAMA6024XMA*+UI | 58CU*A100C21**20 | Split System | 35400 | 21.5 | 8.5 | 2.02 | R-454B | 650
215934984 | CARRIER | 27VNA336A*030* | CVAMA4921XMA*+UI | 58CU*A100C21**20 | Split System | 35600 | 21.5 | 8.5 | 2.02 | R-454B | 650
215936574 | CARRIER | 27VNA336A*030* | CVAVA6021XMA*+UI | 58CU*A100C21**20 | Split System | 35600 | 21.5 | 8.5 | 2.02 | R-454B | 650
215934794 | CARRIER | 27VNA336A*030* | CVAMA4421XMA*+UI | 58CU*A100C21**20 | Split System | 35600 | 21.5 | 8.5 | 2.02 | R-454B | 650
215936734 | CARRIER | 27VNA336A*030* | CVAVA6024XMA*+UI | 58CU*A100C21**20 | Split System | 35400 | 21.5 | 8.5 | 2.04 | R-454B | 650
215936424 | CARRIER | 27VNA336A*030* | CVAVA4924XMA*+UI | 58CU*A100C21**20 | Split System | 35400 | 21.5 | 8.5 | 2.04 | R-454B | 650
215935329 | COMFORTMAKER | C5H3V36*K*AAA* | EVM5X60M24A*+WALLCON | *80CSU1002120A* | Split System | 35400 | 21.5 | 8.5 | 2.02 | R-454B | 650
215934799 | COMFORTMAKER | C5H3V36*K*AAA* | EVM5X44M21A*+WALLCON | *80CSU1002120A* | Split System | 35600 | 21.5 | 8.5 | 2.02 | R-454B | 650
215935169 | COMFORTMAKER | C5H3V36*K*AAA* | EVM5X60M21A*+WALLCON | *80CSU1002120A* | Split System | 35600 | 21.5 | 8.5 | 2.02 | R-454B | 650
215934989 | COMFORTMAKER | C5H3V36*K*AAA* | EVM5X49M21A*+WALLCON | *80CSU1002120A* | Split System | 35600 | 21.5 | 8.5 | 2.02 | R-454B | 650
215936299 | COMFORTMAKER | C5H3V36*K*AAA* | EVD5X48M24A*+WALLCON | *80CSU1002120A* | Split System | 35000 | 21.5 | 8.5 | 2.04 | R-454B | 650
215936739 | COMFORTMAKER | C5H3V36*K*AAA* | EVD5X60M24A*+WALLCON | *80CSU1002120A* | Split System | 35400 | 21.5 | 8.5 | 2.04 | R-454B | 650
215936149 | COMFORTMAKER | C5H3V36*K*AAA* | EVD5X42M24A*+WALLCON | *80CSU1002120A* | Split System | 35400 | 21.5 | 8.5 | 2.04 | R-454B | 650
215936429 | COMFORTMAKER | C5H3V36*K*AAA* | EVD5X49M24A*+WALLCON | *80CSU1002120A* | Split System | 35400 | 21.5 | 8.5 | 2.04 | R-454B | 650
215935330 | DAY & NIGHT | C5H3V36*K*AAA* | EVM5X60M24A*+WALLCON | *80CSU1002120A* | Split System | 35400 | 21.5 | 8.5 | 2.02 | R-454B | 650
215934800 | DAY & NIGHT | C5H3V36*K*AAA* | EVM5X44M21A*+WALLCON | *80CSU1002120A* | Split System | 35600 | 21.5 | 8.5 | 2.02 | R-454B | 650
215935170 | DAY & NIGHT | C5H3V36*K*AAA* | EVM5X60M21A*+WALLCON | *80CSU1002120A* | Split System | 35600 | 21.5 | 8.5 | 2.02 | R-454B | 650
215936580 | DAY & NIGHT | C5H3V36*K*AAA* | EVD5X60M21A*+WALLCON | *80CSU1002120A* | Split System | 35600 | 21.5 | 8.5 | 2.02 | R-454B | 650
215936300 | DAY & NIGHT | C5H3V36*K*AAA* | EVD5X48M24A*+WALLCON | *80CSU1002120A* | Split System | 35000 | 21.5 | 8.5 | 2.04 | R-454B | 650
215936740 | DAY & NIGHT | C5H3V36*K*AAA* | EVD5X60M24A*+WALLCON | *80CSU1002120A* | Split System | 35400 | 21.5 | 8.5 | 2.04 | R-454B | 650
215936150 | DAY & NIGHT | C5H3V36*K*AAA* | EVD5X42M24A*+WALLCON | *80CSU1002120A* | Split System | 35400 | 21.5 | 8.5 | 2.04 | R-454B | 650
215936430 | DAY & NIGHT | C5H3V36*K*AAA* | EVD5X49M24A*+WALLCON | *80CSU1002120A* | Split System | 35400 | 21.5 | 8.5 | 2.04 | R-454B | 650
215935326 | HEIL | H5H3V36*K*AAA* | EVM5X60M24A*+WALLCON | *80CSU1002120A* | Split System | 35400 | 21.5 | 8.5 | 2.02 | R-454B | 650
215934986 | HEIL | H5H3V36*K*AAA* | EVM5X49M21A*+WALLCON | *80CSU1002120A* | Split System | 35600 | 21.5 | 8.5 | 2.02 | R-454B | 650
215935166 | HEIL | H5H3V36*K*AAA* | EVM5X60M21A*+WALLCON | *80CSU1002120A* | Split System | 35600 | 21.5 | 8.5 | 2.02 | R-454B | 650
215936576 | HEIL | H5H3V36*K*AAA* | EVD5X60M21A*+WALLCON | *80CSU1002120A* | Split System | 35600 | 21.5 | 8.5 | 2.02 | R-454B | 650
215934796 | HEIL | H5H3V36*K*AAA* | EVM5X44M21A*+WALLCON | *80CSU1002120A* | Split System | 35600 | 21.5 | 8.5 | 2.02 | R-454B | 650
215936146 | HEIL | H5H3V36*K*AAA* | EVD5X42M24A*+WALLCON | *80CSU1002120A* | Split System | 35400 | 21.5 | 8.5 | 2.04 | R-454B | 650
215936426 | HEIL | H5H3V36*K*AAA* | EVD5X49M24A*+WALLCON | *80CSU1002120A* | Split System | 35400 | 21.5 | 8.5 | 2.04 | R-454B | 650
215935331 | KEEPRITE | C5H3V36*K*AAA* | EVM5X60M24A*+WALLCON | *80CSU1002120A* | Split System | 35400 | 21.5 | 8.5 | 2.02 | R-454B | 650
215934991 | KEEPRITE | C5H3V36*K*AAA* | EVM5X49M21A*+WALLCON | *80CSU1002120A* | Split System | 35600 | 21.5 | 8.5 | 2.02 | R-454B | 650
215936581 | KEEPRITE | C5H3V36*K*AAA* | EVD5X60M21A*+WALLCON | *80CSU1002120A* | Split System | 35600 | 21.5 | 8.5 | 2.02 | R-454B | 650
215934801 | KEEPRITE | C5H3V36*K*AAA* | EVM5X44M21A*+WALLCON | *80CSU1002120A* | Split System | 35600 | 21.5 | 8.5 | 2.02 | R-454B | 650
215936301 | KEEPRITE | C5H3V36*K*AAA* | EVD5X48M24A*+WALLCON | *80CSU1002120A* | Split System | 35000 | 21.5 | 8.5 | 2.04 | R-454B | 650
215936741 | KEEPRITE | C5H3V36*K*AAA* | EVD5X60M24A*+WALLCON | *80CSU1002120A* | Split System | 35400 | 21.5 | 8.5 | 2.04 | R-454B | 650
215936151 | KEEPRITE | C5H3V36*K*AAA* | EVD5X42M24A*+WALLCON | *80CSU1002120A* | Split System | 35400 | 21.5 | 8.5 | 2.04 | R-454B | 650
215936922 | KENMORE | (C,H,T)5H3V36*K*AAA* | EVD5X61M21A*+WALLCON | *96CTN0601714B* | Split System | 35600 | 21.5 | 8.5 | 2 | R-454B | 650
215936722 | KENMORE | (C,H,T)5H3V36*K*AAA* | EVD5X60M21A*+WALLCON | *96CTN0801714B* | Split System | 35400 | 21.5 | 8.5 | 2.02 | R-454B | 650
215935312 | KENMORE | (C,H,T)5H3V36*K*AAA* | EVM5X60M21A*+WALLCON | *96CTN0801714B* | Split System | 35400 | 21.5 | 8.5 | 2.02 | R-454B | 650
215935332 | KENMORE | (C,H,T)5H3V36*K*AAA* | EVM5X60M24A*+WALLCON | *80CSU1002120A* | Split System | 35400 | 21.5 | 8.5 | 2.02 | R-454B | 650
215935062 | KENMORE | (C,H,T)5H3V36*K*AAA* | EVM5X49M21A*+WALLCON | *95CSU0601716B* | Split System | 35400 | 21.5 | 8.5 | 2.02 | R-454B | 650
215935852 | KENMORE | (C,H,T)5H3V36*K*AAA* | EVD5X38M17A*+WALLCON | *80CTL0701716B* | Split System | 35400 | 21.5 | 8.5 | 2.02 | R-454B | 650
215936652 | KENMORE | (C,H,T)5H3V36*K*AAA* | EVD5X60M21A*+WALLCON | *95CSU0601716B* | Split System | 35400 | 21.5 | 8.5 | 2.02 | R-454B | 650
215934942 | KENMORE | (C,H,T)5H3V36*K*AAA* | EVM5X44M21A*+WALLCON | *96CTN0801714B* | Split System | 35400 | 21.5 | 8.5 | 2.02 | R-454B | 650
215935242 | KENMORE | (C,H,T)5H3V36*K*AAA* | EVM5X60M21A*+WALLCON | *95CSU0601716B* | Split System | 35400 | 21.5 | 8.5 | 2.02 | R-454B | 650
215935282 | KENMORE | (C,H,T)5H3V36*K*AAA* | EVM5X60M21A*+WALLCON | *97CMN0801714B* | Split System | 35400 | 21.5 | 8.5 | 2.02 | R-454B | 650
215934872 | KENMORE | (C,H,T)5H3V36*K*AAA* | EVM5X44M21A*+WALLCON | *95CSU0601716B* | Split System | 35400 | 21.5 | 8.5 | 2.02 | R-454B | 650
215934822 | KENMORE | (C,H,T)5H3V36*K*AAA* | EVM5X44M21A*+WALLCON | *80CTL0701716B* | Split System | 35400 | 21.5 | 8.5 | 2.02 | R-454B | 650
215935192 | KENMORE | (C,H,T)5H3V36*K*AAA* | EVM5X60M21A*+WALLCON | *80CTL0701716B* | Split System | 35400 | 21.5 | 8.5 | 2.02 | R-454B | 650
215935102 | KENMORE | (C,H,T)5H3V36*K*AAA* | EVM5X49M21A*+WALLCON | *97CMN0801714B* | Split System | 35400 | 21.5 | 8.5 | 2.02 | R-454B | 650
215935132 | KENMORE | (C,H,T)5H3V36*K*AAA* | EVM5X49M21A*+WALLCON | *96CTN0801714B* | Split System | 35400 | 21.5 | 8.5 | 2.02 | R-454B | 650
215934832 | KENMORE | (C,H,T)5H3V36*K*AAA* | EVM5X44M21A*+WALLCON | *80CTL0702120B* | Split System | 35600 | 21.5 | 8.5 | 2.02 | R-454B | 650
215935022 | KENMORE | (C,H,T)5H3V36*K*AAA* | EVM5X49M21A*+WALLCON | *80CTL0702120B* | Split System | 35600 | 21.5 | 8.5 | 2.02 | R-454B | 650
215935202 | KENMORE | (C,H,T)5H3V36*K*AAA* | EVM5X60M21A*+WALLCON | *80CTL0702120B* | Split System | 35600 | 21.5 | 8.5 | 2.02 | R-454B | 650
215936582 | KENMORE | (C,H,T)5H3V36*K*AAA* | EVD5X60M21A*+WALLCON | *80CSU1002120A* | Split System | 35600 | 21.5 | 8.5 | 2.02 | R-454B | 650
215934802 | KENMORE | (C,H,T)5H3V36*K*AAA* | EVM5X44M21A*+WALLCON | *80CSU1002120A* | Split System | 35600 | 21.5 | 8.5 | 2.02 | R-454B | 650
215934992 | KENMORE | (C,H,T)5H3V36*K*AAA* | EVM5X49M21A*+WALLCON | *80CSU1002120A* | Split System | 35600 | 21.5 | 8.5 | 2.02 | R-454B | 650
215934922 | KENMORE | (C,H,T)5H3V36*K*AAA* | EVM5X44M21A*+WALLCON | *97CMN0802120B* | Split System | 35600 | 21.5 | 8.5 | 2.02 | R-454B | 650
215935172 | KENMORE | (C,H,T)5H3V36*K*AAA* | EVM5X60M21A*+WALLCON | *80CSU1002120A* | Split System | 35600 | 21.5 | 8.5 | 2.02 | R-454B | 650
215935292 | KENMORE | (C,H,T)5H3V36*K*AAA* | EVM5X60M21A*+WALLCON | *97CMN0802120B* | Split System | 35600 | 21.5 | 8.5 | 2.02 | R-454B | 650
215936312 | KENMORE | (C,H,T)5H3V36*K*AAA* | EVD5X48M24A*+WALLCON | *80CTL0702120B* | Split System | 35000 | 21.5 | 8.5 | 2.04 | R-454B | 650
215936402 | KENMORE | (C,H,T)5H3V36*K*AAA* | EVD5X48M24A*+WALLCON | *97CMN1202422B* | Split System | 35000 | 21.5 | 8.5 | 2.04 | R-454B | 650
215936342 | KENMORE | (C,H,T)5H3V36*K*AAA* | EVD5X48M24A*+WALLCON | *80CTL1352422B* | Split System | 35200 | 21.5 | 8.5 | 2.04 | R-454B | 650
215936362 | KENMORE | (C,H,T)5H3V36*K*AAA* | EVD5X48M24A*+WALLCON | *95CSU1002122B* | Split System | 35200 | 21.5 | 8.5 | 2.04 | R-454B | 650
215936322 | KENMORE | (C,H,T)5H3V36*K*AAA* | EVD5X48M24A*+WALLCON | *80CTL0902120B* | Split System | 35200 | 21.5 | 8.5 | 2.04 | R-454B | 650
215936332 | KENMORE | (C,H,T)5H3V36*K*AAA* | EVD5X48M24A*+WALLCON | *80CTL1102120B* | Split System | 35200 | 21.5 | 8.5 | 2.04 | R-454B | 650
215936152 | KENMORE | (C,H,T)5H3V36*K*AAA* | EVD5X42M24A*+WALLCON | *80CSU1002120A* | Split System | 35400 | 21.5 | 8.5 | 2.04 | R-454B | 650
215935382 | KENMORE | (C,H,T)5H3V36*K*AAA* | EVM5X60M24A*+WALLCON | *95CSU0802120B* | Split System | 35400 | 21.5 | 8.5 | 2.04 | R-454B | 650
215936482 | KENMORE | (C,H,T)5H3V36*K*AAA* | EVD5X49M24A*+WALLCON | *95CSU0802120B* | Split System | 35400 | 21.5 | 8.5 | 2.04 | R-454B | 650
215936512 | KENMORE | (C,H,T)5H3V36*K*AAA* | EVD5X49M24A*+WALLCON | *97CMN0802120B* | Split System | 35400 | 21.5 | 8.5 | 2.04 | R-454B | 650
215936162 | KENMORE | (C,H,T)5H3V36*K*AAA* | EVD5X42M24A*+WALLCON | *80CTL0702120B* | Split System | 35400 | 21.5 | 8.5 | 2.04 | R-454B | 650
215936232 | KENMORE | (C,H,T)5H3V36*K*AAA* | EVD5X42M24A*+WALLCON | *97CMN0802120B* | Split System | 35400 | 21.5 | 8.5 | 2.04 | R-454B | 650
215936442 | KENMORE | (C,H,T)5H3V36*K*AAA* | EVD5X49M24A*+WALLCON | *80CTL0702120B* | Split System | 35400 | 21.5 | 8.5 | 2.04 | R-454B | 650
215936432 | KENMORE | (C,H,T)5H3V36*K*AAA* | EVD5X49M24A*+WALLCON | *80CSU1002120A* | Split System | 35400 | 21.5 | 8.5 | 2.04 | R-454B | 650
215934882 | KENMORE | (C,H,T)5H3V36*K*AAA* | EVM5X44M21A*+WALLCON | *95CSU0802120B* | Split System | 35600 | 21.5 | 8.5 | 2.04 | R-454B | 650
215935112 | KENMORE | (C,H,T)5H3V36*K*AAA* | EVM5X49M21A*+WALLCON | *97CMN0802120B* | Split System | 35600 | 21.5 | 8.5 | 2.04 | R-454B | 650
215935252 | KENMORE | (C,H,T)5H3V36*K*AAA* | EVM5X60M21A*+WALLCON | *95CSU0802120B* | Split System | 35600 | 21.5 | 8.5 | 2.04 | R-454B | 650
215940332 | KENMORE | (C,H,T)5H3V36*K*AAA* | EVM5X49M21A*+WALLCON | *96CTN0802120B* | Split System | 35600 | 21.5 | 8.5 | 2.04 | R-454B | 650
215935502 | KENMORE | (C,H,T)5H3V36*K*AAA* | EVM5X61M24A*+WALLCON | *97CMN0602120B* | Split System | 35800 | 21.5 | 8.5 | 2.06 | R-454B | 650
215935333 | TEMPSTAR | T5H3V36*K*AAA* | EVM5X60M24A*+WALLCON | *80CSU1002120A* | Split System | 35400 | 21.5 | 8.5 | 2.02 | R-454B | 650
215934803 | TEMPSTAR | T5H3V36*K*AAA* | EVM5X44M21A*+WALLCON | *80CSU1002120A* | Split System | 35600 | 21.5 | 8.5 | 2.02 | R-454B | 650
215934993 | TEMPSTAR | T5H3V36*K*AAA* | EVM5X49M21A*+WALLCON | *80CSU1002120A* | Split System | 35600 | 21.5 | 8.5 | 2.02 | R-454B | 650
215936303 | TEMPSTAR | T5H3V36*K*AAA* | EVD5X48M24A*+WALLCON | *80CSU1002120A* | Split System | 35000 | 21.5 | 8.5 | 2.04 | R-454B | 650
215936153 | TEMPSTAR | T5H3V36*K*AAA* | EVD5X42M24A*+WALLCON | *80CSU1002120A* | Split System | 35400 | 21.5 | 8.5 | 2.04 | R-454B | 650
215936433 | TEMPSTAR | T5H3V36*K*AAA* | EVD5X49M24A*+WALLCON | *80CSU1002120A* | Split System | 35400 | 21.5 | 8.5 | 2.04 | R-454B | 650
215935817 | AIRQUEST | H5H3V36*K*AAA* | EVD5X38M17A*+WALLCON | *80CSU0601716A* | Split System | 35400 | 22 | 8.5 | 2.02 | R-454B | 650
215934777 | AIRQUEST | H5H3V36*K*AAA* | EVM5X44M21A*+WALLCON | *80CSU0401712A* | Split System | 35600 | 22 | 8.5 | 2.02 | R-454B | 650
215934977 | AIRQUEST | H5H3V36*K*AAA* | EVM5X49M21A*+WALLCON | *80CSU0401712A* | Split System | 35600 | 22 | 8.5 | 2.02 | R-454B | 650
215934787 | AIRQUEST | H5H3V36*K*AAA* | EVM5X44M21A*+WALLCON | *80CSU0601716A* | Split System | 35600 | 22 | 8.5 | 2.02 | R-454B | 650
215935147 | AIRQUEST | H5H3V36*K*AAA* | EVM5X60M21A*+WALLCON | *80CSU0401712A* | Split System | 35600 | 22 | 8.5 | 2.02 | R-454B | 650
215936557 | AIRQUEST | H5H3V36*K*AAA* | EVD5X60M21A*+WALLCON | *80CSU0401712A* | Split System | 35600 | 22 | 8.5 | 2.02 | R-454B | 650
215935818 | ARCOAIRE | H5H3V36*K*AAA* | EVD5X38M17A*+WALLCON | *80CSU0601716A* | Split System | 35400 | 22 | 8.5 | 2.02 | R-454B | 650
215934788 | ARCOAIRE | H5H3V36*K*AAA* | EVM5X44M21A*+WALLCON | *80CSU0601716A* | Split System | 35600 | 22 | 8.5 | 2.02 | R-454B | 650
215934778 | ARCOAIRE | H5H3V36*K*AAA* | EVM5X44M21A*+WALLCON | *80CSU0401712A* | Split System | 35600 | 22 | 8.5 | 2.02 | R-454B | 650
215934978 | ARCOAIRE | H5H3V36*K*AAA* | EVM5X49M21A*+WALLCON | *80CSU0401712A* | Split System | 35600 | 22 | 8.5 | 2.02 | R-454B | 650
215935158 | ARCOAIRE | H5H3V36*K*AAA* | EVM5X60M21A*+WALLCON | *80CSU0601716A* | Split System | 35600 | 22 | 8.5 | 2.02 | R-454B | 650
215935148 | ARCOAIRE | H5H3V36*K*AAA* | EVM5X60M21A*+WALLCON | *80CSU0401712A* | Split System | 35600 | 22 | 8.5 | 2.02 | R-454B | 650
215935815 | BRYANT HEATING AND COOLING SYSTEMS | 293VAN036**AA* | CVAVA3817XMA*+UI | 83*CA48060C17*** | Split System | 35400 | 22 | 8.5 | 2.02 | R-454B | 650
215934975 | BRYANT HEATING AND COOLING SYSTEMS | 293VAN036**AA* | CVAMA4921XMA*+UI | 83*CA36040C17*** | Split System | 35600 | 22 | 8.5 | 2.02 | R-454B | 650
215935155 | BRYANT HEATING AND COOLING SYSTEMS | 293VAN036**AA* | CVAMA6021XMA*+UI | 83*CA48060C17*** | Split System | 35600 | 22 | 8.5 | 2.02 | R-454B | 650
215936555 | BRYANT HEATING AND COOLING SYSTEMS | 293VAN036**AA* | CVAVA6021XMA*+UI | 83*CA36040C17*** | Split System | 35600 | 22 | 8.5 | 2.02 | R-454B | 650
215934785 | BRYANT HEATING AND COOLING SYSTEMS | 293VAN036**AA* | CVAMA4421XMA*+UI | 83*CA48060C17*** | Split System | 35600 | 22 | 8.5 | 2.02 | R-454B | 650
215934775 | BRYANT HEATING AND COOLING SYSTEMS | 293VAN036**AA* | CVAMA4421XMA*+UI | 83*CA36040C17*** | Split System | 35600 | 22 | 8.5 | 2.02 | R-454B | 650
215935145 | BRYANT HEATING AND COOLING SYSTEMS | 293VAN036**AA* | CVAMA6021XMA*+UI | 83*CA36040C17*** | Split System | 35600 | 22 | 8.5 | 2.02 | R-454B | 650
215935805 | BRYANT HEATING AND COOLING SYSTEMS | 293VAN036**AA* | CVAVA3817XMA*+UI | 83*CA36040C17*** | Split System | 35400 | 22 | 8.5 | 2.04 | R-454B | 650
215936565 | BRYANT HEATING AND COOLING SYSTEMS | 293VAN036**AA* | CVAVA6021XMA*+UI | 83*CA48060C17*** | Split System | 35600 | 22 | 8.5 | 2.04 | R-454B | 650
215935814 | CARRIER | 27VNA336A*030* | CVAVA3817XMA*+UI | 58CU*A060C17**16 | Split System | 35400 | 22 | 8.5 | 2.02 | R-454B | 650
215935154 | CARRIER | 27VNA336A*030* | CVAMA6021XMA*+UI | 58CU*A060C17**16 | Split System | 35600 | 22 | 8.5 | 2.02 | R-454B | 650
215936554 | CARRIER | 27VNA336A*030* | CVAVA6021XMA*+UI | 58CU*A040C17**12 | Split System | 35600 | 22 | 8.5 | 2.02 | R-454B | 650
215934784 | CARRIER | 27VNA336A*030* | CVAMA4421XMA*+UI | 58CU*A060C17**16 | Split System | 35600 | 22 | 8.5 | 2.02 | R-454B | 650
215935144 | CARRIER | 27VNA336A*030* | CVAMA6021XMA*+UI | 58CU*A040C17**12 | Split System | 35600 | 22 | 8.5 | 2.02 | R-454B | 650
215934974 | CARRIER | 27VNA336A*030* | CVAMA4921XMA*+UI | 58CU*A040C17**12 | Split System | 35600 | 22 | 8.5 | 2.02 | R-454B | 650
215934774 | CARRIER | 27VNA336A*030* | CVAMA4421XMA*+UI | 58CU*A040C17**12 | Split System | 35600 | 22 | 8.5 | 2.02 | R-454B | 650
215935804 | CARRIER | 27VNA336A*030* | CVAVA3817XMA*+UI | 58CU*A040C17**12 | Split System | 35400 | 22 | 8.5 | 2.04 | R-454B | 650
215934789 | COMFORTMAKER | C5H3V36*K*AAA* | EVM5X44M21A*+WALLCON | *80CSU0601716A* | Split System | 35600 | 22 | 8.5 | 2.02 | R-454B | 650
215935159 | COMFORTMAKER | C5H3V36*K*AAA* | EVM5X60M21A*+WALLCON | *80CSU0601716A* | Split System | 35600 | 22 | 8.5 | 2.02 | R-454B | 650
215934779 | COMFORTMAKER | C5H3V36*K*AAA* | EVM5X44M21A*+WALLCON | *80CSU0401712A* | Split System | 35600 | 22 | 8.5 | 2.02 | R-454B | 650
215934979 | COMFORTMAKER | C5H3V36*K*AAA* | EVM5X49M21A*+WALLCON | *80CSU0401712A* | Split System | 35600 | 22 | 8.5 | 2.02 | R-454B | 650
215936569 | COMFORTMAKER | C5H3V36*K*AAA* | EVD5X60M21A*+WALLCON | *80CSU0601716A* | Split System | 35600 | 22 | 8.5 | 2.04 | R-454B | 650
215935820 | DAY & NIGHT | C5H3V36*K*AAA* | EVD5X38M17A*+WALLCON | *80CSU0601716A* | Split System | 35400 | 22 | 8.5 | 2.02 | R-454B | 650
215934980 | DAY & NIGHT | C5H3V36*K*AAA* | EVM5X49M21A*+WALLCON | *80CSU0401712A* | Split System | 35600 | 22 | 8.5 | 2.02 | R-454B | 650
215935150 | DAY & NIGHT | C5H3V36*K*AAA* | EVM5X60M21A*+WALLCON | *80CSU0401712A* | Split System | 35600 | 22 | 8.5 | 2.02 | R-454B | 650
215934790 | DAY & NIGHT | C5H3V36*K*AAA* | EVM5X44M21A*+WALLCON | *80CSU0601716A* | Split System | 35600 | 22 | 8.5 | 2.02 | R-454B | 650
215935160 | DAY & NIGHT | C5H3V36*K*AAA* | EVM5X60M21A*+WALLCON | *80CSU0601716A* | Split System | 35600 | 22 | 8.5 | 2.02 | R-454B | 650
215936560 | DAY & NIGHT | C5H3V36*K*AAA* | EVD5X60M21A*+WALLCON | *80CSU0401712A* | Split System | 35600 | 22 | 8.5 | 2.02 | R-454B | 650
215934780 | DAY & NIGHT | C5H3V36*K*AAA* | EVM5X44M21A*+WALLCON | *80CSU0401712A* | Split System | 35600 | 22 | 8.5 | 2.02 | R-454B | 650
215935810 | DAY & NIGHT | C5H3V36*K*AAA* | EVD5X38M17A*+WALLCON | *80CSU0401712A* | Split System | 35400 | 22 | 8.5 | 2.04 | R-454B | 650
215935816 | HEIL | H5H3V36*K*AAA* | EVD5X38M17A*+WALLCON | *80CSU0601716A* | Split System | 35400 | 22 | 8.5 | 2.02 | R-454B | 650
215934776 | HEIL | H5H3V36*K*AAA* | EVM5X44M21A*+WALLCON | *80CSU0401712A* | Split System | 35600 | 22 | 8.5 | 2.02 | R-454B | 650
215936556 | HEIL | H5H3V36*K*AAA* | EVD5X60M21A*+WALLCON | *80CSU0401712A* | Split System | 35600 | 22 | 8.5 | 2.02 | R-454B | 650
215934976 | HEIL | H5H3V36*K*AAA* | EVM5X49M21A*+WALLCON | *80CSU0401712A* | Split System | 35600 | 22 | 8.5 | 2.02 | R-454B | 650
215934786 | HEIL | H5H3V36*K*AAA* | EVM5X44M21A*+WALLCON | *80CSU0601716A* | Split System | 35600 | 22 | 8.5 | 2.02 | R-454B | 650
215935156 | HEIL | H5H3V36*K*AAA* | EVM5X60M21A*+WALLCON | *80CSU0601716A* | Split System | 35600 | 22 | 8.5 | 2.02 | R-454B | 650
215935806 | HEIL | H5H3V36*K*AAA* | EVD5X38M17A*+WALLCON | *80CSU0401712A* | Split System | 35400 | 22 | 8.5 | 2.04 | R-454B | 650
215936566 | HEIL | H5H3V36*K*AAA* | EVD5X60M21A*+WALLCON | *80CSU0601716A* | Split System | 35600 | 22 | 8.5 | 2.04 | R-454B | 650
215935821 | KEEPRITE | C5H3V36*K*AAA* | EVD5X38M17A*+WALLCON | *80CSU0601716A* | Split System | 35400 | 22 | 8.5 | 2.02 | R-454B | 650
215934781 | KEEPRITE | C5H3V36*K*AAA* | EVM5X44M21A*+WALLCON | *80CSU0401712A* | Split System | 35600 | 22 | 8.5 | 2.02 | R-454B | 650
215935151 | KEEPRITE | C5H3V36*K*AAA* | EVM5X60M21A*+WALLCON | *80CSU0401712A* | Split System | 35600 | 22 | 8.5 | 2.02 | R-454B | 650
215935161 | KEEPRITE | C5H3V36*K*AAA* | EVM5X60M21A*+WALLCON | *80CSU0601716A* | Split System | 35600 | 22 | 8.5 | 2.02 | R-454B | 650
215936561 | KEEPRITE | C5H3V36*K*AAA* | EVD5X60M21A*+WALLCON | *80CSU0401712A* | Split System | 35600 | 22 | 8.5 | 2.02 | R-454B | 650
215934791 | KEEPRITE | C5H3V36*K*AAA* | EVM5X44M21A*+WALLCON | *80CSU0601716A* | Split System | 35600 | 22 | 8.5 | 2.02 | R-454B | 650
215934981 | KEEPRITE | C5H3V36*K*AAA* | EVM5X49M21A*+WALLCON | *80CSU0401712A* | Split System | 35600 | 22 | 8.5 | 2.02 | R-454B | 650
215935811 | KEEPRITE | C5H3V36*K*AAA* | EVD5X38M17A*+WALLCON | *80CSU0401712A* | Split System | 35400 | 22 | 8.5 | 2.04 | R-454B | 650
215936571 | KEEPRITE | C5H3V36*K*AAA* | EVD5X60M21A*+WALLCON | *80CSU0601716A* | Split System | 35600 | 22 | 8.5 | 2.04 | R-454B | 650
215935822 | KENMORE | (C,H,T)5H3V36*K*AAA* | EVD5X38M17A*+WALLCON | *80CSU0601716A* | Split System | 35400 | 22 | 8.5 | 2.02 | R-454B | 650
215934782 | KENMORE | (C,H,T)5H3V36*K*AAA* | EVM5X44M21A*+WALLCON | *80CSU0401712A* | Split System | 35600 | 22 | 8.5 | 2.02 | R-454B | 650
215935032 | KENMORE | (C,H,T)5H3V36*K*AAA* | EVM5X49M21A*+WALLCON | *80CTL0901716B* | Split System | 35600 | 22 | 8.5 | 2.02 | R-454B | 650
215934842 | KENMORE | (C,H,T)5H3V36*K*AAA* | EVM5X44M21A*+WALLCON | *80CTL0901716B* | Split System | 35600 | 22 | 8.5 | 2.02 | R-454B | 650
215935152 | KENMORE | (C,H,T)5H3V36*K*AAA* | EVM5X60M21A*+WALLCON | *80CSU0401712A* | Split System | 35600 | 22 | 8.5 | 2.02 | R-454B | 650
215935162 | KENMORE | (C,H,T)5H3V36*K*AAA* | EVM5X60M21A*+WALLCON | *80CSU0601716A* | Split System | 35600 | 22 | 8.5 | 2.02 | R-454B | 650
215936622 | KENMORE | (C,H,T)5H3V36*K*AAA* | EVD5X60M21A*+WALLCON | *80CTL0901716B* | Split System | 35600 | 22 | 8.5 | 2.02 | R-454B | 650
215934792 | KENMORE | (C,H,T)5H3V36*K*AAA* | EVM5X44M21A*+WALLCON | *80CSU0601716A* | Split System | 35600 | 22 | 8.5 | 2.02 | R-454B | 650
215935212 | KENMORE | (C,H,T)5H3V36*K*AAA* | EVM5X60M21A*+WALLCON | *80CTL0901716B* | Split System | 35600 | 22 | 8.5 | 2.02 | R-454B | 650
215936562 | KENMORE | (C,H,T)5H3V36*K*AAA* | EVD5X60M21A*+WALLCON | *80CSU0401712A* | Split System | 35600 | 22 | 8.5 | 2.02 | R-454B | 650
215935812 | KENMORE | (C,H,T)5H3V36*K*AAA* | EVD5X38M17A*+WALLCON | *80CSU0401712A* | Split System | 35400 | 22 | 8.5 | 2.04 | R-454B | 650
215935823 | TEMPSTAR | T5H3V36*K*AAA* | EVD5X38M17A*+WALLCON | *80CSU0601716A* | Split System | 35400 | 22 | 8.5 | 2.02 | R-454B | 650
215934793 | TEMPSTAR | T5H3V36*K*AAA* | EVM5X44M21A*+WALLCON | *80CSU0601716A* | Split System | 35600 | 22 | 8.5 | 2.02 | R-454B | 650
215935163 | TEMPSTAR | T5H3V36*K*AAA* | EVM5X60M21A*+WALLCON | *80CSU0601716A* | Split System | 35600 | 22 | 8.5 | 2.02 | R-454B | 650
215936563 | TEMPSTAR | T5H3V36*K*AAA* | EVD5X60M21A*+WALLCON | *80CSU0401712A* | Split System | 35600 | 22 | 8.5 | 2.02 | R-454B | 650
215934783 | TEMPSTAR | T5H3V36*K*AAA* | EVM5X44M21A*+WALLCON | *80CSU0401712A* | Split System | 35600 | 22 | 8.5 | 2.02 | R-454B | 650
215935153 | TEMPSTAR | T5H3V36*K*AAA* | EVM5X60M21A*+WALLCON | *80CSU0401712A* | Split System | 35600 | 22 | 8.5 | 2.02 | R-454B | 650
215934983 | TEMPSTAR | T5H3V36*K*AAA* | EVM5X49M21A*+WALLCON | *80CSU0401712A* | Split System | 35600 | 22 | 8.5 | 2.02 | R-454B | 650
215935813 | TEMPSTAR | T5H3V36*K*AAA* | EVD5X38M17A*+WALLCON | *80CSU0401712A* | Split System | 35400 | 22 | 8.5 | 2.04 | R-454B | 650
215936573 | TEMPSTAR | T5H3V36*K*AAA* | EVD5X60M21A*+WALLCON | *80CSU0601716A* | Split System | 35600 | 22 | 8.5 | 2.04 | R-454B | 650
216769957 | AMERICAN STANDARD | 5A6H7036A1 | 5TXCC005AS3 | S9V2C080U5PSC | Split System | 32400 | 16 | 8.7 | 2.1 | R-454B | 650
216764432 | TRANE | 5TWX7048A1 | 5PX*CD09AS3 | S9V2C100D5PSC | Split System | 43000 | 16.5 | 8.7 | 2.1 | R-454B | 650
216763561 | AMERICAN STANDARD | 5A6H7024A1 | 5TXCB006AS3 | S9V2B060D3PSC | Split System | 22000 | 17.1 | 8.7 | 1.9 | R-454B | 650
216763653 | AMERICAN STANDARD | 5A6H7036A1 | 5PX*BD06AS3 | S9V2B060D3PSC | Split System | 33000 | 17.1 | 8.7 | 2 | R-454B | 650
216763667 | AMERICAN STANDARD | 5A6H7036A1 | 5PX*BD06AS3 | S9V2B040D3PSC | Split System | 33000 | 17.1 | 8.7 | 2 | R-454B | 650
216763671 | AMERICAN STANDARD | 5A6H7036A1 | 5PX*C005AS3 | S9V2C100U4VSB | Split System | 32200 | 17.1 | 8.7 | 2.1 | R-454B | 650
216763681 | AMERICAN STANDARD | 5A6H7036A1 | 5PX*C005AS3 | S9V2C100U5PSC | Split System | 32200 | 17.1 | 8.7 | 2.1 | R-454B | 650
216763673 | AMERICAN STANDARD | 5A6H7036A1 | 5PX*C005AS3 | S9V2C080U5PSC | Split System | 32400 | 17.1 | 8.7 | 2.1 | R-454B | 650
216763657 | AMERICAN STANDARD | 5A6H7036A1 | 5PX*BD06AS3 | S9V2B080D4PSC | Split System | 33200 | 17.1 | 8.7 | 2.1 | R-454B | 650
216763733 | AMERICAN STANDARD | 5A6H7036A1 | 5PX*CD07AS3 | S9V2C100D5PSC | Split System | 33400 | 17.1 | 8.7 | 2.1 | R-454B | 650
216763735 | AMERICAN STANDARD | 5A6H7036A1 | 5PX*CD07AS3 | S9V2C100D4VSB | Split System | 33400 | 17.1 | 8.7 | 2.1 | R-454B | 650
216763942 | AMERICAN STANDARD | 5A6H7048A1 | 5PX*CD09AS3 | S9V2C100D4VSB | Split System | 43000 | 17.1 | 8.7 | 2.1 | R-454B | 650
216763944 | AMERICAN STANDARD | 5A6H7048A1 | 5PX*CD09AS3 | S9V2C100D5PSC | Split System | 43000 | 17.1 | 8.7 | 2.1 | R-454B | 650
216763560 | TRANE | 5TWR7024A1 | 5TXCB006AS3 | S9V2B060D3PSC | Split System | 22000 | 17.1 | 8.7 | 1.9 | R-454B | 650
216763666 | TRANE | 5TWR7036A1 | 5PX*BD06AS3 | S9V2B040D3PSC | Split System | 33000 | 17.1 | 8.7 | 2 | R-454B | 650
216764274 | TRANE | 5TWX7036A1 | 5PX*BD06AS3 | S9V2B060D3PSC | Split System | 33000 | 17.1 | 8.7 | 2 | R-454B | 650
216764276 | TRANE | 5TWX7036A1 | 5PX*BD06AS3 | S9V2B080D4PSC | Split System | 33000 | 17.1 | 8.7 | 2 | R-454B | 650
216763652 | TRANE | 5TWR7036A1 | 5PX*BD06AS3 | S9V2B060D3PSC | Split System | 33000 | 17.1 | 8.7 | 2 | R-454B | 650
216764283 | TRANE | 5TWX7036A1 | 5PX*C005AS3 | S9V2C080U5PSC | Split System | 32200 | 17.1 | 8.7 | 2.1 | R-454B | 650
216763680 | TRANE | 5TWR7036A1 | 5PX*C005AS3 | S9V2C100U5PSC | Split System | 32200 | 17.1 | 8.7 | 2.1 | R-454B | 650
216764284 | TRANE | 5TWX7036A1 | 5PX*C005AS3 | S9V2C100U4VSB | Split System | 32200 | 17.1 | 8.7 | 2.1 | R-454B | 650
216764391 | TRANE | 5TWX7036A1 | 5TXCC005AS3 | S9V2C100U5PSC | Split System | 32200 | 17.1 | 8.7 | 2.1 | R-454B | 650
216764392 | TRANE | 5TWX7036A1 | 5TXCC005AS3 | S9V2C100U4VSB | Split System | 32200 | 17.1 | 8.7 | 2.1 | R-454B | 650
216763670 | TRANE | 5TWR7036A1 | 5PX*C005AS3 | S9V2C100U4VSB | Split System | 32200 | 17.1 | 8.7 | 2.1 | R-454B | 650
216763672 | TRANE | 5TWR7036A1 | 5PX*C005AS3 | S9V2C080U5PSC | Split System | 32400 | 17.1 | 8.7 | 2.1 | R-454B | 650
216763656 | TRANE | 5TWR7036A1 | 5PX*BD06AS3 | S9V2B080D4PSC | Split System | 33200 | 17.1 | 8.7 | 2.1 | R-454B | 650
216763732 | TRANE | 5TWR7036A1 | 5PX*CD07AS3 | S9V2C100D5PSC | Split System | 33400 | 17.1 | 8.7 | 2.1 | R-454B | 650
216763734 | TRANE | 5TWR7036A1 | 5PX*CD07AS3 | S9V2C100D4VSB | Split System | 33400 | 17.1 | 8.7 | 2.1 | R-454B | 650
216763941 | TRANE | 5TWR7048A1 | 5PX*CD09AS3 | S9V2C100D4VSB | Split System | 43000 | 17.1 | 8.7 | 2.1 | R-454B | 650
216763943 | TRANE | 5TWR7048A1 | 5PX*CD09AS3 | S9V2C100D5PSC | Split System | 43000 | 17.1 | 8.7 | 2.1 | R-454B | 650
216764240 | TRANE | 5TWX7036A1 | 5PX*B006AS3 | S9V2B080U4PSC | Split System | 33200 | 17.5 | 8.7 | 2.1 | R-454B | 650
216764241 | TRANE | 5TWX7036A1 | 5PX*B006AS3 | S9V2B060U4PSC | Split System | 33200 | 17.5 | 8.7 | 2.1 | R-454B | 650
216764242 | TRANE | 5TWX7036A1 | 5PX*B006AS3 | S9V2B060U3VSB | Split System | 33200 | 17.5 | 8.7 | 2.1 | R-454B | 650
216764373 | TRANE | 5TWX7036A1 | 5TXCB006AS3 | S9V2B060U3VSB | Split System | 33200 | 17.5 | 8.7 | 2.1 | R-454B | 650
216764314 | TRANE | 5TWX7036A1 | 5PX*CD07AS3 | S9V2C100D5PSC | Split System | 33400 | 17.5 | 8.7 | 2.1 | R-454B | 650
216764310 | TRANE | 5TWX7036A1 | 5PX*CD07AS3 | S9V2C100D4VSB | Split System | 33400 | 17.5 | 8.7 | 2.1 | R-454B | 650
216764318 | TRANE | 5TWX7036A1 | 5PX*CD09AS3 | S9V2C100D5PSC | Split System | 33600 | 18 | 8.7 | 2.1 | R-454B | 650
216764319 | TRANE | 5TWX7036A1 | 5PX*CD09AS3 | S9V2C100D4VSB | Split System | 33600 | 18 | 8.7 | 2.1 | R-454B | 650
215912232 | CHAMPION HEATING AND COOLING | HH824E2S11 | CTM36B5ADS1 | TM9Y060B12MP11 | Split System | 23000 | 17 | 9 | 2 | R-454B | 650
215912239 | CHAMPION HEATING AND COOLING | HH824E2S11 | CTM36B5ADS1 | TM9E060B12MP12 | Split System | 23000 | 17 | 9 | 2 | R-454B | 650
215912257 | COLEMAN | HH824E2S11 | CTM36B5ADS1 | TM9E060B12MP12 | Split System | 23000 | 17 | 9 | 2 | R-454B | 650
215912250 | COLEMAN | HH824E2S11 | CTM36B5ADS1 | TM9Y060B12MP11 | Split System | 23000 | 17 | 9 | 2 | R-454B | 650
215912245 | FRASER-JOHNSTON | HH824E2S11 | CTM36B5ADS1 | TM9E060B12MP12 | Split System | 23000 | 17 | 9 | 2 | R-454B | 650
215912238 | FRASER-JOHNSTON | HH824E2S11 | CTM36B5ADS1 | TM9Y060B12MP11 | Split System | 23000 | 17 | 9 | 2 | R-454B | 650
215912233 | JOHNSON CONTROLS | HH824E2S11 | CTM36B5ADS1 | TM9E060B12MP12 | Split System | 23000 | 17 | 9 | 2 | R-454B | 650
215912262 | JOHNSON CONTROLS | HH824E2S11 | CTM36B5ADS1 | TM9Y060B12MP11 | Split System | 23000 | 17 | 9 | 2 | R-454B | 650
214807726 | LUXAIRE | HH824E2S11 | CTM36B5ADS1 | LPLC080B12MP13 | Split System | 23000 | 17 | 9 | 2 | R-454B | 650
215912244 | LUXAIRE | HH824E2S11 | CTM36B5ADS1 | TM9Y060B12MP11 | Split System | 23000 | 17 | 9 | 2 | R-454B | 650
215912251 | LUXAIRE | HH824E2S11 | CTM36B5ADS1 | TM9E060B12MP12 | Split System | 23000 | 17 | 9 | 2 | R-454B | 650
216764448 | TRANE | 5TWX7048A1 | 5PX*D010AS3 | S9V2C100U5PSC | Split System | 43000 | 17 | 9 | 2.1 | R-454B | 650
215912269 | YORK | HH824E2S11 | CTM36B5ADS1 | TM9E060B12MP12 | Split System | 23000 | 17 | 9 | 2 | R-454B | 650
215912268 | YORK | HH824E2S11 | CTM36B5ADS1 | TM9Y060B12MP11 | Split System | 23000 | 17 | 9 | 2 | R-454B | 650
216763557 | AMERICAN STANDARD | 5A6H7024A1 | 5TXCB006AS3 | S9V2B080D4PSC | Split System | 22400 | 17.1 | 9 | 2 | R-454B | 650
216763563 | AMERICAN STANDARD | 5A6H7024A1 | 5TXCB006AS3 | S9V2B040D3PSC | Split System | 22600 | 17.1 | 9 | 2 | R-454B | 650
216763629 | AMERICAN STANDARD | 5A6H7036A1 | 5PX*B006AS3 | S9V2B040U3PSC | Split System | 33000 | 17.1 | 9 | 2.1 | R-454B | 650
216763880 | AMERICAN STANDARD | 5A6H7036A1 | 5TXCB006AS3 | S9V2B040U3PSC | Split System | 33000 | 17.1 | 9 | 2.1 | R-454B | 650
216763613 | AMERICAN STANDARD | 5A6H7036A1 | 5PX*B006AS3 | S9V2B080U4PSC | Split System | 33200 | 17.1 | 9 | 2.1 | R-454B | 650
216763623 | AMERICAN STANDARD | 5A6H7036A1 | 5PX*B006AS3 | S9V2B060U4PSC | Split System | 33200 | 17.1 | 9 | 2.1 | R-454B | 650
216763625 | AMERICAN STANDARD | 5A6H7036A1 | 5PX*B006AS3 | S9V2B060U3VSB | Split System | 33200 | 17.1 | 9 | 2.1 | R-454B | 650
216763857 | AMERICAN STANDARD | 5A6H7036A1 | 5TXCB006AS3 | S9V2B060U4PSC | Split System | 33200 | 17.1 | 9 | 2.1 | R-454B | 650
216763859 | AMERICAN STANDARD | 5A6H7036A1 | 5TXCB006AS3 | S9V2B060U3VSB | Split System | 33200 | 17.1 | 9 | 2.1 | R-454B | 650
216763855 | AMERICAN STANDARD | 5A6H7036A1 | 5TXCB006AS3 | S9V2B080U4PSC | Split System | 33400 | 17.1 | 9 | 2.1 | R-454B | 650
216763898 | AMERICAN STANDARD | 5A6H7036A1 | 5TXCC007AS3 | S9V2C100U5PSC | Split System | 33600 | 17.1 | 9 | 2.1 | R-454B | 650
216763703 | AMERICAN STANDARD | 5A6H7036A1 | 5PX*C007AS3 | S9V2C100U5PSC | Split System | 33600 | 17.1 | 9 | 2.1 | R-454B | 650
216763900 | AMERICAN STANDARD | 5A6H7036A1 | 5TXCC007AS3 | S9V2C100U4VSB | Split System | 33600 | 17.1 | 9 | 2.1 | R-454B | 650
216763701 | AMERICAN STANDARD | 5A6H7036A1 | 5PX*C007AS3 | S9V2C100U4VSB | Split System | 33600 | 17.1 | 9 | 2.1 | R-454B | 650
216763902 | AMERICAN STANDARD | 5A6H7036A1 | 5TXCC007AS3 | S9V2C080U5PSC | Split System | 33800 | 17.1 | 9 | 2.2 | R-454B | 650
216763713 | AMERICAN STANDARD | 5A6H7036A1 | 5PX*C009AS3 | S9V2C100U4VSB | Split System | 34000 | 17.1 | 9 | 2.2 | R-454B | 650
216763711 | AMERICAN STANDARD | 5A6H7036A1 | 5PX*C009AS3 | S9V2C100U5PSC | Split System | 34000 | 17.1 | 9 | 2.2 | R-454B | 650
216769995 | AMERICAN STANDARD | 5A6H7036A1 | 5TXCC009AS3 | S9V2C100U5PSC | Split System | 34000 | 17.1 | 9 | 2.2 | R-454B | 650
216770005 | AMERICAN STANDARD | 5A6H7036A1 | 5TXCD008AS3 | S9V2D120U5PSC | Split System | 34000 | 17.1 | 9 | 2.2 | R-454B | 650
216763699 | AMERICAN STANDARD | 5A6H7036A1 | 5PX*C007AS3 | S9V2C080U5PSC | Split System | 34200 | 17.1 | 9 | 2.2 | R-454B | 650
216763936 | AMERICAN STANDARD | 5A6H7048A1 | 5PX*C009AS3 | S9V2C100U5PSC | Split System | 43000 | 17.1 | 9 | 2.2 | R-454B | 650
216763964 | AMERICAN STANDARD | 5A6H7048A1 | 5PX*D010AS3 | S9V2C100U4VSB | Split System | 43000 | 17.1 | 9 | 2.2 | R-454B | 650
216763962 | AMERICAN STANDARD | 5A6H7048A1 | 5PX*D010AS3 | S9V2C100U5PSC | Split System | 43000 | 17.1 | 9 | 2.2 | R-454B | 650
216764211 | TRANE | 5TWX7024A1 | 5TXCB006AS3 | S9V2B060D3PSC | Split System | 22400 | 17.1 | 9 | 2 | R-454B | 650
216764213 | TRANE | 5TWX7024A1 | 5TXCB006AS3 | S9V2B080D4PSC | Split System | 22400 | 17.1 | 9 | 2 | R-454B | 650
216763556 | TRANE | 5TWR7024A1 | 5TXCB006AS3 | S9V2B080D4PSC | Split System | 22400 | 17.1 | 9 | 2 | R-454B | 650
216764210 | TRANE | 5TWX7024A1 | 5TXCB006AS3 | S9V2B040D3PSC | Split System | 22600 | 17.1 | 9 | 2 | R-454B | 650
216763562 | TRANE | 5TWR7024A1 | 5TXCB006AS3 | S9V2B040D3PSC | Split System | 22600 | 17.1 | 9 | 2 | R-454B | 650
216763628 | TRANE | 5TWR7036A1 | 5PX*B006AS3 | S9V2B040U3PSC | Split System | 33000 | 17.1 | 9 | 2.1 | R-454B | 650
216763879 | TRANE | 5TWR7036A1 | 5TXCB006AS3 | S9V2B040U3PSC | Split System | 33000 | 17.1 | 9 | 2.1 | R-454B | 650
216763624 | TRANE | 5TWR7036A1 | 5PX*B006AS3 | S9V2B060U3VSB | Split System | 33200 | 17.1 | 9 | 2.1 | R-454B | 650
216763612 | TRANE | 5TWR7036A1 | 5PX*B006AS3 | S9V2B080U4PSC | Split System | 33200 | 17.1 | 9 | 2.1 | R-454B | 650
216763622 | TRANE | 5TWR7036A1 | 5PX*B006AS3 | S9V2B060U4PSC | Split System | 33200 | 17.1 | 9 | 2.1 | R-454B | 650
216763856 | TRANE | 5TWR7036A1 | 5TXCB006AS3 | S9V2B060U4PSC | Split System | 33200 | 17.1 | 9 | 2.1 | R-454B | 650
216763858 | TRANE | 5TWR7036A1 | 5TXCB006AS3 | S9V2B060U3VSB | Split System | 33200 | 17.1 | 9 | 2.1 | R-454B | 650
216763854 | TRANE | 5TWR7036A1 | 5TXCB006AS3 | S9V2B080U4PSC | Split System | 33400 | 17.1 | 9 | 2.1 | R-454B | 650
216763700 | TRANE | 5TWR7036A1 | 5PX*C007AS3 | S9V2C100U4VSB | Split System | 33600 | 17.1 | 9 | 2.1 | R-454B | 650
216763702 | TRANE | 5TWR7036A1 | 5PX*C007AS3 | S9V2C100U5PSC | Split System | 33600 | 17.1 | 9 | 2.1 | R-454B | 650
216763897 | TRANE | 5TWR7036A1 | 5TXCC007AS3 | S9V2C100U5PSC | Split System | 33600 | 17.1 | 9 | 2.1 | R-454B | 650
216763899 | TRANE | 5TWR7036A1 | 5TXCC007AS3 | S9V2C100U4VSB | Split System | 33600 | 17.1 | 9 | 2.1 | R-454B | 650
216763901 | TRANE | 5TWR7036A1 | 5TXCC007AS3 | S9V2C080U5PSC | Split System | 33800 | 17.1 | 9 | 2.2 | R-454B | 650
216763710 | TRANE | 5TWR7036A1 | 5PX*C009AS3 | S9V2C100U5PSC | Split System | 34000 | 17.1 | 9 | 2.2 | R-454B | 650
216763712 | TRANE | 5TWR7036A1 | 5PX*C009AS3 | S9V2C100U4VSB | Split System | 34000 | 17.1 | 9 | 2.2 | R-454B | 650
216769980 | TRANE | 5TWR7036A1 | 5TXCC009AS3 | S9V2C100U4VSB | Split System | 34000 | 17.1 | 9 | 2.2 | R-454B | 650
216763698 | TRANE | 5TWR7036A1 | 5PX*C007AS3 | S9V2C080U5PSC | Split System | 34200 | 17.1 | 9 | 2.2 | R-454B | 650
216763963 | TRANE | 5TWR7048A1 | 5PX*D010AS3 | S9V2C100U4VSB | Split System | 43000 | 17.1 | 9 | 2.2 | R-454B | 650
216763961 | TRANE | 5TWR7048A1 | 5PX*D010AS3 | S9V2C100U5PSC | Split System | 43000 | 17.1 | 9 | 2.2 | R-454B | 650
216763935 | TRANE | 5TWR7048A1 | 5PX*C009AS3 | S9V2C100U5PSC | Split System | 43000 | 17.1 | 9 | 2.2 | R-454B | 650
216764244 | TRANE | 5TWX7036A1 | 5PX*B006AS3 | S9V2B040U3PSC | Split System | 33000 | 17.5 | 9 | 2.1 | R-454B | 650
216764371 | TRANE | 5TWX7036A1 | 5TXCB006AS3 | S9V2B040U3PSC | Split System | 33000 | 17.5 | 9 | 2.1 | R-454B | 650
216764375 | TRANE | 5TWX7036A1 | 5TXCB006AS3 | S9V2B080U4PSC | Split System | 33400 | 17.5 | 9 | 2.1 | R-454B | 650
216764290 | TRANE | 5TWX7036A1 | 5PX*C007AS3 | S9V2C100U4VSB | Split System | 33600 | 17.5 | 9 | 2.1 | R-454B | 650
216764289 | TRANE | 5TWX7036A1 | 5PX*C007AS3 | S9V2C100U5PSC | Split System | 33600 | 17.5 | 9 | 2.1 | R-454B | 650
216764400 | TRANE | 5TWX7036A1 | 5TXCC007AS3 | S9V2C100U4VSB | Split System | 33600 | 17.5 | 9 | 2.1 | R-454B | 650
216764401 | TRANE | 5TWX7036A1 | 5TXCC007AS3 | S9V2C100U5PSC | Split System | 33600 | 17.5 | 9 | 2.1 | R-454B | 650
216764407 | TRANE | 5TWX7036A1 | 5TXCC009AS3 | S9V2C100U5PSC | Split System | 34000 | 17.5 | 9 | 2.2 | R-454B | 650
216764304 | TRANE | 5TWX7036A1 | 5PX*C009AS3 | S9V2C100U5PSC | Split System | 34000 | 17.5 | 9 | 2.2 | R-454B | 650
216764408 | TRANE | 5TWX7036A1 | 5TXCC009AS3 | S9V2C100U4VSB | Split System | 34000 | 17.5 | 9 | 2.2 | R-454B | 650
216764299 | TRANE | 5TWX7036A1 | 5PX*C009AS3 | S9V2C100U4VSB | Split System | 34000 | 17.5 | 9 | 2.2 | R-454B | 650
214650201 | CHAMPION HEATING AND COOLING | HH824E2S11 | CTU36B5XDS1+TXV | TPLC080B12MP13 | Split System | 23000 | 18 | 9 | 2 | R-454B | 650
214650210 | COLEMAN | HH824E2S11 | CTU36B5XDS1+TXV | CPLC080B12MP13 | Split System | 23000 | 18 | 9 | 2 | R-454B | 650
214650824 | COLEMAN | HH860E2S11 | CTU60D5XGS1+TXV | Z8ES130D20SMPS1 | Split System | 45000 | 18 | 9 | 2 | R-454B | 650
214650198 | FRASER-JOHNSTON | HH824E2S11 | CTU36B5XDS1+TXV | TPLC080B12MP13 | Split System | 23000 | 18 | 9 | 2 | R-454B | 650
214650830 | FRASER-JOHNSTON | HH860E2S11 | CTU60D5XGS1+TXV | Z8ES130D20SMPS1 | Split System | 45000 | 18 | 9 | 2 | R-454B | 650
214650836 | JOHNSON CONTROLS | HH860E2S11 | CTU60D5XGS1+TXV | Z8ES130D20SMPS1 | Split System | 45000 | 18 | 9 | 2 | R-454B | 650
214650215 | LUXAIRE | HH824E2S11 | CTU36B5XDS1+TXV | LPLC080B12MP13 | Split System | 23000 | 18 | 9 | 2 | R-454B | 650
214650193 | LUXAIRE | HH824E2S11 | CTU36B5XDS1+TXV | TPLC080B12MP13 | Split System | 23000 | 18 | 9 | 2 | R-454B | 650
214650827 | LUXAIRE | HH860E2S11 | CTU60D5XGS1+TXV | Z8ES130D20SMPS1 | Split System | 45000 | 18 | 9 | 2 | R-454B | 650
216764399 | TRANE | 5TWX7036A1 | 5TXCC007AS3 | S9V2C080U5PSC | Split System | 33800 | 18 | 9 | 2.1 | R-454B | 650
216764291 | TRANE | 5TWX7036A1 | 5PX*C007AS3 | S9V2C080U5PSC | Split System | 34000 | 18 | 9 | 2.2 | R-454B | 650
216764324 | TRANE | 5TWX7036A1 | 5PX*D008AS3 | S9V2D120U5PSC | Split System | 34000 | 18 | 9 | 2.2 | R-454B | 650
216764412 | TRANE | 5TWX7036A1 | 5TXCD008AS3 | S9V2D120U5PSC | Split System | 34000 | 18 | 9 | 2.2 | R-454B | 650
214650174 | YORK | HH824E2S11 | CTU36B5XDS1+TXV | YPLC080B12MP13 | Split System | 23000 | 18 | 9 | 2 | R-454B | 650
214650169 | YORK | HH824E2S11 | CTU36B5XDS1+TXV | TPLC080B12MP13 | Split System | 23000 | 18 | 9 | 2 | R-454B | 650
214650319 | YORK | HH860E2S11 | CTU60D5XGS1+TXV | Y81E130D20SMPS1 | Split System | 45000 | 18 | 9 | 2 | R-454B | 650
214650953 | CHAMPION HEATING AND COOLING | HH860E2S11 | CTU60D5XHS1+TXV | Z8ES130D20SMPS1 | Split System | 54000 | 19 | 9 | 2 | R-454B | 650
214650944 | COLEMAN | HH860E2S11 | CTU60D5XHS1+TXV | Z8ES130D20SMPS1 | Split System | 54000 | 19 | 9 | 2 | R-454B | 650
214650950 | FRASER-JOHNSTON | HH860E2S11 | CTU60D5XHS1+TXV | Z8ES130D20SMPS1 | Split System | 54000 | 19 | 9 | 2 | R-454B | 650
214807833 | FRASER-JOHNSTON | HH860E2S11 | CTU60D5XHS1+JMET18DS2N1+TXV |  | Split System | 54000 | 19 | 9 | 2 | R-454B | 650
214807691 | LUXAIRE | HH824E2S11 | CTU36B5XDS1+JMET08BS2N1+TXV |  | Split System | 23000 | 19 | 9 | 2 | R-454B | 650
214650947 | LUXAIRE | HH860E2S11 | CTU60D5XHS1+TXV | Z8ES130D20SMPS1 | Split System | 54000 | 19 | 9 | 2 | R-454B | 650
214807837 | LUXAIRE | HH860E2S11 | CTU60D5XHS1+JMVT20DC2N1+TXV |  | Split System | 54500 | 19 | 9 | 2 | R-454B | 650
214650348 | YORK | HH860E2S11 | CTU60D5XHS1+TXV | Y81E130D20SMPS1 | Split System | 54000 | 19 | 9 | 2 | R-454B | 650
214807389 | YORK | HH860E2S11 | CTU60D5XHS1+JMVT20DC2N1+TXV |  | Split System | 54500 | 19 | 9 | 2 | R-454B | 650
215933802 | KENMORE | (C,H,T)5H3V36*K*AAA* | ESH5X60M12A*+WALLCON | *80CTL0902120B* | Split System | 34200 | 19.5 | 9 | 1.96 | R-454B | 650
215912261 | CHAMPION HEATING AND COOLING | HH824E2S11 | CTM36B5ADS1 | TM9E080B12MP12 | Split System | 23000 | 17 | 9.5 | 2 | R-454B | 650
215912243 | COLEMAN | HH824E2S11 | CTM36B5ADS1 | TM9E080B12MP12 | Split System | 23000 | 17 | 9.5 | 2 | R-454B | 650
215912231 | FRASER-JOHNSTON | HH824E2S11 | CTM36B5ADS1 | TM9E080B12MP12 | Split System | 23000 | 17 | 9.5 | 2 | R-454B | 650
215912256 | JOHNSON CONTROLS | HH824E2S11 | CTM36B5ADS1 | TM9E080B12MP12 | Split System | 23000 | 17 | 9.5 | 2 | R-454B | 650
215912237 | LUXAIRE | HH824E2S11 | CTM36B5ADS1 | TM9E080B12MP12 | Split System | 23000 | 17 | 9.5 | 2 | R-454B | 650
215912267 | YORK | HH824E2S11 | CTM36B5ADS1 | TM9E080B12MP12 | Split System | 23000 | 17 | 9.5 | 2 | R-454B | 650
214810242 | CHAMPION HEATING AND COOLING | HH824E2S11 | CTM36B5ADS1 | TM8E100B12MP11 | Split System | 23000 | 18 | 9.5 | 2 | R-454B | 650
214651393 | CHAMPION HEATING AND COOLING | HH824E2S11 | CTU36B5XDS1+TXV | TM9Y080B12MP11 | Split System | 23000 | 18 | 9.5 | 2 | R-454B | 650
214810248 | CHAMPION HEATING AND COOLING | HH824E2S11 | CTM36B5ADS1 | TM8E080B12MP11 | Split System | 23000 | 18 | 9.5 | 2 | R-454B | 650
215912234 | CHAMPION HEATING AND COOLING | HH824E2S11 | CTM36B5ADS1 | TM9Y080B12MP11 | Split System | 23000 | 18 | 9.5 | 2 | R-454B | 650
215912255 | CHAMPION HEATING AND COOLING | HH824E2S11 | CTM36B5ADS1 | TM8Y080B12MP11 | Split System | 23000 | 18 | 9.5 | 2 | R-454B | 650
214810233 | COLEMAN | HH824E2S11 | CTM36B5ADS1 | TM8E080B12MP11 | Split System | 23000 | 18 | 9.5 | 2 | R-454B | 650
214807734 | COLEMAN | HH824E2S11 | CTM36B5ADS1 | TMLE100B12MP11 | Split System | 23000 | 18 | 9.5 | 2 | R-454B | 650
214810229 | COLEMAN | HH824E2S11 | CTM36B5ADS1 | TM8E100B12MP11 | Split System | 23000 | 18 | 9.5 | 2 | R-454B | 650
215912236 | COLEMAN | HH824E2S11 | CTM36B5ADS1 | TM8Y080B12MP11 | Split System | 23000 | 18 | 9.5 | 2 | R-454B | 650
215912252 | COLEMAN | HH824E2S11 | CTM36B5ADS1 | TM9Y080B12MP11 | Split System | 23000 | 18 | 9.5 | 2 | R-454B | 650
214421541 | COLEMAN | HH860E2S11 | CTM60D5CGS1+JMET18DS2N1 |  | Split System | 45500 | 18 | 9.5 | 2 | R-454B | 650
214810224 | FRASER-JOHNSTON | HH824E2S11 | CTM36B5ADS1 | TM8E080B12MP11 | Split System | 23000 | 18 | 9.5 | 2 | R-454B | 650
214650367 | FRASER-JOHNSTON | HH824E2S11 | CTU36B5XDS1+TXV | TM9Y060B12MP11 | Split System | 23000 | 18 | 9.5 | 2 | R-454B | 650
214651390 | FRASER-JOHNSTON | HH824E2S11 | CTU36B5XDS1+TXV | TM9Y080B12MP11 | Split System | 23000 | 18 | 9.5 | 2 | R-454B | 650
214807687 | FRASER-JOHNSTON | HH824E2S11 | CTM36B5ADS1 | TMLE080B12MP11 | Split System | 23000 | 18 | 9.5 | 2 | R-454B | 650
214807828 | FRASER-JOHNSTON | HH824E2S11 | CTU30B5XCS1+JMET12BS2N1+TXV |  | Split System | 23000 | 18 | 9.5 | 2 | R-454B | 650
215912260 | FRASER-JOHNSTON | HH824E2S11 | CTM36B5ADS1 | TM8Y080B12MP11 | Split System | 23000 | 18 | 9.5 | 2 | R-454B | 650
214651172 | FRASER-JOHNSTON | HH824E2S11 | CTU36B5XDS1+TXV | TM9E060B12MP12 | Split System | 23000 | 18 | 9.5 | 2 | R-454B | 650
215912240 | FRASER-JOHNSTON | HH824E2S11 | CTM36B5ADS1 | TM9Y080B12MP11 | Split System | 23000 | 18 | 9.5 | 2 | R-454B | 650
214650375 | JOHNSON CONTROLS | HH824E2S11 | CTU36B5XDS1+TXV | TM9Y060B12MP11 | Split System | 23000 | 18 | 9.5 | 2 | R-454B | 650
214651396 | JOHNSON CONTROLS | HH824E2S11 | CTU36B5XDS1+TXV | TM9Y080B12MP11 | Split System | 23000 | 18 | 9.5 | 2 | R-454B | 650
214810243 | JOHNSON CONTROLS | HH824E2S11 | CTM36B5ADS1 | TM8E080B12MP11 | Split System | 23000 | 18 | 9.5 | 2 | R-454B | 650
215912228 | JOHNSON CONTROLS | HH824E2S11 | CTM36B5ADS1 | TM9Y080B12MP11 | Split System | 23000 | 18 | 9.5 | 2 | R-454B | 650
215912249 | JOHNSON CONTROLS | HH824E2S11 | CTM36B5ADS1 | TM8Y080B12MP11 | Split System | 23000 | 18 | 9.5 | 2 | R-454B | 650
214807735 | LUXAIRE | HH824E2S11 | CTM36B5ADS1 | TMLE100B12MP11 | Split System | 23000 | 18 | 9.5 | 2 | R-454B | 650
214810223 | LUXAIRE | HH824E2S11 | CTM36B5ADS1 | TM8E100B12MP11 | Split System | 23000 | 18 | 9.5 | 2 | R-454B | 650
214650706 | LUXAIRE | HH824E2S11 | CTU36B5XDS1+TXV | TM9E080B12MP12 | Split System | 23000 | 18 | 9.5 | 2 | R-454B | 650
214651169 | LUXAIRE | HH824E2S11 | CTU36B5XDS1+TXV | TM9E060B12MP12 | Split System | 23000 | 18 | 9.5 | 2 | R-454B | 650
214810230 | LUXAIRE | HH824E2S11 | CTM36B5ADS1 | TM8E080B12MP11 | Split System | 23000 | 18 | 9.5 | 2 | R-454B | 650
215912230 | LUXAIRE | HH824E2S11 | CTM36B5ADS1 | TM8Y080B12MP11 | Split System | 23000 | 18 | 9.5 | 2 | R-454B | 650
215912246 | LUXAIRE | HH824E2S11 | CTM36B5ADS1 | TM9Y080B12MP11 | Split System | 23000 | 18 | 9.5 | 2 | R-454B | 650
214651388 | LUXAIRE | HH824E2S11 | CTU36B5XDS1+TXV | TM9Y080B12MP11 | Split System | 23000 | 18 | 9.5 | 2 | R-454B | 650
214807383 | YORK | HH824E2S11 | CTU30B5XCS1+JMET08BS2N1+TXV |  | Split System | 23000 | 18 | 9.5 | 2 | R-454B | 650
214807368 | YORK | HH824E2S11 | CTM36B5ADS1 | TMLE100B12MP11 | Split System | 23000 | 18 | 9.5 | 2 | R-454B | 650
214810253 | YORK | HH824E2S11 | CTM36B5ADS1 | TM8E080B12MP11 | Split System | 23000 | 18 | 9.5 | 2 | R-454B | 650
214650281 | YORK | HH824E2S11 | CTU36B5XDS1+TXV | TM9E080B12MP12 | Split System | 23000 | 18 | 9.5 | 2 | R-454B | 650
214650410 | YORK | HH824E2S11 | CTU36B5XDS1+TXV | TM9E060B12MP12 | Split System | 23000 | 18 | 9.5 | 2 | R-454B | 650
214650477 | YORK | HH824E2S11 | CTU36B5XDS1+TXV | TM9Y080B12MP11 | Split System | 23000 | 18 | 9.5 | 2 | R-454B | 650
214807387 | YORK | HH824E2S11 | CTU30B5XCS1+JMET12BS2N1+TXV |  | Split System | 23000 | 18 | 9.5 | 2 | R-454B | 650
214810252 | YORK | HH824E2S11 | CTM36B5ADS1 | TM8E100B12MP11 | Split System | 23000 | 18 | 9.5 | 2 | R-454B | 650
215912266 | YORK | HH824E2S11 | CTM36B5ADS1 | TM8Y080B12MP11 | Split System | 23000 | 18 | 9.5 | 2 | R-454B | 650
215912263 | YORK | HH824E2S11 | CTM36B5ADS1 | TM9Y080B12MP11 | Split System | 23000 | 18 | 9.5 | 2 | R-454B | 650
214809150 | CHAMPION HEATING AND COOLING | HH860E2S11 | CTU60D5XGS1+JMVT20DC2N1+TXV |  | Split System | 45500 | 19 | 9.5 | 2 | R-454B | 650
214807712 | FRASER-JOHNSTON | HH824E2S11 | CTU36B5XDS1+JMET12BS2N1+TXV |  | Split System | 23000 | 19 | 9.5 | 2 | R-454B | 650
214809164 | FRASER-JOHNSTON | HH860E2S11 | CTU60D5XGS1+JME18D2SN1+TXV |  | Split System | 46000 | 19 | 9.5 | 2 | R-454B | 650
214809153 | LUXAIRE | HH860E2S11 | CTU60D5XGS1+JMC20D2SN1+TXV |  | Split System | 46000 | 19 | 9.5 | 2 | R-454B | 650
214807640 | YORK | HH860E2S11 | CTU60D5XGS1+JMC20D2SN1+TXV |  | Split System | 46000 | 19 | 9.5 | 2 | R-454B | 650
215932562 | KENMORE | (C,H,T)5H3V36*K*AAA* | EA*5X60M24A*+WALLCON | *80CTL1102120B* | Split System | 34000 | 20.5 | 9.5 | 2.04 | R-454B | 650
215932592 | KENMORE | (C,H,T)5H3V36*K*AAA* | EA*5X60M24A*+WALLCON | *95CSU1002122B* | Split System | 34000 | 20.5 | 9.5 | 2.04 | R-454B | 650
215932572 | KENMORE | (C,H,T)5H3V36*K*AAA* | EA*5X60M24A*+WALLCON | *80CTL1352422B* | Split System | 34000 | 20.5 | 9.5 | 2.06 | R-454B | 650
215932642 | KENMORE | (C,H,T)5H3V36*K*AAA* | EA*5X60M24A*+WALLCON | *96CTN1002122B* | Split System | 34000 | 20.5 | 9.5 | 2.06 | R-454B | 650
215932652 | KENMORE | (C,H,T)5H3V36*K*AAA* | EA*5X60M24A*+WALLCON | *96CTN1202422B* | Split System | 34000 | 20.5 | 9.5 | 2.06 | R-454B | 650
215932622 | KENMORE | (C,H,T)5H3V36*K*AAA* | EA*5X60M24A*+WALLCON | *97CMN1002122B* | Split System | 34000 | 20.5 | 9.5 | 2.06 | R-454B | 650
215932552 | KENMORE | (C,H,T)5H3V36*K*AAA* | EA*5X60M24A*+WALLCON | *80CTL0902120B* | Split System | 34000 | 20.5 | 9.5 | 2.06 | R-454B | 650
215932812 | KENMORE | (C,H,T)5H3V36*K*AAA* | EA*5X61M21A*+WALLCON | *97CMN1002122B* | Split System | 34400 | 20.5 | 9.5 | 2.06 | R-454B | 650
215932842 | KENMORE | (C,H,T)5H3V36*K*AAA* | EA*5X61M21A*+WALLCON | *96CTN1002122B* | Split System | 34400 | 20.5 | 9.5 | 2.06 | R-454B | 650
215932742 | KENMORE | (C,H,T)5H3V36*K*AAA* | EA*5X61M21A*+WALLCON | *80CTL1102120B* | Split System | 34400 | 20.5 | 9.5 | 2.06 | R-454B | 650
215932732 | KENMORE | (C,H,T)5H3V36*K*AAA* | EA*5X61M21A*+WALLCON | *80CTL0902120B* | Split System | 34400 | 20.5 | 9.5 | 2.06 | R-454B | 650
215932862 | KENMORE | (C,H,T)5H3V36*K*AAA* | EA*5X61M24A*+WALLCON | *80CTL0702120B* | Split System | 34400 | 20.5 | 9.5 | 2.06 | R-454B | 650
215932892 | KENMORE | (C,H,T)5H3V36*K*AAA* | EA*5X61M24A*+WALLCON | *95CSU0802120B* | Split System | 34400 | 20.5 | 9.5 | 2.06 | R-454B | 650
215932922 | KENMORE | (C,H,T)5H3V36*K*AAA* | EA*5X61M24A*+WALLCON | *97CMN0802120B* | Split System | 34400 | 20.5 | 9.5 | 2.06 | R-454B | 650
215932942 | KENMORE | (C,H,T)5H3V36*K*AAA* | EA*5X61M24A*+WALLCON | *97CMN1202422B* | Split System | 34400 | 20.5 | 9.5 | 2.06 | R-454B | 650
215932872 | KENMORE | (C,H,T)5H3V36*K*AAA* | EA*5X61M24A*+WALLCON | *80CTL0902120B* | Split System | 34600 | 20.5 | 9.5 | 2.06 | R-454B | 650
215932902 | KENMORE | (C,H,T)5H3V36*K*AAA* | EA*5X61M24A*+WALLCON | *95CSU1002122B* | Split System | 34600 | 20.5 | 9.5 | 2.06 | R-454B | 650
215932962 | KENMORE | (C,H,T)5H3V36*K*AAA* | EA*5X61M24A*+WALLCON | *96CTN1202422B* | Split System | 34400 | 20.5 | 9.5 | 2.08 | R-454B | 650
215932772 | KENMORE | (C,H,T)5H3V36*K*AAA* | EA*5X61M21A*+WALLCON | *95CSU1002122B* | Split System | 34400 | 20.5 | 9.5 | 2.08 | R-454B | 650
215932932 | KENMORE | (C,H,T)5H3V36*K*AAA* | EA*5X61M24A*+WALLCON | *97CMN1002122B* | Split System | 34400 | 20.5 | 9.5 | 2.08 | R-454B | 650
215934622 | KENMORE | (C,H,T)5H3V48*K*AAA* | FCMA5B48L0C*+WALLCON |  | Split System | 45500 | 22 | 9.5 | 1.96 | R-454B | 650
215936822 | KENMORE | (C,H,T)5H3V36*K*AAA* | EVD5X60M24A*+WALLCON | *97CMN0802120B* | Split System | 35400 | 21.5 | 8.5 | 2.04 | R-454B | 650
215935412 | KENMORE | (C,H,T)5H3V36*K*AAA* | EVM5X60M24A*+WALLCON | *97CMN0802120B* | Split System | 35400 | 21.5 | 8.5 | 2.04 | R-454B | 650
215935052 | KENMORE | (C,H,T)5H3V36*K*AAA* | EVM5X49M21A*+WALLCON | *80CTL1102120B* | Split System | 35600 | 22 | 8.5 | 2.02 | R-454B | 650
215934932 | KENMORE | (C,H,T)5H3V36*K*AAA* | EVM5X44M21A*+WALLCON | *97CMN1002122B* | Split System | 35600 | 22 | 8.5 | 2.02 | R-454B | 650
215934852 | KENMORE | (C,H,T)5H3V36*K*AAA* | EVM5X44M21A*+WALLCON | *80CTL0902120B* | Split System | 35600 | 22 | 8.5 | 2.02 | R-454B | 650
215934952 | KENMORE | (C,H,T)5H3V36*K*AAA* | EVM5X44M21A*+WALLCON | *96CTN1002122B* | Split System | 35600 | 22 | 8.5 | 2.02 | R-454B | 650
215936712 | KENMORE | (C,H,T)5H3V36*K*AAA* | EVD5X60M21A*+WALLCON | *97CMN1002122B* | Split System | 35600 | 22 | 8.5 | 2.02 | R-454B | 650
215934892 | KENMORE | (C,H,T)5H3V36*K*AAA* | EVM5X44M21A*+WALLCON | *95CSU1002122B* | Split System | 35600 | 22 | 8.5 | 2.02 | R-454B | 650
215935262 | KENMORE | (C,H,T)5H3V36*K*AAA* | EVM5X60M21A*+WALLCON | *95CSU1002122B* | Split System | 35600 | 22 | 8.5 | 2.02 | R-454B | 650
215936732 | KENMORE | (C,H,T)5H3V36*K*AAA* | EVD5X60M21A*+WALLCON | *96CTN1002122B* | Split System | 35600 | 22 | 8.5 | 2.02 | R-454B | 650
215935302 | KENMORE | (C,H,T)5H3V36*K*AAA* | EVM5X60M21A*+WALLCON | *97CMN1002122B* | Split System | 35600 | 22 | 8.5 | 2.02 | R-454B | 650
215935142 | KENMORE | (C,H,T)5H3V36*K*AAA* | EVM5X49M21A*+WALLCON | *96CTN1002122B* | Split System | 35600 | 22 | 8.5 | 2.02 | R-454B | 650
215934862 | KENMORE | (C,H,T)5H3V36*K*AAA* | EVM5X44M21A*+WALLCON | *80CTL1102120B* | Split System | 35600 | 22 | 8.5 | 2.02 | R-454B | 650
215935222 | KENMORE | (C,H,T)5H3V36*K*AAA* | EVM5X60M21A*+WALLCON | *80CTL0902120B* | Split System | 35600 | 22 | 8.5 | 2.02 | R-454B | 650
215936632 | KENMORE | (C,H,T)5H3V36*K*AAA* | EVD5X60M21A*+WALLCON | *80CTL0902120B* | Split System | 35600 | 22 | 8.5 | 2.02 | R-454B | 650
215936642 | KENMORE | (C,H,T)5H3V36*K*AAA* | EVD5X60M21A*+WALLCON | *80CTL1102120B* | Split System | 35600 | 22 | 8.5 | 2.02 | R-454B | 650
215935232 | KENMORE | (C,H,T)5H3V36*K*AAA* | EVM5X60M21A*+WALLCON | *80CTL1102120B* | Split System | 35600 | 22 | 8.5 | 2.02 | R-454B | 650
215935432 | KENMORE | (C,H,T)5H3V36*K*AAA* | EVM5X60M24A*+WALLCON | *97CMN1202422B* | Split System | 35400 | 22 | 8.5 | 2.04 | R-454B | 650
215936252 | KENMORE | (C,H,T)5H3V36*K*AAA* | EVD5X42M24A*+WALLCON | *97CMN1202422B* | Split System | 35400 | 22 | 8.5 | 2.04 | R-454B | 650
215936532 | KENMORE | (C,H,T)5H3V36*K*AAA* | EVD5X49M24A*+WALLCON | *97CMN1202422B* | Split System | 35400 | 22 | 8.5 | 2.04 | R-454B | 650
215936522 | KENMORE | (C,H,T)5H3V36*K*AAA* | EVD5X49M24A*+WALLCON | *97CMN1002122B* | Split System | 35400 | 22 | 8.5 | 2.04 | R-454B | 650
215936842 | KENMORE | (C,H,T)5H3V36*K*AAA* | EVD5X60M24A*+WALLCON | *97CMN1202422B* | Split System | 35400 | 22 | 8.5 | 2.04 | R-454B | 650
215936542 | KENMORE | (C,H,T)5H3V36*K*AAA* | EVD5X49M24A*+WALLCON | *96CTN1002122B* | Split System | 35400 | 22 | 8.5 | 2.04 | R-454B | 650
215935422 | KENMORE | (C,H,T)5H3V36*K*AAA* | EVM5X60M24A*+WALLCON | *97CMN1002122B* | Split System | 35600 | 22 | 8.5 | 2.04 | R-454B | 650
215935352 | KENMORE | (C,H,T)5H3V36*K*AAA* | EVM5X60M24A*+WALLCON | *80CTL0902120B* | Split System | 35600 | 22 | 8.5 | 2.04 | R-454B | 650
215935452 | KENMORE | (C,H,T)5H3V36*K*AAA* | EVM5X60M24A*+WALLCON | *96CTN1202422B* | Split System | 35600 | 22 | 8.5 | 2.04 | R-454B | 650
215935362 | KENMORE | (C,H,T)5H3V36*K*AAA* | EVM5X60M24A*+WALLCON | *80CTL1102120B* | Split System | 35600 | 22 | 8.5 | 2.04 | R-454B | 650
215936772 | KENMORE | (C,H,T)5H3V36*K*AAA* | EVD5X60M24A*+WALLCON | *80CTL1102120B* | Split System | 35600 | 22 | 8.5 | 2.04 | R-454B | 650
215936782 | KENMORE | (C,H,T)5H3V36*K*AAA* | EVD5X60M24A*+WALLCON | *80CTL1352422B* | Split System | 35600 | 22 | 8.5 | 2.04 | R-454B | 650
215936272 | KENMORE | (C,H,T)5H3V36*K*AAA* | EVD5X42M24A*+WALLCON | *96CTN1202422B* | Split System | 35600 | 22 | 8.5 | 2.04 | R-454B | 650
215936172 | KENMORE | (C,H,T)5H3V36*K*AAA* | EVD5X42M24A*+WALLCON | *80CTL0902120B* | Split System | 35600 | 22 | 8.5 | 2.04 | R-454B | 650
215935372 | KENMORE | (C,H,T)5H3V36*K*AAA* | EVM5X60M24A*+WALLCON | *80CTL1352422B* | Split System | 35600 | 22 | 8.5 | 2.04 | R-454B | 650
215936242 | KENMORE | (C,H,T)5H3V36*K*AAA* | EVD5X42M24A*+WALLCON | *97CMN1002122B* | Split System | 35600 | 22 | 8.5 | 2.04 | R-454B | 650
215936262 | KENMORE | (C,H,T)5H3V36*K*AAA* | EVD5X42M24A*+WALLCON | *96CTN1002122B* | Split System | 35600 | 22 | 8.5 | 2.04 | R-454B | 650
215936462 | KENMORE | (C,H,T)5H3V36*K*AAA* | EVD5X49M24A*+WALLCON | *80CTL1102120B* | Split System | 35600 | 22 | 8.5 | 2.04 | R-454B | 650
215936832 | KENMORE | (C,H,T)5H3V36*K*AAA* | EVD5X60M24A*+WALLCON | *97CMN1002122B* | Split System | 35600 | 22 | 8.5 | 2.04 | R-454B | 650
215935042 | KENMORE | (C,H,T)5H3V36*K*AAA* | EVM5X49M21A*+WALLCON | *80CTL0902120B* | Split System | 35600 | 22 | 8.5 | 2.04 | R-454B | 650
215936452 | KENMORE | (C,H,T)5H3V36*K*AAA* | EVD5X49M24A*+WALLCON | *80CTL0902120B* | Split System | 35600 | 22 | 8.5 | 2.04 | R-454B | 650
215936862 | KENMORE | (C,H,T)5H3V36*K*AAA* | EVD5X60M24A*+WALLCON | *96CTN1202422B* | Split System | 35600 | 22 | 8.5 | 2.04 | R-454B | 650
215936182 | KENMORE | (C,H,T)5H3V36*K*AAA* | EVD5X42M24A*+WALLCON | *80CTL1102120B* | Split System | 35600 | 22 | 8.5 | 2.04 | R-454B | 650
215936892 | KENMORE | (C,H,T)5H3V36*K*AAA* | EVD5X61M21A*+WALLCON | *95CSU1002122B* | Split System | 36000 | 22 | 8.5 | 2.04 | R-454B | 650
215935392 | KENMORE | (C,H,T)5H3V36*K*AAA* | EVM5X60M24A*+WALLCON | *95CSU1002122B* | Split System | 35600 | 22 | 8.5 | 2.06 | R-454B | 650
215936212 | KENMORE | (C,H,T)5H3V36*K*AAA* | EVD5X42M24A*+WALLCON | *95CSU1002122B* | Split System | 35600 | 22 | 8.5 | 2.06 | R-454B | 650
215935482 | KENMORE | (C,H,T)5H3V36*K*AAA* | EVM5X61M24A*+WALLCON | *80CTL1352422B* | Split System | 36000 | 22.5 | 8.5 | 2.04 | R-454B | 650
215935492 | KENMORE | (C,H,T)5H3V36*K*AAA* | EVM5X61M24A*+WALLCON | *95CSU1002122B* | Split System | 36000 | 22.5 | 8.5 | 2.06 | R-454B | 650
215935462 | KENMORE | (C,H,T)5H3V36*K*AAA* | EVM5X61M24A*+WALLCON | *80CTL0902120B* | Split System | 36000 | 22.5 | 8.5 | 2.06 | R-454B | 650
215936942 | KENMORE | (C,H,T)5H3V36*K*AAA* | EVD5X61M24A*+WALLCON | *80CTL1102120B* | Split System | 36000 | 22.5 | 8.5 | 2.06 | R-454B | 650
215936932 | KENMORE | (C,H,T)5H3V36*K*AAA* | EVD5X61M24A*+WALLCON | *80CTL0902120B* | Split System | 36000 | 22.5 | 8.5 | 2.06 | R-454B | 650
216763437 | AMERICAN STANDARD | 5A6H7024A1 | 5PX*BD06AS3 | S9V2B040D3PSC | Split System | 23400 | 17.1 | 8.7 | 1.9 | R-454B | 650
216763439 | AMERICAN STANDARD | 5A6H7024A1 | 5PX*BD06AS3 | S9V2B060D3PSC | Split System | 23600 | 17.1 | 8.7 | 1.9 | R-454B | 650
216763445 | AMERICAN STANDARD | 5A6H7024A1 | 5PX*BD06AS3 | S9V2B080D4PSC | Split System | 23800 | 17.1 | 8.7 | 1.9 | R-454B | 650
216763739 | AMERICAN STANDARD | 5A6H7036A1 | 5PX*CD09AS3 | S9V2C100D4VSB | Split System | 33600 | 17.1 | 8.7 | 2.1 | R-454B | 650
216763737 | AMERICAN STANDARD | 5A6H7036A1 | 5PX*CD09AS3 | S9V2C100D5PSC | Split System | 33600 | 17.1 | 8.7 | 2.1 | R-454B | 650
216763436 | TRANE | 5TWR7024A1 | 5PX*BD06AS3 | S9V2B040D3PSC | Split System | 23400 | 17.1 | 8.7 | 1.9 | R-454B | 650
216763438 | TRANE | 5TWR7024A1 | 5PX*BD06AS3 | S9V2B060D3PSC | Split System | 23600 | 17.1 | 8.7 | 1.9 | R-454B | 650
216763444 | TRANE | 5TWR7024A1 | 5PX*BD06AS3 | S9V2B080D4PSC | Split System | 23800 | 17.1 | 8.7 | 1.9 | R-454B | 650
216763738 | TRANE | 5TWR7036A1 | 5PX*CD09AS3 | S9V2C100D4VSB | Split System | 33600 | 17.1 | 8.7 | 2.1 | R-454B | 650
216763736 | TRANE | 5TWR7036A1 | 5PX*CD09AS3 | S9V2C100D5PSC | Split System | 33600 | 17.1 | 8.7 | 2.1 | R-454B | 650
216764184 | TRANE | 5TWX7024A1 | 5TXCB004AS3 | S9V2B080U4PSC | Split System | 23200 | 17.5 | 8.7 | 2 | R-454B | 650
216764123 | TRANE | 5TWX7024A1 | 5PX*B004AS3 | S9V2B080U4PSC | Split System | 23200 | 17.5 | 8.7 | 2 | R-454B | 650
216763489 | AMERICAN STANDARD | 5A6H7024A1 | 5TXCB004AS3 | S9V2B060U3VSB | Split System | 23200 | 17.1 | 9 | 2 | R-454B | 650
216763355 | AMERICAN STANDARD | 5A6H7024A1 | 5PX*B004AS3 | S9V2B040U3PSC | Split System | 23200 | 17.1 | 9 | 2 | R-454B | 650
216763363 | AMERICAN STANDARD | 5A6H7024A1 | 5PX*B004AS3 | S9V2B080U4PSC | Split System | 23200 | 17.1 | 9 | 2 | R-454B | 650
216763481 | AMERICAN STANDARD | 5A6H7024A1 | 5TXCB004AS3 | S9V2B060U4PSC | Split System | 23200 | 17.1 | 9 | 2 | R-454B | 650
216763483 | AMERICAN STANDARD | 5A6H7024A1 | 5TXCB004AS3 | S9V2B080U4PSC | Split System | 23200 | 17.1 | 9 | 2 | R-454B | 650
216763359 | AMERICAN STANDARD | 5A6H7024A1 | 5PX*B004AS3 | S9V2B060U3VSB | Split System | 23200 | 17.1 | 9 | 2 | R-454B | 650
216763361 | AMERICAN STANDARD | 5A6H7024A1 | 5PX*B004AS3 | S9V2B060U4PSC | Split System | 23200 | 17.1 | 9 | 2 | R-454B | 650
216763493 | AMERICAN STANDARD | 5A6H7024A1 | 5TXCB004AS3 | S9V2B040U3PSC | Split System | 23200 | 17.1 | 9 | 2 | R-454B | 650
216763545 | AMERICAN STANDARD | 5A6H7024A1 | 5TXCB006AS3 | S9V2B060U3VSB | Split System | 23800 | 17.1 | 9 | 2 | R-454B | 650
216763395 | AMERICAN STANDARD | 5A6H7024A1 | 5PX*B006AS3 | S9V2B060U4PSC | Split System | 23800 | 17.1 | 9 | 2 | R-454B | 650
216763547 | AMERICAN STANDARD | 5A6H7024A1 | 5TXCB006AS3 | S9V2B060U4PSC | Split System | 23800 | 17.1 | 9 | 2 | R-454B | 650
216763393 | AMERICAN STANDARD | 5A6H7024A1 | 5PX*B006AS3 | S9V2B060U3VSB | Split System | 23800 | 17.1 | 9 | 2 | R-454B | 650
216763397 | AMERICAN STANDARD | 5A6H7024A1 | 5PX*B006AS3 | S9V2B080U4PSC | Split System | 23800 | 17.1 | 9 | 2 | R-454B | 650
216763549 | AMERICAN STANDARD | 5A6H7024A1 | 5TXCB006AS3 | S9V2B080U4PSC | Split System | 23800 | 17.1 | 9 | 2 | R-454B | 650
216763413 | AMERICAN STANDARD | 5A6H7024A1 | 5PX*B006AS3 | S9V2B040U3PSC | Split System | 24000 | 17.1 | 9 | 2 | R-454B | 650
216763541 | AMERICAN STANDARD | 5A6H7024A1 | 5TXCB006AS3 | S9V2B040U3PSC | Split System | 24000 | 17.1 | 9 | 2 | R-454B | 650
216763747 | AMERICAN STANDARD | 5A6H7036A1 | 5PX*D008AS3 | S9V2D120U5PSC | Split System | 34000 | 17.1 | 9 | 2.2 | R-454B | 650
216763715 | AMERICAN STANDARD | 5A6H7036A1 | 5PX*C009AS3 | S9V2C080U5PSC | Split System | 34200 | 17.1 | 9 | 2.2 | R-454B | 650
216769979 | AMERICAN STANDARD | 5A6H7036A1 | 5TXCC009AS3 | S9V2C080U5PSC | Split System | 34200 | 17.1 | 9 | 2.2 | R-454B | 650
216763755 | AMERICAN STANDARD | 5A6H7036A1 | 5PX*D010AS3 | S9V2D120U5PSC | Split System | 34400 | 17.1 | 9 | 2.2 | R-454B | 650
216763922 | AMERICAN STANDARD | 5A6H7036A1 | 5TXCD010AS3 | S9V2D120U5PSC | Split System | 34400 | 17.1 | 9 | 2.2 | R-454B | 650
216763362 | TRANE | 5TWR7024A1 | 5PX*B004AS3 | S9V2B080U4PSC | Split System | 23200 | 17.1 | 9 | 2 | R-454B | 650
216763354 | TRANE | 5TWR7024A1 | 5PX*B004AS3 | S9V2B040U3PSC | Split System | 23200 | 17.1 | 9 | 2 | R-454B | 650
216763482 | TRANE | 5TWR7024A1 | 5TXCB004AS3 | S9V2B080U4PSC | Split System | 23200 | 17.1 | 9 | 2 | R-454B | 650
216763358 | TRANE | 5TWR7024A1 | 5PX*B004AS3 | S9V2B060U3VSB | Split System | 23200 | 17.1 | 9 | 2 | R-454B | 650
216763492 | TRANE | 5TWR7024A1 | 5TXCB004AS3 | S9V2B040U3PSC | Split System | 23200 | 17.1 | 9 | 2 | R-454B | 650
216763480 | TRANE | 5TWR7024A1 | 5TXCB004AS3 | S9V2B060U4PSC | Split System | 23200 | 17.1 | 9 | 2 | R-454B | 650
216763488 | TRANE | 5TWR7024A1 | 5TXCB004AS3 | S9V2B060U3VSB | Split System | 23200 | 17.1 | 9 | 2 | R-454B | 650
216763360 | TRANE | 5TWR7024A1 | 5PX*B004AS3 | S9V2B060U4PSC | Split System | 23200 | 17.1 | 9 | 2 | R-454B | 650
216763392 | TRANE | 5TWR7024A1 | 5PX*B006AS3 | S9V2B060U3VSB | Split System | 23800 | 17.1 | 9 | 2 | R-454B | 650
216763394 | TRANE | 5TWR7024A1 | 5PX*B006AS3 | S9V2B060U4PSC | Split System | 23800 | 17.1 | 9 | 2 | R-454B | 650
216763548 | TRANE | 5TWR7024A1 | 5TXCB006AS3 | S9V2B080U4PSC | Split System | 23800 | 17.1 | 9 | 2 | R-454B | 650
216763396 | TRANE | 5TWR7024A1 | 5PX*B006AS3 | S9V2B080U4PSC | Split System | 23800 | 17.1 | 9 | 2 | R-454B | 650
216763546 | TRANE | 5TWR7024A1 | 5TXCB006AS3 | S9V2B060U4PSC | Split System | 23800 | 17.1 | 9 | 2 | R-454B | 650
216763544 | TRANE | 5TWR7024A1 | 5TXCB006AS3 | S9V2B060U3VSB | Split System | 23800 | 17.1 | 9 | 2 | R-454B | 650
216763540 | TRANE | 5TWR7024A1 | 5TXCB006AS3 | S9V2B040U3PSC | Split System | 24000 | 17.1 | 9 | 2 | R-454B | 650
216763412 | TRANE | 5TWR7024A1 | 5PX*B006AS3 | S9V2B040U3PSC | Split System | 24000 | 17.1 | 9 | 2 | R-454B | 650
216763746 | TRANE | 5TWR7036A1 | 5PX*D008AS3 | S9V2D120U5PSC | Split System | 34000 | 17.1 | 9 | 2.2 | R-454B | 650
216763714 | TRANE | 5TWR7036A1 | 5PX*C009AS3 | S9V2C080U5PSC | Split System | 34200 | 17.1 | 9 | 2.2 | R-454B | 650
216769978 | TRANE | 5TWR7036A1 | 5TXCC009AS3 | S9V2C080U5PSC | Split System | 34200 | 17.1 | 9 | 2.2 | R-454B | 650
216763754 | TRANE | 5TWR7036A1 | 5PX*D010AS3 | S9V2D120U5PSC | Split System | 34400 | 17.1 | 9 | 2.2 | R-454B | 650
216763921 | TRANE | 5TWR7036A1 | 5TXCD010AS3 | S9V2D120U5PSC | Split System | 34400 | 17.1 | 9 | 2.2 | R-454B | 650
216764119 | TRANE | 5TWX7024A1 | 5PX*B004AS3 | S9V2B040U3PSC | Split System | 23200 | 17.5 | 9 | 2 | R-454B | 650
216764180 | TRANE | 5TWX7024A1 | 5TXCB004AS3 | S9V2B040U3PSC | Split System | 23200 | 17.5 | 9 | 2 | R-454B | 650
216764182 | TRANE | 5TWX7024A1 | 5TXCB004AS3 | S9V2B060U3VSB | Split System | 23200 | 18 | 9 | 2 | R-454B | 650
216764183 | TRANE | 5TWX7024A1 | 5TXCB004AS3 | S9V2B060U4PSC | Split System | 23200 | 18 | 9 | 2 | R-454B | 650
216764122 | TRANE | 5TWX7024A1 | 5PX*B004AS3 | S9V2B060U4PSC | Split System | 23200 | 18 | 9 | 2 | R-454B | 650
216764121 | TRANE | 5TWX7024A1 | 5PX*B004AS3 | S9V2B060U3VSB | Split System | 23200 | 18 | 9 | 2 | R-454B | 650
216764409 | TRANE | 5TWX7036A1 | 5TXCC009AS3 | S9V2C080U5PSC | Split System | 34200 | 18 | 9 | 2.2 | R-454B | 650
216764302 | TRANE | 5TWX7036A1 | 5PX*C009AS3 | S9V2C080U5PSC | Split System | 34200 | 18 | 9 | 2.2 | R-454B | 650
216764328 | TRANE | 5TWX7036A1 | 5PX*D010AS3 | S9V2D120U5PSC | Split System | 34400 | 18 | 9 | 2.2 | R-454B | 650
216764420 | TRANE | 5TWX7036A1 | 5TXCD010AS3 | S9V2D120U5PSC | Split System | 34400 | 18 | 9 | 2.2 | R-454B | 650
215936672 | KENMORE | (C,H,T)5H3V36*K*AAA* | EVD5X60M21A*+WALLCON | *95CSU1002122B* | Split System | 35600 | 22 | 9 | 2.14 | R-454B | 650
216764155 | TRANE | 5TWX7024A1 | 5PX*BD06AS3 | S9V2B060D3PSC | Split System | 23600 | 18 | 8.7 | 1.9 | R-454B | 650
216764158 | TRANE | 5TWX7024A1 | 5PX*BD06AS3 | S9V2B040D3PSC | Split System | 23800 | 18 | 8.7 | 1.9 | R-454B | 650
216764161 | TRANE | 5TWX7024A1 | 5PX*BD06AS3 | S9V2B080D4PSC | Split System | 23800 | 18 | 8.7 | 1.9 | R-454B | 650
216764147 | TRANE | 5TWX7024A1 | 5PX*B006AS3 | S9V2B060U3VSB | Split System | 23800 | 18 | 9 | 2 | R-454B | 650
216764145 | TRANE | 5TWX7024A1 | 5PX*B006AS3 | S9V2B080U4PSC | Split System | 23800 | 18 | 9 | 2 | R-454B | 650
216764204 | TRANE | 5TWX7024A1 | 5TXCB006AS3 | S9V2B060U3VSB | Split System | 23800 | 18 | 9 | 2 | R-454B | 650
216764205 | TRANE | 5TWX7024A1 | 5TXCB006AS3 | S9V2B060U4PSC | Split System | 23800 | 18 | 9 | 2 | R-454B | 650
216764146 | TRANE | 5TWX7024A1 | 5PX*B006AS3 | S9V2B060U4PSC | Split System | 23800 | 18 | 9 | 2 | R-454B | 650
216764206 | TRANE | 5TWX7024A1 | 5TXCB006AS3 | S9V2B080U4PSC | Split System | 23800 | 18 | 9 | 2 | R-454B | 650
216764149 | TRANE | 5TWX7024A1 | 5PX*B006AS3 | S9V2B040U3PSC | Split System | 24000 | 18 | 9 | 2 | R-454B | 650
216764202 | TRANE | 5TWX7024A1 | 5TXCB006AS3 | S9V2B040U3PSC | Split System | 24000 | 18 | 9 | 2 | R-454B | 650
215933972 | KENMORE | (C,H,T)5H3V36*K*AAA* | FCMA5B60L0D*+WALLCON |  | Split System | 35000 | 22 | 9.5 | 2.08 | R-454B | 650
216551639 | FRIEDRICH | FRP19AY24AJVC | RCFY2421HEAAM | FR951V0403A17UH | Split System | 22800 | 21 | 10 | 1.8 | R-454B | 650
218502780 | YORK | HH860E2S11 | CTU60D5XHS2+TXV | TP9C120D20MP13 | Split System | 54000 | 19 | 9 | 2 | R-454B | 650
218502777 | YORK | HH860E2S11 | CTU60D5XHS2+TXV | TM9V120D20MP12 | Split System | 54000 | 19 | 9 | 2 | R-454B | 650
218502783 | YORK | HH860E2S11 | CTU60D5XHS2+TXV | YP9C120D20MP13 | Split System | 54000 | 19 | 9 | 2 | R-454B | 650
218502800 | YORK | HH860E2S11 | CTU60D5XHS2+TXV | Y92E120D20SMPS1 | Split System | 54000 | 19 | 9 | 2 | R-454B | 650
216764263 | TRANE | 5TWX7036A1 | 5PX*BD04AS3 | S9V2B060D3PSC | Split System | 32400 | 16.5 | 8.2 | 1.9 | R-454B | 650
216764265 | TRANE | 5TWX7036A1 | 5PX*BD04AS3 | S9V2B080D4PSC | Split System | 32600 | 16.5 | 8.2 | 1.9 | R-454B | 650
216763643 | AMERICAN STANDARD | 5A6H7036A1 | 5PX*BD04AS3 | S9V2B060D3PSC | Split System | 32400 | 17 | 8.2 | 1.9 | R-454B | 650
216763645 | AMERICAN STANDARD | 5A6H7036A1 | 5PX*BD04AS3 | S9V2B040D3PSC | Split System | 32600 | 17 | 8.2 | 1.9 | R-454B | 650
216763649 | AMERICAN STANDARD | 5A6H7036A1 | 5PX*BD04AS3 | S9V2B080D4PSC | Split System | 32600 | 17 | 8.2 | 1.9 | R-454B | 650
216763642 | TRANE | 5TWR7036A1 | 5PX*BD04AS3 | S9V2B060D3PSC | Split System | 32400 | 17 | 8.2 | 1.9 | R-454B | 650
216763644 | TRANE | 5TWR7036A1 | 5PX*BD04AS3 | S9V2B040D3PSC | Split System | 32600 | 17 | 8.2 | 1.9 | R-454B | 650
216763648 | TRANE | 5TWR7036A1 | 5PX*BD04AS3 | S9V2B080D4PSC | Split System | 32600 | 17 | 8.2 | 1.9 | R-454B | 650
216764306 | TRANE | 5TWX7036A1 | 5PX*CD05AS3 | S9V2C100D4VSB | Split System | 32600 | 17.1 | 8.2 | 1.9 | R-454B | 650
216764305 | TRANE | 5TWX7036A1 | 5PX*CD05AS3 | S9V2C100D5PSC | Split System | 32600 | 17.1 | 8.2 | 1.9 | R-454B | 650
218502765 | YORK | HH860E2S11 | CTU60D5XHS2+TXV | Y91E120D20SMPS1 | Split System | 53500 | 19 | 8.5 | 2 | R-454B | 650
216764457 | TRANE | 5TWX7048A1 | 5PX*DD10AS3 | S9V2D120D5PSC | Split System | 43500 | 16.5 | 9 | 2.1 | R-454B | 650
215588350 | BRYANT HEATING AND COOLING SYSTEMS | 291VAN054**AA* | CVAVA6024XMA*+UI | 83*CA60080C21*** | Split System | 52000 | 19.5 | 8.1 | 1.85 | R-454B | 650
215588240 | BRYANT HEATING AND COOLING SYSTEMS | 291VAN054**AA* | CVAMA6024XMA*+UI | 83*CA60080C21*** | Split System | 52000 | 19.5 | 8.1 | 1.85 | R-454B | 650
215588310 | BRYANT HEATING AND COOLING SYSTEMS | 291VAN054**AA* | CVAVA4924XMA*+UI | 83*CA60080C21*** | Split System | 52000 | 19.5 | 8.1 | 1.85 | R-454B | 650
215588394 | BRYANT HEATING AND COOLING SYSTEMS | 291VAN054**AA* | CVAVA6124XMA*+UI | 83*CA60100C21*** | Split System | 52500 | 19.5 | 8.1 | 1.85 | R-454B | 650
215588268 | BRYANT HEATING AND COOLING SYSTEMS | 291VAN054**AA* | CVAMA6124XMA*+UI | 83*CA60100C21*** | Split System | 52500 | 19.5 | 8.1 | 1.85 | R-454B | 650
215588309 | CARRIER | 27VNA154A*030* | CVAVA4924XMA*+UI | 58CU*A080C21**20 | Split System | 52000 | 19.5 | 8.1 | 1.85 | R-454B | 650
215588349 | CARRIER | 27VNA154A*030* | CVAVA6024XMA*+UI | 58CU*A080C21**20 | Split System | 52000 | 19.5 | 8.1 | 1.85 | R-454B | 650
215588267 | CARRIER | 27VNA154A*030* | CVAMA6124XMA*+UI | 58CU*A100C21**20 | Split System | 52500 | 19.5 | 8.1 | 1.85 | R-454B | 650
215588393 | CARRIER | 27VNA154A*030* | CVAVA6124XMA*+UI | 58CU*A100C21**20 | Split System | 52500 | 19.5 | 8.1 | 1.85 | R-454B | 650
216763725 | AMERICAN STANDARD | 5A6H7036A1 | 5PX*CD05AS3 | S9V2C100D5PSC | Split System | 32600 | 17.1 | 8.2 | 1.9 | R-454B | 650
216763723 | AMERICAN STANDARD | 5A6H7036A1 | 5PX*CD05AS3 | S9V2C100D4VSB | Split System | 32600 | 17.1 | 8.2 | 1.9 | R-454B | 650
216763722 | TRANE | 5TWR7036A1 | 5PX*CD05AS3 | S9V2C100D4VSB | Split System | 32600 | 17.1 | 8.2 | 1.9 | R-454B | 650
216763724 | TRANE | 5TWR7036A1 | 5PX*CD05AS3 | S9V2C100D5PSC | Split System | 32600 | 17.1 | 8.2 | 1.9 | R-454B | 650
218502795 | YORK | HH860E2S11 | CTU60D5XHS2+JMC20D2SN1+TXV |  | Split System | 53000 | 19 | 8.5 | 2 | R-454B | 650
216770039 | AMERICAN STANDARD | 5A6H7048A1 | 5TXCC009AS3 | S9V2C100U5PSC | Split System | 43000 | 16 | 8.7 | 2.2 | R-454B | 650
216770055 | AMERICAN STANDARD | 5A6H7048A1 | 5TXCD008AS3 | S9V2C080U5PSC | Split System | 43000 | 16 | 9 | 2.22 | R-454B | 650
216770054 | TRANE | 5TWR7048A1 | 5TXCD008AS3 | S9V2C080U5PSC | Split System | 43000 | 16 | 9 | 2.22 | R-454B | 650
216770057 | AMERICAN STANDARD | 5A6H7048A1 | 5TXCD008AS3 | S9V2D120U5PSC | Split System | 43000 | 16.5 | 9 | 2.23 | R-454B | 650
216764486 | TRANE | 5TWX7048A1 | 5TXCD010AS3 | S9V2C100U4VSB | Split System | 43000 | 16.5 | 9 | 2.1 | R-454B | 650
216764487 | TRANE | 5TWX7048A1 | 5TXCD010AS3 | S9V2C100U5PSC | Split System | 43000 | 16.5 | 9 | 2.1 | R-454B | 650
216764470 | TRANE | 5TWX7048A1 | 5TXCD008AS3 | S9V2C080U5PSC | Split System | 43000 | 16.5 | 9 | 2.2 | R-454B | 650
216764440 | TRANE | 5TWX7048A1 | 5PX*D008AS3 | S9V2C080U5PSC | Split System | 43000 | 16.5 | 9 | 2.2 | R-454B | 650
216764439 | TRANE | 5TWX7048A1 | 5PX*D008AS3 | S9V2D120U5PSC | Split System | 43000 | 17 | 9 | 2.2 | R-454B | 650
216764471 | TRANE | 5TWX7048A1 | 5TXCD008AS3 | S9V2D120U5PSC | Split System | 43000 | 17 | 9 | 2.2 | R-454B | 650
216764032 | AMERICAN STANDARD | 5A6H7048A1 | 5TXCD010AS3 | S9V2C100U4VSB | Split System | 43000 | 17.1 | 9 | 2.2 | R-454B | 650
216764026 | AMERICAN STANDARD | 5A6H7048A1 | 5TXCD010AS3 | S9V2C100U5PSC | Split System | 43000 | 17.1 | 9 | 2.2 | R-454B | 650
216763954 | AMERICAN STANDARD | 5A6H7048A1 | 5PX*D008AS3 | S9V2C080U5PSC | Split System | 43000 | 17.1 | 9 | 2.2 | R-454B | 650
216763956 | AMERICAN STANDARD | 5A6H7048A1 | 5PX*D008AS3 | S9V2D120U5PSC | Split System | 43000 | 17.1 | 9 | 2.2 | R-454B | 650
216763984 | AMERICAN STANDARD | 5A6H7048A1 | 5PX*DD10AS3 | S9V2D120D5PSC | Split System | 43500 | 17.1 | 9 | 2.2 | R-454B | 650
216764427 | TRANE | 5TWX7048A1 | 5PX*C009AS3 | S9V2C080U5PSC | Split System | 43500 | 17.1 | 9 | 2.1 | R-454B | 650
216764031 | TRANE | 5TWR7048A1 | 5TXCD010AS3 | S9V2C100U4VSB | Split System | 43000 | 17.1 | 9 | 2.2 | R-454B | 650
216764025 | TRANE | 5TWR7048A1 | 5TXCD010AS3 | S9V2C100U5PSC | Split System | 43000 | 17.1 | 9 | 2.2 | R-454B | 650
216763953 | TRANE | 5TWR7048A1 | 5PX*D008AS3 | S9V2C080U5PSC | Split System | 43000 | 17.1 | 9 | 2.2 | R-454B | 650
216763955 | TRANE | 5TWR7048A1 | 5PX*D008AS3 | S9V2D120U5PSC | Split System | 43000 | 17.1 | 9 | 2.2 | R-454B | 650
216764447 | TRANE | 5TWX7048A1 | 5PX*D010AS3 | S9V2D120U5PSC | Split System | 43500 | 17.1 | 9 | 2.2 | R-454B | 650
216764488 | TRANE | 5TWX7048A1 | 5TXCD010AS3 | S9V2D120U5PSC | Split System | 43500 | 17.1 | 9 | 2.2 | R-454B | 650
216764450 | TRANE | 5TWX7048A1 | 5PX*D010AS3 | S9V2C080U5PSC | Split System | 43500 | 17.1 | 9 | 2.2 | R-454B | 650
216764485 | TRANE | 5TWX7048A1 | 5TXCD010AS3 | S9V2C080U5PSC | Split System | 43500 | 17.1 | 9 | 2.2 | R-454B | 650
216763983 | TRANE | 5TWR7048A1 | 5PX*DD10AS3 | S9V2D120D5PSC | Split System | 43500 | 17.1 | 9 | 2.2 | R-454B | 650
218502757 | YORK | HH860E2S11 | CTU60D5XHS2+TXV | Y81E130D20SMPS1 | Split System | 54000 | 19 | 9 | 2 | R-454B | 650
218502789 | YORK | HH860E2S11 | CTU60D5XHS2+JMVT20DC2N1+TXV |  | Split System | 54500 | 19 | 9 | 2 | R-454B | 650
216763425 | AMERICAN STANDARD | 5A6H7024A1 | 5PX*BD04AS3 | S9V2B080D4PSC | Split System | 23200 | 17.1 | 8.1 | 1.8 | R-454B | 650
216763424 | TRANE | 5TWR7024A1 | 5PX*BD04AS3 | S9V2B080D4PSC | Split System | 23200 | 17.1 | 8.1 | 1.8 | R-454B | 650
216764152 | TRANE | 5TWX7024A1 | 5PX*BD04AS3 | S9V2B080D4PSC | Split System | 23200 | 17.5 | 8.1 | 1.8 | R-454B | 650
216764154 | TRANE | 5TWX7024A1 | 5PX*BD04AS3 | S9V2B040D3PSC | Split System | 23400 | 18 | 8.1 | 1.8 | R-454B | 650
215588266 | BRYANT HEATING AND COOLING SYSTEMS | 291VAN054**AA* | CVAMA6124XMA*+UI | 83*CA60080C21*** | Split System | 53000 | 20 | 8.1 | 1.85 | R-454B | 650
215588392 | BRYANT HEATING AND COOLING SYSTEMS | 291VAN054**AA* | CVAVA6124XMA*+UI | 83*CA60080C21*** | Split System | 53000 | 20 | 8.1 | 1.85 | R-454B | 650
215588391 | CARRIER | 27VNA154A*030* | CVAVA6124XMA*+UI | 58CU*A080C21**20 | Split System | 53000 | 20 | 8.1 | 1.85 | R-454B | 650
215588265 | CARRIER | 27VNA154A*030* | CVAMA6124XMA*+UI | 58CU*A080C21**20 | Split System | 53000 | 20 | 8.1 | 1.85 | R-454B | 650
216763427 | AMERICAN STANDARD | 5A6H7024A1 | 5PX*BD04AS3 | S9V2B040D3PSC | Split System | 23400 | 17.1 | 8.2 | 1.8 | R-454B | 650
216763426 | TRANE | 5TWR7024A1 | 5PX*BD04AS3 | S9V2B040D3PSC | Split System | 23400 | 17.1 | 8.2 | 1.8 | R-454B | 650
216764024 | AMERICAN STANDARD | 5A6H7048A1 | 5TXCD010AS3 | S9V2D120U5PSC | Split System | 43500 | 17.1 | 9 | 2.2 | R-454B | 650
216763970 | AMERICAN STANDARD | 5A6H7048A1 | 5PX*D010AS3 | S9V2C080U5PSC | Split System | 43500 | 17.1 | 9 | 2.2 | R-454B | 650
216763934 | AMERICAN STANDARD | 5A6H7048A1 | 5PX*C009AS3 | S9V2C080U5PSC | Split System | 43500 | 17.1 | 9 | 2.2 | R-454B | 650
216764030 | AMERICAN STANDARD | 5A6H7048A1 | 5TXCD010AS3 | S9V2C080U5PSC | Split System | 43500 | 17.1 | 9 | 2.2 | R-454B | 650
216763960 | AMERICAN STANDARD | 5A6H7048A1 | 5PX*D010AS3 | S9V2D120U5PSC | Split System | 43500 | 17.1 | 9 | 2.2 | R-454B | 650
216764023 | TRANE | 5TWR7048A1 | 5TXCD010AS3 | S9V2D120U5PSC | Split System | 43500 | 17.1 | 9 | 2.2 | R-454B | 650
216763969 | TRANE | 5TWR7048A1 | 5PX*D010AS3 | S9V2C080U5PSC | Split System | 43500 | 17.1 | 9 | 2.2 | R-454B | 650
216763959 | TRANE | 5TWR7048A1 | 5PX*D010AS3 | S9V2D120U5PSC | Split System | 43500 | 17.1 | 9 | 2.2 | R-454B | 650
216764029 | TRANE | 5TWR7048A1 | 5TXCD010AS3 | S9V2C080U5PSC | Split System | 43500 | 17.1 | 9 | 2.2 | R-454B | 650
216763933 | TRANE | 5TWR7048A1 | 5PX*C009AS3 | S9V2C080U5PSC | Split System | 43500 | 17.1 | 9 | 2.2 | R-454B | 650
218169521 | KENMORE | B5H0V60*K*AAA* | ESH5X60M12A*+WALLCON | *97CMN0602120B* | Split System | 54500 | 16.5 | 8.1 | 1.88 | R-454B | 650
218169495 | KENMORE | B5H0V60*K*AAA* | EA*5X60M24A*+WALLCON | *97CMN0602120B* | Split System | 54000 | 17.5 | 8.5 | 1.86 | R-454B | 650
218169508 | KENMORE | B5H0V60*K*AAA* | EA*5X61M24A*+WALLCON | *97CMN0602120B* | Split System | 55000 | 17.5 | 8.5 | 1.88 | R-454B | 650
218169519 | KENMORE | B5H0V60*K*AAA* | ESH5X60M12A*+WALLCON | *95CSU0802120B* | Split System | 55500 | 16.5 | 8.5 | 1.9 | R-454B | 650
218169522 | KENMORE | B5H0V60*K*AAA* | ESH5X60M12A*+WALLCON | *97CMN0802120B* | Split System | 55500 | 17 | 8.5 | 1.9 | R-454B | 650
218169525 | KENMORE | B5H0V60*K*AAA* | ESH5X60M12A*+WALLCON | *96CTN1002122B* | Split System | 55500 | 17 | 8.5 | 1.9 | R-454B | 650
218169541 | KENMORE | B5H0V60*K*AAA* | ESH5X60M12A*+WALLCON | *96CTN0802120B* | Split System | 55500 | 17 | 8.5 | 1.9 | R-454B | 650
218169546 | KENMORE | B5H0V60*K*AAA* | ESH5X60M12A*+WALLCON | *97CTN0802120A* | Split System | 55500 | 17 | 8.5 | 1.9 | R-454B | 650
218169524 | KENMORE | B5H0V60*K*AAA* | ESH5X60M12A*+WALLCON | *97CMN1202422B* | Split System | 55500 | 17 | 8.5 | 1.9 | R-454B | 650
218169523 | KENMORE | B5H0V60*K*AAA* | ESH5X60M12A*+WALLCON | *97CMN1002122B* | Split System | 55500 | 17 | 8.5 | 1.9 | R-454B | 650
218169459 | KENMORE | B5H0V60*K*AAA* | EVD5X60M21A*+WALLCON | *97CMN0602120B* | Split System | 55500 | 17.5 | 8.5 | 1.94 | R-454B | 650
218169439 | KENMORE | B5H0V60*K*AAA* | EVM5X60M24A*+WALLCON | *97CMN0602120B* | Split System | 55500 | 17.5 | 8.5 | 1.94 | R-454B | 650
218169468 | KENMORE | B5H0V60*K*AAA* | EVD5X60M24A*+WALLCON | *97CMN0602120B* | Split System | 55500 | 17.5 | 8.5 | 1.94 | R-454B | 650
218169429 | KENMORE | B5H0V60*K*AAA* | EVM5X60M21A*+WALLCON | *97CMN0602120B* | Split System | 55500 | 17.5 | 8.5 | 1.94 | R-454B | 650
218169489 | KENMORE | B5H0V60*K*AAA* | EA*5X60M24A*+WALLCON | *80CTL0702120B* | Split System | 54500 | 18 | 8.5 | 1.88 | R-454B | 650
218169493 | KENMORE | B5H0V60*K*AAA* | EA*5X60M24A*+WALLCON | *95CSU0802120B* | Split System | 54500 | 18 | 8.5 | 1.9 | R-454B | 650
218169496 | KENMORE | B5H0V60*K*AAA* | EA*5X60M24A*+WALLCON | *97CMN0802120B* | Split System | 54500 | 18 | 8.5 | 1.9 | R-454B | 650
218169506 | KENMORE | B5H0V60*K*AAA* | EA*5X61M24A*+WALLCON | *95CSU0802120B* | Split System | 56000 | 18 | 8.5 | 2.02 | R-454B | 650
218169478 | KENMORE | B5H0V60*K*AAA* | EVD5X61M21A*+WALLCON | *97CMN0602120B* | Split System | 56000 | 17.5 | 9 | 2.06 | R-454B | 650
218169483 | KENMORE | B5H0V60*K*AAA* | EVD5X61M24A*+WALLCON | *97CMN0602120B* | Split System | 56500 | 18 | 9 | 2.06 | R-454B | 650
218169448 | KENMORE | B5H0V60*K*AAA* | EVM5X61M24A*+WALLCON | *97CMN0602120B* | Split System | 56500 | 18 | 9 | 2.06 | R-454B | 650
218169527 | KENMORE | B5H0V60*K*AAA* | EA*5X60M24A*+WALLCON | *96CTN0802120B* | Split System | 54500 | 18.5 | 9 | 1.9 | R-454B | 650
218169530 | KENMORE | B5H0V60*K*AAA* | EA*5X60M24A*+WALLCON | *97CTN0802120A* | Split System | 54500 | 18.5 | 9 | 1.9 | R-454B | 650
218169502 | KENMORE | B5H0V60*K*AAA* | EA*5X61M24A*+WALLCON | *80CTL0702120B* | Split System | 55500 | 18.5 | 9 | 2 | R-454B | 650
218169120 | KENMORE | B5H0V48*K*AAA* | ESH5X48M12A*+WALLCON | *80CTL0451712B* | Split System | 44000 | 15.5 | 8.5 | 1.92 | R-454B | 650
218169139 | KENMORE | B5H0V48*K*AAA* | ESH5X60M12A*+WALLCON | *80CTL0451712B* | Split System | 45000 | 15.5 | 8.5 | 1.94 | R-454B | 650
218168912 | KENMORE | B5H0V36*K*AAA* | ESH5X36M12A*+WALLCON | *97CTN0601716A* | Split System | 33400 | 16 | 8.5 | 1.76 | R-454B | 650
218168913 | KENMORE | B5H0V36*K*AAA* | ESH5X36M12A*+WALLCON | *97CTN0801716A* | Split System | 33400 | 16 | 8.5 | 1.76 | R-454B | 650
218168920 | KENMORE | B5H0V36*K*AAA* | ESH5X42M12A*+WALLCON | *97CTN0601716A* | Split System | 33600 | 16 | 8.5 | 1.76 | R-454B | 650
218168921 | KENMORE | B5H0V36*K*AAA* | ESH5X42M12A*+WALLCON | *97CTN0801716A* | Split System | 33800 | 16 | 8.5 | 1.76 | R-454B | 650
218168928 | KENMORE | B5H0V36*K*AAA* | ESH5X48M12A*+WALLCON | *97CTN0601716A* | Split System | 33800 | 16 | 8.5 | 1.78 | R-454B | 650
218168935 | KENMORE | B5H0V36*K*AAA* | ESH5X60M12A*+WALLCON | *97CTN0601716A* | Split System | 34200 | 16 | 8.5 | 1.8 | R-454B | 650
218169132 | KENMORE | B5H0V48*K*AAA* | ESH5X48M12A*+WALLCON | *97CMN0801714B* | Split System | 44500 | 16 | 8.5 | 1.92 | R-454B | 650
218169327 | KENMORE | B5H0V48*K*AAA* | ESH5X48M12A*+WALLCON | *97CTN0801716A* | Split System | 44500 | 16 | 8.5 | 1.92 | R-454B | 650
218169131 | KENMORE | B5H0V48*K*AAA* | ESH5X48M12A*+WALLCON | *97CMN0602120B* | Split System | 44500 | 16 | 8.5 | 1.92 | R-454B | 650
218169128 | KENMORE | B5H0V48*K*AAA* | ESH5X48M12A*+WALLCON | *95CSU0601716B* | Split System | 44500 | 16 | 8.5 | 1.92 | R-454B | 650
218169122 | KENMORE | B5H0V48*K*AAA* | ESH5X48M12A*+WALLCON | *80CTL0701716B* | Split System | 44500 | 16 | 8.5 | 1.94 | R-454B | 650
218169336 | KENMORE | B5H0V48*K*AAA* | ESH5X60M12A*+WALLCON | *97CTN0801716A* | Split System | 45000 | 16 | 8.5 | 1.94 | R-454B | 650
218169147 | KENMORE | B5H0V48*K*AAA* | ESH5X60M12A*+WALLCON | *95CSU0601716B* | Split System | 45000 | 16 | 8.5 | 1.94 | R-454B | 650
218169151 | KENMORE | B5H0V48*K*AAA* | ESH5X60M12A*+WALLCON | *97CMN0801714B* | Split System | 45000 | 16 | 8.5 | 1.94 | R-454B | 650
218169141 | KENMORE | B5H0V48*K*AAA* | ESH5X60M12A*+WALLCON | *80CTL0701716B* | Split System | 45000 | 16 | 8.5 | 1.94 | R-454B | 650
218169150 | KENMORE | B5H0V48*K*AAA* | ESH5X60M12A*+WALLCON | *97CMN0602120B* | Split System | 45000 | 16 | 8.5 | 1.96 | R-454B | 650
218169324 | KENMORE | B5H0V48*K*AAA* | ESH5X48M12A*+WALLCON | *80CSU0601716B* | Split System | 45000 | 16 | 8.5 | 2.04 | R-454B | 650
218169323 | KENMORE | B5H0V48*K*AAA* | ESH5X48M12A*+WALLCON | *80CSU0401712B* | Split System | 45000 | 16.5 | 8.5 | 2.06 | R-454B | 650
218169547 | KENMORE | B5H0V60*K*AAA* | ESH5X60M12A*+WALLCON | *97CTN1002122A* | Split System | 55500 | 17 | 8.5 | 1.9 | R-454B | 650
218169518 | KENMORE | B5H0V60*K*AAA* | ESH5X60M12A*+WALLCON | *80CTL1352422B* | Split System | 56000 | 17 | 8.5 | 1.9 | R-454B | 650
218169529 | KENMORE | B5H0V60*K*AAA* | EA*5X60M24A*+WALLCON | *80CSU1002120B* | Split System | 55000 | 18 | 8.5 | 2.02 | R-454B | 650
218169537 | KENMORE | B5H0V60*K*AAA* | EA*5X61M24A*+WALLCON | *80CSU1002120B* | Split System | 56500 | 18 | 8.5 | 2.02 | R-454B | 650
218169498 | KENMORE | B5H0V60*K*AAA* | EA*5X60M24A*+WALLCON | *97CMN1202422B* | Split System | 55000 | 18.5 | 8.5 | 1.9 | R-454B | 650
218169499 | KENMORE | B5H0V60*K*AAA* | EA*5X60M24A*+WALLCON | *96CTN1002122B* | Split System | 55000 | 18.5 | 8.5 | 1.9 | R-454B | 650
218169497 | KENMORE | B5H0V60*K*AAA* | EA*5X60M24A*+WALLCON | *97CMN1002122B* | Split System | 55000 | 18.5 | 8.5 | 1.9 | R-454B | 650
218169494 | KENMORE | B5H0V60*K*AAA* | EA*5X60M24A*+WALLCON | *95CSU1002122B* | Split System | 55000 | 18.5 | 8.5 | 2.04 | R-454B | 650
218169528 | KENMORE | B5H0V60*K*AAA* | EA*5X60M24A*+WALLCON | *80CSU0802120B* | Split System | 55500 | 18.5 | 8.5 | 2.04 | R-454B | 650
218168864 | KENMORE | B5H0V36*K*AAA* | EA*5X37M17A*+WALLCON | *97CTN0601716A* | Split System | 33600 | 17 | 9 | 1.88 | R-454B | 650
218169069 | KENMORE | B5H0V48*K*AAA* | EA*5X48M21A*+WALLCON | *80CTL0451712B* | Split System | 43500 | 17 | 9 | 2.02 | R-454B | 650
218169078 | KENMORE | B5H0V48*K*AAA* | EA*5X48M21A*+WALLCON | *97CMN0801714B* | Split System | 44000 | 17 | 9 | 2.04 | R-454B | 650
218169075 | KENMORE | B5H0V48*K*AAA* | EA*5X48M21A*+WALLCON | *95CSU0601716B* | Split System | 44000 | 17 | 9 | 2.04 | R-454B | 650
218169299 | KENMORE | B5H0V48*K*AAA* | EA*5X48M21A*+WALLCON | *97CTN0801716A* | Split System | 44000 | 17 | 9 | 2.04 | R-454B | 650
218169462 | KENMORE | B5H0V60*K*AAA* | EVD5X60M24A*+WALLCON | *80CTL0702120B* | Split System | 56000 | 18 | 9 | 2.06 | R-454B | 650
218169433 | KENMORE | B5H0V60*K*AAA* | EVM5X60M24A*+WALLCON | *80CTL0702120B* | Split System | 56000 | 18 | 9 | 2.06 | R-454B | 650
218169549 | KENMORE | B5H0V60*K*AAA* | EVM5X60M21A*+WALLCON | *96CTN0802120B* | Split System | 56500 | 18 | 9 | 2.06 | R-454B | 650
218169424 | KENMORE | B5H0V60*K*AAA* | EVM5X60M21A*+WALLCON | *80CTL0702120B* | Split System | 56500 | 18 | 9 | 2.06 | R-454B | 650
218169454 | KENMORE | B5H0V60*K*AAA* | EVD5X60M21A*+WALLCON | *80CTL0702120B* | Split System | 56500 | 18 | 9 | 2.06 | R-454B | 650
218169554 | KENMORE | B5H0V60*K*AAA* | EVM5X60M21A*+WALLCON | *97CTN0802120A* | Split System | 56500 | 18 | 9 | 2.06 | R-454B | 650
218169427 | KENMORE | B5H0V60*K*AAA* | EVM5X60M21A*+WALLCON | *95CSU0802120B* | Split System | 56500 | 18 | 9 | 2.06 | R-454B | 650
218169430 | KENMORE | B5H0V60*K*AAA* | EVM5X60M21A*+WALLCON | *97CMN0802120B* | Split System | 56500 | 18 | 9 | 2.06 | R-454B | 650
218169469 | KENMORE | B5H0V60*K*AAA* | EVD5X60M24A*+WALLCON | *97CMN0802120B* | Split System | 56500 | 18 | 9 | 2.08 | R-454B | 650
218169578 | KENMORE | B5H0V60*K*AAA* | EVD5X60M24A*+WALLCON | *97CTN0802120A* | Split System | 56500 | 18 | 9 | 2.08 | R-454B | 650
218169437 | KENMORE | B5H0V60*K*AAA* | EVM5X60M24A*+WALLCON | *95CSU0802120B* | Split System | 56500 | 18 | 9 | 2.08 | R-454B | 650
218169556 | KENMORE | B5H0V60*K*AAA* | EVM5X60M24A*+WALLCON | *96CTN0802120B* | Split System | 56500 | 18 | 9 | 2.08 | R-454B | 650
218169466 | KENMORE | B5H0V60*K*AAA* | EVD5X60M24A*+WALLCON | *95CSU0802120B* | Split System | 56500 | 18 | 9 | 2.08 | R-454B | 650
218169559 | KENMORE | B5H0V60*K*AAA* | EVM5X60M24A*+WALLCON | *97CTN0802120A* | Split System | 56500 | 18 | 9 | 2.08 | R-454B | 650
218169575 | KENMORE | B5H0V60*K*AAA* | EVD5X60M24A*+WALLCON | *96CTN0802120B* | Split System | 56500 | 18 | 9 | 2.08 | R-454B | 650
218169573 | KENMORE | B5H0V60*K*AAA* | EVD5X60M21A*+WALLCON | *97CTN0802120A* | Split System | 56500 | 18 | 9 | 2.08 | R-454B | 650
218169457 | KENMORE | B5H0V60*K*AAA* | EVD5X60M21A*+WALLCON | *95CSU0802120B* | Split System | 56500 | 18 | 9 | 2.08 | R-454B | 650
218169568 | KENMORE | B5H0V60*K*AAA* | EVD5X60M21A*+WALLCON | *96CTN0802120B* | Split System | 56500 | 18 | 9 | 2.08 | R-454B | 650
218169438 | KENMORE | B5H0V60*K*AAA* | EVM5X60M24A*+WALLCON | *95CSU1002122B* | Split System | 57000 | 18 | 9 | 2.08 | R-454B | 650
218169577 | KENMORE | B5H0V60*K*AAA* | EVD5X60M24A*+WALLCON | *80CSU1002120B* | Split System | 57000 | 18 | 9 | 2.08 | R-454B | 650
218169558 | KENMORE | B5H0V60*K*AAA* | EVM5X60M24A*+WALLCON | *80CSU1002120B* | Split System | 57000 | 18 | 9 | 2.08 | R-454B | 650
218169458 | KENMORE | B5H0V60*K*AAA* | EVD5X60M21A*+WALLCON | *95CSU1002122B* | Split System | 57000 | 18 | 9 | 2.08 | R-454B | 650
218169428 | KENMORE | B5H0V60*K*AAA* | EVM5X60M21A*+WALLCON | *95CSU1002122B* | Split System | 57000 | 18 | 9 | 2.08 | R-454B | 650
218169572 | KENMORE | B5H0V60*K*AAA* | EVD5X60M21A*+WALLCON | *80CSU1002120B* | Split System | 57000 | 18 | 9 | 2.08 | R-454B | 650
218169553 | KENMORE | B5H0V60*K*AAA* | EVM5X60M21A*+WALLCON | *80CSU1002120B* | Split System | 57000 | 18 | 9 | 2.08 | R-454B | 650
218169476 | KENMORE | B5H0V60*K*AAA* | EVD5X61M21A*+WALLCON | *95CSU0802120B* | Split System | 57000 | 18 | 9 | 2.08 | R-454B | 650
218169585 | KENMORE | B5H0V60*K*AAA* | EVD5X61M21A*+WALLCON | *80CSU1002120B* | Split System | 57500 | 18 | 9 | 2.08 | R-454B | 650
218169482 | KENMORE | B5H0V60*K*AAA* | EVD5X61M24A*+WALLCON | *95CSU0802120B* | Split System | 57500 | 18 | 9 | 2.08 | R-454B | 650
218169446 | KENMORE | B5H0V60*K*AAA* | EVM5X61M24A*+WALLCON | *95CSU0802120B* | Split System | 57500 | 18 | 9 | 2.08 | R-454B | 650
218169564 | KENMORE | B5H0V60*K*AAA* | EVM5X61M24A*+WALLCON | *80CSU1002120B* | Split System | 58000 | 18 | 9 | 2.1 | R-454B | 650
218169590 | KENMORE | B5H0V60*K*AAA* | EVD5X61M24A*+WALLCON | *80CSU1002120B* | Split System | 58000 | 18 | 9 | 2.1 | R-454B | 650
218169531 | KENMORE | B5H0V60*K*AAA* | EA*5X60M24A*+WALLCON | *97CTN1002122A* | Split System | 55000 | 18.5 | 9 | 1.9 | R-454B | 650
218169511 | KENMORE | B5H0V60*K*AAA* | EA*5X61M24A*+WALLCON | *97CMN1202422B* | Split System | 56000 | 18.5 | 9 | 2 | R-454B | 650
218169500 | KENMORE | B5H0V60*K*AAA* | EA*5X60M24A*+WALLCON | *96CTN1202422B* | Split System | 55000 | 18.5 | 9 | 2.02 | R-454B | 650
218169532 | KENMORE | B5H0V60*K*AAA* | EA*5X60M24A*+WALLCON | *97CTN1202422A* | Split System | 55000 | 18.5 | 9 | 2.02 | R-454B | 650
218169491 | KENMORE | B5H0V60*K*AAA* | EA*5X60M24A*+WALLCON | *80CTL1102120B* | Split System | 55000 | 18.5 | 9 | 2.02 | R-454B | 650
218169492 | KENMORE | B5H0V60*K*AAA* | EA*5X60M24A*+WALLCON | *80CTL1352422B* | Split System | 55500 | 18.5 | 9 | 2.02 | R-454B | 650
218169513 | KENMORE | B5H0V60*K*AAA* | EA*5X61M24A*+WALLCON | *96CTN1202422B* | Split System | 56000 | 18.5 | 9 | 2.02 | R-454B | 650
218169540 | KENMORE | B5H0V60*K*AAA* | EA*5X61M24A*+WALLCON | *97CTN1202422A* | Split System | 56000 | 18.5 | 9 | 2.02 | R-454B | 650
218169538 | KENMORE | B5H0V60*K*AAA* | EA*5X61M24A*+WALLCON | *97CTN0802120A* | Split System | 56000 | 18.5 | 9 | 2.02 | R-454B | 650
218169512 | KENMORE | B5H0V60*K*AAA* | EA*5X61M24A*+WALLCON | *96CTN1002122B* | Split System | 56000 | 18.5 | 9 | 2.02 | R-454B | 650
218169510 | KENMORE | B5H0V60*K*AAA* | EA*5X61M24A*+WALLCON | *97CMN1002122B* | Split System | 56000 | 18.5 | 9 | 2.02 | R-454B | 650
218169535 | KENMORE | B5H0V60*K*AAA* | EA*5X61M24A*+WALLCON | *96CTN0802120B* | Split System | 56000 | 18.5 | 9 | 2.02 | R-454B | 650
218169509 | KENMORE | B5H0V60*K*AAA* | EA*5X61M24A*+WALLCON | *97CMN0802120B* | Split System | 56000 | 18.5 | 9 | 2.02 | R-454B | 650
218169539 | KENMORE | B5H0V60*K*AAA* | EA*5X61M24A*+WALLCON | *97CTN1002122A* | Split System | 56000 | 18.5 | 9 | 2.02 | R-454B | 650
218169507 | KENMORE | B5H0V60*K*AAA* | EA*5X61M24A*+WALLCON | *95CSU1002122B* | Split System | 56500 | 18.5 | 9 | 2.02 | R-454B | 650
218169490 | KENMORE | B5H0V60*K*AAA* | EA*5X60M24A*+WALLCON | *80CTL0902120B* | Split System | 55000 | 18.5 | 9 | 2.04 | R-454B | 650
218169587 | KENMORE | B5H0V60*K*AAA* | EVD5X61M21A*+WALLCON | *97CTN1002122A* | Split System | 57500 | 18.5 | 9 | 2.06 | R-454B | 650
218169484 | KENMORE | B5H0V60*K*AAA* | EVD5X61M24A*+WALLCON | *97CMN0802120B* | Split System | 57500 | 18.5 | 9 | 2.06 | R-454B | 650
218169470 | KENMORE | B5H0V60*K*AAA* | EVD5X60M24A*+WALLCON | *97CMN1002122B* | Split System | 56500 | 18.5 | 9 | 2.08 | R-454B | 650
218169471 | KENMORE | B5H0V60*K*AAA* | EVD5X60M24A*+WALLCON | *97CMN1202422B* | Split System | 56500 | 18.5 | 9 | 2.08 | R-454B | 650
218169472 | KENMORE | B5H0V60*K*AAA* | EVD5X60M24A*+WALLCON | *96CTN1002122B* | Split System | 56500 | 18.5 | 9 | 2.08 | R-454B | 650
218169441 | KENMORE | B5H0V60*K*AAA* | EVM5X60M24A*+WALLCON | *97CMN1202422B* | Split System | 56500 | 18.5 | 9 | 2.08 | R-454B | 650
218169579 | KENMORE | B5H0V60*K*AAA* | EVD5X60M24A*+WALLCON | *97CTN1002122A* | Split System | 56500 | 18.5 | 9 | 2.08 | R-454B | 650
218169440 | KENMORE | B5H0V60*K*AAA* | EVM5X60M24A*+WALLCON | *97CMN1002122B* | Split System | 56500 | 18.5 | 9 | 2.08 | R-454B | 650
218169473 | KENMORE | B5H0V60*K*AAA* | EVD5X60M24A*+WALLCON | *96CTN1202422B* | Split System | 56500 | 18.5 | 9 | 2.08 | R-454B | 650
218169442 | KENMORE | B5H0V60*K*AAA* | EVM5X60M24A*+WALLCON | *96CTN1002122B* | Split System | 56500 | 18.5 | 9 | 2.08 | R-454B | 650
218169560 | KENMORE | B5H0V60*K*AAA* | EVM5X60M24A*+WALLCON | *97CTN1002122A* | Split System | 56500 | 18.5 | 9 | 2.08 | R-454B | 650
218169574 | KENMORE | B5H0V60*K*AAA* | EVD5X60M21A*+WALLCON | *97CTN1002122A* | Split System | 56500 | 18.5 | 9 | 2.08 | R-454B | 650
218169461 | KENMORE | B5H0V60*K*AAA* | EVD5X60M21A*+WALLCON | *96CTN1002122B* | Split System | 56500 | 18.5 | 9 | 2.08 | R-454B | 650
218169460 | KENMORE | B5H0V60*K*AAA* | EVD5X60M21A*+WALLCON | *97CMN1002122B* | Split System | 56500 | 18.5 | 9 | 2.08 | R-454B | 650
218169555 | KENMORE | B5H0V60*K*AAA* | EVM5X60M21A*+WALLCON | *97CTN1002122A* | Split System | 56500 | 18.5 | 9 | 2.08 | R-454B | 650
218169431 | KENMORE | B5H0V60*K*AAA* | EVM5X60M21A*+WALLCON | *97CMN1002122B* | Split System | 56500 | 18.5 | 9 | 2.08 | R-454B | 650
218169432 | KENMORE | B5H0V60*K*AAA* | EVM5X60M21A*+WALLCON | *96CTN1002122B* | Split System | 56500 | 18.5 | 9 | 2.08 | R-454B | 650
218169586 | KENMORE | B5H0V60*K*AAA* | EVD5X61M21A*+WALLCON | *97CTN0802120A* | Split System | 57000 | 18.5 | 9 | 2.08 | R-454B | 650
218169581 | KENMORE | B5H0V60*K*AAA* | EVD5X61M21A*+WALLCON | *96CTN0802120B* | Split System | 57000 | 18.5 | 9 | 2.08 | R-454B | 650
218169444 | KENMORE | B5H0V60*K*AAA* | EVM5X61M24A*+WALLCON | *80CTL0702120B* | Split System | 57000 | 18.5 | 9 | 2.08 | R-454B | 650
218169562 | KENMORE | B5H0V60*K*AAA* | EVM5X61M24A*+WALLCON | *96CTN0802120B* | Split System | 57500 | 18.5 | 9 | 2.08 | R-454B | 650
218169588 | KENMORE | B5H0V60*K*AAA* | EVD5X61M24A*+WALLCON | *96CTN0802120B* | Split System | 57500 | 18.5 | 9 | 2.08 | R-454B | 650
218169591 | KENMORE | B5H0V60*K*AAA* | EVD5X61M24A*+WALLCON | *97CTN0802120A* | Split System | 57500 | 18.5 | 9 | 2.08 | R-454B | 650
218169565 | KENMORE | B5H0V60*K*AAA* | EVM5X61M24A*+WALLCON | *97CTN0802120A* | Split System | 57500 | 18.5 | 9 | 2.08 | R-454B | 650
218169561 | KENMORE | B5H0V60*K*AAA* | EVM5X60M24A*+WALLCON | *97CTN1202422A* | Split System | 56500 | 18.5 | 9 | 2.1 | R-454B | 650
218169580 | KENMORE | B5H0V60*K*AAA* | EVD5X60M24A*+WALLCON | *97CTN1202422A* | Split System | 56500 | 18.5 | 9 | 2.1 | R-454B | 650
218169443 | KENMORE | B5H0V60*K*AAA* | EVM5X60M24A*+WALLCON | *96CTN1202422B* | Split System | 56500 | 18.5 | 9 | 2.1 | R-454B | 650
218169503 | KENMORE | B5H0V60*K*AAA* | EA*5X61M24A*+WALLCON | *80CTL0902120B* | Split System | 56500 | 19 | 9 | 2.02 | R-454B | 650
218169504 | KENMORE | B5H0V60*K*AAA* | EA*5X61M24A*+WALLCON | *80CTL1102120B* | Split System | 56500 | 19 | 9 | 2.02 | R-454B | 650
218169505 | KENMORE | B5H0V60*K*AAA* | EA*5X61M24A*+WALLCON | *80CTL1352422B* | Split System | 56500 | 19 | 9 | 2.02 | R-454B | 650
217486985 | AIRQUEST | D5CUHAH36AAK+TIC2025-0016 | EA*5X36M17A* | *80MS(N,L)0901714A* | Split System | 34400 | 15.2 | 8.1 | 1.75 | R-454B | 650
217487572 | AIRQUEST | D5CUHAH36AAK+TIC2025-0016 | EA*5X36M17A* | *92MSN0801716A* | Split System | 34400 | 15.2 | 8.1 | 1.75 | R-454B | 650
217487729 | AIRQUEST | D5CUHAH36AAK+TIC2025-0016 | ESH5X48M12A* | *92MSN0802120A* | Split System | 35600 | 15.2 | 8.1 | 1.75 | R-454B | 650
217487798 | AIRQUEST | D5CUHAH36AAK+TIC2025-0016 | ESH5X48M12A* | *92MSN1002120A* | Split System | 35600 | 15.2 | 8.1 | 1.75 | R-454B | 650
217487354 | AIRQUEST | D5CUHAH36AAK+TIC2025-0016 | ESH5X42M12A* | *80MS(N,L)1102420A* | Split System | 35800 | 15.2 | 8.1 | 1.75 | R-454B | 650
217487573 | ARCOAIRE | D5CUHAH36AAK+TIC2025-0016 | EA*5X36M17A* | *92MSN0801716A* | Split System | 34400 | 15.2 | 8.1 | 1.75 | R-454B | 650
217486986 | ARCOAIRE | D5CUHAH36AAK+TIC2025-0016 | EA*5X36M17A* | *80MS(N,L)0901714A* | Split System | 34400 | 15.2 | 8.1 | 1.75 | R-454B | 650
217487730 | ARCOAIRE | D5CUHAH36AAK+TIC2025-0016 | ESH5X48M12A* | *92MSN0802120A* | Split System | 35600 | 15.2 | 8.1 | 1.75 | R-454B | 650
217487355 | ARCOAIRE | D5CUHAH36AAK+TIC2025-0016 | ESH5X42M12A* | *80MS(N,L)1102420A* | Split System | 35800 | 15.2 | 8.1 | 1.75 | R-454B | 650
217486982 | BRYANT HEATING AND COOLING SYSTEMS | 37MUHAQ36AA3+TIC2025-0016 | CAA**3617AM* | 8(0,1)*SB42090M17*** | Split System | 34400 | 15.2 | 8.1 | 1.75 | R-454B | 650
217487726 | BRYANT HEATING AND COOLING SYSTEMS | 37MUHAQ36AA3+TIC2025-0016 | CSAH*4812AM* | 912SE60080M21*** | Split System | 35600 | 15.2 | 8.1 | 1.75 | R-454B | 650
217487351 | BRYANT HEATING AND COOLING SYSTEMS | 37MUHAQ36AA3+TIC2025-0016 | CSAH*4212AM* | 8(0,1)*SB60110M24*** | Split System | 35800 | 15.2 | 8.1 | 1.75 | R-454B | 650
217486981 | CARRIER | 37MUHAQ36AA3+TIC2025-0016 | CAA**3617AM* | 58S(B,C)*B090M17**14 | Split System | 34400 | 15.2 | 8.1 | 1.75 | R-454B | 650
217487725 | CARRIER | 37MUHAQ36AA3+TIC2025-0016 | CSAH*4812AM* | 59SC2E080M21**20 | Split System | 35600 | 15.2 | 8.1 | 1.75 | R-454B | 650
217487350 | CARRIER | 37MUHAQ36AA3+TIC2025-0016 | CSAH*4212AM* | 58S(B,C)*B110M24**20 | Split System | 35800 | 15.2 | 8.1 | 1.75 | R-454B | 650
217486987 | COMFORTMAKER | D5CUHAH36AAK+TIC2025-0016 | EA*5X36M17A* | *80MS(N,L)0901714A* | Split System | 34400 | 15.2 | 8.1 | 1.75 | R-454B | 650
217487574 | COMFORTMAKER | D5CUHAH36AAK+TIC2025-0016 | EA*5X36M17A* | *92MSN0801716A* | Split System | 34400 | 15.2 | 8.1 | 1.75 | R-454B | 650
217487800 | COMFORTMAKER | D5CUHAH36AAK+TIC2025-0016 | ESH5X48M12A* | *92MSN1002120A* | Split System | 35600 | 15.2 | 8.1 | 1.75 | R-454B | 650
217487731 | COMFORTMAKER | D5CUHAH36AAK+TIC2025-0016 | ESH5X48M12A* | *92MSN0802120A* | Split System | 35600 | 15.2 | 8.1 | 1.75 | R-454B | 650
217487356 | COMFORTMAKER | D5CUHAH36AAK+TIC2025-0016 | ESH5X42M12A* | *80MS(N,L)1102420A* | Split System | 35800 | 15.2 | 8.1 | 1.75 | R-454B | 650
217486988 | DAY & NIGHT | D5CUHAH36AAK+TIC2025-0016 | EA*5X36M17A* | *80MS(N,L)0901714A* | Split System | 34400 | 15.2 | 8.1 | 1.75 | R-454B | 650
217487575 | DAY & NIGHT | D5CUHAH36AAK+TIC2025-0016 | EA*5X36M17A* | *92MSN0801716A* | Split System | 34400 | 15.2 | 8.1 | 1.75 | R-454B | 650
217487732 | DAY & NIGHT | D5CUHAH36AAK+TIC2025-0016 | ESH5X48M12A* | *92MSN0802120A* | Split System | 35600 | 15.2 | 8.1 | 1.75 | R-454B | 650
217487801 | DAY & NIGHT | D5CUHAH36AAK+TIC2025-0016 | ESH5X48M12A* | *92MSN1002120A* | Split System | 35600 | 15.2 | 8.1 | 1.75 | R-454B | 650
217487357 | DAY & NIGHT | D5CUHAH36AAK+TIC2025-0016 | ESH5X42M12A* | *80MS(N,L)1102420A* | Split System | 35800 | 15.2 | 8.1 | 1.75 | R-454B | 650
217487571 | HEIL | D5CUHAH36AAK+TIC2025-0016 | EA*5X36M17A* | *92MSN0801716A* | Split System | 34400 | 15.2 | 8.1 | 1.75 | R-454B | 650
217486984 | HEIL | D5CUHAH36AAK+TIC2025-0016 | EA*5X36M17A* | *80MS(N,L)0901714A* | Split System | 34400 | 15.2 | 8.1 | 1.75 | R-454B | 650
217487728 | HEIL | D5CUHAH36AAK+TIC2025-0016 | ESH5X48M12A* | *92MSN0802120A* | Split System | 35600 | 15.2 | 8.1 | 1.75 | R-454B | 650
217486989 | KEEPRITE | D5CUHAH36AAK+TIC2025-0016 | EA*5X36M17A* | *80MS(N,L)0901714A* | Split System | 34400 | 15.2 | 8.1 | 1.75 | R-454B | 650
217487802 | KEEPRITE | D5CUHAH36AAK+TIC2025-0016 | ESH5X48M12A* | *92MSN1002120A* | Split System | 35600 | 15.2 | 8.1 | 1.75 | R-454B | 650
217487358 | KEEPRITE | D5CUHAH36AAK+TIC2025-0016 | ESH5X42M12A* | *80MS(N,L)1102420A* | Split System | 35800 | 15.2 | 8.1 | 1.75 | R-454B | 650
217487796 | PAYNE HEATING AND COOLING | 37MUHAQ36AA3+TIC2025-0016 | CSAH*4812AM* | PG92MSAA60100C** | Split System | 35600 | 15.2 | 8.1 | 1.75 | R-454B | 650
217487727 | PAYNE HEATING AND COOLING | 37MUHAQ36AA3+TIC2025-0016 | CSAH*4812AM* | PG92MSAA60080C** | Split System | 35600 | 15.2 | 8.1 | 1.75 | R-454B | 650
217486990 | SMART COMFORT | D5CUHAH36AAK+TIC2025-0016 | EA*5X36M17A* | *80MS(N,L)0901714A* | Split System | 34400 | 15.2 | 8.1 | 1.75 | R-454B | 650
217487577 | SMART COMFORT | D5CUHAH36AAK+TIC2025-0016 | EA*5X36M17A* | *92MSN0801716A* | Split System | 34400 | 15.2 | 8.1 | 1.75 | R-454B | 650
217487803 | SMART COMFORT | D5CUHAH36AAK+TIC2025-0016 | ESH5X48M12A* | *92MSN1002120A* | Split System | 35600 | 15.2 | 8.1 | 1.75 | R-454B | 650
217486991 | TEMPSTAR | D5CUHAH36AAK+TIC2025-0016 | EA*5X36M17A* | *80MS(N,L)0901714A* | Split System | 34400 | 15.2 | 8.1 | 1.75 | R-454B | 650
217487578 | TEMPSTAR | D5CUHAH36AAK+TIC2025-0016 | EA*5X36M17A* | *92MSN0801716A* | Split System | 34400 | 15.2 | 8.1 | 1.75 | R-454B | 650
217487734 | TEMPSTAR | D5CUHAH36AAK+TIC2025-0016 | ESH5X48M12A* | *92MSN0802120A* | Split System | 35600 | 15.2 | 8.1 | 1.75 | R-454B | 650
217488440 | AIRQUEST | D5CUHAH36AAK+TIC2025-0016 | EA*5X48M21A* | *80MS(N,L)0701712A* | Split System | 35000 | 15.5 | 8.1 | 1.75 | R-454B | 650
217488441 | ARCOAIRE | D5CUHAH36AAK+TIC2025-0016 | EA*5X48M21A* | *80MS(N,L)0701712A* | Split System | 35000 | 15.5 | 8.1 | 1.75 | R-454B | 650
217488437 | BRYANT HEATING AND COOLING SYSTEMS | 37MUHAQ36AA3+TIC2025-0016 | CAA**4821AM* | 8(0,1)*SB36070M17*** | Split System | 35000 | 15.5 | 8.1 | 1.75 | R-454B | 650
217488436 | CARRIER | 37MUHAQ36AA3+TIC2025-0016 | CAA**4821AM* | 58S(B,C)*B070M17**12 | Split System | 35000 | 15.5 | 8.1 | 1.75 | R-454B | 650
217488442 | COMFORTMAKER | D5CUHAH36AAK+TIC2025-0016 | EA*5X48M21A* | *80MS(N,L)0701712A* | Split System | 35000 | 15.5 | 8.1 | 1.75 | R-454B | 650
217488443 | DAY & NIGHT | D5CUHAH36AAK+TIC2025-0016 | EA*5X48M21A* | *80MS(N,L)0701712A* | Split System | 35000 | 15.5 | 8.1 | 1.75 | R-454B | 650
217488439 | HEIL | D5CUHAH36AAK+TIC2025-0016 | EA*5X48M21A* | *80MS(N,L)0701712A* | Split System | 35000 | 15.5 | 8.1 | 1.75 | R-454B | 650
217486775 | AIRQUEST | D5CUHAH36AAK+TIC2025-0016 | EA*5X42M21A* | *80MS(N,L)0701712A* | Split System | 34600 | 15.2 | 8.5 | 1.78 | R-454B | 650
217486865 | AIRQUEST | D5CUHAH36AAK+TIC2025-0016 | EA*5X42M21A* | *80MS(N,L)0701716A* | Split System | 34600 | 15.2 | 8.5 | 1.78 | R-454B | 650
217487512 | AIRQUEST | D5CUHAH36AAK+TIC2025-0016 | EA*5X42M21A* | *92MSN0601714A* | Split System | 34600 | 15.2 | 8.5 | 1.78 | R-454B | 650
217488111 | AIRQUEST | D5CUHAH36AAK+TIC2025-0016 | EA*5X42M21A* | *96MSN0802120A* | Split System | 35000 | 15.2 | 8.5 | 1.8 | R-454B | 650
217486866 | ARCOAIRE | D5CUHAH36AAK+TIC2025-0016 | EA*5X42M21A* | *80MS(N,L)0701716A* | Split System | 34600 | 15.2 | 8.5 | 1.78 | R-454B | 650
217487513 | ARCOAIRE | D5CUHAH36AAK+TIC2025-0016 | EA*5X42M21A* | *92MSN0601714A* | Split System | 34600 | 15.2 | 8.5 | 1.78 | R-454B | 650
217488139 | ARCOAIRE | D5CUHAH36AAK+TIC2025-0016 | EA*5X48M21A* | *96MSN0802120A* | Split System | 35600 | 15.2 | 8.5 | 1.84 | R-454B | 650
217486862 | BRYANT HEATING AND COOLING SYSTEMS | 37MUHAQ36AA3+TIC2025-0016 | CAA**4221AM* | 8(0,1)*SB48070M17*** | Split System | 34600 | 15.2 | 8.5 | 1.78 | R-454B | 650
217487509 | BRYANT HEATING AND COOLING SYSTEMS | 37MUHAQ36AA3+TIC2025-0016 | CAA**4221AM* | 912SE42060M17*** | Split System | 34600 | 15.2 | 8.5 | 1.78 | R-454B | 650
217488134 | BRYANT HEATING AND COOLING SYSTEMS | 37MUHAQ36AA3+TIC2025-0016 | CAA**4821AM* | 916SA60080M21*** | Split System | 35600 | 15.2 | 8.5 | 1.84 | R-454B | 650
217486771 | CARRIER | 37MUHAQ36AA3+TIC2025-0016 | CAA**4221AM* | 58S(B,C)*B070M17**12 | Split System | 34600 | 15.2 | 8.5 | 1.78 | R-454B | 650
217488107 | CARRIER | 37MUHAQ36AA3+TIC2025-0016 | CAA**4221AM* | 59SC6A080M21**20 | Split System | 35000 | 15.2 | 8.5 | 1.8 | R-454B | 650
217488133 | CARRIER | 37MUHAQ36AA3+TIC2025-0016 | CAA**4821AM* | 59SC6A080M21**20 | Split System | 35600 | 15.2 | 8.5 | 1.84 | R-454B | 650
217487514 | COMFORTMAKER | D5CUHAH36AAK+TIC2025-0016 | EA*5X42M21A* | *92MSN0601714A* | Split System | 34600 | 15.2 | 8.5 | 1.78 | R-454B | 650
217486778 | DAY & NIGHT | D5CUHAH36AAK+TIC2025-0016 | EA*5X42M21A* | *80MS(N,L)0701712A* | Split System | 34600 | 15.2 | 8.5 | 1.78 | R-454B | 650
217486868 | DAY & NIGHT | D5CUHAH36AAK+TIC2025-0016 | EA*5X42M21A* | *80MS(N,L)0701716A* | Split System | 34600 | 15.2 | 8.5 | 1.78 | R-454B | 650
217488141 | DAY & NIGHT | D5CUHAH36AAK+TIC2025-0016 | EA*5X48M21A* | *96MSN0802120A* | Split System | 35600 | 15.2 | 8.5 | 1.84 | R-454B | 650
217486864 | HEIL | D5CUHAH36AAK+TIC2025-0016 | EA*5X42M21A* | *80MS(N,L)0701716A* | Split System | 34600 | 15.2 | 8.5 | 1.78 | R-454B | 650
217486774 | HEIL | D5CUHAH36AAK+TIC2025-0016 | EA*5X42M21A* | *80MS(N,L)0701712A* | Split System | 34600 | 15.2 | 8.5 | 1.78 | R-454B | 650
217488110 | HEIL | D5CUHAH36AAK+TIC2025-0016 | EA*5X42M21A* | *96MSN0802120A* | Split System | 35000 | 15.2 | 8.5 | 1.8 | R-454B | 650
217486869 | KEEPRITE | D5CUHAH36AAK+TIC2025-0016 | EA*5X42M21A* | *80MS(N,L)0701716A* | Split System | 34600 | 15.2 | 8.5 | 1.78 | R-454B | 650
217487516 | KEEPRITE | D5CUHAH36AAK+TIC2025-0016 | EA*5X42M21A* | *92MSN0601714A* | Split System | 34600 | 15.2 | 8.5 | 1.78 | R-454B | 650
217488116 | KEEPRITE | D5CUHAH36AAK+TIC2025-0016 | EA*5X42M21A* | *96MSN0802120A* | Split System | 35000 | 15.2 | 8.5 | 1.8 | R-454B | 650
217486863 | PAYNE HEATING AND COOLING | 37MUHAQ36AA3+TIC2025-0016 | CAA**4221AM* | PG80MS(A,L)A48070B** | Split System | 34600 | 15.2 | 8.5 | 1.78 | R-454B | 650
217486773 | PAYNE HEATING AND COOLING | 37MUHAQ36AA3+TIC2025-0016 | CAA**4221AM* | PG80MS(A,L)A36070B** | Split System | 34600 | 15.2 | 8.5 | 1.78 | R-454B | 650
217487510 | PAYNE HEATING AND COOLING | 37MUHAQ36AA3+TIC2025-0016 | CAA**4221AM* | PG92MSAA42060B** | Split System | 34600 | 15.2 | 8.5 | 1.78 | R-454B | 650
217488109 | PAYNE HEATING AND COOLING | 37MUHAQ36AA3+TIC2025-0016 | CAA**4221AM* | PG96MSAA60080C** | Split System | 35000 | 15.2 | 8.5 | 1.8 | R-454B | 650
217488135 | PAYNE HEATING AND COOLING | 37MUHAQ36AA3+TIC2025-0016 | CAA**4821AM* | PG96MSAA60080C** | Split System | 35600 | 15.2 | 8.5 | 1.84 | R-454B | 650
217486870 | SMART COMFORT | D5CUHAH36AAK+TIC2025-0016 | EA*5X42M21A* | *80MS(N,L)0701716A* | Split System | 34600 | 15.2 | 8.5 | 1.78 | R-454B | 650
217488118 | SMART COMFORT | D5CUHAH36AAK+TIC2025-0016 | EA*5X42M21A* | *96MSM0802120A* | Split System | 35000 | 15.2 | 8.5 | 1.8 | R-454B | 650
217488117 | SMART COMFORT | D5CUHAH36AAK+TIC2025-0016 | EA*5X42M21A* | *96MSN0802120A* | Split System | 35000 | 15.2 | 8.5 | 1.8 | R-454B | 650
217488143 | SMART COMFORT | D5CUHAH36AAK+TIC2025-0016 | EA*5X48M21A* | *96MSN0802120A* | Split System | 35600 | 15.2 | 8.5 | 1.84 | R-454B | 650
217488144 | SMART COMFORT | D5CUHAH36AAK+TIC2025-0016 | EA*5X48M21A* | *96MSM0802120A* | Split System | 35600 | 15.2 | 8.5 | 1.84 | R-454B | 650
217486871 | TEMPSTAR | D5CUHAH36AAK+TIC2025-0016 | EA*5X42M21A* | *80MS(N,L)0701716A* | Split System | 34600 | 15.2 | 8.5 | 1.78 | R-454B | 650
217486780 | TEMPSTAR | D5CUHAH36AAK+TIC2025-0016 | EA*5X42M21A* | *80MS(N,L)0701712A* | Split System | 34600 | 15.2 | 8.5 | 1.78 | R-454B | 650
217488119 | TEMPSTAR | D5CUHAH36AAK+TIC2025-0016 | EA*5X42M21A* | *96MSN0802120A* | Split System | 35000 | 15.2 | 8.5 | 1.8 | R-454B | 650
217487689 | AIRQUEST | D5CUHAH36AAK+TIC2025-0016 | EA*5X42M21A* | *92MSN0802120A* | Split System | 34600 | 15.5 | 8.5 | 1.78 | R-454B | 650
217486935 | AIRQUEST | D5CUHAH36AAK+TIC2025-0016 | EA*5X42M21A* | *80MS(N,L)0702116A* | Split System | 34600 | 15.5 | 8.5 | 1.78 | R-454B | 650
217487750 | AIRQUEST | D5CUHAH36AAK+TIC2025-0016 | EA*5X42M21A* | *92MSN1002120A* | Split System | 34800 | 15.5 | 8.5 | 1.78 | R-454B | 650
217488200 | AIRQUEST | D5CUHAH36AAK+TIC2025-0016 | EA*5X42M21A* | *96MSN1002120A* | Split System | 34800 | 15.5 | 8.5 | 1.78 | R-454B | 650
217487607 | AIRQUEST | D5CUHAH36AAK+TIC2025-0016 | EA*5X42M21A* | *92MSN0801716A* | Split System | 34800 | 15.5 | 8.5 | 1.8 | R-454B | 650
217488268 | AIRQUEST | D5CUHAH36AAK+TIC2025-0016 | EA*5X42M21A* | *96MSN1002122A* | Split System | 34800 | 15.5 | 8.5 | 1.8 | R-454B | 650
217487168 | AIRQUEST | D5CUHAH36AAK+TIC2025-0016 | EA*5X42M21A* | *80MS(N,L)0902120A* | Split System | 34800 | 15.5 | 8.5 | 1.8 | R-454B | 650
217487020 | AIRQUEST | D5CUHAH36AAK+TIC2025-0016 | EA*5X42M21A* | *80MS(N,L)0901714A* | Split System | 34800 | 15.5 | 8.5 | 1.8 | R-454B | 650
217486511 | AIRQUEST | D5CUHAH36AAK+TIC2025-0016 | FHMA5*36L*B* |  | Split System | 35200 | 15.5 | 8.5 | 1.8 | R-454B | 650
217488484 | AIRQUEST | D5CUHAH36AAK+TIC2025-0016 | EA*5X48M21A* | *92MSN0601714A* | Split System | 35200 | 15.5 | 8.5 | 1.82 | R-454B | 650
217488451 | AIRQUEST | D5CUHAH36AAK+TIC2025-0016 | EA*5X48M21A* | *80MS(N,L)0701716A* | Split System | 35200 | 15.5 | 8.5 | 1.82 | R-454B | 650
217487103 | ARCOAIRE | D5CUHAH36AAK+TIC2025-0016 | EA*5X42M21A* | *80MS(N,L)0902116A* | Split System | 34600 | 15.5 | 8.5 | 1.78 | R-454B | 650
217487690 | ARCOAIRE | D5CUHAH36AAK+TIC2025-0016 | EA*5X42M21A* | *92MSN0802120A* | Split System | 34600 | 15.5 | 8.5 | 1.78 | R-454B | 650
217487751 | ARCOAIRE | D5CUHAH36AAK+TIC2025-0016 | EA*5X42M21A* | *92MSN1002120A* | Split System | 34800 | 15.5 | 8.5 | 1.78 | R-454B | 650
217487169 | ARCOAIRE | D5CUHAH36AAK+TIC2025-0016 | EA*5X42M21A* | *80MS(N,L)0902120A* | Split System | 34800 | 15.5 | 8.5 | 1.8 | R-454B | 650
217487021 | ARCOAIRE | D5CUHAH36AAK+TIC2025-0016 | EA*5X42M21A* | *80MS(N,L)0901714A* | Split System | 34800 | 15.5 | 8.5 | 1.8 | R-454B | 650
217487608 | ARCOAIRE | D5CUHAH36AAK+TIC2025-0016 | EA*5X42M21A* | *92MSN0801716A* | Split System | 34800 | 15.5 | 8.5 | 1.8 | R-454B | 650
217487819 | ARCOAIRE | D5CUHAH36AAK+TIC2025-0016 | EA*5X42M21A* | *92MSN1002122A* | Split System | 34800 | 15.5 | 8.5 | 1.8 | R-454B | 650
217486512 | ARCOAIRE | D5CUHAH36AAK+TIC2025-0016 | FHMA5*36L*B* |  | Split System | 35200 | 15.5 | 8.5 | 1.8 | R-454B | 650
217488452 | ARCOAIRE | D5CUHAH36AAK+TIC2025-0016 | EA*5X48M21A* | *80MS(N,L)0701716A* | Split System | 35200 | 15.5 | 8.5 | 1.82 | R-454B | 650
217487686 | BRYANT HEATING AND COOLING SYSTEMS | 37MUHAQ36AA3+TIC2025-0016 | CAA**4221AM* | 912SE60080M21*** | Split System | 34600 | 15.5 | 8.5 | 1.78 | R-454B | 650
217486932 | BRYANT HEATING AND COOLING SYSTEMS | 37MUHAQ36AA3+TIC2025-0016 | CAA**4221AM* | 8(0,1)*SB48070M21*** | Split System | 34600 | 15.5 | 8.5 | 1.78 | R-454B | 650
217487099 | BRYANT HEATING AND COOLING SYSTEMS | 37MUHAQ36AA3+TIC2025-0016 | CAA**4221AM* | 8(0,1)*SB48090M21*** | Split System | 34600 | 15.5 | 8.5 | 1.78 | R-454B | 650
217487747 | BRYANT HEATING AND COOLING SYSTEMS | 37MUHAQ36AA3+TIC2025-0016 | CAA**4221AM* | 912SE60100M21*** | Split System | 34800 | 15.5 | 8.5 | 1.78 | R-454B | 650
217487017 | BRYANT HEATING AND COOLING SYSTEMS | 37MUHAQ36AA3+TIC2025-0016 | CAA**4221AM* | 8(0,1)*SB42090M17*** | Split System | 34800 | 15.5 | 8.5 | 1.8 | R-454B | 650
217487816 | BRYANT HEATING AND COOLING SYSTEMS | 37MUHAQ36AA3+TIC2025-0016 | CAA**4221AM* | 912SE66100M21*** | Split System | 34800 | 15.5 | 8.5 | 1.8 | R-454B | 650
217488266 | BRYANT HEATING AND COOLING SYSTEMS | 37MUHAQ36AA3+TIC2025-0016 | CAA**4221AM* | 916SA66100M21*** | Split System | 34800 | 15.5 | 8.5 | 1.8 | R-454B | 650
217487604 | BRYANT HEATING AND COOLING SYSTEMS | 37MUHAQ36AA3+TIC2025-0016 | CAA**4221AM* | 912SE48080M17*** | Split System | 34800 | 15.5 | 8.5 | 1.8 | R-454B | 650
217486507 | BRYANT HEATING AND COOLING SYSTEMS | 37MUHAQ36AA3+TIC2025-0016 | PF5MN*B36L* |  | Split System | 35200 | 15.5 | 8.5 | 1.8 | R-454B | 650
217486506 | BRYANT HEATING AND COOLING SYSTEMS | 37MUHAQ36AA3+TIC2025-0016 | FJ5AN*B36L* |  | Split System | 35200 | 15.5 | 8.5 | 1.8 | R-454B | 650
217487685 | CARRIER | 37MUHAQ36AA3+TIC2025-0016 | CAA**4221AM* | 59SC2E080M21**20 | Split System | 34600 | 15.5 | 8.5 | 1.78 | R-454B | 650
217487098 | CARRIER | 37MUHAQ36AA3+TIC2025-0016 | CAA**4221AM* | 58S(B,C)*B090M21**16 | Split System | 34600 | 15.5 | 8.5 | 1.78 | R-454B | 650
217486931 | CARRIER | 37MUHAQ36AA3+TIC2025-0016 | CAA**4221AM* | 58S(B,C)*B070M21**16 | Split System | 34600 | 15.5 | 8.5 | 1.78 | R-454B | 650
217488196 | CARRIER | 37MUHAQ36AA3+TIC2025-0016 | CAA**4221AM* | 59SC6A100M21**20 | Split System | 34800 | 15.5 | 8.5 | 1.78 | R-454B | 650
217487016 | CARRIER | 37MUHAQ36AA3+TIC2025-0016 | CAA**4221AM* | 58S(B,C)*B090M17**14 | Split System | 34800 | 15.5 | 8.5 | 1.8 | R-454B | 650
217487164 | CARRIER | 37MUHAQ36AA3+TIC2025-0016 | CAA**4221AM* | 58S(B,C)*B090M21**20 | Split System | 34800 | 15.5 | 8.5 | 1.8 | R-454B | 650
217487603 | CARRIER | 37MUHAQ36AA3+TIC2025-0016 | CAA**4221AM* | 59SC2E080M17**16 | Split System | 34800 | 15.5 | 8.5 | 1.8 | R-454B | 650
217488265 | CARRIER | 37MUHAQ36AA3+TIC2025-0016 | CAA**4221AM* | 59SC6A100M21**22 | Split System | 34800 | 15.5 | 8.5 | 1.8 | R-454B | 650
217486505 | CARRIER | 37MUHAQ36AA3+TIC2025-0016 | FJ5AN*B36L* |  | Split System | 35200 | 15.5 | 8.5 | 1.8 | R-454B | 650
217486937 | COMFORTMAKER | D5CUHAH36AAK+TIC2025-0016 | EA*5X42M21A* | *80MS(N,L)0702116A* | Split System | 34600 | 15.5 | 8.5 | 1.78 | R-454B | 650
217487691 | COMFORTMAKER | D5CUHAH36AAK+TIC2025-0016 | EA*5X42M21A* | *92MSN0802120A* | Split System | 34600 | 15.5 | 8.5 | 1.78 | R-454B | 650
217487104 | COMFORTMAKER | D5CUHAH36AAK+TIC2025-0016 | EA*5X42M21A* | *80MS(N,L)0902116A* | Split System | 34600 | 15.5 | 8.5 | 1.78 | R-454B | 650
217488202 | COMFORTMAKER | D5CUHAH36AAK+TIC2025-0016 | EA*5X42M21A* | *96MSN1002120A* | Split System | 34800 | 15.5 | 8.5 | 1.78 | R-454B | 650
217487752 | COMFORTMAKER | D5CUHAH36AAK+TIC2025-0016 | EA*5X42M21A* | *92MSN1002120A* | Split System | 34800 | 15.5 | 8.5 | 1.78 | R-454B | 650
217487022 | COMFORTMAKER | D5CUHAH36AAK+TIC2025-0016 | EA*5X42M21A* | *80MS(N,L)0901714A* | Split System | 34800 | 15.5 | 8.5 | 1.8 | R-454B | 650
217487609 | COMFORTMAKER | D5CUHAH36AAK+TIC2025-0016 | EA*5X42M21A* | *92MSN0801716A* | Split System | 34800 | 15.5 | 8.5 | 1.8 | R-454B | 650
217488270 | COMFORTMAKER | D5CUHAH36AAK+TIC2025-0016 | EA*5X42M21A* | *96MSN1002122A* | Split System | 34800 | 15.5 | 8.5 | 1.8 | R-454B | 650
217488453 | COMFORTMAKER | D5CUHAH36AAK+TIC2025-0016 | EA*5X48M21A* | *80MS(N,L)0701716A* | Split System | 35200 | 15.5 | 8.5 | 1.82 | R-454B | 650
217487105 | DAY & NIGHT | D5CUHAH36AAK+TIC2025-0016 | EA*5X42M21A* | *80MS(N,L)0902116A* | Split System | 34600 | 15.5 | 8.5 | 1.78 | R-454B | 650
217487692 | DAY & NIGHT | D5CUHAH36AAK+TIC2025-0016 | EA*5X42M21A* | *92MSN0802120A* | Split System | 34600 | 15.5 | 8.5 | 1.78 | R-454B | 650
217488203 | DAY & NIGHT | D5CUHAH36AAK+TIC2025-0016 | EA*5X42M21A* | *96MSN1002120A* | Split System | 34800 | 15.5 | 8.5 | 1.78 | R-454B | 650
217487023 | DAY & NIGHT | D5CUHAH36AAK+TIC2025-0016 | EA*5X42M21A* | *80MS(N,L)0901714A* | Split System | 34800 | 15.5 | 8.5 | 1.8 | R-454B | 650
217487610 | DAY & NIGHT | D5CUHAH36AAK+TIC2025-0016 | EA*5X42M21A* | *92MSN0801716A* | Split System | 34800 | 15.5 | 8.5 | 1.8 | R-454B | 650
217487171 | DAY & NIGHT | D5CUHAH36AAK+TIC2025-0016 | EA*5X42M21A* | *80MS(N,L)0902120A* | Split System | 34800 | 15.5 | 8.5 | 1.8 | R-454B | 650
217488271 | DAY & NIGHT | D5CUHAH36AAK+TIC2025-0016 | EA*5X42M21A* | *96MSN1002122A* | Split System | 34800 | 15.5 | 8.5 | 1.8 | R-454B | 650
217487821 | DAY & NIGHT | D5CUHAH36AAK+TIC2025-0016 | EA*5X42M21A* | *92MSN1002122A* | Split System | 34800 | 15.5 | 8.5 | 1.8 | R-454B | 650
217486514 | DAY & NIGHT | D5CUHAH36AAK+TIC2025-0016 | FHMA5*36L*B* |  | Split System | 35200 | 15.5 | 8.5 | 1.8 | R-454B | 650
217488454 | DAY & NIGHT | D5CUHAH36AAK+TIC2025-0016 | EA*5X48M21A* | *80MS(N,L)0701716A* | Split System | 35200 | 15.5 | 8.5 | 1.82 | R-454B | 650
217488487 | DAY & NIGHT | D5CUHAH36AAK+TIC2025-0016 | EA*5X48M21A* | *92MSN0601714A* | Split System | 35200 | 15.5 | 8.5 | 1.82 | R-454B | 650
217487019 | HEIL | D5CUHAH36AAK+TIC2025-0016 | EA*5X42M21A* | *80MS(N,L)0901714A* | Split System | 34800 | 15.5 | 8.5 | 1.8 | R-454B | 650
217486510 | HEIL | D5CUHAH36AAK+TIC2025-0016 | FHMA5*36L*B* |  | Split System | 35200 | 15.5 | 8.5 | 1.8 | R-454B | 650
217488450 | HEIL | D5CUHAH36AAK+TIC2025-0016 | EA*5X48M21A* | *80MS(N,L)0701716A* | Split System | 35200 | 15.5 | 8.5 | 1.82 | R-454B | 650
217486939 | KEEPRITE | D5CUHAH36AAK+TIC2025-0016 | EA*5X42M21A* | *80MS(N,L)0702116A* | Split System | 34600 | 15.5 | 8.5 | 1.78 | R-454B | 650
217487693 | KEEPRITE | D5CUHAH36AAK+TIC2025-0016 | EA*5X42M21A* | *92MSN0802120A* | Split System | 34600 | 15.5 | 8.5 | 1.78 | R-454B | 650
217488204 | KEEPRITE | D5CUHAH36AAK+TIC2025-0016 | EA*5X42M21A* | *96MSN1002120A* | Split System | 34800 | 15.5 | 8.5 | 1.78 | R-454B | 650
217487172 | KEEPRITE | D5CUHAH36AAK+TIC2025-0016 | EA*5X42M21A* | *80MS(N,L)0902120A* | Split System | 34800 | 15.5 | 8.5 | 1.8 | R-454B | 650
217486515 | KEEPRITE | D5CUHAH36AAK+TIC2025-0016 | FHMA5*36L*B* |  | Split System | 35200 | 15.5 | 8.5 | 1.8 | R-454B | 650
217488198 | PAYNE HEATING AND COOLING | 37MUHAQ36AA3+TIC2025-0016 | CAA**4221AM* | PG96MSAA60100C** | Split System | 34800 | 15.5 | 8.5 | 1.78 | R-454B | 650
217487748 | PAYNE HEATING AND COOLING | 37MUHAQ36AA3+TIC2025-0016 | CAA**4221AM* | PG92MSAA60100C** | Split System | 34800 | 15.5 | 8.5 | 1.78 | R-454B | 650
217487605 | PAYNE HEATING AND COOLING | 37MUHAQ36AA3+TIC2025-0016 | CAA**4221AM* | PG92MSAA48080B** | Split System | 34800 | 15.5 | 8.5 | 1.8 | R-454B | 650
217487018 | PAYNE HEATING AND COOLING | 37MUHAQ36AA3+TIC2025-0016 | CAA**4221AM* | PG80MS(A,L)A42090B** | Split System | 34800 | 15.5 | 8.5 | 1.8 | R-454B | 650
217487166 | PAYNE HEATING AND COOLING | 37MUHAQ36AA3+TIC2025-0016 | CAA**4221AM* | PG80MS(A,L)A60090C** | Split System | 34800 | 15.5 | 8.5 | 1.8 | R-454B | 650
217486508 | PAYNE HEATING AND COOLING | 37MUHAQ36AA3+TIC2025-0016 | FJ5AN*B36L* |  | Split System | 35200 | 15.5 | 8.5 | 1.8 | R-454B | 650
217487755 | SMART COMFORT | D5CUHAH36AAK+TIC2025-0016 | EA*5X42M21A* | *92MSN1002120A* | Split System | 34800 | 15.5 | 8.5 | 1.78 | R-454B | 650
217487173 | SMART COMFORT | D5CUHAH36AAK+TIC2025-0016 | EA*5X42M21A* | *80MS(N,L)0902120A* | Split System | 34800 | 15.5 | 8.5 | 1.8 | R-454B | 650
217487612 | SMART COMFORT | D5CUHAH36AAK+TIC2025-0016 | EA*5X42M21A* | *92MSN0801716A* | Split System | 34800 | 15.5 | 8.5 | 1.8 | R-454B | 650
217487025 | SMART COMFORT | D5CUHAH36AAK+TIC2025-0016 | EA*5X42M21A* | *80MS(N,L)0901714A* | Split System | 34800 | 15.5 | 8.5 | 1.8 | R-454B | 650
217486516 | SMART COMFORT | D5CUHAH36AAK+TIC2025-0016 | FHMA5*36L*B* |  | Split System | 35200 | 15.5 | 8.5 | 1.8 | R-454B | 650
217488489 | SMART COMFORT | D5CUHAH36AAK+TIC2025-0016 | EA*5X48M21A* | *92MSN0601714A* | Split System | 35200 | 15.5 | 8.5 | 1.82 | R-454B | 650
217488456 | SMART COMFORT | D5CUHAH36AAK+TIC2025-0016 | EA*5X48M21A* | *80MS(N,L)0701716A* | Split System | 35200 | 15.5 | 8.5 | 1.82 | R-454B | 650
217487107 | TEMPSTAR | D5CUHAH36AAK+TIC2025-0016 | EA*5X42M21A* | *80MS(N,L)0902116A* | Split System | 34600 | 15.5 | 8.5 | 1.78 | R-454B | 650
217486940 | TEMPSTAR | D5CUHAH36AAK+TIC2025-0016 | EA*5X42M21A* | *80MS(N,L)0702116A* | Split System | 34600 | 15.5 | 8.5 | 1.78 | R-454B | 650
217487756 | TEMPSTAR | D5CUHAH36AAK+TIC2025-0016 | EA*5X42M21A* | *92MSN1002120A* | Split System | 34800 | 15.5 | 8.5 | 1.78 | R-454B | 650
217487026 | TEMPSTAR | D5CUHAH36AAK+TIC2025-0016 | EA*5X42M21A* | *80MS(N,L)0901714A* | Split System | 34800 | 15.5 | 8.5 | 1.8 | R-454B | 650
217487823 | TEMPSTAR | D5CUHAH36AAK+TIC2025-0016 | EA*5X42M21A* | *92MSN1002122A* | Split System | 34800 | 15.5 | 8.5 | 1.8 | R-454B | 650
217488273 | TEMPSTAR | D5CUHAH36AAK+TIC2025-0016 | EA*5X42M21A* | *96MSN1002122A* | Split System | 34800 | 15.5 | 8.5 | 1.8 | R-454B | 650
217487613 | TEMPSTAR | D5CUHAH36AAK+TIC2025-0016 | EA*5X42M21A* | *92MSN0801716A* | Split System | 34800 | 15.5 | 8.5 | 1.8 | R-454B | 650
217486517 | TEMPSTAR | D5CUHAH36AAK+TIC2025-0016 | FHMA5*36L*B* |  | Split System | 35200 | 15.5 | 8.5 | 1.8 | R-454B | 650
217488457 | TEMPSTAR | D5CUHAH36AAK+TIC2025-0016 | EA*5X48M21A* | *80MS(N,L)0701716A* | Split System | 35200 | 15.5 | 8.5 | 1.82 | R-454B | 650
217488490 | TEMPSTAR | D5CUHAH36AAK+TIC2025-0016 | EA*5X48M21A* | *92MSN0601714A* | Split System | 35200 | 15.5 | 8.5 | 1.82 | R-454B | 650
218168909 | KENMORE | B5H0V36*K*AAA* | ESH5X36M12A*+WALLCON | *96CTN0802120B* | Split System | 33600 | 16 | 8.5 | 1.76 | R-454B | 650
218168914 | KENMORE | B5H0V36*K*AAA* | ESH5X36M12A*+WALLCON | *97CTN0802120A* | Split System | 33600 | 16 | 8.5 | 1.76 | R-454B | 650
218168915 | KENMORE | B5H0V36*K*AAA* | ESH5X36M12A*+WALLCON | *97CTN1002122A* | Split System | 33800 | 16 | 8.5 | 1.76 | R-454B | 650
218168922 | KENMORE | B5H0V36*K*AAA* | ESH5X42M12A*+WALLCON | *97CTN0802120A* | Split System | 34000 | 16 | 8.5 | 1.76 | R-454B | 650
218168917 | KENMORE | B5H0V36*K*AAA* | ESH5X42M12A*+WALLCON | *96CTN0802120B* | Split System | 34000 | 16 | 8.5 | 1.76 | R-454B | 650
218168910 | KENMORE | B5H0V36*K*AAA* | ESH5X36M12A*+WALLCON | *80CSU0401712B* | Split System | 33800 | 16 | 8.5 | 1.78 | R-454B | 650
218168924 | KENMORE | B5H0V36*K*AAA* | ESH5X42M12A*+WALLCON | *97CTN1202422A* | Split System | 34000 | 16 | 8.5 | 1.78 | R-454B | 650
218168936 | KENMORE | B5H0V36*K*AAA* | ESH5X60M12A*+WALLCON | *97CTN0801716A* | Split System | 34400 | 16 | 8.5 | 1.78 | R-454B | 650
218168929 | KENMORE | B5H0V36*K*AAA* | ESH5X48M12A*+WALLCON | *97CTN0802120A* | Split System | 34200 | 16 | 8.5 | 1.88 | R-454B | 650
218168925 | KENMORE | B5H0V36*K*AAA* | ESH5X48M12A*+WALLCON | *96CTN0802120B* | Split System | 34200 | 16 | 8.5 | 1.88 | R-454B | 650
218168911 | KENMORE | B5H0V36*K*AAA* | ESH5X36M12A*+WALLCON | *80CSU0601716B* | Split System | 33800 | 16.5 | 8.5 | 1.76 | R-454B | 650
218168916 | KENMORE | B5H0V36*K*AAA* | ESH5X36M12A*+WALLCON | *97CTN1202422A* | Split System | 33800 | 16.5 | 8.5 | 1.76 | R-454B | 650
218168918 | KENMORE | B5H0V36*K*AAA* | ESH5X42M12A*+WALLCON | *80CSU0401712B* | Split System | 34000 | 16.5 | 8.5 | 1.78 | R-454B | 650
218168923 | KENMORE | B5H0V36*K*AAA* | ESH5X42M12A*+WALLCON | *97CTN1002122A* | Split System | 34000 | 16.5 | 8.5 | 1.78 | R-454B | 650
218168919 | KENMORE | B5H0V36*K*AAA* | ESH5X42M12A*+WALLCON | *80CSU0601716B* | Split System | 34000 | 16.5 | 8.5 | 1.78 | R-454B | 650
218168932 | KENMORE | B5H0V36*K*AAA* | ESH5X60M12A*+WALLCON | *96CTN0802120B* | Split System | 34600 | 16.5 | 8.5 | 1.8 | R-454B | 650
218168937 | KENMORE | B5H0V36*K*AAA* | ESH5X60M12A*+WALLCON | *97CTN0802120A* | Split System | 34600 | 16.5 | 8.5 | 1.8 | R-454B | 650
218168930 | KENMORE | B5H0V36*K*AAA* | ESH5X48M12A*+WALLCON | *97CTN1002122A* | Split System | 34200 | 16.5 | 8.5 | 1.9 | R-454B | 650
218169138 | KENMORE | B5H0V48*K*AAA* | ESH5X48M12A*+WALLCON | *96CTN1202422B* | Split System | 45000 | 16.5 | 8.5 | 2.06 | R-454B | 650
218169130 | KENMORE | B5H0V48*K*AAA* | ESH5X48M12A*+WALLCON | *95CSU1002122B* | Split System | 45000 | 16.5 | 8.5 | 2.06 | R-454B | 650
218169125 | KENMORE | B5H0V48*K*AAA* | ESH5X48M12A*+WALLCON | *80CTL0902120B* | Split System | 45000 | 16.5 | 8.5 | 2.06 | R-454B | 650
218169126 | KENMORE | B5H0V48*K*AAA* | ESH5X48M12A*+WALLCON | *80CTL1102120B* | Split System | 45000 | 16.5 | 8.5 | 2.06 | R-454B | 650
218169127 | KENMORE | B5H0V48*K*AAA* | ESH5X48M12A*+WALLCON | *80CTL1352422B* | Split System | 45000 | 16.5 | 8.5 | 2.06 | R-454B | 650
218169142 | KENMORE | B5H0V48*K*AAA* | ESH5X60M12A*+WALLCON | *80CTL0702120B* | Split System | 45500 | 16.5 | 8.5 | 2.06 | R-454B | 650
218169149 | KENMORE | B5H0V48*K*AAA* | ESH5X60M12A*+WALLCON | *95CSU1002122B* | Split System | 45500 | 16.5 | 8.5 | 2.06 | R-454B | 650
218169143 | KENMORE | B5H0V48*K*AAA* | ESH5X60M12A*+WALLCON | *80CTL0901716B* | Split System | 45500 | 16.5 | 8.5 | 2.06 | R-454B | 650
218169146 | KENMORE | B5H0V48*K*AAA* | ESH5X60M12A*+WALLCON | *80CTL1352422B* | Split System | 45500 | 16.5 | 8.5 | 2.06 | R-454B | 650
218169148 | KENMORE | B5H0V48*K*AAA* | ESH5X60M12A*+WALLCON | *95CSU0802120B* | Split System | 45500 | 16.5 | 8.5 | 2.06 | R-454B | 650
218169144 | KENMORE | B5H0V48*K*AAA* | ESH5X60M12A*+WALLCON | *80CTL0902120B* | Split System | 45500 | 16.5 | 8.5 | 2.06 | R-454B | 650
218169331 | KENMORE | B5H0V48*K*AAA* | ESH5X60M12A*+WALLCON | *96CTN0802120B* | Split System | 45500 | 16.5 | 8.5 | 2.06 | R-454B | 650
218169145 | KENMORE | B5H0V48*K*AAA* | ESH5X60M12A*+WALLCON | *80CTL1102120B* | Split System | 45500 | 16.5 | 8.5 | 2.06 | R-454B | 650
218169152 | KENMORE | B5H0V48*K*AAA* | ESH5X60M12A*+WALLCON | *97CMN0802120B* | Split System | 45500 | 16.5 | 8.5 | 2.06 | R-454B | 650
218169337 | KENMORE | B5H0V48*K*AAA* | ESH5X60M12A*+WALLCON | *97CTN0802120A* | Split System | 45500 | 16.5 | 8.5 | 2.06 | R-454B | 650
218169154 | KENMORE | B5H0V48*K*AAA* | ESH5X60M12A*+WALLCON | *97CMN1202422B* | Split System | 45500 | 16.5 | 8.5 | 2.08 | R-454B | 650
218169332 | KENMORE | B5H0V48*K*AAA* | ESH5X60M12A*+WALLCON | *80CSU0401712B* | Split System | 45500 | 16.5 | 8.5 | 2.08 | R-454B | 650
218169335 | KENMORE | B5H0V48*K*AAA* | ESH5X60M12A*+WALLCON | *80CSU1002120B* | Split System | 45500 | 16.5 | 8.5 | 2.08 | R-454B | 650
218169157 | KENMORE | B5H0V48*K*AAA* | ESH5X60M12A*+WALLCON | *96CTN1202422B* | Split System | 45500 | 16.5 | 8.5 | 2.08 | R-454B | 650
218169156 | KENMORE | B5H0V48*K*AAA* | ESH5X60M12A*+WALLCON | *96CTN1002122B* | Split System | 45500 | 16.5 | 8.5 | 2.08 | R-454B | 650
218169153 | KENMORE | B5H0V48*K*AAA* | ESH5X60M12A*+WALLCON | *97CMN1002122B* | Split System | 45500 | 16.5 | 8.5 | 2.08 | R-454B | 650
218169338 | KENMORE | B5H0V48*K*AAA* | ESH5X60M12A*+WALLCON | *97CTN1002122A* | Split System | 45500 | 16.5 | 8.5 | 2.08 | R-454B | 650
218169339 | KENMORE | B5H0V48*K*AAA* | ESH5X60M12A*+WALLCON | *97CTN1202422A* | Split System | 45500 | 16.5 | 8.5 | 2.08 | R-454B | 650
218168858 | KENMORE | B5H0V36*K*AAA* | EA*5X36M17A*+WALLCON | *80CSU0401712B* | Split System | 32800 | 17 | 8.5 | 1.76 | R-454B | 650
218168927 | KENMORE | B5H0V36*K*AAA* | ESH5X48M12A*+WALLCON | *80CSU0601716B* | Split System | 34200 | 17 | 8.5 | 1.9 | R-454B | 650
218168931 | KENMORE | B5H0V36*K*AAA* | ESH5X48M12A*+WALLCON | *97CTN1202422A* | Split System | 34200 | 17 | 8.5 | 1.9 | R-454B | 650
218168926 | KENMORE | B5H0V36*K*AAA* | ESH5X48M12A*+WALLCON | *80CSU0401712B* | Split System | 34200 | 17 | 8.5 | 1.9 | R-454B | 650
218169334 | KENMORE | B5H0V48*K*AAA* | ESH5X60M12A*+WALLCON | *80CSU0802120B* | Split System | 45500 | 17 | 8.5 | 2.06 | R-454B | 650
218169333 | KENMORE | B5H0V48*K*AAA* | ESH5X60M12A*+WALLCON | *80CSU0601716B* | Split System | 45500 | 17 | 8.5 | 2.08 | R-454B | 650
218168875 | KENMORE | B5H0V36*K*AAA* | EA*5X42M21A*+WALLCON | *80CSU0601716B* | Split System | 33200 | 17.5 | 8.5 | 1.84 | R-454B | 650
218168874 | KENMORE | B5H0V36*K*AAA* | EA*5X42M21A*+WALLCON | *80CSU0401712B* | Split System | 33200 | 17.5 | 8.5 | 1.86 | R-454B | 650
216755403 | AIRQUEST | D5CUHAH30AAK | EA*5X43M21A* | *80VSL1102122B* | Split System | 31000 | 15.2 | 9 | 1.8 | R-454B | 650
216756683 | AIRQUEST | D5CUHAH30AAK | EA*5X37M21A* | *80VTL1102122B* | Split System | 31000 | 15.2 | 9 | 1.8 | R-454B | 650
216755383 | AIRQUEST | D5CUHAH30AAK | EA*5X37M21A* | *80VSL1102122B* | Split System | 31000 | 15.2 | 9 | 1.8 | R-454B | 650
216755384 | ARCOAIRE | D5CUHAH30AAK | EA*5X37M21A* | *80VSL1102122B* | Split System | 31000 | 15.2 | 9 | 1.8 | R-454B | 650
216755404 | ARCOAIRE | D5CUHAH30AAK | EA*5X43M21A* | *80VSL1102122B* | Split System | 31000 | 15.2 | 9 | 1.8 | R-454B | 650
216756684 | ARCOAIRE | D5CUHAH30AAK | EA*5X37M21A* | *80VTL1102122B* | Split System | 31000 | 15.2 | 9 | 1.8 | R-454B | 650
216755401 | BRYANT HEATING AND COOLING SYSTEMS | 37MUHAQ30AA3 | CAA**4321AM* | 82*SB66110V21*** | Split System | 31000 | 15.2 | 9 | 1.8 | R-454B | 650
216755381 | BRYANT HEATING AND COOLING SYSTEMS | 37MUHAQ30AA3 | CAA**3721AM* | 82*SB66110V21*** | Split System | 31000 | 15.2 | 9 | 1.8 | R-454B | 650
216756680 | BRYANT HEATING AND COOLING SYSTEMS | 37MUHAQ30AA3 | CAA**3721AM* | 82*TB66110V21*** | Split System | 31000 | 15.2 | 9 | 1.8 | R-454B | 650
216756679 | CARRIER | 37MUHAQ30AA3 | CAA**3721AM* | 58TP*B110V21**22 | Split System | 31000 | 15.2 | 9 | 1.8 | R-454B | 650
216755400 | CARRIER | 37MUHAQ30AA3 | CAA**4321AM* | 58SP*B110V21**22 | Split System | 31000 | 15.2 | 9 | 1.8 | R-454B | 650
216755380 | CARRIER | 37MUHAQ30AA3 | CAA**3721AM* | 58SP*B110V21**22 | Split System | 31000 | 15.2 | 9 | 1.8 | R-454B | 650
216756685 | COMFORTMAKER | D5CUHAH30AAK | EA*5X37M21A* | *80VTL1102122B* | Split System | 31000 | 15.2 | 9 | 1.8 | R-454B | 650
216755405 | COMFORTMAKER | D5CUHAH30AAK | EA*5X43M21A* | *80VSL1102122B* | Split System | 31000 | 15.2 | 9 | 1.8 | R-454B | 650
216755385 | COMFORTMAKER | D5CUHAH30AAK | EA*5X37M21A* | *80VSL1102122B* | Split System | 31000 | 15.2 | 9 | 1.8 | R-454B | 650
216756686 | DAY & NIGHT | D5CUHAH30AAK | EA*5X37M21A* | *80VTL1102122B* | Split System | 31000 | 15.2 | 9 | 1.8 | R-454B | 650
216755386 | DAY & NIGHT | D5CUHAH30AAK | EA*5X37M21A* | *80VSL1102122B* | Split System | 31000 | 15.2 | 9 | 1.8 | R-454B | 650
216755406 | DAY & NIGHT | D5CUHAH30AAK | EA*5X43M21A* | *80VSL1102122B* | Split System | 31000 | 15.2 | 9 | 1.8 | R-454B | 650
216755382 | HEIL | D5CUHAH30AAK | EA*5X37M21A* | *80VSL1102122B* | Split System | 31000 | 15.2 | 9 | 1.8 | R-454B | 650
216755402 | HEIL | D5CUHAH30AAK | EA*5X43M21A* | *80VSL1102122B* | Split System | 31000 | 15.2 | 9 | 1.8 | R-454B | 650
216756682 | HEIL | D5CUHAH30AAK | EA*5X37M21A* | *80VTL1102122B* | Split System | 31000 | 15.2 | 9 | 1.8 | R-454B | 650
216755387 | KEEPRITE | D5CUHAH30AAK | EA*5X37M21A* | *80VSL1102122B* | Split System | 31000 | 15.2 | 9 | 1.8 | R-454B | 650
216755407 | KEEPRITE | D5CUHAH30AAK | EA*5X43M21A* | *80VSL1102122B* | Split System | 31000 | 15.2 | 9 | 1.8 | R-454B | 650
216756687 | KEEPRITE | D5CUHAH30AAK | EA*5X37M21A* | *80VTL1102122B* | Split System | 31000 | 15.2 | 9 | 1.8 | R-454B | 650
216756681 | PAYNE HEATING AND COOLING | 37MUHAQ30AA3 | CAA**3721AM* | PG80VTLB66110C** | Split System | 31000 | 15.2 | 9 | 1.8 | R-454B | 650
216756688 | SMART COMFORT | D5CUHAH30AAK | EA*5X37M21A* | *80VTL1102122B* | Split System | 31000 | 15.2 | 9 | 1.8 | R-454B | 650
216755388 | SMART COMFORT | D5CUHAH30AAK | EA*5X37M21A* | *80VSL1102122B* | Split System | 31000 | 15.2 | 9 | 1.8 | R-454B | 650
216755408 | SMART COMFORT | D5CUHAH30AAK | EA*5X43M21A* | *80VSL1102122B* | Split System | 31000 | 15.2 | 9 | 1.8 | R-454B | 650
216755389 | TEMPSTAR | D5CUHAH30AAK | EA*5X37M21A* | *80VSL1102122B* | Split System | 31000 | 15.2 | 9 | 1.8 | R-454B | 650
216755409 | TEMPSTAR | D5CUHAH30AAK | EA*5X43M21A* | *80VSL1102122B* | Split System | 31000 | 15.2 | 9 | 1.8 | R-454B | 650
216756689 | TEMPSTAR | D5CUHAH30AAK | EA*5X37M21A* | *80VTL1102122B* | Split System | 31000 | 15.2 | 9 | 1.8 | R-454B | 650
216755688 | AIRQUEST | D5CUHAH30AAK | EA*5X43M21A* | *80MSU0802120A* | Split System | 31200 | 15.5 | 9 | 1.8 | R-454B | 650
216757957 | AIRQUEST | D5CUHAH30AAK | EA*5X43M21A* | *95MSU1002120A* | Split System | 31200 | 15.5 | 9 | 1.8 | R-454B | 650
216755689 | ARCOAIRE | D5CUHAH30AAK | EA*5X43M21A* | *80MSU0802120A* | Split System | 31200 | 15.5 | 9 | 1.8 | R-454B | 650
216757958 | ARCOAIRE | D5CUHAH30AAK | EA*5X43M21A* | *95MSU1002120A* | Split System | 31200 | 15.5 | 9 | 1.8 | R-454B | 650
216757954 | BRYANT HEATING AND COOLING SYSTEMS | 37MUHAQ30AA3 | CAA**4321AM* | 935SB60100M21*** | Split System | 31200 | 15.5 | 9 | 1.8 | R-454B | 650
216755685 | BRYANT HEATING AND COOLING SYSTEMS | 37MUHAQ30AA3 | CAA**4321AM* | 83*SB60080M21*** | Split System | 31200 | 15.5 | 9 | 1.8 | R-454B | 650
216755684 | CARRIER | 37MUHAQ30AA3 | CAA**4321AM* | 58SU*B080M21**20 | Split System | 31200 | 15.5 | 9 | 1.8 | R-454B | 650
216757953 | CARRIER | 37MUHAQ30AA3 | CAA**4321AM* | 59SU5B100M21**20 | Split System | 31200 | 15.5 | 9 | 1.8 | R-454B | 650
216755690 | COMFORTMAKER | D5CUHAH30AAK | EA*5X43M21A* | *80MSU0802120A* | Split System | 31200 | 15.5 | 9 | 1.8 | R-454B | 650
216757959 | COMFORTMAKER | D5CUHAH30AAK | EA*5X43M21A* | *95MSU1002120A* | Split System | 31200 | 15.5 | 9 | 1.8 | R-454B | 650
216755691 | DAY & NIGHT | D5CUHAH30AAK | EA*5X43M21A* | *80MSU0802120A* | Split System | 31200 | 15.5 | 9 | 1.8 | R-454B | 650
216757960 | DAY & NIGHT | D5CUHAH30AAK | EA*5X43M21A* | *95MSU1002120A* | Split System | 31200 | 15.5 | 9 | 1.8 | R-454B | 650
216755687 | HEIL | D5CUHAH30AAK | EA*5X43M21A* | *80MSU0802120A* | Split System | 31200 | 15.5 | 9 | 1.8 | R-454B | 650
216757956 | HEIL | D5CUHAH30AAK | EA*5X43M21A* | *95MSU1002120A* | Split System | 31200 | 15.5 | 9 | 1.8 | R-454B | 650
216755692 | KEEPRITE | D5CUHAH30AAK | EA*5X43M21A* | *80MSU0802120A* | Split System | 31200 | 15.5 | 9 | 1.8 | R-454B | 650
216757961 | KEEPRITE | D5CUHAH30AAK | EA*5X43M21A* | *95MSU1002120A* | Split System | 31200 | 15.5 | 9 | 1.8 | R-454B | 650
216755686 | PAYNE HEATING AND COOLING | 37MUHAQ30AA3 | CAA**4321AM* | PG80MSUA60080C** | Split System | 31200 | 15.5 | 9 | 1.8 | R-454B | 650
216757955 | PAYNE HEATING AND COOLING | 37MUHAQ30AA3 | CAA**4321AM* | PG95MSUA60100C** | Split System | 31200 | 15.5 | 9 | 1.8 | R-454B | 650
216755693 | SMART COMFORT | D5CUHAH30AAK | EA*5X43M21A* | *80MSU0802120A* | Split System | 31200 | 15.5 | 9 | 1.8 | R-454B | 650
216757962 | SMART COMFORT | D5CUHAH30AAK | EA*5X43M21A* | *95MSU1002120A* | Split System | 31200 | 15.5 | 9 | 1.8 | R-454B | 650
216755694 | TEMPSTAR | D5CUHAH30AAK | EA*5X43M21A* | *80MSU0802120A* | Split System | 31200 | 15.5 | 9 | 1.8 | R-454B | 650
216757963 | TEMPSTAR | D5CUHAH30AAK | EA*5X43M21A* | *95MSU1002120A* | Split System | 31200 | 15.5 | 9 | 1.8 | R-454B | 650
218168863 | KENMORE | B5H0V36*K*AAA* | EA*5X37M17A*+WALLCON | *80CSU0601716B* | Split System | 34000 | 17 | 9 | 1.86 | R-454B | 650
218168862 | KENMORE | B5H0V36*K*AAA* | EA*5X37M17A*+WALLCON | *80CSU0401712B* | Split System | 34200 | 17 | 9 | 1.88 | R-454B | 650
218169298 | KENMORE | B5H0V48*K*AAA* | EA*5X48M21A*+WALLCON | *80CSU1002120B* | Split System | 44000 | 17 | 9 | 2.04 | R-454B | 650
218169296 | KENMORE | B5H0V48*K*AAA* | EA*5X48M21A*+WALLCON | *80CSU0601716B* | Split System | 44000 | 17 | 9 | 2.04 | R-454B | 650
218169077 | KENMORE | B5H0V48*K*AAA* | EA*5X48M21A*+WALLCON | *97CMN0602120B* | Split System | 44000 | 17 | 9 | 2.04 | R-454B | 650
218169095 | KENMORE | B5H0V48*K*AAA* | EA*5X61M21A*+WALLCON | *80CTL0451712B* | Split System | 45500 | 17 | 9 | 2.06 | R-454B | 650
218168865 | KENMORE | B5H0V36*K*AAA* | EA*5X37M17A*+WALLCON | *97CTN0801716A* | Split System | 33800 | 17.5 | 9 | 1.86 | R-454B | 650
218168890 | KENMORE | B5H0V36*K*AAA* | EA*5X48M21A*+WALLCON | *97CTN0601716A* | Split System | 33400 | 17.5 | 9 | 1.88 | R-454B | 650
218168891 | KENMORE | B5H0V36*K*AAA* | EA*5X48M21A*+WALLCON | *97CTN0801716A* | Split System | 33600 | 17.5 | 9 | 1.88 | R-454B | 650
218168870 | KENMORE | B5H0V36*K*AAA* | EA*5X37M21A*+WALLCON | *97CTN0801716A* | Split System | 34200 | 17.5 | 9 | 1.88 | R-454B | 650
218168884 | KENMORE | B5H0V36*K*AAA* | EA*5X43M21A*+WALLCON | *97CTN0801716A* | Split System | 34200 | 17.5 | 9 | 1.88 | R-454B | 650
218168869 | KENMORE | B5H0V36*K*AAA* | EA*5X37M21A*+WALLCON | *97CTN0601716A* | Split System | 34200 | 17.5 | 9 | 1.88 | R-454B | 650
218168883 | KENMORE | B5H0V36*K*AAA* | EA*5X43M21A*+WALLCON | *97CTN0601716A* | Split System | 34200 | 17.5 | 9 | 1.88 | R-454B | 650
218168901 | KENMORE | B5H0V36*K*AAA* | EA*5X61M21A*+WALLCON | *97CTN0601716A* | Split System | 34400 | 17.5 | 9 | 1.9 | R-454B | 650
218169223 | KENMORE | B5H0V48*K*AAA* | EVD5X48M21A*+WALLCON | *95CSU0601716B* | Split System | 46500 | 17.5 | 9 | 1.98 | R-454B | 650
218169162 | KENMORE | B5H0V48*K*AAA* | EVM5X48M21A*+WALLCON | *95CSU0601716B* | Split System | 46500 | 17.5 | 9 | 1.98 | R-454B | 650
218169082 | KENMORE | B5H0V48*K*AAA* | EA*5X48M21A*+WALLCON | *96CTN1002122B* | Split System | 44000 | 17.5 | 9 | 2.04 | R-454B | 650
218169080 | KENMORE | B5H0V48*K*AAA* | EA*5X48M21A*+WALLCON | *97CMN1002122B* | Split System | 44000 | 17.5 | 9 | 2.04 | R-454B | 650
218169295 | KENMORE | B5H0V48*K*AAA* | EA*5X48M21A*+WALLCON | *80CSU0401712B* | Split System | 44000 | 17.5 | 9 | 2.04 | R-454B | 650
218169070 | KENMORE | B5H0V48*K*AAA* | EA*5X48M21A*+WALLCON | *80CTL0701716B* | Split System | 44000 | 17.5 | 9 | 2.04 | R-454B | 650
218169079 | KENMORE | B5H0V48*K*AAA* | EA*5X48M21A*+WALLCON | *97CMN0802120B* | Split System | 44000 | 17.5 | 9 | 2.06 | R-454B | 650
218169076 | KENMORE | B5H0V48*K*AAA* | EA*5X48M21A*+WALLCON | *95CSU0802120B* | Split System | 44000 | 17.5 | 9 | 2.06 | R-454B | 650
218169294 | KENMORE | B5H0V48*K*AAA* | EA*5X48M21A*+WALLCON | *96CTN0802120B* | Split System | 44000 | 17.5 | 9 | 2.06 | R-454B | 650
218169300 | KENMORE | B5H0V48*K*AAA* | EA*5X48M21A*+WALLCON | *97CTN0802120A* | Split System | 44000 | 17.5 | 9 | 2.06 | R-454B | 650
218169072 | KENMORE | B5H0V48*K*AAA* | EA*5X48M21A*+WALLCON | *80CTL0901716B* | Split System | 44000 | 17.5 | 9 | 2.06 | R-454B | 650
218169071 | KENMORE | B5H0V48*K*AAA* | EA*5X48M21A*+WALLCON | *80CTL0702120B* | Split System | 44000 | 17.5 | 9 | 2.06 | R-454B | 650
218169297 | KENMORE | B5H0V48*K*AAA* | EA*5X48M21A*+WALLCON | *80CSU0802120B* | Split System | 44500 | 17.5 | 9 | 2.06 | R-454B | 650
218169089 | KENMORE | B5H0V48*K*AAA* | EA*5X60M24A*+WALLCON | *97CMN0602120B* | Split System | 45000 | 17.5 | 9 | 2.06 | R-454B | 650
218169304 | KENMORE | B5H0V48*K*AAA* | EA*5X60M24A*+WALLCON | *80CSU1002120B* | Split System | 45000 | 17.5 | 9 | 2.06 | R-454B | 650
218169114 | KENMORE | B5H0V48*K*AAA* | EA*5X61M24A*+WALLCON | *97CMN0602120B* | Split System | 45500 | 17.5 | 9 | 2.06 | R-454B | 650
218169096 | KENMORE | B5H0V48*K*AAA* | EA*5X61M21A*+WALLCON | *80CTL0701716B* | Split System | 45500 | 17.5 | 9 | 2.06 | R-454B | 650
218169101 | KENMORE | B5H0V48*K*AAA* | EA*5X61M21A*+WALLCON | *95CSU0601716B* | Split System | 45500 | 17.5 | 9 | 2.06 | R-454B | 650
218169313 | KENMORE | B5H0V48*K*AAA* | EA*5X61M21A*+WALLCON | *97CTN0801716A* | Split System | 45500 | 17.5 | 9 | 2.06 | R-454B | 650
218169103 | KENMORE | B5H0V48*K*AAA* | EA*5X61M21A*+WALLCON | *97CMN0602120B* | Split System | 45500 | 17.5 | 9 | 2.06 | R-454B | 650
218169312 | KENMORE | B5H0V48*K*AAA* | EA*5X61M21A*+WALLCON | *80CSU1002120B* | Split System | 46000 | 17.5 | 9 | 2.06 | R-454B | 650
218169087 | KENMORE | B5H0V48*K*AAA* | EA*5X60M24A*+WALLCON | *95CSU0802120B* | Split System | 45000 | 17.5 | 9 | 2.08 | R-454B | 650
218169106 | KENMORE | B5H0V48*K*AAA* | EA*5X61M21A*+WALLCON | *96CTN0801714B* | Split System | 45500 | 17.5 | 9 | 2.08 | R-454B | 650
218169310 | KENMORE | B5H0V48*K*AAA* | EA*5X61M21A*+WALLCON | *80CSU0601716B* | Split System | 46000 | 17.5 | 9 | 2.08 | R-454B | 650
218168889 | KENMORE | B5H0V36*K*AAA* | EA*5X48M21A*+WALLCON | *80CSU0601716B* | Split System | 33800 | 18 | 9 | 1.9 | R-454B | 650
218169221 | KENMORE | B5H0V48*K*AAA* | EVD5X48M21A*+WALLCON | *80CTL0701716B* | Split System | 46500 | 18 | 9 | 1.98 | R-454B | 650
218169379 | KENMORE | B5H0V48*K*AAA* | EVD5X48M21A*+WALLCON | *97CTN0801716A* | Split System | 46500 | 18 | 9 | 1.98 | R-454B | 650
218169165 | KENMORE | B5H0V48*K*AAA* | EVM5X48M21A*+WALLCON | *97CMN0602120B* | Split System | 46500 | 18 | 9 | 1.98 | R-454B | 650
218169163 | KENMORE | B5H0V48*K*AAA* | EVM5X48M21A*+WALLCON | *95CSU0802120B* | Split System | 47000 | 18 | 9 | 1.98 | R-454B | 650
218169171 | KENMORE | B5H0V48*K*AAA* | EVM5X49M21A*+WALLCON | *80CTL0451712B* | Split System | 47500 | 18 | 9 | 1.98 | R-454B | 650
218169191 | KENMORE | B5H0V48*K*AAA* | EVM5X60M21A*+WALLCON | *95CSU0601716B* | Split System | 47500 | 18 | 9 | 1.98 | R-454B | 650
218169247 | KENMORE | B5H0V48*K*AAA* | EVD5X60M21A*+WALLCON | *80CTL0451712B* | Split System | 47500 | 18 | 9 | 1.98 | R-454B | 650
218169185 | KENMORE | B5H0V48*K*AAA* | EVM5X60M21A*+WALLCON | *80CTL0451712B* | Split System | 47500 | 18 | 9 | 1.98 | R-454B | 650
218169168 | KENMORE | B5H0V48*K*AAA* | EVM5X48M21A*+WALLCON | *96CTN0801714B* | Split System | 46500 | 18 | 9 | 2 | R-454B | 650
218169159 | KENMORE | B5H0V48*K*AAA* | EVM5X48M21A*+WALLCON | *80CTL0701716B* | Split System | 46500 | 18 | 9 | 2 | R-454B | 650
218169344 | KENMORE | B5H0V48*K*AAA* | EVM5X48M21A*+WALLCON | *97CTN0801716A* | Split System | 46500 | 18 | 9 | 2 | R-454B | 650
218169225 | KENMORE | B5H0V48*K*AAA* | EVD5X48M21A*+WALLCON | *96CTN0801714B* | Split System | 46500 | 18 | 9 | 2 | R-454B | 650
218169384 | KENMORE | B5H0V48*K*AAA* | EVD5X48M24A*+WALLCON | *80CSU1002120B* | Split System | 47000 | 18 | 9 | 2 | R-454B | 650
218169376 | KENMORE | B5H0V48*K*AAA* | EVD5X48M21A*+WALLCON | *80CSU0601716B* | Split System | 47000 | 18 | 9 | 2 | R-454B | 650
218169340 | KENMORE | B5H0V48*K*AAA* | EVM5X48M21A*+WALLCON | *80CSU0401712B* | Split System | 47000 | 18 | 9 | 2 | R-454B | 650
218169343 | KENMORE | B5H0V48*K*AAA* | EVM5X48M21A*+WALLCON | *80CSU1002120B* | Split System | 47000 | 18 | 9 | 2 | R-454B | 650
218169341 | KENMORE | B5H0V48*K*AAA* | EVM5X48M21A*+WALLCON | *80CSU0601716B* | Split System | 47000 | 18 | 9 | 2 | R-454B | 650
218169375 | KENMORE | B5H0V48*K*AAA* | EVD5X48M21A*+WALLCON | *80CSU0401712B* | Split System | 47000 | 18 | 9 | 2.02 | R-454B | 650
218169378 | KENMORE | B5H0V48*K*AAA* | EVD5X48M21A*+WALLCON | *80CSU1002120B* | Split System | 47000 | 18 | 9 | 2.02 | R-454B | 650
218169301 | KENMORE | B5H0V48*K*AAA* | EA*5X48M21A*+WALLCON | *97CTN1002122A* | Split System | 44000 | 18 | 9 | 2.04 | R-454B | 650
218169074 | KENMORE | B5H0V48*K*AAA* | EA*5X48M21A*+WALLCON | *80CTL1102120B* | Split System | 44500 | 18 | 9 | 2.06 | R-454B | 650
218169073 | KENMORE | B5H0V48*K*AAA* | EA*5X48M21A*+WALLCON | *80CTL0902120B* | Split System | 44500 | 18 | 9 | 2.06 | R-454B | 650
218169303 | KENMORE | B5H0V48*K*AAA* | EA*5X60M24A*+WALLCON | *80CSU0802120B* | Split System | 45500 | 18 | 9 | 2.06 | R-454B | 650
218169309 | KENMORE | B5H0V48*K*AAA* | EA*5X61M21A*+WALLCON | *80CSU0401712B* | Split System | 46000 | 18 | 9 | 2.06 | R-454B | 650
218169318 | KENMORE | B5H0V48*K*AAA* | EA*5X61M24A*+WALLCON | *80CSU1002120B* | Split System | 46000 | 18 | 9 | 2.08 | R-454B | 650
218169467 | KENMORE | B5H0V60*K*AAA* | EVD5X60M24A*+WALLCON | *95CSU1002122B* | Split System | 57000 | 18 | 9 | 2.08 | R-454B | 650
218169557 | KENMORE | B5H0V60*K*AAA* | EVM5X60M24A*+WALLCON | *80CSU0802120B* | Split System | 57000 | 18 | 9 | 2.1 | R-454B | 650
218169576 | KENMORE | B5H0V60*K*AAA* | EVD5X60M24A*+WALLCON | *80CSU0802120B* | Split System | 57000 | 18 | 9 | 2.1 | R-454B | 650
218169270 | KENMORE | B5H0V48*K*AAA* | EVD5X61M21A*+WALLCON | *80CTL0451712B* | Split System | 48000 | 18.5 | 9 | 1.98 | R-454B | 650
218169434 | KENMORE | B5H0V60*K*AAA* | EVM5X60M24A*+WALLCON | *80CTL0902120B* | Split System | 57000 | 18.5 | 9 | 2.08 | R-454B | 650
218169463 | KENMORE | B5H0V60*K*AAA* | EVD5X60M24A*+WALLCON | *80CTL0902120B* | Split System | 57000 | 18.5 | 9 | 2.08 | R-454B | 650
218169465 | KENMORE | B5H0V60*K*AAA* | EVD5X60M24A*+WALLCON | *80CTL1352422B* | Split System | 57000 | 18.5 | 9 | 2.08 | R-454B | 650
218169435 | KENMORE | B5H0V60*K*AAA* | EVM5X60M24A*+WALLCON | *80CTL1102120B* | Split System | 57000 | 18.5 | 9 | 2.08 | R-454B | 650
218169436 | KENMORE | B5H0V60*K*AAA* | EVM5X60M24A*+WALLCON | *80CTL1352422B* | Split System | 57000 | 18.5 | 9 | 2.08 | R-454B | 650
218169464 | KENMORE | B5H0V60*K*AAA* | EVD5X60M24A*+WALLCON | *80CTL1102120B* | Split System | 57000 | 18.5 | 9 | 2.08 | R-454B | 650
218169426 | KENMORE | B5H0V60*K*AAA* | EVM5X60M21A*+WALLCON | *80CTL1102120B* | Split System | 57000 | 18.5 | 9 | 2.08 | R-454B | 650
218169425 | KENMORE | B5H0V60*K*AAA* | EVM5X60M21A*+WALLCON | *80CTL0902120B* | Split System | 57000 | 18.5 | 9 | 2.08 | R-454B | 650
218169456 | KENMORE | B5H0V60*K*AAA* | EVD5X60M21A*+WALLCON | *80CTL1102120B* | Split System | 57000 | 18.5 | 9 | 2.08 | R-454B | 650
218169455 | KENMORE | B5H0V60*K*AAA* | EVD5X60M21A*+WALLCON | *80CTL0902120B* | Split System | 57000 | 18.5 | 9 | 2.08 | R-454B | 650
218169450 | KENMORE | B5H0V60*K*AAA* | EVM5X61M24A*+WALLCON | *97CMN1202422B* | Split System | 57500 | 18.5 | 9 | 2.08 | R-454B | 650
218169451 | KENMORE | B5H0V60*K*AAA* | EVM5X61M24A*+WALLCON | *96CTN1002122B* | Split System | 57500 | 18.5 | 9 | 2.08 | R-454B | 650
218169566 | KENMORE | B5H0V60*K*AAA* | EVM5X61M24A*+WALLCON | *97CTN1002122A* | Split System | 57500 | 18.5 | 9 | 2.08 | R-454B | 650
218169449 | KENMORE | B5H0V60*K*AAA* | EVM5X61M24A*+WALLCON | *97CMN1002122B* | Split System | 57500 | 18.5 | 9 | 2.08 | R-454B | 650
218169485 | KENMORE | B5H0V60*K*AAA* | EVD5X61M24A*+WALLCON | *97CMN1002122B* | Split System | 57500 | 18.5 | 9 | 2.08 | R-454B | 650
218169592 | KENMORE | B5H0V60*K*AAA* | EVD5X61M24A*+WALLCON | *97CTN1002122A* | Split System | 57500 | 18.5 | 9 | 2.08 | R-454B | 650
218169487 | KENMORE | B5H0V60*K*AAA* | EVD5X61M24A*+WALLCON | *96CTN1002122B* | Split System | 57500 | 18.5 | 9 | 2.08 | R-454B | 650
218169477 | KENMORE | B5H0V60*K*AAA* | EVD5X61M21A*+WALLCON | *95CSU1002122B* | Split System | 57500 | 18.5 | 9 | 2.1 | R-454B | 650
218169488 | KENMORE | B5H0V60*K*AAA* | EVD5X61M24A*+WALLCON | *96CTN1202422B* | Split System | 57500 | 18.5 | 9 | 2.1 | R-454B | 650
218169447 | KENMORE | B5H0V60*K*AAA* | EVM5X61M24A*+WALLCON | *95CSU1002122B* | Split System | 58000 | 18.5 | 9 | 2.1 | R-454B | 650
218169475 | KENMORE | B5H0V60*K*AAA* | EVD5X61M21A*+WALLCON | *80CTL0902120B* | Split System | 57500 | 19 | 9 | 2.08 | R-454B | 650
218169445 | KENMORE | B5H0V60*K*AAA* | EVM5X61M24A*+WALLCON | *80CTL0902120B* | Split System | 58000 | 19 | 9 | 2.08 | R-454B | 650
218169452 | KENMORE | B5H0V60*K*AAA* | EVM5X61M24A*+WALLCON | *96CTN1202422B* | Split System | 57500 | 19 | 9 | 2.1 | R-454B | 650
218169481 | KENMORE | B5H0V60*K*AAA* | EVD5X61M24A*+WALLCON | *80CTL1102120B* | Split System | 58000 | 19 | 9 | 2.1 | R-454B | 650
218169480 | KENMORE | B5H0V60*K*AAA* | EVD5X61M24A*+WALLCON | *80CTL0902120B* | Split System | 58000 | 19 | 9 | 2.1 | R-454B | 650
218169567 | KENMORE | B5H0V60*K*AAA* | EVM5X61M24A*+WALLCON | *97CTN1202422A* | Split System | 58000 | 19 | 9 | 2.1 | R-454B | 650
217488496 | AIRQUEST | D5CUHAH36AAK+TIC2025-0016 | EA*5X48M21A* | *92MSN0802120A* | Split System | 35200 | 16 | 8.5 | 1.82 | R-454B | 650
217488497 | ARCOAIRE | D5CUHAH36AAK+TIC2025-0016 | EA*5X48M21A* | *92MSN0802120A* | Split System | 35200 | 16 | 8.5 | 1.82 | R-454B | 650
217488493 | BRYANT HEATING AND COOLING SYSTEMS | 37MUHAQ36AA3+TIC2025-0016 | CAA**4821AM* | 912SE60080M21*** | Split System | 35200 | 16 | 8.5 | 1.82 | R-454B | 650
217488499 | DAY & NIGHT | D5CUHAH36AAK+TIC2025-0016 | EA*5X48M21A* | *92MSN0802120A* | Split System | 35200 | 16 | 8.5 | 1.82 | R-454B | 650
217488494 | PAYNE HEATING AND COOLING | 37MUHAQ36AA3+TIC2025-0016 | CAA**4821AM* | PG92MSAA60080C** | Split System | 35200 | 16 | 8.5 | 1.82 | R-454B | 650
217488501 | TEMPSTAR | D5CUHAH36AAK+TIC2025-0016 | EA*5X48M21A* | *92MSN0802120A* | Split System | 35200 | 16 | 8.5 | 1.82 | R-454B | 650
216732627 | AIRQUEST | D5CUHAH24AAK | EA*5X24M14A* | *96VTN0401410B* | Split System | 21800 | 15.2 | 8.1 | 1.9 | R-454B | 650
216733045 | AIRQUEST | D5CUHAH24AAK | EA*5X24M17A* | *96VTN0401410B* | Split System | 21800 | 15.2 | 8.1 | 1.9 | R-454B | 650
216732628 | ARCOAIRE | D5CUHAH24AAK | EA*5X24M14A* | *96VTN0401410B* | Split System | 21800 | 15.2 | 8.1 | 1.9 | R-454B | 650
216733046 | ARCOAIRE | D5CUHAH24AAK | EA*5X24M17A* | *96VTN0401410B* | Split System | 21800 | 15.2 | 8.1 | 1.9 | R-454B | 650
216732624 | BRYANT HEATING AND COOLING SYSTEMS | 37MUHAQ24AA3 | CAA**2414AM* | 926TC30040V14*** | Split System | 21800 | 15.2 | 8.1 | 1.9 | R-454B | 650
216733042 | BRYANT HEATING AND COOLING SYSTEMS | 37MUHAQ24AA3 | CAA**2417AM* | 926TC30040V14*** | Split System | 21800 | 15.2 | 8.1 | 1.9 | R-454B | 650
216732629 | COMFORTMAKER | D5CUHAH24AAK | EA*5X24M14A* | *96VTN0401410B* | Split System | 21800 | 15.2 | 8.1 | 1.9 | R-454B | 650
216733047 | COMFORTMAKER | D5CUHAH24AAK | EA*5X24M17A* | *96VTN0401410B* | Split System | 21800 | 15.2 | 8.1 | 1.9 | R-454B | 650
216732630 | DAY & NIGHT | D5CUHAH24AAK | EA*5X24M14A* | *96VTN0401410B* | Split System | 21800 | 15.2 | 8.1 | 1.9 | R-454B | 650
216733048 | DAY & NIGHT | D5CUHAH24AAK | EA*5X24M17A* | *96VTN0401410B* | Split System | 21800 | 15.2 | 8.1 | 1.9 | R-454B | 650
216732626 | HEIL | D5CUHAH24AAK | EA*5X24M14A* | *96VTN0401410B* | Split System | 21800 | 15.2 | 8.1 | 1.9 | R-454B | 650
216733044 | HEIL | D5CUHAH24AAK | EA*5X24M17A* | *96VTN0401410B* | Split System | 21800 | 15.2 | 8.1 | 1.9 | R-454B | 650
216733049 | KEEPRITE | D5CUHAH24AAK | EA*5X24M17A* | *96VTN0401410B* | Split System | 21800 | 15.2 | 8.1 | 1.9 | R-454B | 650
216732631 | KEEPRITE | D5CUHAH24AAK | EA*5X24M14A* | *96VTN0401410B* | Split System | 21800 | 15.2 | 8.1 | 1.9 | R-454B | 650
216733043 | PAYNE HEATING AND COOLING | 37MUHAQ24AA3 | CAA**2417AM* | PG96VTAB30040A** | Split System | 21800 | 15.2 | 8.1 | 1.9 | R-454B | 650
216732625 | PAYNE HEATING AND COOLING | 37MUHAQ24AA3 | CAA**2414AM* | PG96VTAB30040A** | Split System | 21800 | 15.2 | 8.1 | 1.9 | R-454B | 650
216732632 | SMART COMFORT | D5CUHAH24AAK | EA*5X24M14A* | *96VTN0401410B* | Split System | 21800 | 15.2 | 8.1 | 1.9 | R-454B | 650
216733050 | SMART COMFORT | D5CUHAH24AAK | EA*5X24M17A* | *96VTN0401410B* | Split System | 21800 | 15.2 | 8.1 | 1.9 | R-454B | 650
216732633 | TEMPSTAR | D5CUHAH24AAK | EA*5X24M14A* | *96VTN0401410B* | Split System | 21800 | 15.2 | 8.1 | 1.9 | R-454B | 650
216733051 | TEMPSTAR | D5CUHAH24AAK | EA*5X24M17A* | *96VTN0401410B* | Split System | 21800 | 15.2 | 8.1 | 1.9 | R-454B | 650
217487364 | AIRQUEST | D5CUHAH36AAK+TIC2025-0016 | ESH5X48M12A* | *80MS(N,L)1102420A* | Split System | 36000 | 15.5 | 8.1 | 1.75 | R-454B | 650
217487332 | AIRQUEST | D5CUHAH36AAK+TIC2025-0016 | ESH5X48M12A* | *80MS(N,L)1102120A* | Split System | 36200 | 15.5 | 8.1 | 1.75 | R-454B | 650
217487365 | ARCOAIRE | D5CUHAH36AAK+TIC2025-0016 | ESH5X48M12A* | *80MS(N,L)1102420A* | Split System | 36000 | 15.5 | 8.1 | 1.75 | R-454B | 650
217487333 | ARCOAIRE | D5CUHAH36AAK+TIC2025-0016 | ESH5X48M12A* | *80MS(N,L)1102120A* | Split System | 36200 | 15.5 | 8.1 | 1.75 | R-454B | 650
217487361 | BRYANT HEATING AND COOLING SYSTEMS | 37MUHAQ36AA3+TIC2025-0016 | CSAH*4812AM* | 8(0,1)*SB60110M24*** | Split System | 36000 | 15.5 | 8.1 | 1.75 | R-454B | 650
217487329 | BRYANT HEATING AND COOLING SYSTEMS | 37MUHAQ36AA3+TIC2025-0016 | CSAH*4812AM* | 8(0,1)*SB60110M21*** | Split System | 36200 | 15.5 | 8.1 | 1.75 | R-454B | 650
217487328 | CARRIER | 37MUHAQ36AA3+TIC2025-0016 | CSAH*4812AM* | 58S(B,C)*B110M21**20 | Split System | 36200 | 15.5 | 8.1 | 1.75 | R-454B | 650
217487366 | COMFORTMAKER | D5CUHAH36AAK+TIC2025-0016 | ESH5X48M12A* | *80MS(N,L)1102420A* | Split System | 36000 | 15.5 | 8.1 | 1.75 | R-454B | 650
217487336 | KEEPRITE | D5CUHAH36AAK+TIC2025-0016 | ESH5X48M12A* | *80MS(N,L)1102120A* | Split System | 36200 | 15.5 | 8.1 | 1.75 | R-454B | 650
217487330 | PAYNE HEATING AND COOLING | 37MUHAQ36AA3+TIC2025-0016 | CSAH*4812AM* | PG80MS(A,L)A60110C** | Split System | 36200 | 15.5 | 8.1 | 1.75 | R-454B | 650
217487337 | SMART COMFORT | D5CUHAH36AAK+TIC2025-0016 | ESH5X48M12A* | *80MS(N,L)1102120A* | Split System | 36200 | 15.5 | 8.1 | 1.75 | R-454B | 650
217487369 | TEMPSTAR | D5CUHAH36AAK+TIC2025-0016 | ESH5X48M12A* | *80MS(N,L)1102420A* | Split System | 36000 | 15.5 | 8.1 | 1.75 | R-454B | 650
217487338 | TEMPSTAR | D5CUHAH36AAK+TIC2025-0016 | ESH5X48M12A* | *80MS(N,L)1102120A* | Split System | 36200 | 15.5 | 8.1 | 1.75 | R-454B | 650
217487501 | AIRQUEST | D5CUHAH36AAK+TIC2025-0016 | EA*5X37M21A* | *92MSN0601714A* | Split System | 36200 | 15.2 | 8.5 | 1.84 | R-454B | 650
217487524 | AIRQUEST | D5CUHAH36AAK+TIC2025-0016 | EA*5X43M21A* | *92MSN0601714A* | Split System | 36200 | 15.2 | 8.5 | 1.84 | R-454B | 650
217486854 | AIRQUEST | D5CUHAH36AAK+TIC2025-0016 | EA*5X37M21A* | *80MS(N,L)0701716A* | Split System | 36400 | 15.2 | 8.5 | 1.84 | R-454B | 650
217486998 | ARCOAIRE | D5CUHAH36AAK+TIC2025-0016 | EA*5X37M17A* | *80MS(N,L)0901714A* | Split System | 35800 | 15.2 | 8.5 | 1.82 | R-454B | 650
217487502 | ARCOAIRE | D5CUHAH36AAK+TIC2025-0016 | EA*5X37M21A* | *92MSN0601714A* | Split System | 36200 | 15.2 | 8.5 | 1.84 | R-454B | 650
217486878 | ARCOAIRE | D5CUHAH36AAK+TIC2025-0016 | EA*5X43M21A* | *80MS(N,L)0701716A* | Split System | 36400 | 15.2 | 8.5 | 1.84 | R-454B | 650
217486855 | ARCOAIRE | D5CUHAH36AAK+TIC2025-0016 | EA*5X37M21A* | *80MS(N,L)0701716A* | Split System | 36400 | 15.2 | 8.5 | 1.84 | R-454B | 650
217487498 | BRYANT HEATING AND COOLING SYSTEMS | 37MUHAQ36AA3+TIC2025-0016 | CAA**3721AM* | 912SE42060M17*** | Split System | 36200 | 15.2 | 8.5 | 1.84 | R-454B | 650
217487521 | BRYANT HEATING AND COOLING SYSTEMS | 37MUHAQ36AA3+TIC2025-0016 | CAA**4321AM* | 912SE42060M17*** | Split System | 36200 | 15.2 | 8.5 | 1.84 | R-454B | 650
217486851 | BRYANT HEATING AND COOLING SYSTEMS | 37MUHAQ36AA3+TIC2025-0016 | CAA**3721AM* | 8(0,1)*SB48070M17*** | Split System | 36400 | 15.2 | 8.5 | 1.84 | R-454B | 650
217486874 | BRYANT HEATING AND COOLING SYSTEMS | 37MUHAQ36AA3+TIC2025-0016 | CAA**4321AM* | 8(0,1)*SB48070M17*** | Split System | 36400 | 15.2 | 8.5 | 1.84 | R-454B | 650
217486993 | CARRIER | 37MUHAQ36AA3+TIC2025-0016 | CAA**3717AM* | 58S(B,C)*B090M17**14 | Split System | 35800 | 15.2 | 8.5 | 1.82 | R-454B | 650
217487497 | CARRIER | 37MUHAQ36AA3+TIC2025-0016 | CAA**3721AM* | 59SC2E060M17**14 | Split System | 36200 | 15.2 | 8.5 | 1.84 | R-454B | 650
217486850 | CARRIER | 37MUHAQ36AA3+TIC2025-0016 | CAA**3721AM* | 58S(B,C)*B070M17**16 | Split System | 36400 | 15.2 | 8.5 | 1.84 | R-454B | 650
217486873 | CARRIER | 37MUHAQ36AA3+TIC2025-0016 | CAA**4321AM* | 58S(B,C)*B070M17**16 | Split System | 36400 | 15.2 | 8.5 | 1.84 | R-454B | 650
217487526 | COMFORTMAKER | D5CUHAH36AAK+TIC2025-0016 | EA*5X43M21A* | *92MSN0601714A* | Split System | 36200 | 15.2 | 8.5 | 1.84 | R-454B | 650
217487503 | COMFORTMAKER | D5CUHAH36AAK+TIC2025-0016 | EA*5X37M21A* | *92MSN0601714A* | Split System | 36200 | 15.2 | 8.5 | 1.84 | R-454B | 650
217486879 | COMFORTMAKER | D5CUHAH36AAK+TIC2025-0016 | EA*5X43M21A* | *80MS(N,L)0701716A* | Split System | 36400 | 15.2 | 8.5 | 1.84 | R-454B | 650
217486856 | COMFORTMAKER | D5CUHAH36AAK+TIC2025-0016 | EA*5X37M21A* | *80MS(N,L)0701716A* | Split System | 36400 | 15.2 | 8.5 | 1.84 | R-454B | 650
217487504 | DAY & NIGHT | D5CUHAH36AAK+TIC2025-0016 | EA*5X37M21A* | *92MSN0601714A* | Split System | 36200 | 15.2 | 8.5 | 1.84 | R-454B | 650
217486857 | DAY & NIGHT | D5CUHAH36AAK+TIC2025-0016 | EA*5X37M21A* | *80MS(N,L)0701716A* | Split System | 36400 | 15.2 | 8.5 | 1.84 | R-454B | 650
217486880 | DAY & NIGHT | D5CUHAH36AAK+TIC2025-0016 | EA*5X43M21A* | *80MS(N,L)0701716A* | Split System | 36400 | 15.2 | 8.5 | 1.84 | R-454B | 650
217486996 | HEIL | D5CUHAH36AAK+TIC2025-0016 | EA*5X37M17A* | *80MS(N,L)0901714A* | Split System | 35800 | 15.2 | 8.5 | 1.82 | R-454B | 650
217487523 | HEIL | D5CUHAH36AAK+TIC2025-0016 | EA*5X43M21A* | *92MSN0601714A* | Split System | 36200 | 15.2 | 8.5 | 1.84 | R-454B | 650
217486853 | HEIL | D5CUHAH36AAK+TIC2025-0016 | EA*5X37M21A* | *80MS(N,L)0701716A* | Split System | 36400 | 15.2 | 8.5 | 1.84 | R-454B | 650
217486876 | HEIL | D5CUHAH36AAK+TIC2025-0016 | EA*5X43M21A* | *80MS(N,L)0701716A* | Split System | 36400 | 15.2 | 8.5 | 1.84 | R-454B | 650
217487528 | KEEPRITE | D5CUHAH36AAK+TIC2025-0016 | EA*5X43M21A* | *92MSN0601714A* | Split System | 36200 | 15.2 | 8.5 | 1.84 | R-454B | 650
217487505 | KEEPRITE | D5CUHAH36AAK+TIC2025-0016 | EA*5X37M21A* | *92MSN0601714A* | Split System | 36200 | 15.2 | 8.5 | 1.84 | R-454B | 650
217486881 | KEEPRITE | D5CUHAH36AAK+TIC2025-0016 | EA*5X43M21A* | *80MS(N,L)0701716A* | Split System | 36400 | 15.2 | 8.5 | 1.84 | R-454B | 650
217487499 | PAYNE HEATING AND COOLING | 37MUHAQ36AA3+TIC2025-0016 | CAA**3721AM* | PG92MSAA42060B** | Split System | 36200 | 15.2 | 8.5 | 1.84 | R-454B | 650
217486852 | PAYNE HEATING AND COOLING | 37MUHAQ36AA3+TIC2025-0016 | CAA**3721AM* | PG80MS(A,L)A48070B** | Split System | 36400 | 15.2 | 8.5 | 1.84 | R-454B | 650
217487506 | SMART COMFORT | D5CUHAH36AAK+TIC2025-0016 | EA*5X37M21A* | *92MSN0601714A* | Split System | 36200 | 15.2 | 8.5 | 1.84 | R-454B | 650
217487529 | SMART COMFORT | D5CUHAH36AAK+TIC2025-0016 | EA*5X43M21A* | *92MSN0601714A* | Split System | 36200 | 15.2 | 8.5 | 1.84 | R-454B | 650
217486859 | SMART COMFORT | D5CUHAH36AAK+TIC2025-0016 | EA*5X37M21A* | *80MS(N,L)0701716A* | Split System | 36400 | 15.2 | 8.5 | 1.84 | R-454B | 650
217486882 | SMART COMFORT | D5CUHAH36AAK+TIC2025-0016 | EA*5X43M21A* | *80MS(N,L)0701716A* | Split System | 36400 | 15.2 | 8.5 | 1.84 | R-454B | 650
217487003 | TEMPSTAR | D5CUHAH36AAK+TIC2025-0016 | EA*5X37M17A* | *80MS(N,L)0901714A* | Split System | 35800 | 15.2 | 8.5 | 1.82 | R-454B | 650
217487507 | TEMPSTAR | D5CUHAH36AAK+TIC2025-0016 | EA*5X37M21A* | *92MSN0601714A* | Split System | 36200 | 15.2 | 8.5 | 1.84 | R-454B | 650
217487530 | TEMPSTAR | D5CUHAH36AAK+TIC2025-0016 | EA*5X43M21A* | *92MSN0601714A* | Split System | 36200 | 15.2 | 8.5 | 1.84 | R-454B | 650
217487272 | AIRQUEST | D5CUHAH36AAK+TIC2025-0016 | EA*5X42M21A* | *80MS(N,L)1102120A* | Split System | 35200 | 15.5 | 8.5 | 1.8 | R-454B | 650
217488473 | AIRQUEST | D5CUHAH36AAK+TIC2025-0016 | EA*5X48M21A* | *80MS(N,L)0902116A* | Split System | 35200 | 15.5 | 8.5 | 1.82 | R-454B | 650
217488518 | AIRQUEST | D5CUHAH36AAK+TIC2025-0016 | EA*5X48M21A* | *96MSN1002120A* | Split System | 35400 | 15.5 | 8.5 | 1.82 | R-454B | 650
217487631 | AIRQUEST | D5CUHAH36AAK+TIC2025-0016 | EA*5X48M21A* | *92MSN0801716A* | Split System | 35400 | 15.5 | 8.5 | 1.82 | R-454B | 650
217487009 | AIRQUEST | D5CUHAH36AAK+TIC2025-0016 | EA*5X37M21A* | *80MS(N,L)0901714A* | Split System | 35800 | 15.5 | 8.5 | 1.82 | R-454B | 650
217487619 | AIRQUEST | D5CUHAH36AAK+TIC2025-0016 | EA*5X43M21A* | *92MSN0801716A* | Split System | 36000 | 15.5 | 8.5 | 1.82 | R-454B | 650
217487827 | AIRQUEST | D5CUHAH36AAK+TIC2025-0016 | EA*5X43M21A* | *92MSN1002122A* | Split System | 36000 | 15.5 | 8.5 | 1.82 | R-454B | 650
217487596 | AIRQUEST | D5CUHAH36AAK+TIC2025-0016 | EA*5X37M21A* | *92MSN0801716A* | Split System | 36000 | 15.5 | 8.5 | 1.82 | R-454B | 650
217486786 | AIRQUEST | D5CUHAH36AAK+TIC2025-0016 | EA*5X43M21A* | *80MS(N,L)0701712A* | Split System | 36000 | 15.5 | 8.5 | 1.82 | R-454B | 650
217487190 | AIRQUEST | D5CUHAH36AAK+TIC2025-0016 | EA*5X48M21A* | *80MS(N,L)0902120A* | Split System | 35400 | 15.5 | 8.5 | 1.84 | R-454B | 650
217487809 | AIRQUEST | D5CUHAH36AAK+TIC2025-0016 | EA*5X37M21A* | *92MSN1002122A* | Split System | 35800 | 15.5 | 8.5 | 1.84 | R-454B | 650
217486765 | AIRQUEST | D5CUHAH36AAK+TIC2025-0016 | EA*5X37M21A* | *80MS(N,L)0701712A* | Split System | 36000 | 15.5 | 8.5 | 1.84 | R-454B | 650
217487113 | AIRQUEST | D5CUHAH36AAK+TIC2025-0016 | EA*5X43M21A* | *80MS(N,L)0902116A* | Split System | 36000 | 15.5 | 8.5 | 1.84 | R-454B | 650
217488098 | AIRQUEST | D5CUHAH36AAK+TIC2025-0016 | EA*5X37M21A* | *96MSN0802120A* | Split System | 36000 | 15.5 | 8.5 | 1.84 | R-454B | 650
217488099 | AIRQUEST | D5CUHAH36AAK+TIC2025-0016 | EA*5X37M21A* | *96MSM0802120A* | Split System | 36000 | 15.5 | 8.5 | 1.84 | R-454B | 650
217487092 | AIRQUEST | D5CUHAH36AAK+TIC2025-0016 | EA*5X37M21A* | *80MS(N,L)0902116A* | Split System | 36000 | 15.5 | 8.5 | 1.84 | R-454B | 650
217488124 | AIRQUEST | D5CUHAH36AAK+TIC2025-0016 | EA*5X43M21A* | *96MSN0802120A* | Split System | 36200 | 15.5 | 8.5 | 1.84 | R-454B | 650
217488125 | AIRQUEST | D5CUHAH36AAK+TIC2025-0016 | EA*5X43M21A* | *96MSM0802120A* | Split System | 36200 | 15.5 | 8.5 | 1.84 | R-454B | 650
217486945 | AIRQUEST | D5CUHAH36AAK+TIC2025-0016 | EA*5X43M21A* | *80MS(N,L)0702116A* | Split System | 36200 | 15.5 | 8.5 | 1.84 | R-454B | 650
217487739 | AIRQUEST | D5CUHAH36AAK+TIC2025-0016 | EA*5X37M21A* | *92MSN1002120A* | Split System | 36400 | 15.5 | 8.5 | 1.84 | R-454B | 650
217487762 | AIRQUEST | D5CUHAH36AAK+TIC2025-0016 | EA*5X43M21A* | *92MSN1002120A* | Split System | 36400 | 15.5 | 8.5 | 1.84 | R-454B | 650
217488259 | AIRQUEST | D5CUHAH36AAK+TIC2025-0016 | EA*5X37M21A* | *96MSN1002122A* | Split System | 36400 | 15.5 | 8.5 | 1.84 | R-454B | 650
217488277 | AIRQUEST | D5CUHAH36AAK+TIC2025-0016 | EA*5X43M21A* | *96MSN1002122A* | Split System | 36400 | 15.5 | 8.5 | 1.84 | R-454B | 650
217487699 | AIRQUEST | D5CUHAH36AAK+TIC2025-0016 | EA*5X43M21A* | *92MSN0802120A* | Split System | 36400 | 15.5 | 8.5 | 1.84 | R-454B | 650
217487157 | AIRQUEST | D5CUHAH36AAK+TIC2025-0016 | EA*5X37M21A* | *80MS(N,L)0902120A* | Split System | 36600 | 15.5 | 8.5 | 1.84 | R-454B | 650
217487179 | AIRQUEST | D5CUHAH36AAK+TIC2025-0016 | EA*5X43M21A* | *80MS(N,L)0902120A* | Split System | 36600 | 15.5 | 8.5 | 1.84 | R-454B | 650
216732599 | AIRQUEST | D5CUHAH24AAK | EA*5X24M14A* | *96VSN0401410B* | Split System | 21800 | 15.5 | 8.5 | 1.96 | R-454B | 650
216732950 | AIRQUEST | D5CUHAH24AAK | EA*5X24M17A* | *96VSN0401410B* | Split System | 21800 | 15.5 | 8.5 | 1.96 | R-454B | 650
216732959 | AIRQUEST | D5CUHAH24AAK | EA*5X24M17A* | *96VSN0401712B* | Split System | 22000 | 15.5 | 8.5 | 1.98 | R-454B | 650
216733056 | AIRQUEST | D5CUHAH24AAK | EA*5X24M17A* | *96VTN0401712B* | Split System | 22000 | 15.5 | 8.5 | 1.98 | R-454B | 650
217487273 | ARCOAIRE | D5CUHAH36AAK+TIC2025-0016 | EA*5X42M21A* | *80MS(N,L)1102120A* | Split System | 35200 | 15.5 | 8.5 | 1.8 | R-454B | 650
217488464 | ARCOAIRE | D5CUHAH36AAK+TIC2025-0016 | EA*5X48M21A* | *80MS(N,L)0702116A* | Split System | 35000 | 15.5 | 8.5 | 1.82 | R-454B | 650
217488474 | ARCOAIRE | D5CUHAH36AAK+TIC2025-0016 | EA*5X48M21A* | *80MS(N,L)0902116A* | Split System | 35200 | 15.5 | 8.5 | 1.82 | R-454B | 650
217487045 | ARCOAIRE | D5CUHAH36AAK+TIC2025-0016 | EA*5X48M21A* | *80MS(N,L)0901714A* | Split System | 35400 | 15.5 | 8.5 | 1.82 | R-454B | 650
217487632 | ARCOAIRE | D5CUHAH36AAK+TIC2025-0016 | EA*5X48M21A* | *92MSN0801716A* | Split System | 35400 | 15.5 | 8.5 | 1.82 | R-454B | 650
217488287 | ARCOAIRE | D5CUHAH36AAK+TIC2025-0016 | EA*5X48M21A* | *96MSN1002122A* | Split System | 35400 | 15.5 | 8.5 | 1.82 | R-454B | 650
217487597 | ARCOAIRE | D5CUHAH36AAK+TIC2025-0016 | EA*5X37M21A* | *92MSN0801716A* | Split System | 36000 | 15.5 | 8.5 | 1.82 | R-454B | 650
217487828 | ARCOAIRE | D5CUHAH36AAK+TIC2025-0016 | EA*5X43M21A* | *92MSN1002122A* | Split System | 36000 | 15.5 | 8.5 | 1.82 | R-454B | 650
217486787 | ARCOAIRE | D5CUHAH36AAK+TIC2025-0016 | EA*5X43M21A* | *80MS(N,L)0701712A* | Split System | 36000 | 15.5 | 8.5 | 1.82 | R-454B | 650
217487620 | ARCOAIRE | D5CUHAH36AAK+TIC2025-0016 | EA*5X43M21A* | *92MSN0801716A* | Split System | 36000 | 15.5 | 8.5 | 1.82 | R-454B | 650
217487191 | ARCOAIRE | D5CUHAH36AAK+TIC2025-0016 | EA*5X48M21A* | *80MS(N,L)0902120A* | Split System | 35400 | 15.5 | 8.5 | 1.84 | R-454B | 650
217487033 | ARCOAIRE | D5CUHAH36AAK+TIC2025-0016 | EA*5X43M21A* | *80MS(N,L)0901714A* | Split System | 36000 | 15.5 | 8.5 | 1.84 | R-454B | 650
217488100 | ARCOAIRE | D5CUHAH36AAK+TIC2025-0016 | EA*5X37M21A* | *96MSN0802120A* | Split System | 36000 | 15.5 | 8.5 | 1.84 | R-454B | 650
217487114 | ARCOAIRE | D5CUHAH36AAK+TIC2025-0016 | EA*5X43M21A* | *80MS(N,L)0902116A* | Split System | 36000 | 15.5 | 8.5 | 1.84 | R-454B | 650
217486946 | ARCOAIRE | D5CUHAH36AAK+TIC2025-0016 | EA*5X43M21A* | *80MS(N,L)0702116A* | Split System | 36200 | 15.5 | 8.5 | 1.84 | R-454B | 650
217488126 | ARCOAIRE | D5CUHAH36AAK+TIC2025-0016 | EA*5X43M21A* | *96MSN0802120A* | Split System | 36200 | 15.5 | 8.5 | 1.84 | R-454B | 650
217486926 | ARCOAIRE | D5CUHAH36AAK+TIC2025-0016 | EA*5X37M21A* | *80MS(N,L)0702116A* | Split System | 36200 | 15.5 | 8.5 | 1.84 | R-454B | 650
217487763 | ARCOAIRE | D5CUHAH36AAK+TIC2025-0016 | EA*5X43M21A* | *92MSN1002120A* | Split System | 36400 | 15.5 | 8.5 | 1.84 | R-454B | 650
217487740 | ARCOAIRE | D5CUHAH36AAK+TIC2025-0016 | EA*5X37M21A* | *92MSN1002120A* | Split System | 36400 | 15.5 | 8.5 | 1.84 | R-454B | 650
217487700 | ARCOAIRE | D5CUHAH36AAK+TIC2025-0016 | EA*5X43M21A* | *92MSN0802120A* | Split System | 36400 | 15.5 | 8.5 | 1.84 | R-454B | 650
217488190 | ARCOAIRE | D5CUHAH36AAK+TIC2025-0016 | EA*5X37M21A* | *96MSN1002120A* | Split System | 36400 | 15.5 | 8.5 | 1.84 | R-454B | 650
217488260 | ARCOAIRE | D5CUHAH36AAK+TIC2025-0016 | EA*5X37M21A* | *96MSN1002122A* | Split System | 36400 | 15.5 | 8.5 | 1.84 | R-454B | 650
217487158 | ARCOAIRE | D5CUHAH36AAK+TIC2025-0016 | EA*5X37M21A* | *80MS(N,L)0902120A* | Split System | 36600 | 15.5 | 8.5 | 1.84 | R-454B | 650
217487180 | ARCOAIRE | D5CUHAH36AAK+TIC2025-0016 | EA*5X43M21A* | *80MS(N,L)0902120A* | Split System | 36600 | 15.5 | 8.5 | 1.84 | R-454B | 650
217487680 | ARCOAIRE | D5CUHAH36AAK+TIC2025-0016 | EA*5X37M21A* | *92MSN0802120A* | Split System | 36400 | 15.5 | 8.5 | 1.86 | R-454B | 650
216732600 | ARCOAIRE | D5CUHAH24AAK | EA*5X24M14A* | *96VSN0401410B* | Split System | 21800 | 15.5 | 8.5 | 1.96 | R-454B | 650
218388772 | BRYANT HEATING AND COOLING SYSTEMS | 37MURAQ24AA3 | PL36H210P74*+TXV | 82*SB48070V17*** | Split System | 23800 | 15.2 | 9 | 2.04 | R-454B | 650
218392128 | BRYANT HEATING AND COOLING SYSTEMS | 37MURAQ24AA3 | PL36H175P15*+TXV | 82*SB48070V17*** | Split System | 24200 | 15.2 | 9 | 2.04 | R-454B | 650
218388820 | BRYANT HEATING AND COOLING SYSTEMS | 37MURAQ24AA3 | (V,C)36H175P14*+TXV | 912SE48080M17*** | Split System | 23600 | 15.2 | 9 | 2.06 | R-454B | 650
218388780 | BRYANT HEATING AND COOLING SYSTEMS | 37MURAQ24AA3 | C36A***L15*+TXV | 82*SB48090V17*** | Split System | 23600 | 15.2 | 9 | 2.06 | R-454B | 650
218388822 | BRYANT HEATING AND COOLING SYSTEMS | 37MURAQ24AA3 | (V,C)36H175P15*+TXV | 912SE48080M17*** | Split System | 24000 | 15.2 | 9 | 2.06 | R-454B | 650
218213966 | CARRIER | 37MURAQ24AA3 | (V,C)36H***P03*+TXV | 58SP*B070V14**12 | Split System | 22600 | 15.2 | 9 | 1.98 | R-454B | 650
218213975 | CARRIER | 37MURAQ24AA3 | (V,C)36H***P03*+TXV | 58TP*B070V14**12 | Split System | 22600 | 15.2 | 9 | 1.98 | R-454B | 650
218391094 | CARRIER | 37MURAQ24AA3 | (V,C)36H142P42*+TXV | 58TP*B070V14**12 | Split System | 23400 | 15.2 | 9 | 1.98 | R-454B | 650
218213867 | CARRIER | 37MURAQ24AA3 | C36A***L13*+TXV | 58SP*B070V14**12 | Split System | 23400 | 15.2 | 9 | 1.98 | R-454B | 650
218213976 | CARRIER | 37MURAQ24AA3 | (V,C)36H***P42*+TXV | 58TP*B070V14**12 | Split System | 23400 | 15.2 | 9 | 1.98 | R-454B | 650
218213871 | CARRIER | 37MURAQ24AA3 | A24VBA*+TXV | 58TP*B070V14**12 | Split System | 23400 | 15.2 | 9 | 1.98 | R-454B | 650
218213872 | CARRIER | 37MURAQ24AA3 | C36A***L13*+TXV | 58TP*B070V14**12 | Split System | 23400 | 15.2 | 9 | 1.98 | R-454B | 650
218213866 | CARRIER | 37MURAQ24AA3 | A24VBA*+TXV | 58SP*B070V14**12 | Split System | 23400 | 15.2 | 9 | 1.98 | R-454B | 650
218213967 | CARRIER | 37MURAQ24AA3 | (V,C)36H***P42*+TXV | 58SP*B070V14**12 | Split System | 23400 | 15.2 | 9 | 1.98 | R-454B | 650
218213958 | CARRIER | 37MURAQ24AA3 | (V,C)36H175P15*+TXV | 58S(B,C)*B070M17**12 | Split System | 23600 | 15.2 | 9 | 2 | R-454B | 650
218387091 | CARRIER | 37MURAQ24AA3 | (V,C)36H175P13*+TXV | 58SP*B070V17**16 | Split System | 23600 | 15.2 | 9 | 2.04 | R-454B | 650
218391091 | CARRIER | 37MURAQ24AA3 | (V,C)36H175P15*+TXV | 58SP*B070V17**16 | Split System | 24200 | 15.2 | 9 | 2.04 | R-454B | 650
218387093 | CARRIER | 37MURAQ24AA3 | (V,C)36H175P14*+TXV | 58SP*B090V17**16 | Split System | 23200 | 15.2 | 9 | 2.06 | R-454B | 650
218387094 | CARRIER | 37MURAQ24AA3 | PL36H175P14*+TXV | 58SP*B090V17**16 | Split System | 23200 | 15.2 | 9 | 2.06 | R-454B | 650
218388930 | CARRIER | 37MURAQ24AA3 | PL36H210P74*+TXV | 58SP*B090V17**16 | Split System | 23200 | 15.2 | 9 | 2.06 | R-454B | 650
218387100 | CARRIER | 37MURAQ24AA3 | (V,C)36H175P13*+TXV | 58SU*B060M17**16 | Split System | 23600 | 15.2 | 9 | 2.06 | R-454B | 650
218387118 | CARRIER | 37MURAQ24AA3 | (V,C)36H175P15*+TXV | 59SC2E080M17**16 | Split System | 24000 | 15.2 | 9 | 2.06 | R-454B | 650
218390754 | PAYNE HEATING AND COOLING | 37MURAQ24AA3 | (V,C)36H142P42*+TXV | PG80VTLB36070A** | Split System | 23400 | 15.2 | 9 | 1.98 | R-454B | 650
218386849 | PAYNE HEATING AND COOLING | 37MURAQ24AA3 | PL36H175P14*+TXV | PG80VTLB48090B** | Split System | 23200 | 15.2 | 9 | 2.06 | R-454B | 650
218386852 | PAYNE HEATING AND COOLING | 37MURAQ24AA3 | PL36H210P74*+TXV | PG80VTLB48090B** | Split System | 23200 | 15.2 | 9 | 2.06 | R-454B | 650
218386874 | PAYNE HEATING AND COOLING | 37MURAQ24AA3 | PL36H175P14*+TXV | PG92MSAA48080B** | Split System | 23600 | 15.2 | 9 | 2.06 | R-454B | 650
218386875 | PAYNE HEATING AND COOLING | 37MURAQ24AA3 | (V,C)36H175P15*+TXV | PG92MSAA48080B** | Split System | 24000 | 15.2 | 9 | 2.06 | R-454B | 650
218392138 | BRYANT HEATING AND COOLING SYSTEMS | 37MURAQ24AA3 | (V,C)36H175P15*+TXV | 83*SB48060M17*** | Split System | 24200 | 16 | 9 | 2.06 | R-454B | 650
218392139 | BRYANT HEATING AND COOLING SYSTEMS | 37MURAQ24AA3 | PL36H175P15*+TXV | 83*SB48060M17*** | Split System | 24200 | 16 | 9 | 2.06 | R-454B | 650
218392126 | BRYANT HEATING AND COOLING SYSTEMS | 37MURAQ24AA3 | PL36H210P29*+TXV | 82*SB48070V17*** | Split System | 24800 | 15.2 | 9 | 2.04 | R-454B | 650
218392144 | BRYANT HEATING AND COOLING SYSTEMS | 37MURAQ24AA3 | PL36H210P29*+TXV | 912SE48080M17*** | Split System | 24600 | 15.2 | 9 | 2.06 | R-454B | 650
218392161 | BRYANT HEATING AND COOLING SYSTEMS | 37MURAQ24AA3 | PL36H210P29*+TXV | 926TC66100V21*** | Split System | 24800 | 15.2 | 9 | 2.08 | R-454B | 650
218390761 | PAYNE HEATING AND COOLING | 37MURAQ24AA3 | PL36H210P29*+TXV | PG92MSAA48080B** | Split System | 24600 | 15.2 | 9 | 2.06 | R-454B | 650
218325252 | AMERICAN STANDARD | 5A6H7060A1 | FE*CC6*60+TXV |  | Split System | 51000 | 16 | 9 | 2.1 | R-454B | 650
218392134 | BRYANT HEATING AND COOLING SYSTEMS | 37MURAQ24AA3 | PL36H210P29*+TXV | 82*TB48090V17*** | Split System | 24600 | 16 | 9 | 2.06 | R-454B | 650
218392137 | BRYANT HEATING AND COOLING SYSTEMS | 37MURAQ24AA3 | PL36H210P29*+TXV | 83*SB48060M17*** | Split System | 25000 | 16 | 9 | 2.06 | R-454B | 650
218389267 | CARRIER | 37MURAQ24AA3 | C36A***L13*+TXV+CBPE3A* |  | Split System | 24000 | 16 | 9 | 1.8 | R-454B | 650
218389266 | CARRIER | 37MURAQ24AA3 | C36A***L13*+TXV+CBPE4B* |  | Split System | 24000 | 16 | 9 | 1.8 | R-454B | 650
218392185 | CARRIER | 37MURAQ24AA3 | PL36H210P29*+TXV | 58TP*B090V17**16 | Split System | 24600 | 16 | 9 | 2.06 | R-454B | 650
218392183 | CARRIER | 37MURAQ24AA3 | PL36H210P29*+TXV | 58SP*B090V17**16 | Split System | 24600 | 16 | 9 | 2.06 | R-454B | 650
218390757 | PAYNE HEATING AND COOLING | 37MURAQ24AA3 | PL36H210P29*+TXV | PG80VTLB48090B** | Split System | 24600 | 16 | 9 | 2.06 | R-454B | 650
218139519 | HISENSE | AOH-24U3T25U | HG9J*36+TXV+AEFE3A* |  | Split System | 24000 | 18 | 9 | 2 | R-454B | 650
218139518 | HISENSE | AOH-24U3T25U | HG9J*36+TXV+AEFE4B* |  | Split System | 24000 | 18 | 9 | 2 | R-454B | 650
218452940 | BRYANT | 37MUHAQ36AA3 | (V,C)36H***P42*+TXV+TD |  | Split System | 35000 | 15.2 | 9 | 1.84 | R-454B | 650
218452949 | BRYANT | 37MUHAQ36AA3 | V,C36H142P42*+TXV+CBPE3A* |  | Split System | 35400 | 15.2 | 9 | 1.84 | R-454B | 650
218612688 | CARRIER | 27VPA948A*030* | PL60H210P29*+TXV | 59TP7A080V17**16 | Split System | 44500 | 15.2 | 9 | 2.08 | R-454B | 650
218612690 | CARRIER | 27VPA948A*030* | PL48H175P15*+TXV | 59TP7A080V17**16 | Split System | 44500 | 15.2 | 9 | 2.08 | R-454B | 650
218612689 | CARRIER | 27VPA948A*030* | (V,C)48H175P15*+TXV | 59TP7A080V17**16 | Split System | 44500 | 15.2 | 9 | 2.08 | R-454B | 650
218612691 | CARRIER | 27VPA948A*030* | (V,C)48H175P78*+TXV | 59TP7A080V17**16 | Split System | 44500 | 15.2 | 9 | 2.08 | R-454B | 650
218612696 | CARRIER | 27VPA948A*030* | (V,C)48H175P38*+TXV | 59TP7A080V17**16 | Split System | 44500 | 15.2 | 9 | 2.08 | R-454B | 650
218612694 | CARRIER | 27VPA948A*030* | PL48H210P75*+TXV | 59TP7A080V17**16 | Split System | 44500 | 15.2 | 9 | 2.08 | R-454B | 650
218612695 | CARRIER | 27VPA948A*030* | C48A***L16*+TXV | 59TP7A080V17**16 | Split System | 44500 | 15.2 | 9 | 2.08 | R-454B | 650
218612692 | CARRIER | 27VPA948A*030* | PL48H175P78*+TXV | 59TP7A080V17**16 | Split System | 44500 | 15.2 | 9 | 2.08 | R-454B | 650
218612697 | CARRIER | 27VPA948A*030* | C48A***L18*+TXV | 59TP7A080V17**16 | Split System | 44500 | 15.2 | 9 | 2.08 | R-454B | 650
218612698 | CARRIER | 27VPA948A*030* | C48A***L53*+TXV | 59TP7A080V17**16 | Split System | 44500 | 15.2 | 9 | 2.08 | R-454B | 650
218612693 | CARRIER | 27VPA948A*030* | C48A***L15*+TXV | 59TP7A080V17**16 | Split System | 44500 | 15.2 | 9 | 2.08 | R-454B | 650
218612732 | CARRIER | 27VPA948A*030* | (V,C)60H245P76*+TXV | 59TP7A120V24**22 | Split System | 45000 | 16 | 9 | 2.08 | R-454B | 650
218377228 | TRANE | 5TWR7060A1 | M60G52*+TXV+AMHE5D |  | Split System | 51000 | 16 | 9 | 2.1 | R-454B | 650
218445285 | ARMSTRONG AIR | A7SCP18V24P-**A | A30VCA*+TXV | A80DF1E070A12* | Split System | 23600 | 15.2 | 9 | 1.8 | R-454B | 650
218445266 | DUCANE | 7SCP18V24P-**A | A30VCA*+TXV | 80G1DF070AE12* | Split System | 23600 | 15.2 | 9 | 1.8 | R-454B | 650
218445284 | ARMSTRONG AIR | A7SCP18V24P-**A | A30VCA*+TXV | A80DF1E045A12* | Split System | 23600 | 16 | 9 | 1.8 | R-454B | 650
218445291 | ARMSTRONG AIR | A7SCP18V24P-**A | A30VCA*+TXV | A97DF2E045B12S* | Split System | 23800 | 16 | 9 | 1.8 | R-454B | 650
218445286 | ARMSTRONG AIR | A7SCP18V24P-**A | A30VCA*+TXV | A80DF1E070B12* | Split System | 23800 | 16 | 9 | 1.8 | R-454B | 650
218612704 | CARRIER | 27VPA948A*030* | PL48H210P75*+TXV | 59TP7A080V21**20 | Split System | 45000 | 16 | 9 | 2.08 | R-454B | 650
218612715 | CARRIER | 27VPA948A*030* | PL48H210P75*+TXV | 59TP7A100V21**20 | Split System | 45000 | 16 | 9 | 2.08 | R-454B | 650
218612702 | CARRIER | 27VPA948A*030* | (V,C)48H210P75*+TXV | 59TP7A080V21**20 | Split System | 45000 | 16 | 9 | 2.08 | R-454B | 650
218612703 | CARRIER | 27VPA948A*030* | C48A***L15*+TXV | 59TP7A080V21**20 | Split System | 45000 | 16 | 9 | 2.08 | R-454B | 650
218612717 | CARRIER | 27VPA948A*030* | C60A***L16*+TXV | 59TP7A100V21**20 | Split System | 45000 | 16 | 9 | 2.08 | R-454B | 650
218612710 | CARRIER | 27VPA948A*030* | (V,C)60H210P29*+TXV | 59TP7A100V21**20 | Split System | 45000 | 16 | 9 | 2.08 | R-454B | 650
218612711 | CARRIER | 27VPA948A*030* | PL60H210P29*+TXV | 59TP7A100V21**20 | Split System | 45000 | 16 | 9 | 2.08 | R-454B | 650
218612713 | CARRIER | 27VPA948A*030* | (V,C)48H210P75*+TXV | 59TP7A100V21**20 | Split System | 45000 | 16 | 9 | 2.08 | R-454B | 650
218612716 | CARRIER | 27VPA948A*030* | (V,C)48H210P16*+TXV | 59TP7A100V21**20 | Split System | 45000 | 16 | 9 | 2.08 | R-454B | 650
218612714 | CARRIER | 27VPA948A*030* | C48A***L15*+TXV | 59TP7A100V21**20 | Split System | 45000 | 16 | 9 | 2.08 | R-454B | 650
218612719 | CARRIER | 27VPA948A*030* | C60A***L18*+TXV | 59TP7A100V21**20 | Split System | 48500 | 16 | 9 | 2.15 | R-454B | 650
218612712 | CARRIER | 27VPA948A*030* | A60VHA*+TXV | 59TP7A100V21**20 | Split System | 48500 | 16 | 9 | 2.15 | R-454B | 650
218612718 | CARRIER | 27VPA948A*030* | (V,C)60H210P17*+TXV | 59TP7A100V21**20 | Split System | 48500 | 16 | 9 | 2.15 | R-454B | 650
218445265 | DUCANE | 7SCP18V24P-**A | A30VCA*+TXV | 80G1DF045AE12* | Split System | 23600 | 16 | 9 | 1.8 | R-454B | 650
218445267 | DUCANE | 7SCP18V24P-**A | A30VCA*+TXV | 80G1DF070BE12* | Split System | 23800 | 16 | 9 | 1.8 | R-454B | 650
218445271 | DUCANE | 7SCP18V24P-**A | A30VCA*+TXV | 97G2DF045BE12* | Split System | 23800 | 16 | 9 | 1.8 | R-454B | 650
218387712 | LENNOX | EL18KSLV-024-230A** | LD24/35Z*+TXV | ML296DF045XV36B* | Split System | 23600 | 16 | 9 | 1.8 | R-454B | 650
218387600 | LENNOX | EL18KSLV-024-230A** | LD19/36Z*+TXV | ML180DF070E36B* | Split System | 23800 | 16 | 9 | 1.8 | R-454B | 650
218432627 | ARMSTRONG AIR | A7SCP18V36P-**A | (H,A,D)G9J*36+TXV | A80UH1E070A12* | Split System | 34400 | 17 | 9 | 1.9 | R-454B | 650
218432968 | ARMSTRONG AIR | A7SCP18V36P-**A | (H,A,D)G9J*36+TXV | A80US2V060A12X* | Split System | 34600 | 17 | 9 | 1.9 | R-454B | 650
218433336 | ARMSTRONG AIR | A7SCP18V36P-**A | (H,A,D)G9J*36+TXV | A97UH2E090C16S* | Split System | 34600 | 17 | 9 | 1.9 | R-454B | 650
218432659 | ARMSTRONG AIR | A7SCP18V36P-**A | (H,A,D)G9J*36+TXV | A96UH1E090C16S* | Split System | 34800 | 17 | 9 | 1.9 | R-454B | 650
218612724 | CARRIER | 27VPA948A*030* | (V,C)48H210P75*+TXV | 59TP7A100V21**22 | Split System | 45000 | 17 | 9 | 2.12 | R-454B | 650
218612725 | CARRIER | 27VPA948A*030* | C48A***L15*+TXV | 59TP7A100V21**22 | Split System | 45000 | 17 | 9 | 2.12 | R-454B | 650
218433502 | DUCANE | 7SCP18V36P-**A | (H,A,D)G9J*36+TXV | 80G1UH040AE12X* | Split System | 34200 | 17 | 9 | 1.9 | R-454B | 650
218392648 | LENNOX | EL18KSLV-036-230A** | LH24/37X*+TXV | SL280UH070V36A* | Split System | 34200 | 17 | 9 | 1.9 | R-454B | 650
218392649 | LENNOX | EL18KSLV-036-230A** | L*31/37U+TXV | SL280UH070V36A* | Split System | 34200 | 17 | 9 | 1.9 | R-454B | 650
218391408 | LENNOX | EL18KSLV-036-230A** | L*19/36U+TXV | SL280UH070V36A* | Split System | 34200 | 17 | 9 | 1.9 | R-454B | 650
218391415 | LENNOX | EL18KSLV-036-230A** | L*31/37U+TXV | SL280UH070XV36A* | Split System | 34200 | 17 | 9 | 1.9 | R-454B | 650
218391145 | LENNOX | EL18KSLV-036-230A** | L*31/37U+TXV | EL180UH060NE36A* | Split System | 34200 | 17 | 9 | 1.9 | R-454B | 650
218391185 | LENNOX | EL18KSLV-036-230A** | LH24/37X*+TXV | EL280UH070E36A* | Split System | 34200 | 17 | 9 | 1.9 | R-454B | 650
218391186 | LENNOX | EL18KSLV-036-230A** | L*31/37U+TXV | EL280UH070E36A* | Split System | 34200 | 17 | 9 | 1.9 | R-454B | 650
218391189 | LENNOX | EL18KSLV-036-230A** | LH18/37R*+TXV | EL280UH070XE36A* | Split System | 34200 | 17 | 9 | 1.9 | R-454B | 650
218391191 | LENNOX | EL18KSLV-036-230A** | L*31/37U+TXV | EL280UH070XE36A* | Split System | 34200 | 17 | 9 | 1.9 | R-454B | 650
218392652 | LENNOX | EL18KSLV-036-230A** | LH18/37R*+TXV | SL280UH070XV36A* | Split System | 34200 | 17 | 9 | 1.9 | R-454B | 650
218391141 | LENNOX | EL18KSLV-036-230A** | LH24/37X*+TXV | EL180UH040NE36A* | Split System | 34200 | 17 | 9 | 1.9 | R-454B | 650
218392647 | LENNOX | EL18KSLV-036-230A** | L*19/36U+TXV | SL280UH070V36A* | Split System | 34200 | 17 | 9 | 1.9 | R-454B | 650
218391144 | LENNOX | EL18KSLV-036-230A** | LH24/37X*+TXV | EL180UH060NE36A* | Split System | 34200 | 17 | 9 | 1.9 | R-454B | 650
218391412 | LENNOX | EL18KSLV-036-230A** | L*19/36U+TXV | SL280UH070XV36A* | Split System | 34200 | 17 | 9 | 1.9 | R-454B | 650
218391413 | LENNOX | EL18KSLV-036-230A** | LH18/37R*+TXV | SL280UH070XV36A* | Split System | 34200 | 17 | 9 | 1.9 | R-454B | 650
218392381 | LENNOX | EL18KSLV-036-230A** | L*31/37U+TXV | EL180UH040NE36A* | Split System | 34200 | 17 | 9 | 1.9 | R-454B | 650
218392383 | LENNOX | EL18KSLV-036-230A** | LH24/37X*+TXV | EL180UH060NE36A* | Split System | 34200 | 17 | 9 | 1.9 | R-454B | 650
218391140 | LENNOX | EL18KSLV-036-230A** | L*19/36U+TXV | EL180UH040NE36A* | Split System | 34200 | 17 | 9 | 1.9 | R-454B | 650
218392422 | LENNOX | EL18KSLV-036-230A** | L*19/36U+TXV | EL280UH070E36A* | Split System | 34200 | 17 | 9 | 1.9 | R-454B | 650
218392424 | LENNOX | EL18KSLV-036-230A** | LH24/37X*+TXV | EL280UH070E36A* | Split System | 34200 | 17 | 9 | 1.9 | R-454B | 650
218392428 | LENNOX | EL18KSLV-036-230A** | LH18/37R*+TXV | EL280UH070XE36A* | Split System | 34200 | 17 | 9 | 1.9 | R-454B | 650
218392382 | LENNOX | EL18KSLV-036-230A** | L*19/36U+TXV | EL180UH060NE36A* | Split System | 34200 | 17 | 9 | 1.9 | R-454B | 650
218392429 | LENNOX | EL18KSLV-036-230A** | LH24/37X*+TXV | EL280UH070XE36A* | Split System | 34200 | 17 | 9 | 1.9 | R-454B | 650
218392654 | LENNOX | EL18KSLV-036-230A** | L*31/37U+TXV | SL280UH070XV36A* | Split System | 34200 | 17 | 9 | 1.9 | R-454B | 650
218392380 | LENNOX | EL18KSLV-036-230A** | LH24/37X*+TXV | EL180UH040NE36A* | Split System | 34200 | 17 | 9 | 1.9 | R-454B | 650
218392430 | LENNOX | EL18KSLV-036-230A** | L*31/37U+TXV | EL280UH070XE36A* | Split System | 34200 | 17 | 9 | 1.9 | R-454B | 650
218392651 | LENNOX | EL18KSLV-036-230A** | L*19/36U+TXV | SL280UH070XV36A* | Split System | 34200 | 17 | 9 | 1.9 | R-454B | 650
218391251 | LENNOX | EL18KSLV-036-230A** | LH18/37R*+TXV | ML180UH030V36A* | Split System | 34400 | 17 | 9 | 1.9 | R-454B | 650
218392521 | LENNOX | EL18KSLV-036-230A** | LH18/37R*+TXV | ML180UH070V36A* | Split System | 34400 | 17 | 9 | 1.9 | R-454B | 650
218391263 | LENNOX | EL18KSLV-036-230A** | L*31/37U+TXV | ML180UH045V36A* | Split System | 34400 | 17 | 9 | 1.9 | R-454B | 650
218391272 | LENNOX | EL18KSLV-036-230A** | LH24/37X*+TXV | ML180UH070E36A* | Split System | 34400 | 17 | 9 | 1.9 | R-454B | 650
218391284 | LENNOX | EL18KSLV-036-230A** | L*31/37U+TXV | ML180UH070V36A* | Split System | 34400 | 17 | 9 | 1.9 | R-454B | 650
218391298 | LENNOX | EL18KSLV-036-230A** | LH18/37R*+TXV | ML180UH070XE36A* | Split System | 34400 | 17 | 9 | 1.9 | R-454B | 650
218392511 | LENNOX | EL18KSLV-036-230A** | LH24/37X*+TXV | ML180UH070E36A* | Split System | 34400 | 17 | 9 | 1.9 | R-454B | 650
218391300 | LENNOX | EL18KSLV-036-230A** | L*31/37U+TXV | ML180UH070XE36A* | Split System | 34400 | 17 | 9 | 1.9 | R-454B | 650
218392536 | LENNOX | EL18KSLV-036-230A** | L*19/36U+TXV | ML180UH070XE36A* | Split System | 34400 | 17 | 9 | 1.9 | R-454B | 650
218391297 | LENNOX | EL18KSLV-036-230A** | L*19/36U+TXV | ML180UH070XE36A* | Split System | 34400 | 17 | 9 | 1.9 | R-454B | 650
218392500 | LENNOX | EL18KSLV-036-230A** | LH18/37R*+TXV | ML180UH045V36A* | Split System | 34400 | 17 | 9 | 1.9 | R-454B | 650
218391253 | LENNOX | EL18KSLV-036-230A** | L*31/37U+TXV | ML180UH030V36A* | Split System | 34400 | 17 | 9 | 1.9 | R-454B | 650
218391299 | LENNOX | EL18KSLV-036-230A** | LH24/37X*+TXV | ML180UH070XE36A* | Split System | 34400 | 17 | 9 | 1.9 | R-454B | 650
218392489 | LENNOX | EL18KSLV-036-230A** | L*19/36U+TXV | ML180UH030V36A* | Split System | 34400 | 17 | 9 | 1.9 | R-454B | 650
218392523 | LENNOX | EL18KSLV-036-230A** | L*31/37U+TXV | ML180UH070V36A* | Split System | 34400 | 17 | 9 | 1.9 | R-454B | 650
218392537 | LENNOX | EL18KSLV-036-230A** | LH18/37R*+TXV | ML180UH070XE36A* | Split System | 34400 | 17 | 9 | 1.9 | R-454B | 650
218392490 | LENNOX | EL18KSLV-036-230A** | LH18/37R*+TXV | ML180UH030V36A* | Split System | 34400 | 17 | 9 | 1.9 | R-454B | 650
218392492 | LENNOX | EL18KSLV-036-230A** | L*31/37U+TXV | ML180UH030V36A* | Split System | 34400 | 17 | 9 | 1.9 | R-454B | 650
218392502 | LENNOX | EL18KSLV-036-230A** | L*31/37U+TXV | ML180UH045V36A* | Split System | 34400 | 17 | 9 | 1.9 | R-454B | 650
218392499 | LENNOX | EL18KSLV-036-230A** | L*19/36U+TXV | ML180UH045V36A* | Split System | 34400 | 17 | 9 | 1.9 | R-454B | 650
218392539 | LENNOX | EL18KSLV-036-230A** | L*31/37U+TXV | ML180UH070XE36A* | Split System | 34400 | 17 | 9 | 1.9 | R-454B | 650
218392501 | LENNOX | EL18KSLV-036-230A** | LH24/37X*+TXV | ML180UH045V36A* | Split System | 34400 | 17 | 9 | 1.9 | R-454B | 650
218392644 | LENNOX | EL18KSLV-036-230A** | L*19/36U+TXV | SL280UH060NV36A* | Split System | 34600 | 17 | 9 | 1.9 | R-454B | 650
218391407 | LENNOX | EL18KSLV-036-230A** | L*31/37U+TXV | SL280UH060NV36A* | Split System | 34600 | 17 | 9 | 1.9 | R-454B | 650
218392645 | LENNOX | EL18KSLV-036-230A** | LH24/37X*+TXV | SL280UH060NV36A* | Split System | 34600 | 17 | 9 | 1.9 | R-454B | 650
218391406 | LENNOX | EL18KSLV-036-230A** | LH24/37X*+TXV | SL280UH060NV36A* | Split System | 34600 | 17 | 9 | 1.9 | R-454B | 650
218391405 | LENNOX | EL18KSLV-036-230A** | L*19/36U+TXV | SL280UH060NV36A* | Split System | 34600 | 17 | 9 | 1.9 | R-454B | 650
218392646 | LENNOX | EL18KSLV-036-230A** | L*31/37U+TXV | SL280UH060NV36A* | Split System | 34600 | 17 | 9 | 1.9 | R-454B | 650
218631309 | LENNOX | EL18KSLV-036-230A** | L*18/30Z+TXV+TD | SL297UH080NV48C* | Split System | 34800 | 17 | 9 | 1.9 | R-454B | 650
218631303 | LENNOX | EL18KSLV-036-230A** | L*18/30Z+TXV+TD | EL195UH080NE48C* | Split System | 34800 | 17 | 9 | 1.9 | R-454B | 650
218433504 | DUCANE | 7SCP18V36P-**A | (H,A,D)G9J*36+TXV | 80G1UH045AE12L* | Split System | 34200 | 18 | 9 | 1.9 | R-454B | 650
218433544 | DUCANE | 7SCP18V36P-**A | (H,A,D)G9J*36+TXV | 97G2UH090CV12* | Split System | 34600 | 18 | 9 | 1.9 | R-454B | 650
218433529 | DUCANE | 7SCP18V36P-**A | (H,A,D)G9J*36+TXV | 92G1UH090CE12* | Split System | 34800 | 18 | 9 | 1.9 | R-454B | 650
218391258 | LENNOX | EL18KSLV-036-230A** | L*31/37U+TXV | ML180UH045E36A* | Split System | 34200 | 18 | 9 | 1.9 | R-454B | 650
218392496 | LENNOX | EL18KSLV-036-230A** | LH24/37X*+TXV | ML180UH045E36A* | Split System | 34200 | 18 | 9 | 1.9 | R-454B | 650
218391268 | LENNOX | EL18KSLV-036-230A** | L*31/37U+TXV | ML180UH045XE36A* | Split System | 34200 | 18 | 9 | 1.9 | R-454B | 650
218392495 | LENNOX | EL18KSLV-036-230A** | LH18/37R*+TXV | ML180UH045E36A* | Split System | 34200 | 18 | 9 | 1.9 | R-454B | 650
218392507 | LENNOX | EL18KSLV-036-230A** | L*31/37U+TXV | ML180UH045XE36A* | Split System | 34200 | 18 | 9 | 1.9 | R-454B | 650
218392505 | LENNOX | EL18KSLV-036-230A** | LH18/37R*+TXV | ML180UH045XE36A* | Split System | 34200 | 18 | 9 | 1.9 | R-454B | 650
218392494 | LENNOX | EL18KSLV-036-230A** | L*19/36U+TXV | ML180UH045E36A* | Split System | 34200 | 18 | 9 | 1.9 | R-454B | 650
218392497 | LENNOX | EL18KSLV-036-230A** | L*31/37U+TXV | ML180UH045E36A* | Split System | 34200 | 18 | 9 | 1.9 | R-454B | 650
218392417 | LENNOX | EL18KSLV-036-230A** | L*19/36U+TXV | EL280UH045E36A* | Split System | 34600 | 18 | 9 | 1.9 | R-454B | 650
218391181 | LENNOX | EL18KSLV-036-230A** | L*31/37U+TXV | EL280UH045E36A* | Split System | 34600 | 18 | 9 | 1.9 | R-454B | 650
218392420 | LENNOX | EL18KSLV-036-230A** | L*31/37U+TXV | EL280UH045E36A* | Split System | 34600 | 18 | 9 | 1.9 | R-454B | 650
218391178 | LENNOX | EL18KSLV-036-230A** | L*19/36U+TXV | EL280UH045E36A* | Split System | 34600 | 18 | 9 | 1.9 | R-454B | 650
218392479 | LENNOX | EL18KSLV-036-230A** | LP36/37R*+TXV | EL297UH110XV48C* | Split System | 34800 | 18 | 9 | 1.9 | R-454B | 650
218612663 | CARRIER | 27VPA936A*030* | C36A***L13*+TXV | 59TP7A080V17**16 | Split System | 35000 | 15.2 | 9 | 2.12 | R-454B | 650
218612668 | CARRIER | 27VPA936A*030* | PL36H210P74*+TXV | 59TP7A080V17**16 | Split System | 35200 | 15.2 | 9 | 2.12 | R-454B | 650
218612670 | CARRIER | 27VPA936A*030* | (V,C)36H175P13*+TXV | 59TP7A080V17**16 | Split System | 35200 | 15.2 | 9 | 2.12 | R-454B | 650
218612664 | CARRIER | 27VPA936A*030* | (V,C)36H175P14*+TXV | 59TP7A080V17**16 | Split System | 35400 | 15.2 | 9 | 2.12 | R-454B | 650
218612665 | CARRIER | 27VPA936A*030* | PL36H175P14*+TXV | 59TP7A080V17**16 | Split System | 35400 | 15.2 | 9 | 2.12 | R-454B | 650
218612720 | CARRIER | 27VPA948A*030* | C60A***L19*+TXV | 59TP7A100V21**20 | Split System | 49000 | 16 | 9 | 2.15 | R-454B | 650
218325254 | AMERICAN STANDARD | 5A6H7048A1 | FE*CC6*60+TXV |  | Split System | 43000 | 17 | 9 | 2.1 | R-454B | 650
218445287 | ARMSTRONG AIR | A7SCP18V24P-**A | A30VCA*+TXV | A80DS2V070A12* | Split System | 23600 | 16 | 9 | 1.8 | R-454B | 650
218445290 | ARMSTRONG AIR | A7SCP18V24P-**A | A30VCA*+TXV | A96DF1E045B12S* | Split System | 23800 | 16 | 9 | 1.8 | R-454B | 650
218432716 | ARMSTRONG AIR | A7SCP18V24P-**A | (H,A,D)G9J*36+TXV | A97UH2E045B12S* | Split System | 24000 | 16 | 9 | 1.8 | R-454B | 650
218433042 | ARMSTRONG AIR | A7SCP18V24P-**A | (H,A,D)G9J*36+TXV | A96UH1E045B12S* | Split System | 24000 | 16 | 9 | 1.8 | R-454B | 650
218433044 | ARMSTRONG AIR | A7SCP18V24P-**A | (H,A,D)G9J*36+TXV | A96UH1E070B12S* | Split System | 24000 | 16 | 9 | 1.8 | R-454B | 650
218612669 | CARRIER | 27VPA936A*030* | C36A***L15*+TXV | 59TP7A080V17**16 | Split System | 35800 | 16 | 9 | 2.12 | R-454B | 650
218612667 | CARRIER | 27VPA936A*030* | PL36H175P15*+TXV | 59TP7A080V17**16 | Split System | 36000 | 16 | 9 | 2.12 | R-454B | 650
218612666 | CARRIER | 27VPA936A*030* | (V,C)36H175P15*+TXV | 59TP7A080V17**16 | Split System | 36000 | 16 | 9 | 2.12 | R-454B | 650
218445270 | DUCANE | 7SCP18V24P-**A | A30VCA*+TXV | 96G1DF045BE12* | Split System | 23800 | 16 | 9 | 1.8 | R-454B | 650
218432883 | DUCANE | 7SCP18V24P-**A | (H,A,D)G9J*36+TXV | 95G1UH060BE12X* | Split System | 24000 | 16 | 9 | 1.8 | R-454B | 650
218471338 | Grandaire | D5CUHAH18AAK | M24G22*+TXV+TD |  | Split System | 17100 | 16 | 9 | 1.98 | R-454B | 650
218389275 | LENNOX | EL18KSLV-024-230A** | L*19/36U+TXV | EL195UH040NE36B* | Split System | 24000 | 16 | 9 | 1.8 | R-454B | 650
218389457 | LENNOX | EL18KSLV-024-230A** | LD19/36Z*+TXV | ML196UH070XE36B* | Split System | 24000 | 16 | 9 | 1.8 | R-454B | 650
218392377 | LENNOX | EL18KSLV-024-230A** | L*31/37U+TXV+LEFE4B* |  | Split System | 24000 | 16 | 9 | 1.8 | R-454B | 650
218387527 | LENNOX | EL18KSLV-024-230A** | L*31/37U+TXV | EL195UH060NE36B* | Split System | 24000 | 16 | 9 | 1.8 | R-454B | 650
218387593 | LENNOX | EL18KSLV-024-230A** | LH29/36X*+TXV | EL297UH070XE36B* | Split System | 24000 | 16 | 9 | 1.8 | R-454B | 650
218387710 | LENNOX | EL18KSLV-024-230A** | L*31/37U+TXV | ML196UH070XE36B* | Split System | 24000 | 16 | 9 | 1.8 | R-454B | 650
218391137 | LENNOX | EL18KSLV-024-230A** | L*19/36U+TXV+LEFE3A* |  | Split System | 24000 | 16 | 9 | 1.8 | R-454B | 650
218391138 | LENNOX | EL18KSLV-024-230A** | L*31/37U+TXV+LEFE4B* |  | Split System | 24000 | 16 | 9 | 1.8 | R-454B | 650
218392375 | LENNOX | EL18KSLV-024-230A** | L*19/36U+TXV+LEFE4B* |  | Split System | 24000 | 16 | 9 | 1.8 | R-454B | 650
218392378 | LENNOX | EL18KSLV-024-230A** | L*31/37U+TXV+LEFE3A* |  | Split System | 24000 | 16 | 9 | 1.8 | R-454B | 650
218631296 | LENNOX | EL18KSLV-024-230A** | L*18/30Z+TXV+TD | EL195UH060NE36B* | Split System | 24000 | 16 | 9 | 1.8 | R-454B | 650
218631295 | LENNOX | EL18KSLV-024-230A** | L*18/30Z+TXV+TD | EL195UH040NE36B* | Split System | 24000 | 16 | 9 | 1.8 | R-454B | 650
218387584 | LENNOX | EL18KSLV-024-230A** | L*18/36V*+TXV | EL297UH045XE36B* | Split System | 24000 | 16 | 9 | 1.8 | R-454B | 650
218387585 | LENNOX | EL18KSLV-024-230A** | LH29/36X*+TXV | EL297UH045XE36B* | Split System | 24000 | 16 | 9 | 1.8 | R-454B | 650
218387587 | LENNOX | EL18KSLV-024-230A** | L*31/37U+TXV | EL297UH045XE36B* | Split System | 24000 | 16 | 9 | 1.8 | R-454B | 650
218389339 | LENNOX | EL18KSLV-024-230A** | L*31/37U+TXV | EL297UH045XE36B* | Split System | 24000 | 16 | 9 | 1.8 | R-454B | 650
218571740 | MIDEA | 37MUHAQ18AA3 | M24G22*+TXV+TD |  | Split System | 17100 | 16 | 9 | 1.98 | R-454B | 650
218350276 | RHEEM | RP17AY24AJVC | FE*E31*25+TXV |  | Split System | 22400 | 16 | 9 | 2.1 | R-454B | 650
218350277 | RHEEM | RP17AY24AJVC | (V,R)36H***P12*+TXV+AEFE3A* |  | Split System | 22600 | 16 | 9 | 2.1 | R-454B | 650
218350278 | RHEEM | RP17AY24AJVC | FE*G32*25+TXV |  | Split System | 22600 | 16 | 9 | 2.1 | R-454B | 650
218433034 | ARMSTRONG AIR | A7SCP18V24P-**A | (H,A,D)G9J*36+TXV | A93UH1E030B12A* | Split System | 24000 | 17 | 9 | 1.8 | R-454B | 650
218433418 | ARMSTRONG AIR | A7SCP18V24P-**A | (H,A,D)G9J*36+TXV | A97US2V045B12S* | Split System | 24000 | 17 | 9 | 1.8 | R-454B | 650
218433329 | ARMSTRONG AIR | A7SCP18V36P-**A | (H,A,D)G9J*36+TXV | A93UH1E110C16A* | Split System | 35000 | 17 | 9 | 1.9 | R-454B | 650
218433209 | DUCANE | 7SCP18V24P-**A | (H,A,D)G9J*36+TXV | 92G1UH070BE12* | Split System | 24000 | 17 | 9 | 1.8 | R-454B | 650
218389441 | LENNOX | EL18KSLV-024-230A** | L*19/36U+TXV | ML193UH070XE36B* | Split System | 24000 | 17 | 9 | 1.8 | R-454B | 650
218387676 | LENNOX | EL18KSLV-024-230A** | LH29/36X*+TXV | ML193UH030XE36B* | Split System | 24000 | 17 | 9 | 1.8 | R-454B | 650
218387677 | LENNOX | EL18KSLV-024-230A** | L*19/36U+TXV | ML193UH030XE36B* | Split System | 24000 | 17 | 9 | 1.8 | R-454B | 650
218387679 | LENNOX | EL18KSLV-024-230A** | LD19/36Z*+TXV | ML193UH045XE36B* | Split System | 24000 | 17 | 9 | 1.8 | R-454B | 650
218389434 | LENNOX | EL18KSLV-024-230A** | LH29/36X*+TXV | ML193UH045XE36B* | Split System | 24000 | 17 | 9 | 1.8 | R-454B | 650
218387685 | LENNOX | EL18KSLV-024-230A** | LD19/36Z*+TXV | ML193UH070XE36B* | Split System | 24000 | 17 | 9 | 1.8 | R-454B | 650
218389340 | LENNOX | EL18KSLV-024-230A** | L*19/36U+TXV | EL297UH045XV36B* | Split System | 24000 | 17 | 9 | 1.8 | R-454B | 650
218389425 | LENNOX | EL18KSLV-024-230A** | LD19/36Z*+TXV | ML193UH030XE36B* | Split System | 24000 | 17 | 9 | 1.8 | R-454B | 650
218391355 | LENNOX | EL18KSLV-036-230A** | LP36/37R*+TXV | ML193UH110XE48C* | Split System | 35000 | 17 | 9 | 1.9 | R-454B | 650
218392596 | LENNOX | EL18KSLV-036-230A** | LP29/36X*+TXV | ML193UH110XE48C* | Split System | 35000 | 17 | 9 | 1.9 | R-454B | 650
215870930 | YORK | HH824E2S11 | CX360B*35+TXV | Y91E060B12SMPS1 | Split System | 23000 | 17 | 9 | 2 | R-454B | 650
215870934 | YORK | HH824E2S11 | CV363**C+TXV | Y91E060B12SMPS1 | Split System | 23000 | 17 | 9 | 2 | R-454B | 650
218433570 | DUCANE | 7SCP18V24P-**A | (H,A,D)G9J*36+TXV | 80G1UH070BE12L* | Split System | 24000 | 16 | 9 | 1.8 | R-454B | 650
218389415 | LENNOX | EL18KSLV-024-230A** | LD19/36Z*+TXV | ML180UH070XE36B* | Split System | 24000 | 16 | 9 | 1.8 | R-454B | 650
218389390 | LENNOX | EL18KSLV-024-230A** | LD24/35Z*+TXV | ML180UH070E36B* | Split System | 24000 | 16 | 9 | 1.8 | R-454B | 650
218433421 | ARMSTRONG AIR | A7SCP18V24P-**A | (H,A,D)G9J*36+TXV | A97US2V060B12X* | Split System | 24000 | 17 | 9 | 1.8 | R-454B | 650
218389324 | LENNOX | EL18KSLV-024-230A** | LH29/36X*+TXV | EL280UH090E36B* | Split System | 23800 | 17 | 9 | 1.8 | R-454B | 650
218387575 | LENNOX | EL18KSLV-024-230A** | LP25/36R*+TXV | EL280UH090E36B* | Split System | 23800 | 17 | 9 | 1.8 | R-454B | 650
218389283 | LENNOX | EL18KSLV-024-230A** | LH29/36X*+TXV | EL196UH030XE36B* | Split System | 23800 | 17 | 9 | 1.8 | R-454B | 650
218389465 | LENNOX | EL18KSLV-024-230A** | LD19/36Z*+TXV | ML296UH045XV36B* | Split System | 24000 | 17 | 9 | 1.8 | R-454B | 650
218631298 | LENNOX | EL18KSLV-024-230A** | L*18/30Z+TXV+TD | SL297UH060NV36B* | Split System | 24000 | 17 | 9 | 1.8 | R-454B | 650
218631297 | LENNOX | EL18KSLV-024-230A** | L*18/30Z+TXV+TD | SL297UH040NV36B* | Split System | 24000 | 17 | 9 | 1.8 | R-454B | 650
218387754 | LENNOX | EL18KSLV-024-230A** | LD19/36Z*+TXV | SLP99UH070XV36B* | Split System | 24000 | 17 | 9 | 1.8 | R-454B | 650
218389405 | LENNOX | EL18KSLV-024-230A** | LH29/36X*+TXV | ML180UH070V36B* | Split System | 24000 | 17 | 9 | 1.8 | R-454B | 650
218389406 | LENNOX | EL18KSLV-024-230A** | L*19/36U+TXV | ML180UH070V36B* | Split System | 24000 | 17 | 9 | 1.8 | R-454B | 650
218389492 | LENNOX | EL18KSLV-024-230A** | LD24/35Z*+TXV | SL280UH090V36B* | Split System | 24000 | 17 | 9 | 1.8 | R-454B | 650
218389407 | LENNOX | EL18KSLV-024-230A** | L*31/37U+TXV | ML180UH070V36B* | Split System | 24000 | 17 | 9 | 1.85 | R-454B | 650
215870935 | YORK | HH824E2S11 | CX360B*35+TXV | YP9C060B12MP13 | Split System | 23000 | 17 | 9 | 2 | R-454B | 650
215821498 | COLEMAN | HH860E2S11 | A48VGA*+TXV+AEFE5* |  | Split System | 46000 | 19 | 9 | 2.1 | R-454B | 650
218631319 | LENNOX | EL21KLV-024-230A** | L*18/30Z+TXV+TD | EL195UH060NE36B* | Split System | 23800 | 18 | 9 | 2.04 | R-454B | 650
218631318 | LENNOX | EL21KLV-024-230A** | L*18/30Z+TXV+TD | EL195UH040NE36B* | Split System | 23800 | 18 | 9 | 2.04 | R-454B | 650
218350261 | AIRQUEST | D5CUHAH36AAK | (H,G)G7J*36+TXV+TD |  | Split System | 35200 | 15.2 | 9.1 | 1.86 | R-454B | 650
218352898 | AIRQUEST | D5CUHAH36AAK | (H,G)G7J*36+TXV+TD |  | Split System | 35200 | 15.2 | 9.1 | 1.86 | R-454B | 650
218571734 | BRYANT | 37MUHAQ30AA3 | M36E32*+TXV+TD |  | Split System | 27200 | 15.2 | 9.15 | 1.78 | R-454B | 650
218452945 | BRYANT | 37MUHAQ36AA3 | (V,C)36H175P13*+TXV+TD |  | Split System | 35600 | 15.2 | 9.15 | 1.86 | R-454B | 650
218452941 | BRYANT | 37MUHAQ36AA3 | A36VCA*+TXV+TD |  | Split System | 35800 | 15.2 | 9.15 | 1.86 | R-454B | 650
218571736 | MIDEA | 37MUHAQ30AA3 | M36E32*+TXV+TD |  | Split System | 27200 | 15.2 | 9.15 | 1.78 | R-454B | 650
218452942 | BRYANT | 37MUHAQ36AA3 | (V,C)36H175P14*+TXV+TD |  | Split System | 35800 | 15.2 | 9.2 | 1.86 | R-454B | 650
218433562 | DUCANE | 7SCP18V24P-**A | (H,A,D)G32*30+TXV | 80G1UH070AE12L* | Split System | 23600 | 16 | 9.2 | 1.82 | R-454B | 650
218389409 | LENNOX | EL18KSLV-024-230A** | LH18/36R*+TXV | ML180UH070XE36A* | Split System | 23800 | 16 | 9.2 | 1.82 | R-454B | 650
218432699 | ARMSTRONG AIR | A7SCP18V24P-**A | (H,A,D)G32*36+TXV | A80US2V070A12L* | Split System | 23600 | 17 | 9.2 | 1.82 | R-454B | 650
218432868 | DUCANE | 7SCP18V24P-**A | (H,A,D)G32*36+TXV | 80G2UH070AE12L* | Split System | 23600 | 17 | 9.2 | 1.82 | R-454B | 650
218387562 | LENNOX | EL18KSLV-024-230A** | LH18/36R*+TXV | EL280UH070XE36A* | Split System | 23600 | 17 | 9.2 | 1.82 | R-454B | 650
215821300 | BOSCH | BOVA-36RTB-M20S | FE*G32*24+TXV |  | Split System | 22600 | 18 | 9.2 | 1.94 | R-454B | 650
218452934 | BRYANT | 37MUHAQ30AA3 | (V,C)36H***P42*+TXV+TD |  | Split System | 28400 | 15.2 | 9.25 | 1.8 | R-454B | 650
218452944 | BRYANT | 37MUHAQ36AA3 | (V,C)36H***P21*+TXV+TD |  | Split System | 35800 | 15.2 | 9.25 | 1.88 | R-454B | 650
218452946 | BRYANT | 37MUHAQ30AA3 | V,C36H142P42*+TXV+CBPE3A* |  | Split System | 28800 | 16 | 9.25 | 1.8 | R-454B | 650
218350260 | AIRQUEST | D5CUHAH36AAK | (H,G)G35*36+TXV+TD |  | Split System | 36000 | 15.2 | 9.3 | 1.88 | R-454B | 650
218352897 | AIRQUEST | D5CUHAH36AAK | (H,G)G35*36+TXV+TD |  | Split System | 36000 | 15.2 | 9.3 | 1.88 | R-454B | 650
218452950 | BRYANT | 37MUHAQ36AA3 | C36A***L15*+TXV+CBPE3A* |  | Split System | 36000 | 15.2 | 9.3 | 1.88 | R-454B | 650
218432852 | DUCANE | 7SCP18V24P-**A | (H,A,D)G32*36+TXV | 80G1UH045AE12L* | Split System | 23600 | 17 | 9.3 | 1.82 | R-454B | 650
218433554 | DUCANE | 7SCP18V24P-**A | (H,A,D)G32*36+TXV | 80G1UH045AE12L* | Split System | 23600 | 17 | 9.3 | 1.82 | R-454B | 650
218433025 | ARMSTRONG AIR | A7SCP18V24P-**A | (H,A,D)G32*36+TXV | A80US2V060A12X* | Split System | 23600 | 17 | 9.3 | 1.82 | R-454B | 650
218433571 | DUCANE | 7SCP18V24P-**A | (H,A,D)G32*30+TXV | 80G2UH045AE12* | Split System | 23600 | 17 | 9.3 | 1.82 | R-454B | 650
218389300 | LENNOX | EL18KSLV-024-230A** | LH18/36R*+TXV | EL280UH045E36A* | Split System | 23800 | 17 | 9.3 | 1.82 | R-454B | 650
218387617 | LENNOX | EL18KSLV-024-230A** | LH18/36R*+TXV | ML180UH045V36A* | Split System | 23800 | 17 | 9.3 | 1.82 | R-454B | 650
218394021 | LENNOX | EL21KLV-048-230A** | L*41/60Z+TXV | EL196UH090XE48C* | Split System | 47000 | 19 | 9.3 | 2.06 | R-454B | 650
218363944 | BRYANT | 37MUHAQ24AA3 | (H,P)73A*24+TXV+TD |  | Split System | 24000 | 16 | 9.35 | 1.78 | R-454B | 650
218363942 | MIDEA | 37MUHAQ24AA3 | H73A*24+TXV+TD |  | Split System | 24000 | 16 | 9.35 | 1.78 | R-454B | 650
218373283 | PAYNE | 37MUHAQ24AA3 | (H,P)73A*24+TXV+TD |  | Split System | 24000 | 16 | 9.35 | 1.78 | R-454B | 650
218373280 | PAYNE | 37MUHAQ24AA3 | (H,P)73A*24+TXV+TD |  | Split System | 24000 | 16 | 9.35 | 1.78 | R-454B | 650
218352899 | AIRQUEST | D5CUHAH36AAK | (H,G)G9J*36+TXV+TD |  | Split System | 36000 | 15.2 | 9.35 | 1.9 | R-454B | 650
218350262 | AIRQUEST | D5CUHAH36AAK | (H,G)G9J*36+TXV+TD |  | Split System | 36000 | 15.2 | 9.35 | 1.9 | R-454B | 650
218363943 | BRYANT | 37MUHAQ18AA3 | (H,P)73A*24+TXV+TD |  | Split System | 18000 | 16 | 9.35 | 2.04 | R-454B | 650
218394299 | MIDEA | 37MUHAQ18AA3 | H73A*24+TXV+TD |  | Split System | 18000 | 16 | 9.35 | 2.04 | R-454B | 650
218363941 | MIDEA | 37MUHAQ18AA3 | H73A*24+TXV+TD |  | Split System | 18000 | 16 | 9.35 | 2.04 | R-454B | 650
218373279 | PAYNE | 37MUHAQ18AA3 | (H,P)73A*24+TXV+TD |  | Split System | 18000 | 16 | 9.35 | 2.04 | R-454B | 650
218373282 | PAYNE | 37MUHAQ18AA3 | (H,P)73A*24+TXV+TD |  | Split System | 18000 | 16 | 9.35 | 2.04 | R-454B | 650
218394028 | LENNOX | EL21KLV-048-230A** | L*41/60Z+TXV | EL297UH090XV60C* | Split System | 47000 | 19 | 9.35 | 2.08 | R-454B | 650
218392333 | CARRIER | 37MURAQ24AA3 | V,C36H***P21*+TXV+CBPE3A* |  | Split System | 24600 | 16 | 9.4 | 2.12 | R-454B | 650
218392330 | CARRIER | 37MURAQ24AA3 | V,C36H175P14*+TXV+CBPE4B* |  | Split System | 24800 | 16 | 9.4 | 2.12 | R-454B | 650
218391119 | CARRIER | 37MURAQ24AA3 | PL36H175P14*+TXV+CBPE4B* |  | Split System | 24800 | 16 | 9.4 | 2.12 | R-454B | 650
218392370 | CARRIER | 37MURAQ24AA3 | PL36H175P14*+TXV+CBPE4B* |  | Split System | 24800 | 16 | 9.4 | 2.12 | R-454B | 650
218452943 | BRYANT | 37MUHAQ36AA3 | (V,C)36H175P15*+TXV+TD |  | Split System | 36000 | 15.2 | 9.4 | 1.9 | R-454B | 650
218125048 | COMFORT-AIRE | A-VXP36TA-1 | (H,A,D)G7J*36+TXV+TD |  | Split System | 35200 | 15.2 | 9.4 | 1.9 | R-454B | 650
218452939 | BRYANT | 37MUHAQ30AA3 | (V,C)36H175P13*+TXV+TD |  | Split System | 28600 | 16 | 9.4 | 1.82 | R-454B | 650
218452935 | BRYANT | 37MUHAQ30AA3 | A36VCA*+TXV+TD |  | Split System | 28800 | 16 | 9.4 | 1.82 | R-454B | 650
218445268 | DUCANE | 7SCP18V24P-**A | A30VCA*+TXV | 80G2DF070AE12* | Split System | 23800 | 16 | 9.4 | 1.8 | R-454B | 650
218445292 | ARMSTRONG AIR | A7SCP18V24P-**A | A30VCA*+TXV | A97DS2V045B12S* | Split System | 23600 | 16 | 9.4 | 1.8 | R-454B | 650
218445288 | ARMSTRONG AIR | A7SCP18V24P-**A | A30VCA*+TXV | A93DF1E045B12A* | Split System | 23800 | 16 | 9.4 | 1.8 | R-454B | 650
218387669 | LENNOX | EL18KSLV-024-230A** | LD19/36Z*+TXV | ML193DF045XE36B* | Split System | 23800 | 16 | 9.4 | 1.8 | R-454B | 650
218445293 | ARMSTRONG AIR | A7SCP18V24P-**A | A30VCA*+TXV | A97DSMV070B12S* | Split System | 23600 | 17 | 9.4 | 1.8 | R-454B | 650
218444248 | ARMSTRONG AIR | A7SCP18V24P-**A | A36VCA*+TXV | A97DSMV070B12S* | Split System | 23600 | 17 | 9.4 | 1.8 | R-454B | 650
218444246 | ARMSTRONG AIR | A7SCP18V24P-**A | A24VCA*+TXV | A97DSMV070B12S* | Split System | 23600 | 17 | 9.4 | 1.8 | R-454B | 650
218445289 | ARMSTRONG AIR | A7SCP18V24P-**A | A30VCA*+TXV | A93DF1E070B12A* | Split System | 23800 | 17 | 9.4 | 1.8 | R-454B | 650
218445269 | DUCANE | 7SCP18V24P-**A | A30VCA*+TXV | 92G1DF070BE12* | Split System | 23800 | 17 | 9.4 | 1.8 | R-454B | 650
218389423 | LENNOX | EL18KSLV-024-230A** | LD19/36Z*+TXV | ML193DF070XE36B* | Split System | 23800 | 17 | 9.4 | 1.8 | R-454B | 650
218433561 | DUCANE | 7SCP18V24P-**A | (H,A,D)G9J*36+TXV | 80G1UH070AE12* | Split System | 24000 | 16 | 9.4 | 1.85 | R-454B | 650
218433187 | DUCANE | 7SCP18V24P-**A | (H,A,D)G9J*36+TXV | 80G1UH070AE12* | Split System | 24000 | 16 | 9.4 | 1.85 | R-454B | 650
218387661 | LENNOX | EL18KSLV-024-230A** | LH24/37X*+TXV | ML180UH070XE36A* | Split System | 24000 | 16 | 9.4 | 1.85 | R-454B | 650
218389382 | LENNOX | EL18KSLV-024-230A** | LD19/25Z*+TXV | ML180UH070E36A* | Split System | 24000 | 16 | 9.4 | 1.85 | R-454B | 650
218387634 | LENNOX | EL18KSLV-024-230A** | LH18/37R*+TXV | ML180UH070E36A* | Split System | 24000 | 16 | 9.4 | 1.85 | R-454B | 650
218389408 | LENNOX | EL18KSLV-024-230A** | LD19/25Z*+TXV | ML180UH070XE36A* | Split System | 24000 | 16 | 9.4 | 1.85 | R-454B | 650
218433385 | ARMSTRONG AIR | A7SCP18V24P-**A | (H,A,D)G9J*36+TXV | A80US2V070A12L* | Split System | 24000 | 17 | 9.4 | 1.85 | R-454B | 650
218389306 | LENNOX | EL18KSLV-024-230A** | LD19/25Z*+TXV | EL280UH070E36A* | Split System | 23800 | 17 | 9.4 | 1.85 | R-454B | 650
218389316 | LENNOX | EL18KSLV-024-230A** | L*19/36U+TXV | EL280UH070XE36A* | Split System | 23800 | 17 | 9.4 | 1.85 | R-454B | 650
218389489 | LENNOX | EL18KSLV-024-230A** | L*31/37U+TXV | SL280UH070XV36A* | Split System | 24000 | 17 | 9.4 | 1.85 | R-454B | 650
218387728 | LENNOX | EL18KSLV-024-230A** | L*19/36U+TXV | SL280UH070V36A* | Split System | 24000 | 17 | 9.4 | 1.85 | R-454B | 650
218387729 | LENNOX | EL18KSLV-024-230A** | LH24/37X*+TXV | SL280UH070V36A* | Split System | 24000 | 17 | 9.4 | 1.85 | R-454B | 650
218389483 | LENNOX | EL18KSLV-024-230A** | LD19/25Z*+TXV | SL280UH070XV36A* | Split System | 24000 | 17 | 9.4 | 1.85 | R-454B | 650
218387735 | LENNOX | EL18KSLV-024-230A** | LH18/37R*+TXV | SL280UH070XV36A* | Split System | 24000 | 17 | 9.4 | 1.85 | R-454B | 650
218387736 | LENNOX | EL18KSLV-024-230A** | LH24/37X*+TXV | SL280UH070XV36A* | Split System | 24000 | 17 | 9.4 | 1.85 | R-454B | 650
218452936 | BRYANT | 37MUHAQ30AA3 | (V,C)36H175P14*+TXV+TD |  | Split System | 29000 | 16 | 9.45 | 1.82 | R-454B | 650
218387611 | LENNOX | EL18KSLV-024-230A** | L*18/36V*+TXV | ML180UH045E36A* | Split System | 24000 | 17 | 9.45 | 1.84 | R-454B | 650
218391965 | LENNOX | EL21KLV-024-230A** | L*19/36U+TXV+LEFE3A* |  | Split System | 23400 | 20 | 9.45 | 2.22 | R-454B | 650
218391964 | LENNOX | EL21KLV-024-230A** | L*19/36U+TXV+LEFE4B* |  | Split System | 23600 | 20 | 9.45 | 2.22 | R-454B | 650
218392332 | CARRIER | 37MURAQ24AA3 | V,C36H175P15*+TXV+CBPE4B* |  | Split System | 24800 | 16 | 9.5 | 2.14 | R-454B | 650
218391120 | CARRIER | 37MURAQ24AA3 | C36A***L15*+TXV+CBPE4B* |  | Split System | 24800 | 16 | 9.5 | 2.14 | R-454B | 650
218392372 | CARRIER | 37MURAQ24AA3 | PL36H***P44*+TXV+CBPE3A* |  | Split System | 24800 | 16 | 9.5 | 2.14 | R-454B | 650
218392371 | CARRIER | 37MURAQ24AA3 | C36A***L15*+TXV+CBPE4B* |  | Split System | 24800 | 16 | 9.5 | 2.14 | R-454B | 650
218392331 | CARRIER | 37MURAQ24AA3 | PL36H175P15*+TXV+CBPE4B* |  | Split System | 24800 | 16 | 9.5 | 2.14 | R-454B | 650
218452990 | CARRIER | 37MUHAQ18AA3 | (V,C)36H175P15*+TXV | 59SU5B060M17**16 | Split System | 17300 | 15.2 | 9.5 | 1.98 | R-454B | 650
218350284 | RHEEM | RP17AY60AJVC | (V,R)60H210P52*+TXV+AEFE5* |  | Split System | 56000 | 17 | 9.5 | 2 | R-454B | 650
218452938 | BRYANT | 37MUHAQ30AA3 | (V,C)36H***P21*+TXV+TD |  | Split System | 29000 | 16 | 9.5 | 1.84 | R-454B | 650
218612705 | CARRIER | 27VPA948A*030* | (V,C)48H210P16*+TXV | 59TP7A080V21**20 | Split System | 47000 | 16 | 9.5 | 2.24 | R-454B | 650
218612700 | CARRIER | 27VPA948A*030* | PL60H210P29*+TXV | 59TP7A080V21**20 | Split System | 47500 | 16 | 9.5 | 2.24 | R-454B | 650
218612708 | CARRIER | 27VPA948A*030* | C60A***L18*+TXV | 59TP7A080V21**20 | Split System | 48000 | 16 | 9.5 | 2.24 | R-454B | 650
218612707 | CARRIER | 27VPA948A*030* | (V,C)60H210P17*+TXV | 59TP7A080V21**20 | Split System | 48000 | 16 | 9.5 | 2.24 | R-454B | 650
218612709 | CARRIER | 27VPA948A*030* | C60A***L19*+TXV | 59TP7A080V21**20 | Split System | 48000 | 16 | 9.5 | 2.24 | R-454B | 650
218125050 | COMFORT-AIRE | A-VXP18SA-1 | (H,A,D)73A*24+TXV+TD |  | Split System | 18000 | 16 | 9.5 | 2.06 | R-454B | 650
218433010 | ARMSTRONG AIR | A7SCP18V24P-**A | (H,A,D)G9J*36+TXV | A80UH1E040A12X* | Split System | 24000 | 17 | 9.5 | 1.85 | R-454B | 650
218612728 | CARRIER | 27VPA948A*030* | C60A***L16*+TXV | 59TP7A100V21**22 | Split System | 47500 | 17 | 9.5 | 2.24 | R-454B | 650
218612727 | CARRIER | 27VPA948A*030* | (V,C)48H210P16*+TXV | 59TP7A100V21**22 | Split System | 47500 | 17 | 9.5 | 2.24 | R-454B | 650
218432849 | DUCANE | 7SCP18V24P-**A | (H,A,D)G9J*36+TXV | 80G1UH040AE12X* | Split System | 24000 | 17 | 9.5 | 1.85 | R-454B | 650
218387628 | LENNOX | EL18KSLV-024-230A** | LH24/37X*+TXV | ML180UH045XE36A* | Split System | 24000 | 17 | 9.5 | 1.85 | R-454B | 650
218387518 | LENNOX | EL18KSLV-024-230A** | L*31/37U+TXV | EL180UH040NE36A* | Split System | 24000 | 17 | 9.5 | 1.85 | R-454B | 650
218387520 | LENNOX | EL18KSLV-024-230A** | LH24/37X*+TXV | EL180UH060NE36A* | Split System | 24000 | 17 | 9.5 | 1.85 | R-454B | 650
218433379 | ARMSTRONG AIR | A7SCP18V24P-**A | (H,A,D)G9J*36+TXV | A80US2V060A12X* | Split System | 24000 | 17 | 9.5 | 1.85 | R-454B | 650
218612722 | CARRIER | 27VPA948A*030* | PL60H210P29*+TXV | 59TP7A100V21**22 | Split System | 48000 | 17 | 9.5 | 2.24 | R-454B | 650
218612723 | CARRIER | 27VPA948A*030* | A60VHA*+TXV | 59TP7A100V21**22 | Split System | 48500 | 17 | 9.5 | 2.24 | R-454B | 650
218612730 | CARRIER | 27VPA948A*030* | C60A***L18*+TXV | 59TP7A100V21**22 | Split System | 48500 | 17 | 9.5 | 2.24 | R-454B | 650
218433195 | DUCANE | 7SCP18V24P-**A | (H,A,D)G9J*36+TXV | 80G2UH045AE12* | Split System | 24000 | 17 | 9.5 | 1.85 | R-454B | 650
218389358 | LENNOX | EL18KSLV-024-230A** | LH18/37R*+TXV | ML180UH030V36A* | Split System | 24000 | 17 | 9.5 | 1.85 | R-454B | 650
218387726 | LENNOX | EL18KSLV-024-230A** | LH24/37X*+TXV | SL280UH060NV36A* | Split System | 24000 | 17 | 9.5 | 1.85 | R-454B | 650
218387551 | LENNOX | EL18KSLV-024-230A** | LH18/37R*+TXV | EL280UH045E36A* | Split System | 24000 | 17 | 9.5 | 1.85 | R-454B | 650
218387552 | LENNOX | EL18KSLV-024-230A** | LH24/37X*+TXV | EL280UH045E36A* | Split System | 24000 | 17 | 9.5 | 1.85 | R-454B | 650
218387619 | LENNOX | EL18KSLV-024-230A** | L*19/36U+TXV | ML180UH045V36A* | Split System | 24000 | 17 | 9.5 | 1.85 | R-454B | 650
218389372 | LENNOX | EL18KSLV-024-230A** | LH18/37R*+TXV | ML180UH045V36A* | Split System | 24000 | 17 | 9.5 | 1.85 | R-454B | 650
218405324 | CHAMPION HEATING AND COOLING | HH824E2S11 | (H,Y)G9J*36+TXV+JMET08BS2N1 |  | Split System | 23000 | 18 | 9.5 | 2 | R-454B | 650
218405327 | CHAMPION HEATING AND COOLING | HH824E2S11 | (H,Y)G9J*36+TXV+JMET12BS2N1 |  | Split System | 23000 | 18 | 9.5 | 2 | R-454B | 650
218405316 | CHAMPION HEATING AND COOLING | HH824E2S11 | (H,Y)G80*36+TXV+JMC12B2SN1 |  | Split System | 23000 | 19 | 9.5 | 2 | R-454B | 650
218631340 | LENNOX | SL22KLV-024-230A** | L*18/30Z+TXV+TD | SL297UH060NV36B* | Split System | 22800 | 19 | 9.5 | 2.06 | R-454B | 650
218631341 | LENNOX | SL22KLV-024-230A** | L*18/30Z+TXV+TD | SL297UH080NV48C* | Split System | 22800 | 19 | 9.5 | 2.06 | R-454B | 650
218631339 | LENNOX | SL22KLV-024-230A** | L*18/30Z+TXV+TD | SL297UH040NV36B* | Split System | 22800 | 20 | 9.5 | 2.06 | R-454B | 650
218432354 | BOSCH | BOVB-36RTB-M20S | PL36H***P44*+TXV+AEFE3A* |  | Split System | 23800 | 19 | 9.5 | 2 | R-454B | 650
218452937 | BRYANT | 37MUHAQ30AA3 | (V,C)36H175P15*+TXV+TD |  | Split System | 29000 | 16 | 9.6 | 1.85 | R-454B | 650
218160027 | BOSCH | BOVA-60MTB-M19E | HG36*60+TXV+AEFE5* |  | Split System | 46500 | 18 | 9.6 | 2.04 | R-454B | 650
218160119 | BOSCH | BOVA-60MTB-M19E | HG36*60+TXV+AEFE5* |  | Split System | 46500 | 18 | 9.6 | 2.04 | R-454B | 650
218391967 | LENNOX | EL21KLV-024-230A** | L*31/37U+TXV+LEFE3A* |  | Split System | 23800 | 20 | 9.7 | 2.28 | R-454B | 650
218391966 | LENNOX | EL21KLV-024-230A** | L*31/37U+TXV+LEFE4B* |  | Split System | 24000 | 20 | 9.7 | 2.28 | R-454B | 650
218388386 | LENNOX | EL21KLV-024-230A** | L*31/37U+TXV | ML196UH070XE36B* | Split System | 23400 | 19 | 9.8 | 2.1 | R-454B | 650
218452959 | CARRIER | 37MUHAQ18AA3 | (V,C)36H175P13*+TXV | 58SU*B040M17**12 | Split System | 17700 | 15.2 | 10 | 1.98 | R-454B | 650
218452957 | CARRIER | 37MUHAQ18AA3 | (V,C)36H175P14*+TXV | 58SU*B040M17**12 | Split System | 17700 | 15.2 | 10 | 1.98 | R-454B | 650
218452958 | CARRIER | 37MUHAQ18AA3 | (V,C)36H175P15*+TXV | 58SU*B040M17**12 | Split System | 17700 | 15.2 | 10 | 1.98 | R-454B | 650
218452961 | CARRIER | 37MUHAQ18AA3 | (V,C)36H175P15*+TXV | 58SU*B060M17**16 | Split System | 17800 | 15.2 | 10 | 1.98 | R-454B | 650
218452960 | CARRIER | 37MUHAQ18AA3 | (V,C)36H175P14*+TXV | 58SU*B060M17**16 | Split System | 17800 | 15.2 | 10 | 1.98 | R-454B | 650
218452962 | CARRIER | 37MUHAQ18AA3 | (V,C)36H175P13*+TXV | 58SU*B060M17**16 | Split System | 17800 | 15.2 | 10 | 1.98 | R-454B | 650
218113917 | TEMPSTAR | D5CUHAH18AAK | (V,G)36H175D14*+TXV | *80MSU0401712A* | Split System | 17700 | 15.2 | 10 | 1.98 | R-454B | 650
217959631 | HISENSE | AUWR-36U3TW5 | HG36*36+TXV+AEFE4B* |  | Split System | 32000 | 19 | 10.5 | 2.15 | R-454B | 650
218325291 | AMERICAN STANDARD | 5A6H7024A1 | 5AXAB007AS3+TDR | S9V2B080D4VSB | Split System | 23200 | 17.1 | 8.1 | 1.8 | R-454B | 650
218325292 | AMERICAN STANDARD | 5A6H7024A1 | 5AXAB007AS3+TDR | S8V2B080M4PDB | Split System | 23200 | 17.1 | 8.1 | 1.83 | R-454B | 650
218325295 | AMERICAN STANDARD | 5A6H7024A1 | 5AXAB007AS3+TDR | S8V2B080M4PCB | Split System | 23200 | 17.1 | 8.1 | 1.83 | R-454B | 650
218325293 | AMERICAN STANDARD | 5A6H7024A1 | 5AXAB007AS3+TDR | S9V2B040D3VSB | Split System | 23400 | 17.1 | 8.1 | 1.84 | R-454B | 650
218325285 | AMERICAN STANDARD | 5A6H7024A1 | 5AXAB007AS3+TDR | S8V2B060M4PCB | Split System | 23400 | 17.1 | 8.1 | 1.84 | R-454B | 650
218325294 | AMERICAN STANDARD | 5A6H7024A1 | 5AXAB007AS3+TDR | S8V2A040M3PDB | Split System | 23400 | 17.1 | 8.1 | 1.84 | R-454B | 650
218325287 | AMERICAN STANDARD | 5A6H7024A1 | 5AXAB007AS3+TDR | S8V2B060M4PDB | Split System | 23400 | 17.1 | 8.1 | 1.84 | R-454B | 650
218325286 | AMERICAN STANDARD | 5A6H7024A1 | 5AXAB007AS3+TDR | S9X1B060D3PSB | Split System | 23400 | 17.1 | 8.1 | 1.85 | R-454B | 650
218325288 | AMERICAN STANDARD | 5A6H7024A1 | 5AXAB007AS3+TDR | S9X2B060D3PSB | Split System | 23400 | 17.1 | 8.1 | 1.85 | R-454B | 650
218325310 | AMERICAN STANDARD | 5A6H7036A1 | 5AXAB007AS3+TDR | S9X1B040D3PSB | Split System | 32600 | 16 | 8.2 | 1.98 | R-454B | 650
218325301 | AMERICAN STANDARD | 5A6H7036A1 | 5AXAB007AS3+TDR | S9X2B040D3PSB | Split System | 32600 | 16 | 8.2 | 1.98 | R-454B | 650
218325314 | AMERICAN STANDARD | 5A6H7036A1 | 5AXAB007AS3+TDR | S9X2B060D3PSB | Split System | 32800 | 16.5 | 8.2 | 1.99 | R-454B | 650
218325313 | AMERICAN STANDARD | 5A6H7036A1 | 5AXAB007AS3+TDR | S9X1B060D3PSB | Split System | 32800 | 16.5 | 8.2 | 1.99 | R-454B | 650
218325321 | AMERICAN STANDARD | 5A6H7036A1 | 5AXAB007AS3+TDR | S8X1A040M3PSC | Split System | 32400 | 17.1 | 8.2 | 1.9 | R-454B | 650
218325299 | AMERICAN STANDARD | 5A6H7036A1 | 5AXAB007AS3+TDR | S8X2A040M3PTC | Split System | 32400 | 17.1 | 8.2 | 1.9 | R-454B | 650
218325302 | AMERICAN STANDARD | 5A6H7036A1 | 5AXAB007AS3+TDR | S8X2A040M3PSC | Split System | 32400 | 17.1 | 8.2 | 1.9 | R-454B | 650
218325309 | AMERICAN STANDARD | 5A6H7036A1 | 5AXAB007AS3+TDR | S8X1A040M3PTC | Split System | 32400 | 17.1 | 8.2 | 1.9 | R-454B | 650
218325319 | AMERICAN STANDARD | 5A6H7036A1 | 5AXAB007AS3+TDR | S9X2B080D4PSB | Split System | 32400 | 16 | 8.2 | 1.97 | R-454B | 650
218325317 | AMERICAN STANDARD | 5A6H7036A1 | 5AXAB007AS3+TDR | S9X1B080D4PSB | Split System | 32400 | 16 | 8.2 | 1.97 | R-454B | 650
218325306 | AMERICAN STANDARD | 5A6H7036A1 | 5AXAB007AS3+TDR | S8V2B060M4PCB | Split System | 32600 | 16 | 8.2 | 1.98 | R-454B | 650
218325316 | AMERICAN STANDARD | 5A6H7036A1 | 5AXAB007AS3+TDR | S8V2B060M4PDB | Split System | 32600 | 16 | 8.2 | 1.98 | R-454B | 650
218325312 | AMERICAN STANDARD | 5A6H7036A1 | 5AXAB007AS3+TDR | S9V2B040D3VSB | Split System | 32600 | 16 | 8.2 | 1.98 | R-454B | 650
218325303 | AMERICAN STANDARD | 5A6H7036A1 | 5AXAB007AS3+TDR | S8V2B080M4PCB | Split System | 32600 | 16 | 8.2 | 1.99 | R-454B | 650
218325307 | AMERICAN STANDARD | 5A6H7036A1 | 5AXAB007AS3+TDR | S9V2B060D3VSB | Split System | 32400 | 17 | 8.2 | 1.9 | R-454B | 650
218325308 | AMERICAN STANDARD | 5A6H7036A1 | 5AXAB007AS3+TDR | S9V2B080D4VSB | Split System | 32600 | 17 | 8.2 | 1.9 | R-454B | 650
218325318 | AMERICAN STANDARD | 5A6H7036A1 | 5AXAB007AS3+TDR | S8X1B080M4PSC | Split System | 32600 | 17.1 | 8.2 | 1.9 | R-454B | 650
218325320 | AMERICAN STANDARD | 5A6H7036A1 | 5AXAB007AS3+TDR | S8X1B060M4PSC | Split System | 32600 | 17.1 | 8.2 | 1.9 | R-454B | 650
218452713 | HEIL | D5CURAH24AAK | FM(C,U)5S36**AL* |  | Split System | 24800 | 15.5 | 9.5 | 2 | R-454B | 650
218609513 | HEIL | D5CURAH24AAK+KSAIC0701230 | FM(C,U)5S30**AL* |  | Split System | 24800 | 15.5 | 9.5 | 2 | R-454B | 650
218609522 | HEIL | D5CURAH24AAK+KSAIC0701230 | FM(C,U)5S36**AL* |  | Split System | 24800 | 15.5 | 9.5 | 2 | R-454B | 650
218452709 | KEEPRITE | D5CURAH24AAK | FM(C,U)5S30**AL* |  | Split System | 24800 | 15.5 | 9.5 | 2 | R-454B | 650
218452718 | KEEPRITE | D5CURAH24AAK | FM(C,U)5S36**AL* |  | Split System | 24800 | 15.5 | 9.5 | 2 | R-454B | 650
218609518 | KEEPRITE | D5CURAH24AAK+KSAIC0701230 | FM(C,U)5S30**AL* |  | Split System | 24800 | 15.5 | 9.5 | 2 | R-454B | 650
218609527 | KEEPRITE | D5CURAH24AAK+KSAIC0701230 | FM(C,U)5S36**AL* |  | Split System | 24800 | 15.5 | 9.5 | 2 | R-454B | 650
218452710 | TEMPSTAR | D5CURAH24AAK | FM(C,U)5S30**AL* |  | Split System | 24800 | 15.5 | 9.5 | 2 | R-454B | 650
218452719 | TEMPSTAR | D5CURAH24AAK | FM(C,U)5S36**AL* |  | Split System | 24800 | 15.5 | 9.5 | 2 | R-454B | 650
218609519 | TEMPSTAR | D5CURAH24AAK+KSAIC0701230 | FM(C,U)5S30**AL* |  | Split System | 24800 | 15.5 | 9.5 | 2 | R-454B | 650
218609528 | TEMPSTAR | D5CURAH24AAK+KSAIC0701230 | FM(C,U)5S36**AL* |  | Split System | 24800 | 15.5 | 9.5 | 2 | R-454B | 650
218160345 | RHEEM | RP17AY36AJVC | RCFY3621STANM | R801V0704A17UHU | Split System | 34200 | 16 | 9.5 | 2 | R-454B | 650
218160412 | RHEEM | RP17AY36AJVC | RCFY3617STANM | R98MV0703A17UPS | Split System | 34200 | 16 | 9.5 | 2 | R-454B | 650
218160431 | RHEEM | RP17AY36AJVC | RCFY3617STANM | R951V0603A17M4S | Split System | 34200 | 16 | 9.5 | 2 | R-454B | 650
218160461 | RHEEM | RP17AY48AJVC | RCFY4824STANM | R801V0755A21UHS | Split System | 44500 | 16 | 9.5 | 2 | R-454B | 650
218160495 | RHEEM | RP17AY48AJVC | RCFY4821STANM | R802V1004A17UHS | Split System | 44500 | 16 | 9.5 | 2 | R-454B | 650
218160514 | RHEEM | RP17AY48AJVC | RCFY4821STANM | R962V1005A21M4S | Split System | 44500 | 16 | 9.5 | 2 | R-454B | 650
218160497 | RHEEM | RP17AY48AJVC | RCFY4824STANM | R802V1005A21DZN | Split System | 45000 | 16 | 9.5 | 2 | R-454B | 650
218160565 | RHEEM | RP17AY60AJVC | RCFY6024STANM | R802V0755A21DZS | Split System | 56500 | 16 | 9.5 | 2 | R-454B | 650
215866710 | AI AIR CONDITIONING | AUO19-48N2-M3H | AUH2-48N2-DM3E |  | Split System | 48000 | 16.5 | 9.5 | 1.9 | R-454B | 650
215853873 | BLUERIDGE | BMSAH48HHC | BMS2AH48I |  | Split System | 48000 | 16.5 | 9.5 | 1.9 | R-454B | 650
215865886 | MDV | MOX630-48HFN10-M3X | MVBC-48HWFPN10-MD3E |  | Split System | 48000 | 16.5 | 9.5 | 1.9 | R-454B | 650
215864030 | Wells | WDHP-48HH | WDAH-48MOC |  | Split System | 48000 | 16.5 | 9.5 | 1.9 | R-454B | 650
218160562 | RHEEM | RP17AY60AJVC | RCFY6024STANM | R801V1505A24UHN | Split System | 56500 | 17 | 9.5 | 2 | R-454B | 650
218355491 | ACIQ | B5H0V48*K*AAA* | EVM5X60M21A*+WALLCON | *80CTL0902120B* | Split System | 48000 | 19 | 9.5 | 2.1 | R-454B | 650
218355611 | ACIQ | B5H0V48*K*AAA* | EVD5X60M21A*+WALLCON | *80CTL1102120B* | Split System | 48000 | 19 | 9.5 | 2.1 | R-454B | 650
218355714 | ACIQ | B5H0V48*K*AAA* | EVD5X61M24A*+WALLCON | *97CTN0802120A* | Split System | 48500 | 19 | 9.5 | 2.1 | R-454B | 650
218355520 | ACIQ | B5H0V48*K*AAA* | EVD5X61M24A*+WALLCON | *97CMN0802120B* | Split System | 48500 | 19 | 9.5 | 2.1 | R-454B | 650
218355666 | ACIQ | B5H0V48*K*AAA* | EVM5X61M24A*+WALLCON | *97CTN0802120A* | Split System | 48500 | 19 | 9.5 | 2.1 | R-454B | 650
218355711 | ACIQ | B5H0V48*K*AAA* | EVD5X61M24A*+WALLCON | *96CTN0802120B* | Split System | 48500 | 19 | 9.5 | 2.1 | R-454B | 650
218355531 | ACIQ | B5H0V48*K*AAA* | EVM5X61M24A*+WALLCON | *80CTL0702120B* | Split System | 48500 | 19 | 9.5 | 2.1 | R-454B | 650
218355609 | ACIQ | B5H0V48*K*AAA* | EVD5X60M21A*+WALLCON | *80CTL0902120B* | Split System | 48000 | 19 | 9.5 | 2.12 | R-454B | 650
218355545 | ACIQ | B5H0V48*K*AAA* | EVM5X61M24A*+WALLCON | *97CMN0802120B* | Split System | 48500 | 19 | 9.5 | 2.12 | R-454B | 650
215682514 | BRYANT HEATING AND COOLING SYSTEMS | 290VAN048**AA* | CVAVA6124XMA*+UI | 986TD60080C21*** | Split System | 48500 | 19 | 9.5 | 2.1 | R-454B | 650
215682063 | CARRIER | 27VNA048A*030* | CVAMA6124XMA*+UI | 59TN7A080C21**20 | Split System | 48500 | 19 | 9.5 | 2.1 | R-454B | 650
218355537 | ACIQ | B5H0V48*K*AAA* | EVM5X61M24A*+WALLCON | *80CTL1352422B* | Split System | 48500 | 19.5 | 9.5 | 2.1 | R-454B | 650
218355533 | ACIQ | B5H0V48*K*AAA* | EVM5X61M24A*+WALLCON | *80CTL0902120B* | Split System | 48500 | 19.5 | 9.5 | 2.1 | R-454B | 650
218355535 | ACIQ | B5H0V48*K*AAA* | EVM5X61M24A*+WALLCON | *80CTL1102120B* | Split System | 48500 | 19.5 | 9.5 | 2.1 | R-454B | 650
218355514 | ACIQ | B5H0V48*K*AAA* | EVD5X61M24A*+WALLCON | *80CTL1352422B* | Split System | 48500 | 19.5 | 9.5 | 2.1 | R-454B | 650
218355512 | ACIQ | B5H0V48*K*AAA* | EVD5X61M24A*+WALLCON | *80CTL0902120B* | Split System | 48500 | 19.5 | 9.5 | 2.1 | R-454B | 650
218355716 | ACIQ | B5H0V48*K*AAA* | EVD5X61M24A*+WALLCON | *97CTN1202422A* | Split System | 48500 | 19.5 | 9.5 | 2.12 | R-454B | 650
218355508 | ACIQ | B5H0V48*K*AAA* | EVD5X61M21A*+WALLCON | *96CTN1002122B* | Split System | 48500 | 19.5 | 9.5 | 2.12 | R-454B | 650
218355710 | ACIQ | B5H0V48*K*AAA* | EVD5X61M21A*+WALLCON | *97CTN1002122A* | Split System | 48500 | 19.5 | 9.5 | 2.12 | R-454B | 650
218355526 | ACIQ | B5H0V48*K*AAA* | EVD5X61M24A*+WALLCON | *96CTN1002122B* | Split System | 48500 | 19.5 | 9.5 | 2.12 | R-454B | 650
218355528 | ACIQ | B5H0V48*K*AAA* | EVD5X61M24A*+WALLCON | *96CTN1202422B* | Split System | 48500 | 19.5 | 9.5 | 2.12 | R-454B | 650
218355547 | ACIQ | B5H0V48*K*AAA* | EVM5X61M24A*+WALLCON | *97CMN1002122B* | Split System | 48500 | 19.5 | 9.5 | 2.12 | R-454B | 650
218355549 | ACIQ | B5H0V48*K*AAA* | EVM5X61M24A*+WALLCON | *97CMN1202422B* | Split System | 48500 | 19.5 | 9.5 | 2.12 | R-454B | 650
218355553 | ACIQ | B5H0V48*K*AAA* | EVM5X61M24A*+WALLCON | *96CTN1202422B* | Split System | 48500 | 19.5 | 9.5 | 2.12 | R-454B | 650
218355492 | ACIQ | B5H0V48*K*AAA* | EVD5X61M21A*+WALLCON | *80CTL1102120B* | Split System | 48500 | 19.5 | 9.5 | 2.12 | R-454B | 650
218355551 | ACIQ | B5H0V48*K*AAA* | EVM5X61M24A*+WALLCON | *96CTN1002122B* | Split System | 48500 | 19.5 | 9.5 | 2.12 | R-454B | 650
218355667 | ACIQ | B5H0V48*K*AAA* | EVM5X61M24A*+WALLCON | *97CTN1002122A* | Split System | 48500 | 19.5 | 9.5 | 2.12 | R-454B | 650
218355668 | ACIQ | B5H0V48*K*AAA* | EVM5X61M24A*+WALLCON | *97CTN1202422A* | Split System | 48500 | 19.5 | 9.5 | 2.12 | R-454B | 650
218355504 | ACIQ | B5H0V48*K*AAA* | EVD5X61M21A*+WALLCON | *97CMN1002122B* | Split System | 48500 | 19.5 | 9.5 | 2.12 | R-454B | 650
218355522 | ACIQ | B5H0V48*K*AAA* | EVD5X61M24A*+WALLCON | *97CMN1002122B* | Split System | 48500 | 19.5 | 9.5 | 2.12 | R-454B | 650
218355715 | ACIQ | B5H0V48*K*AAA* | EVD5X61M24A*+WALLCON | *97CTN1002122A* | Split System | 48500 | 19.5 | 9.5 | 2.12 | R-454B | 650
218355490 | ACIQ | B5H0V48*K*AAA* | EVD5X61M21A*+WALLCON | *80CTL0902120B* | Split System | 48500 | 19.5 | 9.5 | 2.12 | R-454B | 650
218355524 | ACIQ | B5H0V48*K*AAA* | EVD5X61M24A*+WALLCON | *97CMN1202422B* | Split System | 48500 | 19.5 | 9.5 | 2.12 | R-454B | 650
218355418 | ACIQ | B5H0V48*K*AAA* | FCMA5B60L0D*+WALLCON |  | Split System | 46500 | 19.5 | 9.5 | 2.2 | R-454B | 650
215676004 | BRYANT HEATING AND COOLING SYSTEMS | 290VAN048**AA* | CVAMA6124XMA*+UI | 88*TB66135C24*** | Split System | 48500 | 19.5 | 9.5 | 2.1 | R-454B | 650
215682564 | BRYANT HEATING AND COOLING SYSTEMS | 290VAN048**AA* | CVAVA6124XMA*+UI | 987TA66120C24*** | Split System | 48500 | 19.5 | 9.5 | 2.12 | R-454B | 650
215676924 | BRYANT HEATING AND COOLING SYSTEMS | 290VAN048**AA* | CVAVA6124XMA*+UI | 987MC66100C21*** | Split System | 48500 | 19.5 | 9.5 | 2.12 | R-454B | 650
215675344 | BRYANT HEATING AND COOLING SYSTEMS | 290VAN048**AA* | FE5BNBD60L*+UI |  | Split System | 46500 | 19.5 | 9.5 | 2.2 | R-454B | 650
215676813 | CARRIER | 27VNA048A*030* | CVAVA6121XMA*+UI | 59MN7C100C21**22 | Split System | 48500 | 19.5 | 9.5 | 2.12 | R-454B | 650
215676833 | CARRIER | 27VNA048A*030* | CVAVA6121XMA*+UI | 59TN6C100C21**22 | Split System | 48500 | 19.5 | 9.5 | 2.12 | R-454B | 650
215676073 | CARRIER | 27VNA048A*030* | CVAMA6124XMA*+UI | 59TN6C100C21**22 | Split System | 48500 | 19.5 | 9.5 | 2.12 | R-454B | 650
218160364 | RHEEM | RP17AY36AJVC | RCFY3621STANM | R801V1005A21UHN | Split System | 34200 | 17 | 9.5 | 2 | R-454B | 650
218160379 | RHEEM | RP17AY36AJVC | RCFY3621STANM | R802V0754A17UHN | Split System | 34200 | 17 | 9.5 | 2 | R-454B | 650
218356238 | ACIQ | B5H0V36*K*AAA* | FCMA5B60L0D*+WALLCON |  | Split System | 35400 | 19.5 | 9.5 | 2.04 | R-454B | 650
218162463 | HEIL | B5H0V36*K*AAA* | FCMA5B60L0D*+WALLCON |  | Split System | 35400 | 19.5 | 9.5 | 2.04 | R-454B | 650
218213788 | AIRQUEST | D5CURAH24AAK | D5MUWAQ24XA3 |  | Split System | 24000 | 17.4 | 10.4 | 1.96 | R-454B | 650
218213740 | ARCOAIRE | D5CURAH24AAK | D5MUWAQ24XA3 |  | Split System | 24000 | 17.4 | 10.4 | 1.96 | R-454B | 650
218213746 | COMFORTMAKER | D5CURAH24AAK | D5MUWAQ24XA3 |  | Split System | 24000 | 17.4 | 10.4 | 1.96 | R-454B | 650
218213752 | DAY & NIGHT | D5CURAH24AAK | D5MUWAQ24XA3 |  | Split System | 24000 | 17.4 | 10.4 | 1.96 | R-454B | 650
218213800 | Grandaire | D5CURAH24AAK | D5MUWAQ24XA3 |  | Split System | 24000 | 17.4 | 10.4 | 1.96 | R-454B | 650
218213758 | HEIL | D5CURAH24AAK | D5MUWAQ24XA3 |  | Split System | 24000 | 17.4 | 10.4 | 1.96 | R-454B | 650
218213764 | KEEPRITE | D5CURAH24AAK | D5MUWAQ24XA3 |  | Split System | 24000 | 17.4 | 10.4 | 1.96 | R-454B | 650
218213770 | KENMORE | D5CURAH24AAK | D5MUWAQ24XA3 |  | Split System | 24000 | 17.4 | 10.4 | 1.96 | R-454B | 650
218213794 | LPS Legacy | D5CURAH24AAK | D5MUWAQ24XA3 |  | Split System | 24000 | 17.4 | 10.4 | 1.96 | R-454B | 650
218213782 | SMART COMFORT | D5CURAH24AAK | D5MUWAQ24XA3 |  | Split System | 24000 | 17.4 | 10.4 | 1.96 | R-454B | 650
218213776 | TEMPSTAR | D5CURAH24AAK | D5MUWAQ24XA3 |  | Split System | 24000 | 17.4 | 10.4 | 1.96 | R-454B | 650
218330455 | TOSOT | TUD18-12W2/NHE-D(U) | TUD12AH2/NHG-D(U) |  | Split System | 17000 | 18 | 9 | 2 | R-32 | 650
218471397 | ROVSUN | RV-AHU36S-O | RV-AHU36S-I |  | Split System | 36000 | 18 | 9.5 | 1.85 | R-32 | 650
218450823 | GREE | GFU36HP230V1R32AO | GFU36HP230V1R32AH |  | Split System | 34000 | 18.2 | 10 | 2 | R-32 | 650
218450826 | GREE | GFU24HP230V1R32AO | GFU24HP230V1R32AH |  | Split System | 24000 | 18 | 10 | 2 | R-32 | 650
218361405 | Electric Air | EA-RW36DCU | EA-RW36DAH |  | Split System | 34200 | 20.2 | 10.2 | 2.1 | R-32 | 650
218450825 | GREE | GFU60HP230V1R32AO | GFU60HP230V1R32AH |  | Split System | 53000 | 18.5 | 10.5 | 2.1 | R-32 | 650
218361278 | SAMYOU | VUH60-VA6BA(0) | VUH60-VA6BA(I) |  | Split System | 52500 | 19.6 | 10.8 | 2.16 | R-32 | 650
218361279 | VINO | VUH60-VA6BA(O) | VUH60-VA6BA(I) |  | Split System | 52500 | 19.6 | 10.8 | 2.16 | R-32 | 650
218426816 | GREE | WLUD24W2/NHG-D(U) | WLUD24AH2/G-D(U) |  | Split System | 24000 | 18.5 | 8.3 | 1.75 | R-32 | 650
218425675 | VKIN | UCHA-36HDCSN4 | UCHA-36SHDCN4 |  | Split System | 34200 | 18 | 9 | 2.1 | R-454B | 650
215866711 | AI AIR CONDITIONING | AUO19-48N2-M3H-S | AUH2-60N2-DM3E |  | Split System | 48000 | 16.3 | 9 | 1.8 | R-454B | 650
215853857 | BLUERIDGE | BMS2423YC | BMMZAH24I |  | Split System | 24000 | 19.7 | 9 | 2.2 | R-454B | 650
215864132 | Cooper&Hunter | CH-RES24-230VO | CH-RS24MAHU |  | Split System | 24000 | 19.7 | 9 | 2.2 | R-454B | 650
215864021 | Wells | WOS-24QUA/230 | WIAH-24MOC/230 |  | Split System | 24000 | 19.7 | 9 | 2.2 | R-454B | 650
217918386 | AIRQUEST | N5H9V60*K*AAA* | FTMA5B60L0D* |  | Split System | 57500 | 17 | 9 | 2.12 | R-454B | 650
217918393 | AIRQUEST | Q5H9V60*K*AAA* | FTMA5B60L0D* |  | Split System | 57500 | 17 | 9 | 2.12 | R-454B | 650
217918397 | KEEPRITE | Q5H9V60*K*AAA* | FTMA5B60L0D* |  | Split System | 57500 | 17 | 9 | 2.12 | R-454B | 650
217914923 | ARCOAIRE | N5H9V48*K*AAA* | FTMA5B48L0C* |  | Split System | 46500 | 18 | 9 | 2.1 | R-454B | 650
217914925 | COMFORTMAKER | N5H9V48*K*AAA* | FTMA5B48L0C* |  | Split System | 46500 | 18 | 9 | 2.1 | R-454B | 650
218405901 | KEEPRITE | B5H3V60*K*AAA* | FCMA5B60L0D*+WALLCON |  | Split System | 58000 | 20 | 9 | 2.18 | R-454B | 650
218332483 | TCL | H24TDHXPC | H24FAHUDE |  | Split System | 24000 | 17 | 9.5 | 1.9 | R-454B | 650
215864128 | Cooper&Hunter | CH-RHP36LCU-230VO | CH-RS36LCAHU |  | Split System | 36000 | 17.2 | 9.5 | 2.06 | R-454B | 650
215869483 | GE Appliances | NS18H60HA5*** | NAM48V1TA5**** |  | Split System | 47500 | 18 | 9.5 | 1.75 | R-454B | 650
215869481 | GE Appliances | NS18H36HA5*** | NAM36V1TA5**** |  | Split System | 36000 | 18 | 9.5 | 1.8 | R-454B | 650
218425817 | ForestAir | FA-H24-VKCE/OD-454 | FA-H24-VKCE/AH-454 (SL) |  | Split System | 24000 | 18.5 | 9.5 | 2.2 | R-454B | 650
218425678 | UTL | UCHA-24HDCSN4 | UCHA-24SHDCN4 |  | Split System | 24000 | 18.5 | 9.5 | 2.2 | R-454B | 650
218405895 | TEMPSTAR | B5H3V48*K*AAA* | FCMA5B60L0D*+WALLCON |  | Split System | 46500 | 23 | 9.5 | 1.98 | R-454B | 650
217935082 | AIRQUEST | N5H9V24*K*AAA* | FTMA5X24L0B* |  | Split System | 24000 | 18 | 9.5 | 1.92 | R-454B | 650
217935089 | AIRQUEST | Q5H9V24*K*AAA* | FTMA5X24L0B* |  | Split System | 24000 | 18 | 9.5 | 1.92 | R-454B | 650
217935081 | ARCOAIRE | N5H9V24*K*AAA* | FTMA5X24L0B* |  | Split System | 24000 | 18 | 9.5 | 1.92 | R-454B | 650
217935088 | ARCOAIRE | Q5H9V24*K*AAA* | FTMA5X24L0B* |  | Split System | 24000 | 18 | 9.5 | 1.92 | R-454B | 650
217935080 | BRYANT HEATING AND COOLING SYSTEMS | 249VAN024**AA* | FT5ANXB24L* |  | Split System | 24000 | 18 | 9.5 | 1.92 | R-454B | 650
217935083 | COMFORTMAKER | N5H9V24*K*AAA* | FTMA5X24L0B* |  | Split System | 24000 | 18 | 9.5 | 1.92 | R-454B | 650
217935090 | COMFORTMAKER | Q5H9V24*K*AAA* | FTMA5X24L0B* |  | Split System | 24000 | 18 | 9.5 | 1.92 | R-454B | 650
217935084 | DAY & NIGHT | N5H9V24*K*AAA* | FTMA5X24L0B* |  | Split System | 24000 | 18 | 9.5 | 1.92 | R-454B | 650
217935091 | DAY & NIGHT | Q5H9V24*K*AAA* | FTMA5X24L0B* |  | Split System | 24000 | 18 | 9.5 | 1.92 | R-454B | 650
217935085 | HEIL | N5H9V24*K*AAA* | FTMA5X24L0B* |  | Split System | 24000 | 18 | 9.5 | 1.92 | R-454B | 650
217935092 | HEIL | Q5H9V24*K*AAA* | FTMA5X24L0B* |  | Split System | 24000 | 18 | 9.5 | 1.92 | R-454B | 650
217935086 | KEEPRITE | N5H9V24*K*AAA* | FTMA5X24L0B* |  | Split System | 24000 | 18 | 9.5 | 1.92 | R-454B | 650
217935093 | KEEPRITE | Q5H9V24*K*AAA* | FTMA5X24L0B* |  | Split System | 24000 | 18 | 9.5 | 1.92 | R-454B | 650
217935087 | TEMPSTAR | N5H9V24*K*AAA* | FTMA5X24L0B* |  | Split System | 24000 | 18 | 9.5 | 1.92 | R-454B | 650
217933370 | MDX | MHPA-24DCTO | MHPA-24DCTI |  | Split System | 24000 | 20 | 9.5 | 2.2 | R-454B | 650
218425819 | ForestAir | FA-H48-VKCE/OD-454 | FA-H48-VKCE/AH-454 (SL) |  | Split System | 48000 | 17.5 | 9.8 | 2.25 | R-454B | 650
217933372 | MDX | MHPA-48DCTO | MHPA-48DCTI |  | Split System | 48000 | 18.5 | 9.8 | 2.2 | R-454B | 650
215853856 | BLUERIDGE | BMS1824YC | BMMZAH18I |  | Split System | 18000 | 18.5 | 9.8 | 2.3 | R-454B | 650
215864131 | Cooper&Hunter | CH-RES18-230VO | CH-RS18MAHU |  | Split System | 18000 | 18.5 | 9.8 | 2.3 | R-454B | 650
215864020 | Wells | WOS-18QUA/230 | WIAH-18MOC/230 |  | Split System | 18000 | 18.5 | 9.8 | 2.3 | R-454B | 650
215853862 | BLUERIDGE | BMS3320HHYC | BMMZAH36I |  | Split System | 33000 | 16.5 | 10 | 2 | R-454B | 650
215864024 | Wells | WOS-33PRE/230 | WIAH-36MOC/230 |  | Split System | 33000 | 16.5 | 10 | 2 | R-454B | 650
215869480 | GE Appliances | NS18H24HA5*** | NAM24V1TA5**** |  | Split System | 24000 | 18 | 10 | 1.8 | R-454B | 650
215866705 | AI AIR CONDITIONING | AUO19-24N2-M3H | AUH2-24N2-BM3E |  | Split System | 23000 | 18.3 | 10 | 1.87 | R-454B | 650
215853870 | BLUERIDGE | BMSAH24HHC | BMS2AH24I |  | Split System | 23000 | 18.3 | 10 | 1.87 | R-454B | 650
215864027 | Wells | WDHP-24HH | WDAH-24MOC |  | Split System | 23000 | 18.3 | 10 | 1.87 | R-454B | 650
215853860 | BLUERIDGE | BMS1821HHYC | BMMZAH18I |  | Split System | 18000 | 18 | 10 | 2.2 | R-454B | 650
215864022 | Wells | WOS-18PRE/230 | WIAH-18MOC/230 |  | Split System | 18000 | 18 | 10 | 2.2 | R-454B | 650
215853861 | BLUERIDGE | BMS2421HHYC | BMMZAH24I |  | Split System | 23000 | 18.7 | 10 | 2.16 | R-454B | 650
215864023 | Wells | WOS-24PRE/230 | WIAH-24MOC/230 |  | Split System | 23000 | 18.7 | 10 | 2.16 | R-454B | 650
218227532 | SURE | SP17AY24AJVC | SH2VY2417STACN |  | Split System | 22600 | 16 | 9 | 2.1 | R-454B | 650
215866707 | AI AIR CONDITIONING | AUO19-36N2-M3H | AUH2-36N2-CM3E |  | Split System | 36000 | 16.5 | 8.2 | 1.85 | R-454B | 650
215866712 | AI AIR CONDITIONING | AUO19-60N2-M3H | AUH2-60N2-DM3E |  | Split System | 54000 | 16 | 9 | 1.8 | R-454B | 650
215853874 | BLUERIDGE | BMSAH60HHC | BMS2AH60I |  | Split System | 54000 | 16 | 9 | 1.8 | R-454B | 650
218425681 | UTL | UCHA-60HDCSN4 | UCHA-60SHDCN4 |  | Split System | 54000 | 16.7 | 9 | 2.2 | R-454B | 650
218356042 | ACIQ | B5H0V36*K*AAA* | FCMA5B48L0C*+WALLCON |  | Split System | 34800 | 19 | 9 | 1.96 | R-454B | 650
215864130 | Cooper&Hunter | CH-RHP60LCU-230VO | CH-RS60LCAHU |  | Split System | 54000 | 15.2 | 9.2 | 2 | R-454B | 650
218393606 | Jetson | HP-60ODU-001 | HP-60IDU-002 |  | Split System | 52000 | 17 | 9.3 | 1.95 | R-454B | 650
218355410 | ACIQ | B5H0V48*K*AAA* | FCMA5B48L0C*+WALLCON |  | Split System | 45500 | 18.5 | 9.5 | 2.14 | R-454B | 650
215864134 | Cooper&Hunter | CH-R48LCU-230VO | CH-RS48LCAHU |  | Split System | 48000 | 17.7 | 10 | 1.9 | R-454B | 650
215864129 | Cooper&Hunter | CH-RHP48LCU-230VO | CH-RS48LCAHU |  | Split System | 48000 | 17 | 10.2 | 2 | R-454B | 650
215854020 | COLEMAN | HH860E2S11 | M48E59*+TXV+TD |  | Split System | 43500 | 15.2 | 8.4 | 1.98 | R-454B | 650
215854021 | COLEMAN | HH860E2S11 | M60E67*+TXV+TD |  | Split System | 43500 | 15.2 | 8.5 | 2 | R-454B | 650
218328116 | FRIEDRICH | FRP17AY60AJVC | RCFY6024STANM | FR802V0755A21UHN | Split System | 56000 | 16 | 9.5 | 2 | R-454B | 650
218328399 | FRIEDRICH | FRP17AY60AJVC | TCFY6024STANM | FR951V1155A24M4S | Split System | 56000 | 16 | 9.5 | 2 | R-454B | 650
218328403 | FRIEDRICH | FRP17AY60AJVC | TCFY6024STANM | FR962V1155A24M4S | Split System | 56000 | 16 | 9.5 | 2 | R-454B | 650
218328131 | FRIEDRICH | FRP17AY60AJVC | RCFY6024STANM | FR921V1155A24M4S | Split System | 56000 | 16 | 9.5 | 2 | R-454B | 650
218328102 | FRIEDRICH | FRP17AY60AJVC | RCFY6024STANM | FR801V0755A21UHS | Split System | 56000 | 16 | 9.5 | 2 | R-454B | 650
218328143 | FRIEDRICH | FRP17AY60AJVC | RCFY6024STANM | FR962V1155A24M4S | Split System | 56000 | 16 | 9.5 | 2 | R-454B | 650
218328377 | FRIEDRICH | FRP17AY60AJVC | TCFY6024STANM | FR802V0755A21UHS | Split System | 56000 | 16 | 9.5 | 2 | R-454B | 650
218328117 | FRIEDRICH | FRP17AY60AJVC | RCFY6024STANM | FR802V0755A21UHS | Split System | 56000 | 16 | 9.5 | 2 | R-454B | 650
218328394 | FRIEDRICH | FRP17AY60AJVC | TCFY6024STANM | FR951V0705A21UHU | Split System | 56000 | 16 | 9.5 | 2 | R-454B | 650
218328361 | FRIEDRICH | FRP17AY60AJVC | TCFY6024STANM | FR801V0755A21UHN | Split System | 56000 | 16 | 9.5 | 2 | R-454B | 650
218328107 | FRIEDRICH | FRP17AY60AJVC | RCFY6024STANM | FR801V1005A21UHU | Split System | 56000 | 16 | 9.5 | 2 | R-454B | 650
218328134 | FRIEDRICH | FRP17AY60AJVC | RCFY6024STANM | FR951V0705A21UHU | Split System | 56000 | 16 | 9.5 | 2 | R-454B | 650
218328393 | FRIEDRICH | FRP17AY60AJVC | TCFY6024STANM | FR951V0705A21M4U | Split System | 56000 | 16 | 9.5 | 2 | R-454B | 650
218328139 | FRIEDRICH | FRP17AY60AJVC | RCFY6024STANM | FR951V1155A24M4S | Split System | 56000 | 16 | 9.5 | 2 | R-454B | 650
218328391 | FRIEDRICH | FRP17AY60AJVC | TCFY6024STANM | FR921V1155A24M4S | Split System | 56000 | 16 | 9.5 | 2 | R-454B | 650
218328133 | FRIEDRICH | FRP17AY60AJVC | RCFY6024STANM | FR951V0705A21M4U | Split System | 56000 | 16 | 9.5 | 2 | R-454B | 650
218328129 | FRIEDRICH | FRP17AY60AJVC | RCFY6024STANM | FR921V0855A21M4S | Split System | 56000 | 16 | 9.5 | 2 | R-454B | 650
218328397 | FRIEDRICH | FRP17AY60AJVC | TCFY6024STANM | FR951V1005A21M4U | Split System | 56000 | 16 | 9.5 | 2 | R-454B | 650
218328402 | FRIEDRICH | FRP17AY60AJVC | TCFY6024STANM | FR962V1005A21M4S | Split System | 56000 | 16 | 9.5 | 2 | R-454B | 650
218328135 | FRIEDRICH | FRP17AY60AJVC | RCFY6024STANM | FR951V0855A21M4S | Split System | 56000 | 16 | 9.5 | 2 | R-454B | 650
218328142 | FRIEDRICH | FRP17AY60AJVC | RCFY6024STANM | FR962V1005A21M4S | Split System | 56000 | 16 | 9.5 | 2 | R-454B | 650
218328396 | FRIEDRICH | FRP17AY60AJVC | TCFY6024STANM | FR951V1005A21M4S | Split System | 56000 | 16 | 9.5 | 2 | R-454B | 650
218328401 | FRIEDRICH | FRP17AY60AJVC | TCFY6024STANM | FR962V0855A21M4S | Split System | 56000 | 16 | 9.5 | 2 | R-454B | 650
218328137 | FRIEDRICH | FRP17AY60AJVC | RCFY6024STANM | FR951V1005A21M4U | Split System | 56000 | 16 | 9.5 | 2 | R-454B | 650
218328389 | FRIEDRICH | FRP17AY60AJVC | TCFY6024STANM | FR921V0855A21M4S | Split System | 56000 | 16 | 9.5 | 2 | R-454B | 650
218328130 | FRIEDRICH | FRP17AY60AJVC | RCFY6024STANM | FR921V1005A21M4S | Split System | 56000 | 16 | 9.5 | 2 | R-454B | 650
218328136 | FRIEDRICH | FRP17AY60AJVC | RCFY6024STANM | FR951V1005A21M4S | Split System | 56000 | 16 | 9.5 | 2 | R-454B | 650
218328395 | FRIEDRICH | FRP17AY60AJVC | TCFY6024STANM | FR951V0855A21M4S | Split System | 56000 | 16 | 9.5 | 2 | R-454B | 650
218328141 | FRIEDRICH | FRP17AY60AJVC | RCFY6024STANM | FR962V0855A21M4S | Split System | 56000 | 16 | 9.5 | 2 | R-454B | 650
218328390 | FRIEDRICH | FRP17AY60AJVC | TCFY6024STANM | FR921V1005A21M4S | Split System | 56000 | 16 | 9.5 | 2 | R-454B | 650
218328114 | FRIEDRICH | FRP17AY60AJVC | RCFY6024STANM | FR802V0755A21DZN | Split System | 56500 | 16 | 9.5 | 2 | R-454B | 650
218328360 | FRIEDRICH | FRP17AY60AJVC | TCFY6024STANM | FR801V0755A21DZS | Split System | 56500 | 16 | 9.5 | 2 | R-454B | 650
218328120 | FRIEDRICH | FRP17AY60AJVC | RCFY6024STANM | FR802V1005A21UHN | Split System | 56500 | 16 | 9.5 | 2 | R-454B | 650
218328359 | FRIEDRICH | FRP17AY60AJVC | TCFY6024STANM | FR801V0755A21DZN | Split System | 56500 | 16 | 9.5 | 2 | R-454B | 650
218328106 | FRIEDRICH | FRP17AY60AJVC | RCFY6024STANM | FR801V1005A21UHS | Split System | 56500 | 16 | 9.5 | 2 | R-454B | 650
218328121 | FRIEDRICH | FRP17AY60AJVC | RCFY6024STANM | FR802V1005A21UHS | Split System | 56500 | 16 | 9.5 | 2 | R-454B | 650
218328115 | FRIEDRICH | FRP17AY60AJVC | RCFY6024STANM | FR802V0755A21DZS | Split System | 56500 | 16 | 9.5 | 2 | R-454B | 650
218328099 | FRIEDRICH | FRP17AY60AJVC | RCFY6024STANM | FR801V0755A21DZN | Split System | 56500 | 16 | 9.5 | 2 | R-454B | 650
218328365 | FRIEDRICH | FRP17AY60AJVC | TCFY6024STANM | FR801V1005A21UHN | Split System | 56500 | 16 | 9.5 | 2 | R-454B | 650
218328100 | FRIEDRICH | FRP17AY60AJVC | RCFY6024STANM | FR801V0755A21DZS | Split System | 56500 | 16 | 9.5 | 2 | R-454B | 650
218328366 | FRIEDRICH | FRP17AY60AJVC | TCFY6024STANM | FR801V1005A21UHS | Split System | 56500 | 16 | 9.5 | 2 | R-454B | 650
218328380 | FRIEDRICH | FRP17AY60AJVC | TCFY6024STANM | FR802V1005A21UHN | Split System | 56500 | 16 | 9.5 | 2 | R-454B | 650
218328381 | FRIEDRICH | FRP17AY60AJVC | TCFY6024STANM | FR802V1005A21UHS | Split System | 56500 | 16 | 9.5 | 2 | R-454B | 650
218328375 | FRIEDRICH | FRP17AY60AJVC | TCFY6024STANM | FR802V0755A21DZS | Split System | 56500 | 16 | 9.5 | 2 | R-454B | 650
218328374 | FRIEDRICH | FRP17AY60AJVC | TCFY6024STANM | FR802V0755A21DZN | Split System | 56500 | 16 | 9.5 | 2 | R-454B | 650
218328105 | FRIEDRICH | FRP17AY60AJVC | RCFY6024STANM | FR801V1005A21UHN | Split System | 56500 | 16 | 9.5 | 2 | R-454B | 650
218328466 | FRIEDRICH | FRP17AY24AJVC | TCFY2417STANM | FR801V0504A17UHU | Split System | 22400 | 16 | 9.5 | 2.1 | R-454B | 650
218328425 | FRIEDRICH | FRP17AY24AJVC | RCFY2417STANM | FR801V0504A17UHU | Split System | 22400 | 16 | 9.5 | 2.1 | R-454B | 650
218160333 | RHEEM | RP17AY24AJVC | RCFY2417STANM | R951V0603A17M4U | Split System | 22200 | 16 | 9.5 | 2 | R-454B | 650
218160334 | RHEEM | RP17AY24AJVC | RCFY2417STANM | R951V0603A17UHU | Split System | 22200 | 16 | 9.5 | 2 | R-454B | 650
218160330 | RHEEM | RP17AY24AJVC | RCFY2417STANM | R951V0403A17M4U | Split System | 22200 | 16 | 9.5 | 2 | R-454B | 650
218160410 | RHEEM | RP17AY36AJVC | RCFY3617STANM | R98MV0603A17UPS | Split System | 34000 | 16 | 9.5 | 2 | R-454B | 650
218160342 | RHEEM | RP17AY36AJVC | RCFY3617STANM | R801V0504A17UHU | Split System | 34000 | 16 | 9.5 | 2 | R-454B | 650
218160343 | RHEEM | RP17AY36AJVC | RCFY3621STANM | R801V0504A17UHU | Split System | 34000 | 16 | 9.5 | 2 | R-454B | 650
218160427 | RHEEM | RP17AY36AJVC | RCFY3617STANM | R951V0403A17M4U | Split System | 34000 | 16 | 9.5 | 2 | R-454B | 650
218160436 | RHEEM | RP17AY36AJVC | RCFY3621STANM | R951V0603A17UHU | Split System | 34000 | 16 | 9.5 | 2 | R-454B | 650
218160433 | RHEEM | RP17AY36AJVC | RCFY3617STANM | R951V0603A17M4U | Split System | 34000 | 16 | 9.5 | 2 | R-454B | 650
218160435 | RHEEM | RP17AY36AJVC | RCFY3617STANM | R951V0603A17UHU | Split System | 34000 | 16 | 9.5 | 2 | R-454B | 650
218160434 | RHEEM | RP17AY36AJVC | RCFY3621STANM | R951V0603A17M4U | Split System | 34000 | 16 | 9.5 | 2 | R-454B | 650
218160411 | RHEEM | RP17AY36AJVC | RCFY3621STANM | R98MV0603A17UPS | Split System | 34000 | 16 | 9.5 | 2 | R-454B | 650
218160428 | RHEEM | RP17AY36AJVC | RCFY3621STANM | R951V0403A17M4U | Split System | 34000 | 16 | 9.5 | 2 | R-454B | 650
218328410 | RHEEM | RP17AY36AJVC | RCFY3617STANM | R802V0503A14DZS | Split System | 34200 | 16 | 9.5 | 2 | R-454B | 650
218160335 | RHEEM | RP17AY36AJVC | RCFY3617STANM | R801V0503A14DZN | Split System | 34200 | 16 | 9.5 | 2 | R-454B | 650
218160367 | RHEEM | RP17AY36AJVC | RCFY3617STANM | R802V0503A14DZN | Split System | 34200 | 16 | 9.5 | 2 | R-454B | 650
218160399 | RHEEM | RP17AY36AJVC | RCFY3617STANM | R962V0703A17M4S | Split System | 34200 | 16 | 9.5 | 2 | R-454B | 650
218160424 | RHEEM | RP17AY36AJVC | RCFY3621STANM | R921V1005A21M4S | Split System | 34200 | 16 | 9.5 | 2 | R-454B | 650
218160336 | RHEEM | RP17AY36AJVC | RCFY3617STANM | R801V0503A14DZS | Split System | 34200 | 16 | 9.5 | 2 | R-454B | 650
218160337 | RHEEM | RP17AY36AJVC | RCFY3617STANM | R801V0503A14UHN | Split System | 34200 | 16 | 9.5 | 2 | R-454B | 650
218160338 | RHEEM | RP17AY36AJVC | RCFY3617STANM | R801V0503A14UHS | Split System | 34200 | 16 | 9.5 | 2 | R-454B | 650
218160422 | RHEEM | RP17AY36AJVC | RCFY3621STANM | R921V0705A21M4S | Split System | 34200 | 16 | 9.5 | 2 | R-454B | 650
218160420 | RHEEM | RP17AY36AJVC | RCFY3617STANM | R921V0703A17M4S | Split System | 34200 | 16 | 9.5 | 2 | R-454B | 650
218160421 | RHEEM | RP17AY36AJVC | RCFY3621STANM | R921V0703A17M4S | Split System | 34200 | 16 | 9.5 | 2 | R-454B | 650
218160437 | RHEEM | RP17AY36AJVC | RCFY3617STANM | R951V0703A17M4S | Split System | 34200 | 16 | 9.5 | 2 | R-454B | 650
218160368 | RHEEM | RP17AY36AJVC | RCFY3617STANM | R802V0503A14UHN | Split System | 34200 | 16 | 9.5 | 2 | R-454B | 650
218160401 | RHEEM | RP17AY36AJVC | RCFY3621STANM | R962V0705A21M4S | Split System | 34200 | 16 | 9.5 | 2 | R-454B | 650
218160400 | RHEEM | RP17AY36AJVC | RCFY3621STANM | R962V0703A17M4S | Split System | 34200 | 16 | 9.5 | 2 | R-454B | 650
218160443 | RHEEM | RP17AY36AJVC | RCFY3621STANM | R951V1005A21M4S | Split System | 34200 | 16 | 9.5 | 2 | R-454B | 650
218160369 | RHEEM | RP17AY36AJVC | RCFY3617STANM | R802V0503A14UHS | Split System | 34200 | 16 | 9.5 | 2 | R-454B | 650
218160403 | RHEEM | RP17AY36AJVC | RCFY3621STANM | R962V1005A21M4S | Split System | 34200 | 16 | 9.5 | 2 | R-454B | 650
218160438 | RHEEM | RP17AY36AJVC | RCFY3621STANM | R951V0703A17M4S | Split System | 34200 | 16 | 9.5 | 2 | R-454B | 650
218160439 | RHEEM | RP17AY36AJVC | RCFY3621STANM | R951V0705A21M4S | Split System | 34200 | 16 | 9.5 | 2 | R-454B | 650
218160340 | RHEEM | RP17AY36AJVC | RCFY3621STANM | R801V0504A17UHN | Split System | 34200 | 16 | 9.5 | 2 | R-454B | 650
218160419 | RHEEM | RP17AY36AJVC | RCFY3621STANM | R921V0603A17M4S | Split System | 34200 | 16 | 9.5 | 2 | R-454B | 650
218160418 | RHEEM | RP17AY36AJVC | RCFY3617STANM | R921V0603A17M4S | Split System | 34200 | 16 | 9.5 | 2 | R-454B | 650
218160407 | RHEEM | RP17AY36AJVC | RCFY3621STANM | R97MV0703A17DHS | Split System | 34200 | 16 | 9.5 | 2 | R-454B | 650
218160426 | RHEEM | RP17AY36AJVC | RCFY3621STANM | R951V0403A17M4S | Split System | 34200 | 16 | 9.5 | 2 | R-454B | 650
218160372 | RHEEM | RP17AY36AJVC | RCFY3617STANM | R802V0504A17UHS | Split System | 34200 | 16 | 9.5 | 2 | R-454B | 650
218160339 | RHEEM | RP17AY36AJVC | RCFY3617STANM | R801V0504A17UHN | Split System | 34200 | 16 | 9.5 | 2 | R-454B | 650
218160370 | RHEEM | RP17AY36AJVC | RCFY3617STANM | R802V0504A17UHN | Split System | 34200 | 16 | 9.5 | 2 | R-454B | 650
218160371 | RHEEM | RP17AY36AJVC | RCFY3621STANM | R802V0504A17UHN | Split System | 34200 | 16 | 9.5 | 2 | R-454B | 650
218160417 | RHEEM | RP17AY36AJVC | RCFY3621STANM | R921V0403A17M4S | Split System | 34200 | 16 | 9.5 | 2 | R-454B | 650
218160373 | RHEEM | RP17AY36AJVC | RCFY3621STANM | R802V0504A17UHS | Split System | 34200 | 16 | 9.5 | 2 | R-454B | 650
218160404 | RHEEM | RP17AY36AJVC | RCFY3617STANM | R97MV0603A17DHS | Split System | 34200 | 16 | 9.5 | 2 | R-454B | 650
218160405 | RHEEM | RP17AY36AJVC | RCFY3621STANM | R97MV0603A17DHS | Split System | 34200 | 16 | 9.5 | 2 | R-454B | 650
218160406 | RHEEM | RP17AY36AJVC | RCFY3617STANM | R97MV0703A17DHS | Split System | 34200 | 16 | 9.5 | 2 | R-454B | 650
218160425 | RHEEM | RP17AY36AJVC | RCFY3617STANM | R951V0403A17M4S | Split System | 34200 | 16 | 9.5 | 2 | R-454B | 650
218160594 | RHEEM | RP17AY36AJVC | RCFY3617STANM | R801V0504A17UHS | Split System | 34200 | 16 | 9.5 | 2 | R-454B | 650
218160395 | RHEEM | RP17AY36AJVC | RCFY3617STANM | R962V0403A17M4S | Split System | 34200 | 16 | 9.5 | 2 | R-454B | 650
218160397 | RHEEM | RP17AY36AJVC | RCFY3617STANM | R962V0603A17M4S | Split System | 34200 | 16 | 9.5 | 2 | R-454B | 650
218160341 | RHEEM | RP17AY36AJVC | RCFY3621STANM | R801V0504A17UHS | Split System | 34200 | 16 | 9.5 | 2 | R-454B | 650
218160432 | RHEEM | RP17AY36AJVC | RCFY3621STANM | R951V0603A17M4S | Split System | 34200 | 16 | 9.5 | 2 | R-454B | 650
218160344 | RHEEM | RP17AY36AJVC | RCFY3617STANM | R801V0704A17UHU | Split System | 34200 | 16 | 9.5 | 2 | R-454B | 650
218160396 | RHEEM | RP17AY36AJVC | RCFY3621STANM | R962V0403A17M4S | Split System | 34200 | 16 | 9.5 | 2 | R-454B | 650
218160398 | RHEEM | RP17AY36AJVC | RCFY3621STANM | R962V0603A17M4S | Split System | 34200 | 16 | 9.5 | 2 | R-454B | 650
218160413 | RHEEM | RP17AY36AJVC | RCFY3621STANM | R98MV0703A17UPS | Split System | 34200 | 16 | 9.5 | 2 | R-454B | 650
218160416 | RHEEM | RP17AY36AJVC | RCFY3617STANM | R921V0403A17M4S | Split System | 34200 | 16 | 9.5 | 2 | R-454B | 650
218160394 | RHEEM | RP17AY36AJVC | RCFY3617STANM | R962V0403A14M4S | Split System | 34200 | 16 | 9.5 | 2 | R-454B | 650
218160450 | RHEEM | RP17AY48AJVC | RCFY4821STANM | R801V0754A17DZN | Split System | 44000 | 16 | 9.5 | 2 | R-454B | 650
218160483 | RHEEM | RP17AY48AJVC | RCFY4821STANM | R802V0754A17DZS | Split System | 44000 | 16 | 9.5 | 2 | R-454B | 650
218160451 | RHEEM | RP17AY48AJVC | RCFY4821STANM | R801V0754A17DZS | Split System | 44000 | 16 | 9.5 | 2 | R-454B | 650
218160482 | RHEEM | RP17AY48AJVC | RCFY4821STANM | R802V0754A17DZN | Split System | 44000 | 16 | 9.5 | 2 | R-454B | 650
218160548 | RHEEM | RP17AY48AJVC | RCFY4824STANM | R951V1155A24M4S | Split System | 44500 | 16 | 9.5 | 2 | R-454B | 650
218160452 | RHEEM | RP17AY48AJVC | RCFY4821STANM | R801V0754A17UHN | Split System | 44500 | 16 | 9.5 | 2 | R-454B | 650
218160493 | RHEEM | RP17AY48AJVC | RCFY4824STANM | R802V0755A21UHS | Split System | 44500 | 16 | 9.5 | 2 | R-454B | 650
218160485 | RHEEM | RP17AY48AJVC | RCFY4821STANM | R802V0754A17UHS | Split System | 44500 | 16 | 9.5 | 2 | R-454B | 650
218160533 | RHEEM | RP17AY48AJVC | RCFY4824STANM | R921V1155A24M4S | Split System | 44500 | 16 | 9.5 | 2 | R-454B | 650
218160453 | RHEEM | RP17AY48AJVC | RCFY4821STANM | R801V0754A17UHS | Split System | 44500 | 16 | 9.5 | 2 | R-454B | 650
218160458 | RHEEM | RP17AY48AJVC | RCFY4821STANM | R801V0755A21UHN | Split System | 44500 | 16 | 9.5 | 2 | R-454B | 650
218160460 | RHEEM | RP17AY48AJVC | RCFY4821STANM | R801V0755A21UHS | Split System | 44500 | 16 | 9.5 | 2 | R-454B | 650
218160492 | RHEEM | RP17AY48AJVC | RCFY4821STANM | R802V0755A21UHS | Split System | 44500 | 16 | 9.5 | 2 | R-454B | 650
218160490 | RHEEM | RP17AY48AJVC | RCFY4821STANM | R802V0755A21UHN | Split System | 44500 | 16 | 9.5 | 2 | R-454B | 650
218160516 | RHEEM | RP17AY48AJVC | RCFY4824STANM | R962V1155A24M4S | Split System | 44500 | 16 | 9.5 | 2 | R-454B | 650
218160459 | RHEEM | RP17AY48AJVC | RCFY4824STANM | R801V0755A21UHN | Split System | 44500 | 16 | 9.5 | 2 | R-454B | 650
218160484 | RHEEM | RP17AY48AJVC | RCFY4821STANM | R802V0754A17UHN | Split System | 44500 | 16 | 9.5 | 2 | R-454B | 650
218160491 | RHEEM | RP17AY48AJVC | RCFY4824STANM | R802V0755A21UHN | Split System | 44500 | 16 | 9.5 | 2 | R-454B | 650
218160472 | RHEEM | RP17AY48AJVC | RCFY4821STANM | R801V1005A21UHU | Split System | 44500 | 16 | 9.5 | 2 | R-454B | 650
218160473 | RHEEM | RP17AY48AJVC | RCFY4824STANM | R801V1005A21UHU | Split System | 44500 | 16 | 9.5 | 2 | R-454B | 650
218160535 | RHEEM | RP17AY48AJVC | RCFY4824STANM | R951V0705A21M4S | Split System | 44500 | 16 | 9.5 | 2 | R-454B | 650
218160541 | RHEEM | RP17AY48AJVC | RCFY4824STANM | R951V0855A21M4S | Split System | 44500 | 16 | 9.5 | 2 | R-454B | 650
218160494 | RHEEM | RP17AY48AJVC | RCFY4821STANM | R802V1004A17UHN | Split System | 44500 | 16 | 9.5 | 2 | R-454B | 650
218160510 | RHEEM | RP17AY48AJVC | RCFY4821STANM | R962V0705A21M4S | Split System | 44500 | 16 | 9.5 | 2 | R-454B | 650
218160519 | RHEEM | RP17AY48AJVC | RCFY4821STANM | R97MV1005A21DHS | Split System | 44500 | 16 | 9.5 | 2 | R-454B | 650
218160524 | RHEEM | RP17AY48AJVC | RCFY4821STANM | R98MV1005A21UPS | Split System | 44500 | 16 | 9.5 | 2 | R-454B | 650
218160515 | RHEEM | RP17AY48AJVC | RCFY4824STANM | R962V1005A21M4S | Split System | 44500 | 16 | 9.5 | 2 | R-454B | 650
218160530 | RHEEM | RP17AY48AJVC | RCFY4824STANM | R921V0855A21M4S | Split System | 44500 | 16 | 9.5 | 2 | R-454B | 650
218160547 | RHEEM | RP17AY48AJVC | RCFY4824STANM | R951V1005A21UHU | Split System | 44500 | 16 | 9.5 | 2 | R-454B | 650
218160518 | RHEEM | RP17AY48AJVC | RCFY4824STANM | R97MV0855A21DHS | Split System | 44500 | 16 | 9.5 | 2 | R-454B | 650
218160534 | RHEEM | RP17AY48AJVC | RCFY4821STANM | R951V0705A21M4S | Split System | 44500 | 16 | 9.5 | 2 | R-454B | 650
218160521 | RHEEM | RP17AY48AJVC | RCFY4824STANM | R97MV1155A24DHS | Split System | 44500 | 16 | 9.5 | 2 | R-454B | 650
218160537 | RHEEM | RP17AY48AJVC | RCFY4824STANM | R951V0705A21M4U | Split System | 44500 | 16 | 9.5 | 2 | R-454B | 650
218160542 | RHEEM | RP17AY48AJVC | RCFY4821STANM | R951V1005A21M4S | Split System | 44500 | 16 | 9.5 | 2 | R-454B | 650
218160544 | RHEEM | RP17AY48AJVC | RCFY4821STANM | R951V1005A21M4U | Split System | 44500 | 16 | 9.5 | 2 | R-454B | 650
218160540 | RHEEM | RP17AY48AJVC | RCFY4821STANM | R951V0855A21M4S | Split System | 44500 | 16 | 9.5 | 2 | R-454B | 650
218160526 | RHEEM | RP17AY48AJVC | RCFY4824STANM | R98MV1155A24UPS | Split System | 44500 | 16 | 9.5 | 2 | R-454B | 650
218160539 | RHEEM | RP17AY48AJVC | RCFY4824STANM | R951V0705A21UHU | Split System | 44500 | 16 | 9.5 | 2 | R-454B | 650
218160523 | RHEEM | RP17AY48AJVC | RCFY4824STANM | R98MV0855A21UPS | Split System | 44500 | 16 | 9.5 | 2 | R-454B | 650
218160538 | RHEEM | RP17AY48AJVC | RCFY4821STANM | R951V0705A21UHU | Split System | 44500 | 16 | 9.5 | 2 | R-454B | 650
218160536 | RHEEM | RP17AY48AJVC | RCFY4821STANM | R951V0705A21M4U | Split System | 44500 | 16 | 9.5 | 2 | R-454B | 650
218160543 | RHEEM | RP17AY48AJVC | RCFY4824STANM | R951V1005A21M4S | Split System | 44500 | 16 | 9.5 | 2 | R-454B | 650
218160462 | RHEEM | RP17AY48AJVC | RCFY4821STANM | R801V1004A17UHN | Split System | 44500 | 16 | 9.5 | 2 | R-454B | 650
218160528 | RHEEM | RP17AY48AJVC | RCFY4824STANM | R921V0705A21M4S | Split System | 44500 | 16 | 9.5 | 2 | R-454B | 650
218160545 | RHEEM | RP17AY48AJVC | RCFY4824STANM | R951V1005A21M4U | Split System | 44500 | 16 | 9.5 | 2 | R-454B | 650
218160546 | RHEEM | RP17AY48AJVC | RCFY4821STANM | R951V1005A21UHU | Split System | 44500 | 16 | 9.5 | 2 | R-454B | 650
218160517 | RHEEM | RP17AY48AJVC | RCFY4821STANM | R97MV0855A21DHS | Split System | 44500 | 16 | 9.5 | 2 | R-454B | 650
218160527 | RHEEM | RP17AY48AJVC | RCFY4821STANM | R921V0705A21M4S | Split System | 44500 | 16 | 9.5 | 2 | R-454B | 650
218160463 | RHEEM | RP17AY48AJVC | RCFY4821STANM | R801V1004A17UHS | Split System | 44500 | 16 | 9.5 | 2 | R-454B | 650
218160511 | RHEEM | RP17AY48AJVC | RCFY4824STANM | R962V0705A21M4S | Split System | 44500 | 16 | 9.5 | 2 | R-454B | 650
218160513 | RHEEM | RP17AY48AJVC | RCFY4824STANM | R962V0855A21M4S | Split System | 44500 | 16 | 9.5 | 2 | R-454B | 650
218160529 | RHEEM | RP17AY48AJVC | RCFY4821STANM | R921V0855A21M4S | Split System | 44500 | 16 | 9.5 | 2 | R-454B | 650
218160525 | RHEEM | RP17AY48AJVC | RCFY4824STANM | R98MV1005A21UPS | Split System | 44500 | 16 | 9.5 | 2 | R-454B | 650
218160532 | RHEEM | RP17AY48AJVC | RCFY4824STANM | R921V1005A21M4S | Split System | 44500 | 16 | 9.5 | 2 | R-454B | 650
218160512 | RHEEM | RP17AY48AJVC | RCFY4821STANM | R962V0855A21M4S | Split System | 44500 | 16 | 9.5 | 2 | R-454B | 650
218160531 | RHEEM | RP17AY48AJVC | RCFY4821STANM | R921V1005A21M4S | Split System | 44500 | 16 | 9.5 | 2 | R-454B | 650
218160520 | RHEEM | RP17AY48AJVC | RCFY4824STANM | R97MV1005A21DHS | Split System | 44500 | 16 | 9.5 | 2 | R-454B | 650
218160522 | RHEEM | RP17AY48AJVC | RCFY4821STANM | R98MV0855A21UPS | Split System | 44500 | 16 | 9.5 | 2 | R-454B | 650
218160467 | RHEEM | RP17AY48AJVC | RCFY4824STANM | R801V1005A21DZS | Split System | 45000 | 16 | 9.5 | 2 | R-454B | 650
218160465 | RHEEM | RP17AY48AJVC | RCFY4824STANM | R801V1005A21DZN | Split System | 45000 | 16 | 9.5 | 2 | R-454B | 650
218160476 | RHEEM | RP17AY48AJVC | RCFY4824STANM | R801V1255A24UHN | Split System | 45000 | 16 | 9.5 | 2 | R-454B | 650
218160464 | RHEEM | RP17AY48AJVC | RCFY4821STANM | R801V1005A21DZN | Split System | 45000 | 16 | 9.5 | 2 | R-454B | 650
218160479 | RHEEM | RP17AY48AJVC | RCFY4824STANM | R801V1505A24UHS | Split System | 45000 | 16 | 9.5 | 2 | R-454B | 650
218160496 | RHEEM | RP17AY48AJVC | RCFY4821STANM | R802V1005A21DZN | Split System | 45000 | 16 | 9.5 | 2 | R-454B | 650
218160498 | RHEEM | RP17AY48AJVC | RCFY4821STANM | R802V1005A21DZS | Split System | 45000 | 16 | 9.5 | 2 | R-454B | 650
218160475 | RHEEM | RP17AY48AJVC | RCFY4824STANM | R801V1255A24DZS | Split System | 45000 | 16 | 9.5 | 2 | R-454B | 650
218160507 | RHEEM | RP17AY48AJVC | RCFY4824STANM | R802V1255A24UHS | Split System | 45000 | 16 | 9.5 | 2 | R-454B | 650
218160509 | RHEEM | RP17AY48AJVC | RCFY4824STANM | R802V1505A24UHS | Split System | 45000 | 16 | 9.5 | 2 | R-454B | 650
218160455 | RHEEM | RP17AY48AJVC | RCFY4824STANM | R801V0755A21DZN | Split System | 45000 | 16 | 9.5 | 2 | R-454B | 650
218160470 | RHEEM | RP17AY48AJVC | RCFY4821STANM | R801V1005A21UHS | Split System | 45000 | 16 | 9.5 | 2 | R-454B | 650
218160471 | RHEEM | RP17AY48AJVC | RCFY4824STANM | R801V1005A21UHS | Split System | 45000 | 16 | 9.5 | 2 | R-454B | 650
218160487 | RHEEM | RP17AY48AJVC | RCFY4824STANM | R802V0755A21DZN | Split System | 45000 | 16 | 9.5 | 2 | R-454B | 650
218160505 | RHEEM | RP17AY48AJVC | RCFY4824STANM | R802V1255A24DZS | Split System | 45000 | 16 | 9.5 | 2 | R-454B | 650
218160469 | RHEEM | RP17AY48AJVC | RCFY4824STANM | R801V1005A21UHN | Split System | 45000 | 16 | 9.5 | 2 | R-454B | 650
218160456 | RHEEM | RP17AY48AJVC | RCFY4821STANM | R801V0755A21DZS | Split System | 45000 | 16 | 9.5 | 2 | R-454B | 650
218160486 | RHEEM | RP17AY48AJVC | RCFY4821STANM | R802V0755A21DZN | Split System | 45000 | 16 | 9.5 | 2 | R-454B | 650
218160488 | RHEEM | RP17AY48AJVC | RCFY4821STANM | R802V0755A21DZS | Split System | 45000 | 16 | 9.5 | 2 | R-454B | 650
218160504 | RHEEM | RP17AY48AJVC | RCFY4824STANM | R802V1255A24DZN | Split System | 45000 | 16 | 9.5 | 2 | R-454B | 650
218160474 | RHEEM | RP17AY48AJVC | RCFY4824STANM | R801V1255A24DZN | Split System | 45000 | 16 | 9.5 | 2 | R-454B | 650
218160508 | RHEEM | RP17AY48AJVC | RCFY4824STANM | R802V1505A24UHN | Split System | 45000 | 16 | 9.5 | 2 | R-454B | 650
218160503 | RHEEM | RP17AY48AJVC | RCFY4824STANM | R802V1005A21UHS | Split System | 45000 | 16 | 9.5 | 2 | R-454B | 650
218160454 | RHEEM | RP17AY48AJVC | RCFY4821STANM | R801V0755A21DZN | Split System | 45000 | 16 | 9.5 | 2 | R-454B | 650
218160466 | RHEEM | RP17AY48AJVC | RCFY4821STANM | R801V1005A21DZS | Split System | 45000 | 16 | 9.5 | 2 | R-454B | 650
218160468 | RHEEM | RP17AY48AJVC | RCFY4821STANM | R801V1005A21UHN | Split System | 45000 | 16 | 9.5 | 2 | R-454B | 650
218160500 | RHEEM | RP17AY48AJVC | RCFY4821STANM | R802V1005A21UHN | Split System | 45000 | 16 | 9.5 | 2 | R-454B | 650
218160478 | RHEEM | RP17AY48AJVC | RCFY4824STANM | R801V1505A24UHN | Split System | 45000 | 16 | 9.5 | 2 | R-454B | 650
218160499 | RHEEM | RP17AY48AJVC | RCFY4824STANM | R802V1005A21DZS | Split System | 45000 | 16 | 9.5 | 2 | R-454B | 650
218160501 | RHEEM | RP17AY48AJVC | RCFY4824STANM | R802V1005A21UHN | Split System | 45000 | 16 | 9.5 | 2 | R-454B | 650
218160457 | RHEEM | RP17AY48AJVC | RCFY4824STANM | R801V0755A21DZS | Split System | 45000 | 16 | 9.5 | 2 | R-454B | 650
218160477 | RHEEM | RP17AY48AJVC | RCFY4824STANM | R801V1255A24UHS | Split System | 45000 | 16 | 9.5 | 2 | R-454B | 650
218160502 | RHEEM | RP17AY48AJVC | RCFY4821STANM | R802V1005A21UHS | Split System | 45000 | 16 | 9.5 | 2 | R-454B | 650
218160489 | RHEEM | RP17AY48AJVC | RCFY4824STANM | R802V0755A21DZS | Split System | 45000 | 16 | 9.5 | 2 | R-454B | 650
218160506 | RHEEM | RP17AY48AJVC | RCFY4824STANM | R802V1255A24UHN | Split System | 45000 | 16 | 9.5 | 2 | R-454B | 650
218160583 | RHEEM | RP17AY60AJVC | RCFY6024STANM | R951V0705A21M4U | Split System | 56000 | 16 | 9.5 | 2 | R-454B | 650
218160567 | RHEEM | RP17AY60AJVC | RCFY6024STANM | R802V0755A21UHS | Split System | 56000 | 16 | 9.5 | 2 | R-454B | 650
218160552 | RHEEM | RP17AY60AJVC | RCFY6024STANM | R801V0755A21UHS | Split System | 56000 | 16 | 9.5 | 2 | R-454B | 650
218160566 | RHEEM | RP17AY60AJVC | RCFY6024STANM | R802V0755A21UHN | Split System | 56000 | 16 | 9.5 | 2 | R-454B | 650
218160551 | RHEEM | RP17AY60AJVC | RCFY6024STANM | R801V0755A21UHN | Split System | 56000 | 16 | 9.5 | 2 | R-454B | 650
218160589 | RHEEM | RP17AY60AJVC | RCFY6024STANM | R951V1155A24M4S | Split System | 56000 | 16 | 9.5 | 2 | R-454B | 650
218160593 | RHEEM | RP17AY60AJVC | RCFY6024STANM | R962V1155A24M4S | Split System | 56000 | 16 | 9.5 | 2 | R-454B | 650
218160557 | RHEEM | RP17AY60AJVC | RCFY6024STANM | R801V1005A21UHU | Split System | 56000 | 16 | 9.5 | 2 | R-454B | 650
218160584 | RHEEM | RP17AY60AJVC | RCFY6024STANM | R951V0705A21UHU | Split System | 56000 | 16 | 9.5 | 2 | R-454B | 650
218160581 | RHEEM | RP17AY60AJVC | RCFY6024STANM | R921V1155A24M4S | Split System | 56000 | 16 | 9.5 | 2 | R-454B | 650
218160591 | RHEEM | RP17AY60AJVC | RCFY6024STANM | R962V0855A21M4S | Split System | 56000 | 16 | 9.5 | 2 | R-454B | 650
218160586 | RHEEM | RP17AY60AJVC | RCFY6024STANM | R951V1005A21M4S | Split System | 56000 | 16 | 9.5 | 2 | R-454B | 650
218160587 | RHEEM | RP17AY60AJVC | RCFY6024STANM | R951V1005A21M4U | Split System | 56000 | 16 | 9.5 | 2 | R-454B | 650
218160585 | RHEEM | RP17AY60AJVC | RCFY6024STANM | R951V0855A21M4S | Split System | 56000 | 16 | 9.5 | 2 | R-454B | 650
218160588 | RHEEM | RP17AY60AJVC | RCFY6024STANM | R951V1005A21UHU | Split System | 56000 | 16 | 9.5 | 2 | R-454B | 650
218160579 | RHEEM | RP17AY60AJVC | RCFY6024STANM | R921V0855A21M4S | Split System | 56000 | 16 | 9.5 | 2 | R-454B | 650
218160592 | RHEEM | RP17AY60AJVC | RCFY6024STANM | R962V1005A21M4S | Split System | 56000 | 16 | 9.5 | 2 | R-454B | 650
218160580 | RHEEM | RP17AY60AJVC | RCFY6024STANM | R921V1005A21M4S | Split System | 56000 | 16 | 9.5 | 2 | R-454B | 650
218160550 | RHEEM | RP17AY60AJVC | RCFY6024STANM | R801V0755A21DZS | Split System | 56500 | 16 | 9.5 | 2 | R-454B | 650
218160570 | RHEEM | RP17AY60AJVC | RCFY6024STANM | R802V1005A21UHN | Split System | 56500 | 16 | 9.5 | 2 | R-454B | 650
218160549 | RHEEM | RP17AY60AJVC | RCFY6024STANM | R801V0755A21DZN | Split System | 56500 | 16 | 9.5 | 2 | R-454B | 650
218160555 | RHEEM | RP17AY60AJVC | RCFY6024STANM | R801V1005A21UHN | Split System | 56500 | 16 | 9.5 | 2 | R-454B | 650
218160571 | RHEEM | RP17AY60AJVC | RCFY6024STANM | R802V1005A21UHS | Split System | 56500 | 16 | 9.5 | 2 | R-454B | 650
218160556 | RHEEM | RP17AY60AJVC | RCFY6024STANM | R801V1005A21UHS | Split System | 56500 | 16 | 9.5 | 2 | R-454B | 650
218160564 | RHEEM | RP17AY60AJVC | RCFY6024STANM | R802V0755A21DZN | Split System | 56500 | 16 | 9.5 | 2 | R-454B | 650
218160307 | RHEEM | RP17AY24AJVC | RCFY2417STANM | R801V0504A17UHU | Split System | 22400 | 16 | 9.5 | 2.1 | R-454B | 650
218327617 | RUUD | RP17AY24AJVC | RCFY2417STANM | R951V0603A17UHU | Split System | 22200 | 16 | 9.5 | 2 | R-454B | 650
218327613 | RUUD | RP17AY24AJVC | RCFY2417STANM | R951V0403A17M4U | Split System | 22200 | 16 | 9.5 | 2 | R-454B | 650
218327616 | RUUD | RP17AY24AJVC | RCFY2417STANM | R951V0603A17M4U | Split System | 22200 | 16 | 9.5 | 2 | R-454B | 650
218327718 | RUUD | RP17AY36AJVC | RCFY3617STANM | R951V0603A17UHU | Split System | 34000 | 16 | 9.5 | 2 | R-454B | 650
218327710 | RUUD | RP17AY36AJVC | RCFY3617STANM | R951V0403A17M4U | Split System | 34000 | 16 | 9.5 | 2 | R-454B | 650
218327717 | RUUD | RP17AY36AJVC | RCFY3621STANM | R951V0603A17M4U | Split System | 34000 | 16 | 9.5 | 2 | R-454B | 650
218327719 | RUUD | RP17AY36AJVC | RCFY3621STANM | R951V0603A17UHU | Split System | 34000 | 16 | 9.5 | 2 | R-454B | 650
218327625 | RUUD | RP17AY36AJVC | RCFY3617STANM | R801V0504A17UHU | Split System | 34000 | 16 | 9.5 | 2 | R-454B | 650
218327716 | RUUD | RP17AY36AJVC | RCFY3617STANM | R951V0603A17M4U | Split System | 34000 | 16 | 9.5 | 2 | R-454B | 650
218327626 | RUUD | RP17AY36AJVC | RCFY3621STANM | R801V0504A17UHU | Split System | 34000 | 16 | 9.5 | 2 | R-454B | 650
218327694 | RUUD | RP17AY36AJVC | RCFY3621STANM | R98MV0603A17UPS | Split System | 34000 | 16 | 9.5 | 2 | R-454B | 650
218327693 | RUUD | RP17AY36AJVC | RCFY3617STANM | R98MV0603A17UPS | Split System | 34000 | 16 | 9.5 | 2 | R-454B | 650
218327711 | RUUD | RP17AY36AJVC | RCFY3621STANM | R951V0403A17M4U | Split System | 34000 | 16 | 9.5 | 2 | R-454B | 650
218327651 | RUUD | RP17AY36AJVC | RCFY3617STANM | R802V0503A14UHN | Split System | 34200 | 16 | 9.5 | 2 | R-454B | 650
218327683 | RUUD | RP17AY36AJVC | RCFY3621STANM | R962V0703A17M4S | Split System | 34200 | 16 | 9.5 | 2 | R-454B | 650
218327619 | RUUD | RP17AY36AJVC | RCFY3617STANM | R801V0503A14DZS | Split System | 34200 | 16 | 9.5 | 2 | R-454B | 650
218327621 | RUUD | RP17AY36AJVC | RCFY3617STANM | R801V0503A14UHS | Split System | 34200 | 16 | 9.5 | 2 | R-454B | 650
218327703 | RUUD | RP17AY36AJVC | RCFY3617STANM | R921V0703A17M4S | Split System | 34200 | 16 | 9.5 | 2 | R-454B | 650
218327721 | RUUD | RP17AY36AJVC | RCFY3621STANM | R951V0703A17M4S | Split System | 34200 | 16 | 9.5 | 2 | R-454B | 650
218327722 | RUUD | RP17AY36AJVC | RCFY3621STANM | R951V0705A21M4S | Split System | 34200 | 16 | 9.5 | 2 | R-454B | 650
218327652 | RUUD | RP17AY36AJVC | RCFY3617STANM | R802V0503A14UHS | Split System | 34200 | 16 | 9.5 | 2 | R-454B | 650
218327682 | RUUD | RP17AY36AJVC | RCFY3617STANM | R962V0703A17M4S | Split System | 34200 | 16 | 9.5 | 2 | R-454B | 650
218327684 | RUUD | RP17AY36AJVC | RCFY3621STANM | R962V0705A21M4S | Split System | 34200 | 16 | 9.5 | 2 | R-454B | 650
218327650 | RUUD | RP17AY36AJVC | RCFY3617STANM | R802V0503A14DZN | Split System | 34200 | 16 | 9.5 | 2 | R-454B | 650
218327726 | RUUD | RP17AY36AJVC | RCFY3621STANM | R951V1005A21M4S | Split System | 34200 | 16 | 9.5 | 2 | R-454B | 650
218327620 | RUUD | RP17AY36AJVC | RCFY3617STANM | R801V0503A14UHN | Split System | 34200 | 16 | 9.5 | 2 | R-454B | 650
218327618 | RUUD | RP17AY36AJVC | RCFY3617STANM | R801V0503A14DZN | Split System | 34200 | 16 | 9.5 | 2 | R-454B | 650
218327707 | RUUD | RP17AY36AJVC | RCFY3621STANM | R921V1005A21M4S | Split System | 34200 | 16 | 9.5 | 2 | R-454B | 650
218327705 | RUUD | RP17AY36AJVC | RCFY3621STANM | R921V0705A21M4S | Split System | 34200 | 16 | 9.5 | 2 | R-454B | 650
218327720 | RUUD | RP17AY36AJVC | RCFY3617STANM | R951V0703A17M4S | Split System | 34200 | 16 | 9.5 | 2 | R-454B | 650
218327704 | RUUD | RP17AY36AJVC | RCFY3621STANM | R921V0703A17M4S | Split System | 34200 | 16 | 9.5 | 2 | R-454B | 650
218327686 | RUUD | RP17AY36AJVC | RCFY3621STANM | R962V1005A21M4S | Split System | 34200 | 16 | 9.5 | 2 | R-454B | 650
218327680 | RUUD | RP17AY36AJVC | RCFY3617STANM | R962V0603A17M4S | Split System | 34200 | 16 | 9.5 | 2 | R-454B | 650
218327714 | RUUD | RP17AY36AJVC | RCFY3617STANM | R951V0603A17M4S | Split System | 34200 | 16 | 9.5 | 2 | R-454B | 650
218327624 | RUUD | RP17AY36AJVC | RCFY3621STANM | R801V0504A17UHS | Split System | 34200 | 16 | 9.5 | 2 | R-454B | 650
218327699 | RUUD | RP17AY36AJVC | RCFY3617STANM | R921V0403A17M4S | Split System | 34200 | 16 | 9.5 | 2 | R-454B | 650
218327708 | RUUD | RP17AY36AJVC | RCFY3617STANM | R951V0403A17M4S | Split System | 34200 | 16 | 9.5 | 2 | R-454B | 650
218327653 | RUUD | RP17AY36AJVC | RCFY3617STANM | R802V0504A17UHN | Split System | 34200 | 16 | 9.5 | 2 | R-454B | 650
218327654 | RUUD | RP17AY36AJVC | RCFY3621STANM | R802V0504A17UHN | Split System | 34200 | 16 | 9.5 | 2 | R-454B | 650
218327628 | RUUD | RP17AY36AJVC | RCFY3621STANM | R801V0704A17UHU | Split System | 34200 | 16 | 9.5 | 2 | R-454B | 650
218327690 | RUUD | RP17AY36AJVC | RCFY3621STANM | R97MV0703A17DHS | Split System | 34200 | 16 | 9.5 | 2 | R-454B | 650
218327701 | RUUD | RP17AY36AJVC | RCFY3617STANM | R921V0603A17M4S | Split System | 34200 | 16 | 9.5 | 2 | R-454B | 650
218327656 | RUUD | RP17AY36AJVC | RCFY3621STANM | R802V0504A17UHS | Split System | 34200 | 16 | 9.5 | 2 | R-454B | 650
218327687 | RUUD | RP17AY36AJVC | RCFY3617STANM | R97MV0603A17DHS | Split System | 34200 | 16 | 9.5 | 2 | R-454B | 650
218327695 | RUUD | RP17AY36AJVC | RCFY3617STANM | R98MV0703A17UPS | Split System | 34200 | 16 | 9.5 | 2 | R-454B | 650
218327677 | RUUD | RP17AY36AJVC | RCFY3617STANM | R962V0403A14M4S | Split System | 34200 | 16 | 9.5 | 2 | R-454B | 650
218327702 | RUUD | RP17AY36AJVC | RCFY3621STANM | R921V0603A17M4S | Split System | 34200 | 16 | 9.5 | 2 | R-454B | 650
218327678 | RUUD | RP17AY36AJVC | RCFY3617STANM | R962V0403A17M4S | Split System | 34200 | 16 | 9.5 | 2 | R-454B | 650
218327679 | RUUD | RP17AY36AJVC | RCFY3621STANM | R962V0403A17M4S | Split System | 34200 | 16 | 9.5 | 2 | R-454B | 650
218327681 | RUUD | RP17AY36AJVC | RCFY3621STANM | R962V0603A17M4S | Split System | 34200 | 16 | 9.5 | 2 | R-454B | 650
218327696 | RUUD | RP17AY36AJVC | RCFY3621STANM | R98MV0703A17UPS | Split System | 34200 | 16 | 9.5 | 2 | R-454B | 650
218327627 | RUUD | RP17AY36AJVC | RCFY3617STANM | R801V0704A17UHU | Split System | 34200 | 16 | 9.5 | 2 | R-454B | 650
218327700 | RUUD | RP17AY36AJVC | RCFY3621STANM | R921V0403A17M4S | Split System | 34200 | 16 | 9.5 | 2 | R-454B | 650
218327709 | RUUD | RP17AY36AJVC | RCFY3621STANM | R951V0403A17M4S | Split System | 34200 | 16 | 9.5 | 2 | R-454B | 650
218327622 | RUUD | RP17AY36AJVC | RCFY3617STANM | R801V0504A17UHN | Split System | 34200 | 16 | 9.5 | 2 | R-454B | 650
218327623 | RUUD | RP17AY36AJVC | RCFY3621STANM | R801V0504A17UHN | Split System | 34200 | 16 | 9.5 | 2 | R-454B | 650
218327688 | RUUD | RP17AY36AJVC | RCFY3621STANM | R97MV0603A17DHS | Split System | 34200 | 16 | 9.5 | 2 | R-454B | 650
218327877 | RUUD | RP17AY36AJVC | RCFY3617STANM | R801V0504A17UHS | Split System | 34200 | 16 | 9.5 | 2 | R-454B | 650
218327655 | RUUD | RP17AY36AJVC | RCFY3617STANM | R802V0504A17UHS | Split System | 34200 | 16 | 9.5 | 2 | R-454B | 650
218327689 | RUUD | RP17AY36AJVC | RCFY3617STANM | R97MV0703A17DHS | Split System | 34200 | 16 | 9.5 | 2 | R-454B | 650
218327715 | RUUD | RP17AY36AJVC | RCFY3621STANM | R951V0603A17M4S | Split System | 34200 | 16 | 9.5 | 2 | R-454B | 650
218327765 | RUUD | RP17AY48AJVC | RCFY4821STANM | R802V0754A17DZN | Split System | 44000 | 16 | 9.5 | 2 | R-454B | 650
218327733 | RUUD | RP17AY48AJVC | RCFY4821STANM | R801V0754A17DZN | Split System | 44000 | 16 | 9.5 | 2 | R-454B | 650
218327734 | RUUD | RP17AY48AJVC | RCFY4821STANM | R801V0754A17DZS | Split System | 44000 | 16 | 9.5 | 2 | R-454B | 650
218327766 | RUUD | RP17AY48AJVC | RCFY4821STANM | R802V0754A17DZS | Split System | 44000 | 16 | 9.5 | 2 | R-454B | 650
218327744 | RUUD | RP17AY48AJVC | RCFY4824STANM | R801V0755A21UHS | Split System | 44500 | 16 | 9.5 | 2 | R-454B | 650
218327774 | RUUD | RP17AY48AJVC | RCFY4824STANM | R802V0755A21UHN | Split System | 44500 | 16 | 9.5 | 2 | R-454B | 650
218327742 | RUUD | RP17AY48AJVC | RCFY4824STANM | R801V0755A21UHN | Split System | 44500 | 16 | 9.5 | 2 | R-454B | 650
218327776 | RUUD | RP17AY48AJVC | RCFY4824STANM | R802V0755A21UHS | Split System | 44500 | 16 | 9.5 | 2 | R-454B | 650
218327756 | RUUD | RP17AY48AJVC | RCFY4824STANM | R801V1005A21UHU | Split System | 44500 | 16 | 9.5 | 2 | R-454B | 650
218327831 | RUUD | RP17AY48AJVC | RCFY4824STANM | R951V1155A24M4S | Split System | 44500 | 16 | 9.5 | 2 | R-454B | 650
218327799 | RUUD | RP17AY48AJVC | RCFY4824STANM | R962V1155A24M4S | Split System | 44500 | 16 | 9.5 | 2 | R-454B | 650
218327755 | RUUD | RP17AY48AJVC | RCFY4821STANM | R801V1005A21UHU | Split System | 44500 | 16 | 9.5 | 2 | R-454B | 650
218327741 | RUUD | RP17AY48AJVC | RCFY4821STANM | R801V0755A21UHN | Split System | 44500 | 16 | 9.5 | 2 | R-454B | 650
218327767 | RUUD | RP17AY48AJVC | RCFY4821STANM | R802V0754A17UHN | Split System | 44500 | 16 | 9.5 | 2 | R-454B | 650
218327743 | RUUD | RP17AY48AJVC | RCFY4821STANM | R801V0755A21UHS | Split System | 44500 | 16 | 9.5 | 2 | R-454B | 650
218327768 | RUUD | RP17AY48AJVC | RCFY4821STANM | R802V0754A17UHS | Split System | 44500 | 16 | 9.5 | 2 | R-454B | 650
218327775 | RUUD | RP17AY48AJVC | RCFY4821STANM | R802V0755A21UHS | Split System | 44500 | 16 | 9.5 | 2 | R-454B | 650
218327773 | RUUD | RP17AY48AJVC | RCFY4821STANM | R802V0755A21UHN | Split System | 44500 | 16 | 9.5 | 2 | R-454B | 650
218327816 | RUUD | RP17AY48AJVC | RCFY4824STANM | R921V1155A24M4S | Split System | 44500 | 16 | 9.5 | 2 | R-454B | 650
218327736 | RUUD | RP17AY48AJVC | RCFY4821STANM | R801V0754A17UHS | Split System | 44500 | 16 | 9.5 | 2 | R-454B | 650
218327735 | RUUD | RP17AY48AJVC | RCFY4821STANM | R801V0754A17UHN | Split System | 44500 | 16 | 9.5 | 2 | R-454B | 650
218327746 | RUUD | RP17AY48AJVC | RCFY4821STANM | R801V1004A17UHS | Split System | 44500 | 16 | 9.5 | 2 | R-454B | 650
218327795 | RUUD | RP17AY48AJVC | RCFY4821STANM | R962V0855A21M4S | Split System | 44500 | 16 | 9.5 | 2 | R-454B | 650
218327814 | RUUD | RP17AY48AJVC | RCFY4821STANM | R921V1005A21M4S | Split System | 44500 | 16 | 9.5 | 2 | R-454B | 650
218327830 | RUUD | RP17AY48AJVC | RCFY4824STANM | R951V1005A21UHU | Split System | 44500 | 16 | 9.5 | 2 | R-454B | 650
218327794 | RUUD | RP17AY48AJVC | RCFY4824STANM | R962V0705A21M4S | Split System | 44500 | 16 | 9.5 | 2 | R-454B | 650
218327808 | RUUD | RP17AY48AJVC | RCFY4824STANM | R98MV1005A21UPS | Split System | 44500 | 16 | 9.5 | 2 | R-454B | 650
218327826 | RUUD | RP17AY48AJVC | RCFY4824STANM | R951V1005A21M4S | Split System | 44500 | 16 | 9.5 | 2 | R-454B | 650
218327777 | RUUD | RP17AY48AJVC | RCFY4821STANM | R802V1004A17UHN | Split System | 44500 | 16 | 9.5 | 2 | R-454B | 650
218327807 | RUUD | RP17AY48AJVC | RCFY4821STANM | R98MV1005A21UPS | Split System | 44500 | 16 | 9.5 | 2 | R-454B | 650
218327825 | RUUD | RP17AY48AJVC | RCFY4821STANM | R951V1005A21M4S | Split System | 44500 | 16 | 9.5 | 2 | R-454B | 650
218327804 | RUUD | RP17AY48AJVC | RCFY4824STANM | R97MV1155A24DHS | Split System | 44500 | 16 | 9.5 | 2 | R-454B | 650
218327806 | RUUD | RP17AY48AJVC | RCFY4824STANM | R98MV0855A21UPS | Split System | 44500 | 16 | 9.5 | 2 | R-454B | 650
218327778 | RUUD | RP17AY48AJVC | RCFY4821STANM | R802V1004A17UHS | Split System | 44500 | 16 | 9.5 | 2 | R-454B | 650
218327797 | RUUD | RP17AY48AJVC | RCFY4821STANM | R962V1005A21M4S | Split System | 44500 | 16 | 9.5 | 2 | R-454B | 650
218327745 | RUUD | RP17AY48AJVC | RCFY4821STANM | R801V1004A17UHN | Split System | 44500 | 16 | 9.5 | 2 | R-454B | 650
218327796 | RUUD | RP17AY48AJVC | RCFY4824STANM | R962V0855A21M4S | Split System | 44500 | 16 | 9.5 | 2 | R-454B | 650
218327798 | RUUD | RP17AY48AJVC | RCFY4824STANM | R962V1005A21M4S | Split System | 44500 | 16 | 9.5 | 2 | R-454B | 650
218327813 | RUUD | RP17AY48AJVC | RCFY4824STANM | R921V0855A21M4S | Split System | 44500 | 16 | 9.5 | 2 | R-454B | 650
218327828 | RUUD | RP17AY48AJVC | RCFY4824STANM | R951V1005A21M4U | Split System | 44500 | 16 | 9.5 | 2 | R-454B | 650
218327829 | RUUD | RP17AY48AJVC | RCFY4821STANM | R951V1005A21UHU | Split System | 44500 | 16 | 9.5 | 2 | R-454B | 650
218327819 | RUUD | RP17AY48AJVC | RCFY4821STANM | R951V0705A21M4U | Split System | 44500 | 16 | 9.5 | 2 | R-454B | 650
218327803 | RUUD | RP17AY48AJVC | RCFY4824STANM | R97MV1005A21DHS | Split System | 44500 | 16 | 9.5 | 2 | R-454B | 650
218327820 | RUUD | RP17AY48AJVC | RCFY4824STANM | R951V0705A21M4U | Split System | 44500 | 16 | 9.5 | 2 | R-454B | 650
218327812 | RUUD | RP17AY48AJVC | RCFY4821STANM | R921V0855A21M4S | Split System | 44500 | 16 | 9.5 | 2 | R-454B | 650
218327815 | RUUD | RP17AY48AJVC | RCFY4824STANM | R921V1005A21M4S | Split System | 44500 | 16 | 9.5 | 2 | R-454B | 650
218327811 | RUUD | RP17AY48AJVC | RCFY4824STANM | R921V0705A21M4S | Split System | 44500 | 16 | 9.5 | 2 | R-454B | 650
218327802 | RUUD | RP17AY48AJVC | RCFY4821STANM | R97MV1005A21DHS | Split System | 44500 | 16 | 9.5 | 2 | R-454B | 650
218327827 | RUUD | RP17AY48AJVC | RCFY4821STANM | R951V1005A21M4U | Split System | 44500 | 16 | 9.5 | 2 | R-454B | 650
218327801 | RUUD | RP17AY48AJVC | RCFY4824STANM | R97MV0855A21DHS | Split System | 44500 | 16 | 9.5 | 2 | R-454B | 650
218327810 | RUUD | RP17AY48AJVC | RCFY4821STANM | R921V0705A21M4S | Split System | 44500 | 16 | 9.5 | 2 | R-454B | 650
218327817 | RUUD | RP17AY48AJVC | RCFY4821STANM | R951V0705A21M4S | Split System | 44500 | 16 | 9.5 | 2 | R-454B | 650
218327824 | RUUD | RP17AY48AJVC | RCFY4824STANM | R951V0855A21M4S | Split System | 44500 | 16 | 9.5 | 2 | R-454B | 650
218327809 | RUUD | RP17AY48AJVC | RCFY4824STANM | R98MV1155A24UPS | Split System | 44500 | 16 | 9.5 | 2 | R-454B | 650
218327821 | RUUD | RP17AY48AJVC | RCFY4821STANM | R951V0705A21UHU | Split System | 44500 | 16 | 9.5 | 2 | R-454B | 650
218327822 | RUUD | RP17AY48AJVC | RCFY4824STANM | R951V0705A21UHU | Split System | 44500 | 16 | 9.5 | 2 | R-454B | 650
218327823 | RUUD | RP17AY48AJVC | RCFY4821STANM | R951V0855A21M4S | Split System | 44500 | 16 | 9.5 | 2 | R-454B | 650
218327793 | RUUD | RP17AY48AJVC | RCFY4821STANM | R962V0705A21M4S | Split System | 44500 | 16 | 9.5 | 2 | R-454B | 650
218327800 | RUUD | RP17AY48AJVC | RCFY4821STANM | R97MV0855A21DHS | Split System | 44500 | 16 | 9.5 | 2 | R-454B | 650
218327818 | RUUD | RP17AY48AJVC | RCFY4824STANM | R951V0705A21M4S | Split System | 44500 | 16 | 9.5 | 2 | R-454B | 650
218327805 | RUUD | RP17AY48AJVC | RCFY4821STANM | R98MV0855A21UPS | Split System | 44500 | 16 | 9.5 | 2 | R-454B | 650
218327779 | RUUD | RP17AY48AJVC | RCFY4821STANM | R802V1005A21DZN | Split System | 45000 | 16 | 9.5 | 2 | R-454B | 650
218327780 | RUUD | RP17AY48AJVC | RCFY4824STANM | R802V1005A21DZN | Split System | 45000 | 16 | 9.5 | 2 | R-454B | 650
218327751 | RUUD | RP17AY48AJVC | RCFY4821STANM | R801V1005A21UHN | Split System | 45000 | 16 | 9.5 | 2 | R-454B | 650
218327760 | RUUD | RP17AY48AJVC | RCFY4824STANM | R801V1255A24UHS | Split System | 45000 | 16 | 9.5 | 2 | R-454B | 650
218327769 | RUUD | RP17AY48AJVC | RCFY4821STANM | R802V0755A21DZN | Split System | 45000 | 16 | 9.5 | 2 | R-454B | 650
218327783 | RUUD | RP17AY48AJVC | RCFY4821STANM | R802V1005A21UHN | Split System | 45000 | 16 | 9.5 | 2 | R-454B | 650
218327792 | RUUD | RP17AY48AJVC | RCFY4824STANM | R802V1505A24UHS | Split System | 45000 | 16 | 9.5 | 2 | R-454B | 650
218327740 | RUUD | RP17AY48AJVC | RCFY4824STANM | R801V0755A21DZS | Split System | 45000 | 16 | 9.5 | 2 | R-454B | 650
218327788 | RUUD | RP17AY48AJVC | RCFY4824STANM | R802V1255A24DZS | Split System | 45000 | 16 | 9.5 | 2 | R-454B | 650
218327761 | RUUD | RP17AY48AJVC | RCFY4824STANM | R801V1505A24UHN | Split System | 45000 | 16 | 9.5 | 2 | R-454B | 650
218327749 | RUUD | RP17AY48AJVC | RCFY4821STANM | R801V1005A21DZS | Split System | 45000 | 16 | 9.5 | 2 | R-454B | 650
218327785 | RUUD | RP17AY48AJVC | RCFY4821STANM | R802V1005A21UHS | Split System | 45000 | 16 | 9.5 | 2 | R-454B | 650
218327738 | RUUD | RP17AY48AJVC | RCFY4824STANM | R801V0755A21DZN | Split System | 45000 | 16 | 9.5 | 2 | R-454B | 650
218327771 | RUUD | RP17AY48AJVC | RCFY4821STANM | R802V0755A21DZS | Split System | 45000 | 16 | 9.5 | 2 | R-454B | 650
218327772 | RUUD | RP17AY48AJVC | RCFY4824STANM | R802V0755A21DZS | Split System | 45000 | 16 | 9.5 | 2 | R-454B | 650
218327752 | RUUD | RP17AY48AJVC | RCFY4824STANM | R801V1005A21UHN | Split System | 45000 | 16 | 9.5 | 2 | R-454B | 650
218327757 | RUUD | RP17AY48AJVC | RCFY4824STANM | R801V1255A24DZN | Split System | 45000 | 16 | 9.5 | 2 | R-454B | 650
218327747 | RUUD | RP17AY48AJVC | RCFY4821STANM | R801V1005A21DZN | Split System | 45000 | 16 | 9.5 | 2 | R-454B | 650
218327748 | RUUD | RP17AY48AJVC | RCFY4824STANM | R801V1005A21DZN | Split System | 45000 | 16 | 9.5 | 2 | R-454B | 650
218327762 | RUUD | RP17AY48AJVC | RCFY4824STANM | R801V1505A24UHS | Split System | 45000 | 16 | 9.5 | 2 | R-454B | 650
218327781 | RUUD | RP17AY48AJVC | RCFY4821STANM | R802V1005A21DZS | Split System | 45000 | 16 | 9.5 | 2 | R-454B | 650
218327750 | RUUD | RP17AY48AJVC | RCFY4824STANM | R801V1005A21DZS | Split System | 45000 | 16 | 9.5 | 2 | R-454B | 650
218327782 | RUUD | RP17AY48AJVC | RCFY4824STANM | R802V1005A21DZS | Split System | 45000 | 16 | 9.5 | 2 | R-454B | 650
218327784 | RUUD | RP17AY48AJVC | RCFY4824STANM | R802V1005A21UHN | Split System | 45000 | 16 | 9.5 | 2 | R-454B | 650
218327759 | RUUD | RP17AY48AJVC | RCFY4824STANM | R801V1255A24UHN | Split System | 45000 | 16 | 9.5 | 2 | R-454B | 650
218327786 | RUUD | RP17AY48AJVC | RCFY4824STANM | R802V1005A21UHS | Split System | 45000 | 16 | 9.5 | 2 | R-454B | 650
218327791 | RUUD | RP17AY48AJVC | RCFY4824STANM | R802V1505A24UHN | Split System | 45000 | 16 | 9.5 | 2 | R-454B | 650
218327739 | RUUD | RP17AY48AJVC | RCFY4821STANM | R801V0755A21DZS | Split System | 45000 | 16 | 9.5 | 2 | R-454B | 650
218327770 | RUUD | RP17AY48AJVC | RCFY4824STANM | R802V0755A21DZN | Split System | 45000 | 16 | 9.5 | 2 | R-454B | 650
218327789 | RUUD | RP17AY48AJVC | RCFY4824STANM | R802V1255A24UHN | Split System | 45000 | 16 | 9.5 | 2 | R-454B | 650
218327790 | RUUD | RP17AY48AJVC | RCFY4824STANM | R802V1255A24UHS | Split System | 45000 | 16 | 9.5 | 2 | R-454B | 650
218327737 | RUUD | RP17AY48AJVC | RCFY4821STANM | R801V0755A21DZN | Split System | 45000 | 16 | 9.5 | 2 | R-454B | 650
218327787 | RUUD | RP17AY48AJVC | RCFY4824STANM | R802V1255A24DZN | Split System | 45000 | 16 | 9.5 | 2 | R-454B | 650
218327753 | RUUD | RP17AY48AJVC | RCFY4821STANM | R801V1005A21UHS | Split System | 45000 | 16 | 9.5 | 2 | R-454B | 650
218327754 | RUUD | RP17AY48AJVC | RCFY4824STANM | R801V1005A21UHS | Split System | 45000 | 16 | 9.5 | 2 | R-454B | 650
218327758 | RUUD | RP17AY48AJVC | RCFY4824STANM | R801V1255A24DZS | Split System | 45000 | 16 | 9.5 | 2 | R-454B | 650
218327849 | RUUD | RP17AY60AJVC | RCFY6024STANM | R802V0755A21UHN | Split System | 56000 | 16 | 9.5 | 2 | R-454B | 650
218327867 | RUUD | RP17AY60AJVC | RCFY6024STANM | R951V0705A21UHU | Split System | 56000 | 16 | 9.5 | 2 | R-454B | 650
218327835 | RUUD | RP17AY60AJVC | RCFY6024STANM | R801V0755A21UHS | Split System | 56000 | 16 | 9.5 | 2 | R-454B | 650
218327876 | RUUD | RP17AY60AJVC | RCFY6024STANM | R962V1155A24M4S | Split System | 56000 | 16 | 9.5 | 2 | R-454B | 650
218327834 | RUUD | RP17AY60AJVC | RCFY6024STANM | R801V0755A21UHN | Split System | 56000 | 16 | 9.5 | 2 | R-454B | 650
218327850 | RUUD | RP17AY60AJVC | RCFY6024STANM | R802V0755A21UHS | Split System | 56000 | 16 | 9.5 | 2 | R-454B | 650
218327840 | RUUD | RP17AY60AJVC | RCFY6024STANM | R801V1005A21UHU | Split System | 56000 | 16 | 9.5 | 2 | R-454B | 650
218327864 | RUUD | RP17AY60AJVC | RCFY6024STANM | R921V1155A24M4S | Split System | 56000 | 16 | 9.5 | 2 | R-454B | 650
218327872 | RUUD | RP17AY60AJVC | RCFY6024STANM | R951V1155A24M4S | Split System | 56000 | 16 | 9.5 | 2 | R-454B | 650
218327866 | RUUD | RP17AY60AJVC | RCFY6024STANM | R951V0705A21M4U | Split System | 56000 | 16 | 9.5 | 2 | R-454B | 650
218327863 | RUUD | RP17AY60AJVC | RCFY6024STANM | R921V1005A21M4S | Split System | 56000 | 16 | 9.5 | 2 | R-454B | 650
218327862 | RUUD | RP17AY60AJVC | RCFY6024STANM | R921V0855A21M4S | Split System | 56000 | 16 | 9.5 | 2 | R-454B | 650
218327875 | RUUD | RP17AY60AJVC | RCFY6024STANM | R962V1005A21M4S | Split System | 56000 | 16 | 9.5 | 2 | R-454B | 650
218327874 | RUUD | RP17AY60AJVC | RCFY6024STANM | R962V0855A21M4S | Split System | 56000 | 16 | 9.5 | 2 | R-454B | 650
218327870 | RUUD | RP17AY60AJVC | RCFY6024STANM | R951V1005A21M4U | Split System | 56000 | 16 | 9.5 | 2 | R-454B | 650
218327868 | RUUD | RP17AY60AJVC | RCFY6024STANM | R951V0855A21M4S | Split System | 56000 | 16 | 9.5 | 2 | R-454B | 650
218327871 | RUUD | RP17AY60AJVC | RCFY6024STANM | R951V1005A21UHU | Split System | 56000 | 16 | 9.5 | 2 | R-454B | 650
218327869 | RUUD | RP17AY60AJVC | RCFY6024STANM | R951V1005A21M4S | Split System | 56000 | 16 | 9.5 | 2 | R-454B | 650
218327848 | RUUD | RP17AY60AJVC | RCFY6024STANM | R802V0755A21DZS | Split System | 56500 | 16 | 9.5 | 2 | R-454B | 650
218327847 | RUUD | RP17AY60AJVC | RCFY6024STANM | R802V0755A21DZN | Split System | 56500 | 16 | 9.5 | 2 | R-454B | 650
218327832 | RUUD | RP17AY60AJVC | RCFY6024STANM | R801V0755A21DZN | Split System | 56500 | 16 | 9.5 | 2 | R-454B | 650
218327838 | RUUD | RP17AY60AJVC | RCFY6024STANM | R801V1005A21UHN | Split System | 56500 | 16 | 9.5 | 2 | R-454B | 650
218327839 | RUUD | RP17AY60AJVC | RCFY6024STANM | R801V1005A21UHS | Split System | 56500 | 16 | 9.5 | 2 | R-454B | 650
218327853 | RUUD | RP17AY60AJVC | RCFY6024STANM | R802V1005A21UHN | Split System | 56500 | 16 | 9.5 | 2 | R-454B | 650
218327854 | RUUD | RP17AY60AJVC | RCFY6024STANM | R802V1005A21UHS | Split System | 56500 | 16 | 9.5 | 2 | R-454B | 650
218327833 | RUUD | RP17AY60AJVC | RCFY6024STANM | R801V0755A21DZS | Split System | 56500 | 16 | 9.5 | 2 | R-454B | 650
218327590 | RUUD | RP17AY24AJVC | RCFY2417STANM | R801V0504A17UHU | Split System | 22400 | 16 | 9.5 | 2.1 | R-454B | 650
218327307 | SURE | SP17AY24AJVC | TCFY2417STANM | S951V0603A17M4U | Split System | 22200 | 16 | 9.5 | 2 | R-454B | 650
218327304 | SURE | SP17AY24AJVC | TCFY2417STANM | S951V0403A17M4U | Split System | 22200 | 16 | 9.5 | 2 | R-454B | 650
218327317 | SURE | SP17AY36AJVC | TCFY3621STANM | S801V0504A17UHU | Split System | 34000 | 16 | 9.5 | 2 | R-454B | 650
218327401 | SURE | SP17AY36AJVC | TCFY3617STANM | S951V0403A17M4U | Split System | 34000 | 16 | 9.5 | 2 | R-454B | 650
218327384 | SURE | SP17AY36AJVC | TCFY3617STANM | S98MV0603A17UPS | Split System | 34000 | 16 | 9.5 | 2 | R-454B | 650
218327407 | SURE | SP17AY36AJVC | TCFY3617STANM | S951V0603A17M4U | Split System | 34000 | 16 | 9.5 | 2 | R-454B | 650
218327316 | SURE | SP17AY36AJVC | TCFY3617STANM | S801V0504A17UHU | Split System | 34000 | 16 | 9.5 | 2 | R-454B | 650
218327408 | SURE | SP17AY36AJVC | TCFY3621STANM | S951V0603A17M4U | Split System | 34000 | 16 | 9.5 | 2 | R-454B | 650
218327385 | SURE | SP17AY36AJVC | TCFY3621STANM | S98MV0603A17UPS | Split System | 34000 | 16 | 9.5 | 2 | R-454B | 650
218327402 | SURE | SP17AY36AJVC | TCFY3621STANM | S951V0403A17M4U | Split System | 34000 | 16 | 9.5 | 2 | R-454B | 650
218327417 | SURE | SP17AY36AJVC | TCFY3621STANM | S951V1005A21M4S | Split System | 34200 | 16 | 9.5 | 2 | R-454B | 650
218327377 | SURE | SP17AY36AJVC | TCFY3621STANM | S962V1005A21M4S | Split System | 34200 | 16 | 9.5 | 2 | R-454B | 650
218327394 | SURE | SP17AY36AJVC | TCFY3617STANM | S921V0703A17M4S | Split System | 34200 | 16 | 9.5 | 2 | R-454B | 650
218327395 | SURE | SP17AY36AJVC | TCFY3621STANM | S921V0703A17M4S | Split System | 34200 | 16 | 9.5 | 2 | R-454B | 650
218327411 | SURE | SP17AY36AJVC | TCFY3617STANM | S951V0703A17M4S | Split System | 34200 | 16 | 9.5 | 2 | R-454B | 650
218327412 | SURE | SP17AY36AJVC | TCFY3621STANM | S951V0703A17M4S | Split System | 34200 | 16 | 9.5 | 2 | R-454B | 650
218327413 | SURE | SP17AY36AJVC | TCFY3621STANM | S951V0705A21M4S | Split System | 34200 | 16 | 9.5 | 2 | R-454B | 650
218327312 | SURE | SP17AY36AJVC | TCFY3617STANM | S801V0503A14UHS | Split System | 34200 | 16 | 9.5 | 2 | R-454B | 650
218327396 | SURE | SP17AY36AJVC | TCFY3621STANM | S921V0705A21M4S | Split System | 34200 | 16 | 9.5 | 2 | R-454B | 650
218327342 | SURE | SP17AY36AJVC | TCFY3617STANM | S802V0503A14UHN | Split System | 34200 | 16 | 9.5 | 2 | R-454B | 650
218327374 | SURE | SP17AY36AJVC | TCFY3621STANM | S962V0703A17M4S | Split System | 34200 | 16 | 9.5 | 2 | R-454B | 650
218327310 | SURE | SP17AY36AJVC | TCFY3617STANM | S801V0503A14DZS | Split System | 34200 | 16 | 9.5 | 2 | R-454B | 650
218327343 | SURE | SP17AY36AJVC | TCFY3617STANM | S802V0503A14UHS | Split System | 34200 | 16 | 9.5 | 2 | R-454B | 650
218327375 | SURE | SP17AY36AJVC | TCFY3621STANM | S962V0705A21M4S | Split System | 34200 | 16 | 9.5 | 2 | R-454B | 650
218327309 | SURE | SP17AY36AJVC | TCFY3617STANM | S801V0503A14DZN | Split System | 34200 | 16 | 9.5 | 2 | R-454B | 650
218327311 | SURE | SP17AY36AJVC | TCFY3617STANM | S801V0503A14UHN | Split System | 34200 | 16 | 9.5 | 2 | R-454B | 650
218327341 | SURE | SP17AY36AJVC | TCFY3617STANM | S802V0503A14DZN | Split System | 34200 | 16 | 9.5 | 2 | R-454B | 650
218327373 | SURE | SP17AY36AJVC | TCFY3617STANM | S962V0703A17M4S | Split System | 34200 | 16 | 9.5 | 2 | R-454B | 650
218327398 | SURE | SP17AY36AJVC | TCFY3621STANM | S921V1005A21M4S | Split System | 34200 | 16 | 9.5 | 2 | R-454B | 650
218327344 | SURE | SP17AY36AJVC | TCFY3617STANM | S802V0504A17UHN | Split System | 34200 | 16 | 9.5 | 2 | R-454B | 650
218327378 | SURE | SP17AY36AJVC | TCFY3617STANM | S97MV0603A17DHS | Split System | 34200 | 16 | 9.5 | 2 | R-454B | 650
218327381 | SURE | SP17AY36AJVC | TCFY3621STANM | S97MV0703A17DHS | Split System | 34200 | 16 | 9.5 | 2 | R-454B | 650
218327399 | SURE | SP17AY36AJVC | TCFY3617STANM | S951V0403A17M4S | Split System | 34200 | 16 | 9.5 | 2 | R-454B | 650
218327315 | SURE | SP17AY36AJVC | TCFY3621STANM | S801V0504A17UHS | Split System | 34200 | 16 | 9.5 | 2 | R-454B | 650
218327390 | SURE | SP17AY36AJVC | TCFY3617STANM | S921V0403A17M4S | Split System | 34200 | 16 | 9.5 | 2 | R-454B | 650
218327406 | SURE | SP17AY36AJVC | TCFY3621STANM | S951V0603A17M4S | Split System | 34200 | 16 | 9.5 | 2 | R-454B | 650
218327318 | SURE | SP17AY36AJVC | TCFY3617STANM | S801V0704A17UHU | Split System | 34200 | 16 | 9.5 | 2 | R-454B | 650
218327319 | SURE | SP17AY36AJVC | TCFY3621STANM | S801V0704A17UHU | Split System | 34200 | 16 | 9.5 | 2 | R-454B | 650
218327371 | SURE | SP17AY36AJVC | TCFY3617STANM | S962V0603A17M4S | Split System | 34200 | 16 | 9.5 | 2 | R-454B | 650
218327346 | SURE | SP17AY36AJVC | TCFY3617STANM | S802V0504A17UHS | Split System | 34200 | 16 | 9.5 | 2 | R-454B | 650
218327313 | SURE | SP17AY36AJVC | TCFY3617STANM | S801V0504A17UHN | Split System | 34200 | 16 | 9.5 | 2 | R-454B | 650
218327347 | SURE | SP17AY36AJVC | TCFY3621STANM | S802V0504A17UHS | Split System | 34200 | 16 | 9.5 | 2 | R-454B | 650
218327379 | SURE | SP17AY36AJVC | TCFY3621STANM | S97MV0603A17DHS | Split System | 34200 | 16 | 9.5 | 2 | R-454B | 650
218327370 | SURE | SP17AY36AJVC | TCFY3621STANM | S962V0403A17M4S | Split System | 34200 | 16 | 9.5 | 2 | R-454B | 650
218327380 | SURE | SP17AY36AJVC | TCFY3617STANM | S97MV0703A17DHS | Split System | 34200 | 16 | 9.5 | 2 | R-454B | 650
218327314 | SURE | SP17AY36AJVC | TCFY3621STANM | S801V0504A17UHN | Split System | 34200 | 16 | 9.5 | 2 | R-454B | 650
218327393 | SURE | SP17AY36AJVC | TCFY3621STANM | S921V0603A17M4S | Split System | 34200 | 16 | 9.5 | 2 | R-454B | 650
218327391 | SURE | SP17AY36AJVC | TCFY3621STANM | S921V0403A17M4S | Split System | 34200 | 16 | 9.5 | 2 | R-454B | 650
218327345 | SURE | SP17AY36AJVC | TCFY3621STANM | S802V0504A17UHN | Split System | 34200 | 16 | 9.5 | 2 | R-454B | 650
218327392 | SURE | SP17AY36AJVC | TCFY3617STANM | S921V0603A17M4S | Split System | 34200 | 16 | 9.5 | 2 | R-454B | 650
218327386 | SURE | SP17AY36AJVC | TCFY3617STANM | S98MV0703A17UPS | Split System | 34200 | 16 | 9.5 | 2 | R-454B | 650
218327568 | SURE | SP17AY36AJVC | TCFY3617STANM | S801V0504A17UHS | Split System | 34200 | 16 | 9.5 | 2 | R-454B | 650
218327400 | SURE | SP17AY36AJVC | TCFY3621STANM | S951V0403A17M4S | Split System | 34200 | 16 | 9.5 | 2 | R-454B | 650
218327372 | SURE | SP17AY36AJVC | TCFY3621STANM | S962V0603A17M4S | Split System | 34200 | 16 | 9.5 | 2 | R-454B | 650
218327387 | SURE | SP17AY36AJVC | TCFY3621STANM | S98MV0703A17UPS | Split System | 34200 | 16 | 9.5 | 2 | R-454B | 650
218327369 | SURE | SP17AY36AJVC | TCFY3617STANM | S962V0403A17M4S | Split System | 34200 | 16 | 9.5 | 2 | R-454B | 650
218327405 | SURE | SP17AY36AJVC | TCFY3617STANM | S951V0603A17M4S | Split System | 34200 | 16 | 9.5 | 2 | R-454B | 650
218327424 | SURE | SP17AY48AJVC | TCFY4821STANM | S801V0754A17DZN | Split System | 44000 | 16 | 9.5 | 2 | R-454B | 650
218327425 | SURE | SP17AY48AJVC | TCFY4821STANM | S801V0754A17DZS | Split System | 44000 | 16 | 9.5 | 2 | R-454B | 650
218327457 | SURE | SP17AY48AJVC | TCFY4821STANM | S802V0754A17DZS | Split System | 44000 | 16 | 9.5 | 2 | R-454B | 650
218327456 | SURE | SP17AY48AJVC | TCFY4821STANM | S802V0754A17DZN | Split System | 44000 | 16 | 9.5 | 2 | R-454B | 650
218327447 | SURE | SP17AY48AJVC | TCFY4824STANM | S801V1005A21UHU | Split System | 44500 | 16 | 9.5 | 2 | R-454B | 650
218327458 | SURE | SP17AY48AJVC | TCFY4821STANM | S802V0754A17UHN | Split System | 44500 | 16 | 9.5 | 2 | R-454B | 650
218327426 | SURE | SP17AY48AJVC | TCFY4821STANM | S801V0754A17UHN | Split System | 44500 | 16 | 9.5 | 2 | R-454B | 650
218327433 | SURE | SP17AY48AJVC | TCFY4824STANM | S801V0755A21UHN | Split System | 44500 | 16 | 9.5 | 2 | R-454B | 650
218327490 | SURE | SP17AY48AJVC | TCFY4824STANM | S962V1155A24M4S | Split System | 44500 | 16 | 9.5 | 2 | R-454B | 650
218327432 | SURE | SP17AY48AJVC | TCFY4821STANM | S801V0755A21UHN | Split System | 44500 | 16 | 9.5 | 2 | R-454B | 650
218327459 | SURE | SP17AY48AJVC | TCFY4821STANM | S802V0754A17UHS | Split System | 44500 | 16 | 9.5 | 2 | R-454B | 650
218327465 | SURE | SP17AY48AJVC | TCFY4824STANM | S802V0755A21UHN | Split System | 44500 | 16 | 9.5 | 2 | R-454B | 650
218327507 | SURE | SP17AY48AJVC | TCFY4824STANM | S921V1155A24M4S | Split System | 44500 | 16 | 9.5 | 2 | R-454B | 650
218327427 | SURE | SP17AY48AJVC | TCFY4821STANM | S801V0754A17UHS | Split System | 44500 | 16 | 9.5 | 2 | R-454B | 650
218327446 | SURE | SP17AY48AJVC | TCFY4821STANM | S801V1005A21UHU | Split System | 44500 | 16 | 9.5 | 2 | R-454B | 650
218327464 | SURE | SP17AY48AJVC | TCFY4821STANM | S802V0755A21UHN | Split System | 44500 | 16 | 9.5 | 2 | R-454B | 650
218327434 | SURE | SP17AY48AJVC | TCFY4821STANM | S801V0755A21UHS | Split System | 44500 | 16 | 9.5 | 2 | R-454B | 650
218327466 | SURE | SP17AY48AJVC | TCFY4821STANM | S802V0755A21UHS | Split System | 44500 | 16 | 9.5 | 2 | R-454B | 650
218327522 | SURE | SP17AY48AJVC | TCFY4824STANM | S951V1155A24M4S | Split System | 44500 | 16 | 9.5 | 2 | R-454B | 650
218327435 | SURE | SP17AY48AJVC | TCFY4824STANM | S801V0755A21UHS | Split System | 44500 | 16 | 9.5 | 2 | R-454B | 650
218327467 | SURE | SP17AY48AJVC | TCFY4824STANM | S802V0755A21UHS | Split System | 44500 | 16 | 9.5 | 2 | R-454B | 650
218327512 | SURE | SP17AY48AJVC | TCFY4821STANM | S951V0705A21UHU | Split System | 44500 | 16 | 9.5 | 2 | R-454B | 650
218327513 | SURE | SP17AY48AJVC | TCFY4824STANM | S951V0705A21UHU | Split System | 44500 | 16 | 9.5 | 2 | R-454B | 650
218327514 | SURE | SP17AY48AJVC | TCFY4821STANM | S951V0855A21M4S | Split System | 44500 | 16 | 9.5 | 2 | R-454B | 650
218327508 | SURE | SP17AY48AJVC | TCFY4821STANM | S951V0705A21M4S | Split System | 44500 | 16 | 9.5 | 2 | R-454B | 650
218327510 | SURE | SP17AY48AJVC | TCFY4821STANM | S951V0705A21M4U | Split System | 44500 | 16 | 9.5 | 2 | R-454B | 650
218327500 | SURE | SP17AY48AJVC | TCFY4824STANM | S98MV1155A24UPS | Split System | 44500 | 16 | 9.5 | 2 | R-454B | 650
218327436 | SURE | SP17AY48AJVC | TCFY4821STANM | S801V1004A17UHN | Split System | 44500 | 16 | 9.5 | 2 | R-454B | 650
218327488 | SURE | SP17AY48AJVC | TCFY4821STANM | S962V1005A21M4S | Split System | 44500 | 16 | 9.5 | 2 | R-454B | 650
218327504 | SURE | SP17AY48AJVC | TCFY4824STANM | S921V0855A21M4S | Split System | 44500 | 16 | 9.5 | 2 | R-454B | 650
218327496 | SURE | SP17AY48AJVC | TCFY4821STANM | S98MV0855A21UPS | Split System | 44500 | 16 | 9.5 | 2 | R-454B | 650
218327511 | SURE | SP17AY48AJVC | TCFY4824STANM | S951V0705A21M4U | Split System | 44500 | 16 | 9.5 | 2 | R-454B | 650
218327499 | SURE | SP17AY48AJVC | TCFY4824STANM | S98MV1005A21UPS | Split System | 44500 | 16 | 9.5 | 2 | R-454B | 650
218327503 | SURE | SP17AY48AJVC | TCFY4821STANM | S921V0855A21M4S | Split System | 44500 | 16 | 9.5 | 2 | R-454B | 650
218327506 | SURE | SP17AY48AJVC | TCFY4824STANM | S921V1005A21M4S | Split System | 44500 | 16 | 9.5 | 2 | R-454B | 650
218327495 | SURE | SP17AY48AJVC | TCFY4824STANM | S97MV1155A24DHS | Split System | 44500 | 16 | 9.5 | 2 | R-454B | 650
218327498 | SURE | SP17AY48AJVC | TCFY4821STANM | S98MV1005A21UPS | Split System | 44500 | 16 | 9.5 | 2 | R-454B | 650
218327485 | SURE | SP17AY48AJVC | TCFY4824STANM | S962V0705A21M4S | Split System | 44500 | 16 | 9.5 | 2 | R-454B | 650
218327492 | SURE | SP17AY48AJVC | TCFY4824STANM | S97MV0855A21DHS | Split System | 44500 | 16 | 9.5 | 2 | R-454B | 650
218327501 | SURE | SP17AY48AJVC | TCFY4821STANM | S921V0705A21M4S | Split System | 44500 | 16 | 9.5 | 2 | R-454B | 650
218327494 | SURE | SP17AY48AJVC | TCFY4824STANM | S97MV1005A21DHS | Split System | 44500 | 16 | 9.5 | 2 | R-454B | 650
218327497 | SURE | SP17AY48AJVC | TCFY4824STANM | S98MV0855A21UPS | Split System | 44500 | 16 | 9.5 | 2 | R-454B | 650
218327437 | SURE | SP17AY48AJVC | TCFY4821STANM | S801V1004A17UHS | Split System | 44500 | 16 | 9.5 | 2 | R-454B | 650
218327487 | SURE | SP17AY48AJVC | TCFY4824STANM | S962V0855A21M4S | Split System | 44500 | 16 | 9.5 | 2 | R-454B | 650
218327489 | SURE | SP17AY48AJVC | TCFY4824STANM | S962V1005A21M4S | Split System | 44500 | 16 | 9.5 | 2 | R-454B | 650
218327505 | SURE | SP17AY48AJVC | TCFY4821STANM | S921V1005A21M4S | Split System | 44500 | 16 | 9.5 | 2 | R-454B | 650
218327484 | SURE | SP17AY48AJVC | TCFY4821STANM | S962V0705A21M4S | Split System | 44500 | 16 | 9.5 | 2 | R-454B | 650
218327491 | SURE | SP17AY48AJVC | TCFY4821STANM | S97MV0855A21DHS | Split System | 44500 | 16 | 9.5 | 2 | R-454B | 650
218327493 | SURE | SP17AY48AJVC | TCFY4821STANM | S97MV1005A21DHS | Split System | 44500 | 16 | 9.5 | 2 | R-454B | 650
218327486 | SURE | SP17AY48AJVC | TCFY4821STANM | S962V0855A21M4S | Split System | 44500 | 16 | 9.5 | 2 | R-454B | 650
218327502 | SURE | SP17AY48AJVC | TCFY4824STANM | S921V0705A21M4S | Split System | 44500 | 16 | 9.5 | 2 | R-454B | 650
218327519 | SURE | SP17AY48AJVC | TCFY4824STANM | S951V1005A21M4U | Split System | 44500 | 16 | 9.5 | 2 | R-454B | 650
218327468 | SURE | SP17AY48AJVC | TCFY4821STANM | S802V1004A17UHN | Split System | 44500 | 16 | 9.5 | 2 | R-454B | 650
218327509 | SURE | SP17AY48AJVC | TCFY4824STANM | S951V0705A21M4S | Split System | 44500 | 16 | 9.5 | 2 | R-454B | 650
218327516 | SURE | SP17AY48AJVC | TCFY4821STANM | S951V1005A21M4S | Split System | 44500 | 16 | 9.5 | 2 | R-454B | 650
218327518 | SURE | SP17AY48AJVC | TCFY4821STANM | S951V1005A21M4U | Split System | 44500 | 16 | 9.5 | 2 | R-454B | 650
218327469 | SURE | SP17AY48AJVC | TCFY4821STANM | S802V1004A17UHS | Split System | 44500 | 16 | 9.5 | 2 | R-454B | 650
218327515 | SURE | SP17AY48AJVC | TCFY4824STANM | S951V0855A21M4S | Split System | 44500 | 16 | 9.5 | 2 | R-454B | 650
218327517 | SURE | SP17AY48AJVC | TCFY4824STANM | S951V1005A21M4S | Split System | 44500 | 16 | 9.5 | 2 | R-454B | 650
218327444 | SURE | SP17AY48AJVC | TCFY4821STANM | S801V1005A21UHS | Split System | 45000 | 16 | 9.5 | 2 | R-454B | 650
218327481 | SURE | SP17AY48AJVC | TCFY4824STANM | S802V1255A24UHS | Split System | 45000 | 16 | 9.5 | 2 | R-454B | 650
218327431 | SURE | SP17AY48AJVC | TCFY4824STANM | S801V0755A21DZS | Split System | 45000 | 16 | 9.5 | 2 | R-454B | 650
218327460 | SURE | SP17AY48AJVC | TCFY4821STANM | S802V0755A21DZN | Split System | 45000 | 16 | 9.5 | 2 | R-454B | 650
218327475 | SURE | SP17AY48AJVC | TCFY4824STANM | S802V1005A21UHN | Split System | 45000 | 16 | 9.5 | 2 | R-454B | 650
218327439 | SURE | SP17AY48AJVC | TCFY4824STANM | S801V1005A21DZN | Split System | 45000 | 16 | 9.5 | 2 | R-454B | 650
218327471 | SURE | SP17AY48AJVC | TCFY4824STANM | S802V1005A21DZN | Split System | 45000 | 16 | 9.5 | 2 | R-454B | 650
218327429 | SURE | SP17AY48AJVC | TCFY4824STANM | S801V0755A21DZN | Split System | 45000 | 16 | 9.5 | 2 | R-454B | 650
218327462 | SURE | SP17AY48AJVC | TCFY4821STANM | S802V0755A21DZS | Split System | 45000 | 16 | 9.5 | 2 | R-454B | 650
218327478 | SURE | SP17AY48AJVC | TCFY4824STANM | S802V1255A24DZN | Split System | 45000 | 16 | 9.5 | 2 | R-454B | 650
218327445 | SURE | SP17AY48AJVC | TCFY4824STANM | S801V1005A21UHS | Split System | 45000 | 16 | 9.5 | 2 | R-454B | 650
218327461 | SURE | SP17AY48AJVC | TCFY4824STANM | S802V0755A21DZN | Split System | 45000 | 16 | 9.5 | 2 | R-454B | 650
218327483 | SURE | SP17AY48AJVC | TCFY4824STANM | S802V1505A24UHS | Split System | 45000 | 16 | 9.5 | 2 | R-454B | 650
218327438 | SURE | SP17AY48AJVC | TCFY4821STANM | S801V1005A21DZN | Split System | 45000 | 16 | 9.5 | 2 | R-454B | 650
218327428 | SURE | SP17AY48AJVC | TCFY4821STANM | S801V0755A21DZN | Split System | 45000 | 16 | 9.5 | 2 | R-454B | 650
218327479 | SURE | SP17AY48AJVC | TCFY4824STANM | S802V1255A24DZS | Split System | 45000 | 16 | 9.5 | 2 | R-454B | 650
218327480 | SURE | SP17AY48AJVC | TCFY4824STANM | S802V1255A24UHN | Split System | 45000 | 16 | 9.5 | 2 | R-454B | 650
218327441 | SURE | SP17AY48AJVC | TCFY4824STANM | S801V1005A21DZS | Split System | 45000 | 16 | 9.5 | 2 | R-454B | 650
218327448 | SURE | SP17AY48AJVC | TCFY4824STANM | S801V1255A24DZN | Split System | 45000 | 16 | 9.5 | 2 | R-454B | 650
218327450 | SURE | SP17AY48AJVC | TCFY4824STANM | S801V1255A24UHN | Split System | 45000 | 16 | 9.5 | 2 | R-454B | 650
218327440 | SURE | SP17AY48AJVC | TCFY4821STANM | S801V1005A21DZS | Split System | 45000 | 16 | 9.5 | 2 | R-454B | 650
218327451 | SURE | SP17AY48AJVC | TCFY4824STANM | S801V1255A24UHS | Split System | 45000 | 16 | 9.5 | 2 | R-454B | 650
218327476 | SURE | SP17AY48AJVC | TCFY4821STANM | S802V1005A21UHS | Split System | 45000 | 16 | 9.5 | 2 | R-454B | 650
218327473 | SURE | SP17AY48AJVC | TCFY4824STANM | S802V1005A21DZS | Split System | 45000 | 16 | 9.5 | 2 | R-454B | 650
218327430 | SURE | SP17AY48AJVC | TCFY4821STANM | S801V0755A21DZS | Split System | 45000 | 16 | 9.5 | 2 | R-454B | 650
218327463 | SURE | SP17AY48AJVC | TCFY4824STANM | S802V0755A21DZS | Split System | 45000 | 16 | 9.5 | 2 | R-454B | 650
218327477 | SURE | SP17AY48AJVC | TCFY4824STANM | S802V1005A21UHS | Split System | 45000 | 16 | 9.5 | 2 | R-454B | 650
218327470 | SURE | SP17AY48AJVC | TCFY4821STANM | S802V1005A21DZN | Split System | 45000 | 16 | 9.5 | 2 | R-454B | 650
218327472 | SURE | SP17AY48AJVC | TCFY4821STANM | S802V1005A21DZS | Split System | 45000 | 16 | 9.5 | 2 | R-454B | 650
218327443 | SURE | SP17AY48AJVC | TCFY4824STANM | S801V1005A21UHN | Split System | 45000 | 16 | 9.5 | 2 | R-454B | 650
218327453 | SURE | SP17AY48AJVC | TCFY4824STANM | S801V1505A24UHS | Split System | 45000 | 16 | 9.5 | 2 | R-454B | 650
218327482 | SURE | SP17AY48AJVC | TCFY4824STANM | S802V1505A24UHN | Split System | 45000 | 16 | 9.5 | 2 | R-454B | 650
218327452 | SURE | SP17AY48AJVC | TCFY4824STANM | S801V1505A24UHN | Split System | 45000 | 16 | 9.5 | 2 | R-454B | 650
218327442 | SURE | SP17AY48AJVC | TCFY4821STANM | S801V1005A21UHN | Split System | 45000 | 16 | 9.5 | 2 | R-454B | 650
218327449 | SURE | SP17AY48AJVC | TCFY4824STANM | S801V1255A24DZS | Split System | 45000 | 16 | 9.5 | 2 | R-454B | 650
218327474 | SURE | SP17AY48AJVC | TCFY4821STANM | S802V1005A21UHN | Split System | 45000 | 16 | 9.5 | 2 | R-454B | 650
218327540 | SURE | SP17AY60AJVC | TCFY6024STANM | S802V0755A21UHN | Split System | 56000 | 16 | 9.5 | 2 | R-454B | 650
218327567 | SURE | SP17AY60AJVC | TCFY6024STANM | S962V1155A24M4S | Split System | 56000 | 16 | 9.5 | 2 | R-454B | 650
218327555 | SURE | SP17AY60AJVC | TCFY6024STANM | S921V1155A24M4S | Split System | 56000 | 16 | 9.5 | 2 | R-454B | 650
218327526 | SURE | SP17AY60AJVC | TCFY6024STANM | S801V0755A21UHS | Split System | 56000 | 16 | 9.5 | 2 | R-454B | 650
218327531 | SURE | SP17AY60AJVC | TCFY6024STANM | S801V1005A21UHU | Split System | 56000 | 16 | 9.5 | 2 | R-454B | 650
218327563 | SURE | SP17AY60AJVC | TCFY6024STANM | S951V1155A24M4S | Split System | 56000 | 16 | 9.5 | 2 | R-454B | 650
218327541 | SURE | SP17AY60AJVC | TCFY6024STANM | S802V0755A21UHS | Split System | 56000 | 16 | 9.5 | 2 | R-454B | 650
218327557 | SURE | SP17AY60AJVC | TCFY6024STANM | S951V0705A21M4U | Split System | 56000 | 16 | 9.5 | 2 | R-454B | 650
218327525 | SURE | SP17AY60AJVC | TCFY6024STANM | S801V0755A21UHN | Split System | 56000 | 16 | 9.5 | 2 | R-454B | 650
218327558 | SURE | SP17AY60AJVC | TCFY6024STANM | S951V0705A21UHU | Split System | 56000 | 16 | 9.5 | 2 | R-454B | 650
218327560 | SURE | SP17AY60AJVC | TCFY6024STANM | S951V1005A21M4S | Split System | 56000 | 16 | 9.5 | 2 | R-454B | 650
218327566 | SURE | SP17AY60AJVC | TCFY6024STANM | S962V1005A21M4S | Split System | 56000 | 16 | 9.5 | 2 | R-454B | 650
218327553 | SURE | SP17AY60AJVC | TCFY6024STANM | S921V0855A21M4S | Split System | 56000 | 16 | 9.5 | 2 | R-454B | 650
218327559 | SURE | SP17AY60AJVC | TCFY6024STANM | S951V0855A21M4S | Split System | 56000 | 16 | 9.5 | 2 | R-454B | 650
218327561 | SURE | SP17AY60AJVC | TCFY6024STANM | S951V1005A21M4U | Split System | 56000 | 16 | 9.5 | 2 | R-454B | 650
218327554 | SURE | SP17AY60AJVC | TCFY6024STANM | S921V1005A21M4S | Split System | 56000 | 16 | 9.5 | 2 | R-454B | 650
218327565 | SURE | SP17AY60AJVC | TCFY6024STANM | S962V0855A21M4S | Split System | 56000 | 16 | 9.5 | 2 | R-454B | 650
218327538 | SURE | SP17AY60AJVC | TCFY6024STANM | S802V0755A21DZN | Split System | 56500 | 16 | 9.5 | 2 | R-454B | 650
218327545 | SURE | SP17AY60AJVC | TCFY6024STANM | S802V1005A21UHS | Split System | 56500 | 16 | 9.5 | 2 | R-454B | 650
218327524 | SURE | SP17AY60AJVC | TCFY6024STANM | S801V0755A21DZS | Split System | 56500 | 16 | 9.5 | 2 | R-454B | 650
218327529 | SURE | SP17AY60AJVC | TCFY6024STANM | S801V1005A21UHN | Split System | 56500 | 16 | 9.5 | 2 | R-454B | 650
218327530 | SURE | SP17AY60AJVC | TCFY6024STANM | S801V1005A21UHS | Split System | 56500 | 16 | 9.5 | 2 | R-454B | 650
218327544 | SURE | SP17AY60AJVC | TCFY6024STANM | S802V1005A21UHN | Split System | 56500 | 16 | 9.5 | 2 | R-454B | 650
218327523 | SURE | SP17AY60AJVC | TCFY6024STANM | S801V0755A21DZN | Split System | 56500 | 16 | 9.5 | 2 | R-454B | 650
218327539 | SURE | SP17AY60AJVC | TCFY6024STANM | S802V0755A21DZS | Split System | 56500 | 16 | 9.5 | 2 | R-454B | 650
218327281 | SURE | SP17AY24AJVC | TCFY2417STANM | S801V0504A17UHU | Split System | 22400 | 16 | 9.5 | 2.1 | R-454B | 650
218027329 | COLEMAN | XH936E2C11 | CTM36B5ADS1+CC | TM8V080B12MP12 | Split System | 34400 | 17 | 9.5 | 2 | R-454B | 650
218328369 | FRIEDRICH | FRP17AY60AJVC | TCFY6024STANM | FR801V1255A24DZS | Split System | 56500 | 17 | 9.5 | 2 | R-454B | 650
218328122 | FRIEDRICH | FRP17AY60AJVC | RCFY6024STANM | FR802V1255A24DZN | Split System | 56500 | 17 | 9.5 | 2 | R-454B | 650
218328383 | FRIEDRICH | FRP17AY60AJVC | TCFY6024STANM | FR802V1255A24DZS | Split System | 56500 | 17 | 9.5 | 2 | R-454B | 650
218328382 | FRIEDRICH | FRP17AY60AJVC | TCFY6024STANM | FR802V1255A24DZN | Split System | 56500 | 17 | 9.5 | 2 | R-454B | 650
218328368 | FRIEDRICH | FRP17AY60AJVC | TCFY6024STANM | FR801V1255A24DZN | Split System | 56500 | 17 | 9.5 | 2 | R-454B | 650
218328123 | FRIEDRICH | FRP17AY60AJVC | RCFY6024STANM | FR802V1255A24DZS | Split System | 56500 | 17 | 9.5 | 2 | R-454B | 650
218328109 | FRIEDRICH | FRP17AY60AJVC | RCFY6024STANM | FR801V1255A24DZS | Split System | 56500 | 17 | 9.5 | 2 | R-454B | 650
218328108 | FRIEDRICH | FRP17AY60AJVC | RCFY6024STANM | FR801V1255A24DZN | Split System | 56500 | 17 | 9.5 | 2 | R-454B | 650
218160559 | RHEEM | RP17AY60AJVC | RCFY6024STANM | R801V1255A24DZS | Split System | 56500 | 17 | 9.5 | 2 | R-454B | 650
218160573 | RHEEM | RP17AY60AJVC | RCFY6024STANM | R802V1255A24DZS | Split System | 56500 | 17 | 9.5 | 2 | R-454B | 650
218160572 | RHEEM | RP17AY60AJVC | RCFY6024STANM | R802V1255A24DZN | Split System | 56500 | 17 | 9.5 | 2 | R-454B | 650
218160558 | RHEEM | RP17AY60AJVC | RCFY6024STANM | R801V1255A24DZN | Split System | 56500 | 17 | 9.5 | 2 | R-454B | 650
218327842 | RUUD | RP17AY60AJVC | RCFY6024STANM | R801V1255A24DZS | Split System | 56500 | 17 | 9.5 | 2 | R-454B | 650
218327855 | RUUD | RP17AY60AJVC | RCFY6024STANM | R802V1255A24DZN | Split System | 56500 | 17 | 9.5 | 2 | R-454B | 650
218327841 | RUUD | RP17AY60AJVC | RCFY6024STANM | R801V1255A24DZN | Split System | 56500 | 17 | 9.5 | 2 | R-454B | 650
218327856 | RUUD | RP17AY60AJVC | RCFY6024STANM | R802V1255A24DZS | Split System | 56500 | 17 | 9.5 | 2 | R-454B | 650
218327533 | SURE | SP17AY60AJVC | TCFY6024STANM | S801V1255A24DZS | Split System | 56500 | 17 | 9.5 | 2 | R-454B | 650
218327532 | SURE | SP17AY60AJVC | TCFY6024STANM | S801V1255A24DZN | Split System | 56500 | 17 | 9.5 | 2 | R-454B | 650
218327547 | SURE | SP17AY60AJVC | TCFY6024STANM | S802V1255A24DZS | Split System | 56500 | 17 | 9.5 | 2 | R-454B | 650
218327546 | SURE | SP17AY60AJVC | TCFY6024STANM | S802V1255A24DZN | Split System | 56500 | 17 | 9.5 | 2 | R-454B | 650
218027120 | CHAMPION HEATING AND COOLING | XH936E2C11 | CTF36B5ADS1+CC | TM9V060B12MP12 | Split System | 34600 | 18 | 9.5 | 2 | R-454B | 650
218027125 | CHAMPION HEATING AND COOLING | XH936E2C11 | CTF36B5ADS1+CC | TP9C060B12MP13 | Split System | 34600 | 18 | 9.5 | 2 | R-454B | 650
218027002 | CHAMPION HEATING AND COOLING | XH936E2C11 | CTM36C5ADS1+CC | TM9V100C16MP12 | Split System | 35000 | 18 | 9.5 | 2 | R-454B | 650
218027529 | FRASER-JOHNSTON | XH936E2C11 | CTF36C5ADS1+CC | TM9V080C16MP12 | Split System | 35000 | 18 | 9.5 | 2 | R-454B | 650
218027536 | JOHNSON CONTROLS | XH936E2C11 | CTF36C5ADS1+CC | TP9C080C16MP13 | Split System | 35000 | 18 | 9.5 | 2 | R-454B | 650
218027538 | LUXAIRE | XH936E2C11 | CTF36C5ADS1+CC | LP9C080C16MP13 | Split System | 35000 | 18 | 9.5 | 2 | R-454B | 650
218027545 | LUXAIRE | XH936E2C11 | CTF36C5ADS1+CC | TP9C100C16MP13 | Split System | 35000 | 18 | 9.5 | 2 | R-454B | 650
218026825 | YORK | YH936E2C11 | CTF36C5ADS1+CC | TP9C100C16MP13 | Split System | 35000 | 18 | 9.5 | 2 | R-454B | 650
216997508 | BLUERIDGE | BNG3A48UCN | BNGFA48DH2 |  | Split System | 48000 | 16.5 | 9.5 | 1.9 | R-454B | 650
218160678 | Grandaire | W5H9V48AKAAA | WCVL485CD |  | Split System | 48000 | 16.5 | 9.5 | 1.9 | R-454B | 650
218328158 | FRIEDRICH | FRP17AY36AJVC | TCFY3617STANM | FR801V0754A17DZS | Split System | 34200 | 17 | 9.5 | 2 | R-454B | 650
218328185 | FRIEDRICH | FRP17AY36AJVC | TCFY3621STANM | FR802V0754A17DZN | Split System | 34200 | 17 | 9.5 | 2 | R-454B | 650
218327924 | FRIEDRICH | FRP17AY36AJVC | RCFY3617STANM | FR802V0754A17DZN | Split System | 34200 | 17 | 9.5 | 2 | R-454B | 650
218328156 | FRIEDRICH | FRP17AY36AJVC | TCFY3617STANM | FR801V0754A17DZN | Split System | 34200 | 17 | 9.5 | 2 | R-454B | 650
218327897 | FRIEDRICH | FRP17AY36AJVC | RCFY3621STANM | FR801V0754A17DZN | Split System | 34200 | 17 | 9.5 | 2 | R-454B | 650
218328157 | FRIEDRICH | FRP17AY36AJVC | TCFY3621STANM | FR801V0754A17DZN | Split System | 34200 | 17 | 9.5 | 2 | R-454B | 650
218327896 | FRIEDRICH | FRP17AY36AJVC | RCFY3617STANM | FR801V0754A17DZN | Split System | 34200 | 17 | 9.5 | 2 | R-454B | 650
218327898 | FRIEDRICH | FRP17AY36AJVC | RCFY3617STANM | FR801V0754A17DZS | Split System | 34200 | 17 | 9.5 | 2 | R-454B | 650
218328159 | FRIEDRICH | FRP17AY36AJVC | TCFY3621STANM | FR801V0754A17DZS | Split System | 34200 | 17 | 9.5 | 2 | R-454B | 650
218328186 | FRIEDRICH | FRP17AY36AJVC | TCFY3617STANM | FR802V0754A17DZS | Split System | 34200 | 17 | 9.5 | 2 | R-454B | 650
218328184 | FRIEDRICH | FRP17AY36AJVC | TCFY3617STANM | FR802V0754A17DZN | Split System | 34200 | 17 | 9.5 | 2 | R-454B | 650
218327899 | FRIEDRICH | FRP17AY36AJVC | RCFY3621STANM | FR801V0754A17DZS | Split System | 34200 | 17 | 9.5 | 2 | R-454B | 650
218327926 | FRIEDRICH | FRP17AY36AJVC | RCFY3617STANM | FR802V0754A17DZS | Split System | 34200 | 17 | 9.5 | 2 | R-454B | 650
218328187 | FRIEDRICH | FRP17AY36AJVC | TCFY3621STANM | FR802V0754A17DZS | Split System | 34200 | 17 | 9.5 | 2 | R-454B | 650
218327965 | FRIEDRICH | FRP17AY36AJVC | RCFY3621STANM | FR98MV1005A21UPS | Split System | 34200 | 17 | 9.5 | 2 | R-454B | 650
218327925 | FRIEDRICH | FRP17AY36AJVC | RCFY3621STANM | FR802V0754A17DZN | Split System | 34200 | 17 | 9.5 | 2 | R-454B | 650
218327927 | FRIEDRICH | FRP17AY36AJVC | RCFY3621STANM | FR802V0754A17DZS | Split System | 34200 | 17 | 9.5 | 2 | R-454B | 650
218328225 | FRIEDRICH | FRP17AY36AJVC | TCFY3621STANM | FR98MV1005A21UPS | Split System | 34200 | 17 | 9.5 | 2 | R-454B | 650
218328364 | FRIEDRICH | FRP17AY60AJVC | TCFY6024STANM | FR801V1005A21DZS | Split System | 56500 | 17 | 9.5 | 2 | R-454B | 650
218328103 | FRIEDRICH | FRP17AY60AJVC | RCFY6024STANM | FR801V1005A21DZN | Split System | 56500 | 17 | 9.5 | 2 | R-454B | 650
218328119 | FRIEDRICH | FRP17AY60AJVC | RCFY6024STANM | FR802V1005A21DZS | Split System | 56500 | 17 | 9.5 | 2 | R-454B | 650
218328378 | FRIEDRICH | FRP17AY60AJVC | TCFY6024STANM | FR802V1005A21DZN | Split System | 56500 | 17 | 9.5 | 2 | R-454B | 650
218328104 | FRIEDRICH | FRP17AY60AJVC | RCFY6024STANM | FR801V1005A21DZS | Split System | 56500 | 17 | 9.5 | 2 | R-454B | 650
218328118 | FRIEDRICH | FRP17AY60AJVC | RCFY6024STANM | FR802V1005A21DZN | Split System | 56500 | 17 | 9.5 | 2 | R-454B | 650
218328379 | FRIEDRICH | FRP17AY60AJVC | TCFY6024STANM | FR802V1005A21DZS | Split System | 56500 | 17 | 9.5 | 2 | R-454B | 650
218328363 | FRIEDRICH | FRP17AY60AJVC | TCFY6024STANM | FR801V1005A21DZN | Split System | 56500 | 17 | 9.5 | 2 | R-454B | 650
218328126 | FRIEDRICH | FRP17AY60AJVC | RCFY6024STANM | FR802V1505A24UHN | Split System | 56500 | 17 | 9.5 | 2 | R-454B | 650
218328127 | FRIEDRICH | FRP17AY60AJVC | RCFY6024STANM | FR802V1505A24UHS | Split System | 56500 | 17 | 9.5 | 2 | R-454B | 650
218328373 | FRIEDRICH | FRP17AY60AJVC | TCFY6024STANM | FR801V1505A24UHS | Split System | 56500 | 17 | 9.5 | 2 | R-454B | 650
218328112 | FRIEDRICH | FRP17AY60AJVC | RCFY6024STANM | FR801V1505A24UHN | Split System | 56500 | 17 | 9.5 | 2 | R-454B | 650
218328387 | FRIEDRICH | FRP17AY60AJVC | TCFY6024STANM | FR802V1505A24UHS | Split System | 56500 | 17 | 9.5 | 2 | R-454B | 650
218328113 | FRIEDRICH | FRP17AY60AJVC | RCFY6024STANM | FR801V1505A24UHS | Split System | 56500 | 17 | 9.5 | 2 | R-454B | 650
218328372 | FRIEDRICH | FRP17AY60AJVC | TCFY6024STANM | FR801V1505A24UHN | Split System | 56500 | 17 | 9.5 | 2 | R-454B | 650
218328386 | FRIEDRICH | FRP17AY60AJVC | TCFY6024STANM | FR802V1505A24UHN | Split System | 56500 | 17 | 9.5 | 2 | R-454B | 650
218328384 | FRIEDRICH | FRP17AY60AJVC | TCFY6024STANM | FR802V1255A24UHN | Split System | 57000 | 17 | 9.5 | 2 | R-454B | 650
218328124 | FRIEDRICH | FRP17AY60AJVC | RCFY6024STANM | FR802V1255A24UHN | Split System | 57000 | 17 | 9.5 | 2 | R-454B | 650
218328110 | FRIEDRICH | FRP17AY60AJVC | RCFY6024STANM | FR801V1255A24UHN | Split System | 57000 | 17 | 9.5 | 2 | R-454B | 650
218328371 | FRIEDRICH | FRP17AY60AJVC | TCFY6024STANM | FR801V1255A24UHS | Split System | 57000 | 17 | 9.5 | 2 | R-454B | 650
218328125 | FRIEDRICH | FRP17AY60AJVC | RCFY6024STANM | FR802V1255A24UHS | Split System | 57000 | 17 | 9.5 | 2 | R-454B | 650
218328370 | FRIEDRICH | FRP17AY60AJVC | TCFY6024STANM | FR801V1255A24UHN | Split System | 57000 | 17 | 9.5 | 2 | R-454B | 650
218328385 | FRIEDRICH | FRP17AY60AJVC | TCFY6024STANM | FR802V1255A24UHS | Split System | 57000 | 17 | 9.5 | 2 | R-454B | 650
218328111 | FRIEDRICH | FRP17AY60AJVC | RCFY6024STANM | FR801V1255A24UHS | Split System | 57000 | 17 | 9.5 | 2 | R-454B | 650
218160349 | RHEEM | RP17AY36AJVC | RCFY3621STANM | R801V0754A17DZS | Split System | 34200 | 17 | 9.5 | 2 | R-454B | 650
218160376 | RHEEM | RP17AY36AJVC | RCFY3617STANM | R802V0754A17DZS | Split System | 34200 | 17 | 9.5 | 2 | R-454B | 650
218160377 | RHEEM | RP17AY36AJVC | RCFY3621STANM | R802V0754A17DZS | Split System | 34200 | 17 | 9.5 | 2 | R-454B | 650
218160348 | RHEEM | RP17AY36AJVC | RCFY3617STANM | R801V0754A17DZS | Split System | 34200 | 17 | 9.5 | 2 | R-454B | 650
218160374 | RHEEM | RP17AY36AJVC | RCFY3617STANM | R802V0754A17DZN | Split System | 34200 | 17 | 9.5 | 2 | R-454B | 650
218160415 | RHEEM | RP17AY36AJVC | RCFY3621STANM | R98MV1005A21UPS | Split System | 34200 | 17 | 9.5 | 2 | R-454B | 650
218160346 | RHEEM | RP17AY36AJVC | RCFY3617STANM | R801V0754A17DZN | Split System | 34200 | 17 | 9.5 | 2 | R-454B | 650
218160375 | RHEEM | RP17AY36AJVC | RCFY3621STANM | R802V0754A17DZN | Split System | 34200 | 17 | 9.5 | 2 | R-454B | 650
218160347 | RHEEM | RP17AY36AJVC | RCFY3621STANM | R801V0754A17DZN | Split System | 34200 | 17 | 9.5 | 2 | R-454B | 650
218160569 | RHEEM | RP17AY60AJVC | RCFY6024STANM | R802V1005A21DZS | Split System | 56500 | 17 | 9.5 | 2 | R-454B | 650
218160568 | RHEEM | RP17AY60AJVC | RCFY6024STANM | R802V1005A21DZN | Split System | 56500 | 17 | 9.5 | 2 | R-454B | 650
218160553 | RHEEM | RP17AY60AJVC | RCFY6024STANM | R801V1005A21DZN | Split System | 56500 | 17 | 9.5 | 2 | R-454B | 650
218160554 | RHEEM | RP17AY60AJVC | RCFY6024STANM | R801V1005A21DZS | Split System | 56500 | 17 | 9.5 | 2 | R-454B | 650
218160577 | RHEEM | RP17AY60AJVC | RCFY6024STANM | R802V1505A24UHS | Split System | 56500 | 17 | 9.5 | 2 | R-454B | 650
218160576 | RHEEM | RP17AY60AJVC | RCFY6024STANM | R802V1505A24UHN | Split System | 56500 | 17 | 9.5 | 2 | R-454B | 650
218160563 | RHEEM | RP17AY60AJVC | RCFY6024STANM | R801V1505A24UHS | Split System | 56500 | 17 | 9.5 | 2 | R-454B | 650
218160575 | RHEEM | RP17AY60AJVC | RCFY6024STANM | R802V1255A24UHS | Split System | 57000 | 17 | 9.5 | 2 | R-454B | 650
218160560 | RHEEM | RP17AY60AJVC | RCFY6024STANM | R801V1255A24UHN | Split System | 57000 | 17 | 9.5 | 2 | R-454B | 650
218160574 | RHEEM | RP17AY60AJVC | RCFY6024STANM | R802V1255A24UHN | Split System | 57000 | 17 | 9.5 | 2 | R-454B | 650
218160561 | RHEEM | RP17AY60AJVC | RCFY6024STANM | R801V1255A24UHS | Split System | 57000 | 17 | 9.5 | 2 | R-454B | 650
218327630 | RUUD | RP17AY36AJVC | RCFY3621STANM | R801V0754A17DZN | Split System | 34200 | 17 | 9.5 | 2 | R-454B | 650
218327660 | RUUD | RP17AY36AJVC | RCFY3621STANM | R802V0754A17DZS | Split System | 34200 | 17 | 9.5 | 2 | R-454B | 650
218327632 | RUUD | RP17AY36AJVC | RCFY3621STANM | R801V0754A17DZS | Split System | 34200 | 17 | 9.5 | 2 | R-454B | 650
218327629 | RUUD | RP17AY36AJVC | RCFY3617STANM | R801V0754A17DZN | Split System | 34200 | 17 | 9.5 | 2 | R-454B | 650
218327631 | RUUD | RP17AY36AJVC | RCFY3617STANM | R801V0754A17DZS | Split System | 34200 | 17 | 9.5 | 2 | R-454B | 650
218327698 | RUUD | RP17AY36AJVC | RCFY3621STANM | R98MV1005A21UPS | Split System | 34200 | 17 | 9.5 | 2 | R-454B | 650
218327658 | RUUD | RP17AY36AJVC | RCFY3621STANM | R802V0754A17DZN | Split System | 34200 | 17 | 9.5 | 2 | R-454B | 650
218327657 | RUUD | RP17AY36AJVC | RCFY3617STANM | R802V0754A17DZN | Split System | 34200 | 17 | 9.5 | 2 | R-454B | 650
218327659 | RUUD | RP17AY36AJVC | RCFY3617STANM | R802V0754A17DZS | Split System | 34200 | 17 | 9.5 | 2 | R-454B | 650
218327837 | RUUD | RP17AY60AJVC | RCFY6024STANM | R801V1005A21DZS | Split System | 56500 | 17 | 9.5 | 2 | R-454B | 650
218327836 | RUUD | RP17AY60AJVC | RCFY6024STANM | R801V1005A21DZN | Split System | 56500 | 17 | 9.5 | 2 | R-454B | 650
218327852 | RUUD | RP17AY60AJVC | RCFY6024STANM | R802V1005A21DZS | Split System | 56500 | 17 | 9.5 | 2 | R-454B | 650
218327851 | RUUD | RP17AY60AJVC | RCFY6024STANM | R802V1005A21DZN | Split System | 56500 | 17 | 9.5 | 2 | R-454B | 650
218327845 | RUUD | RP17AY60AJVC | RCFY6024STANM | R801V1505A24UHN | Split System | 56500 | 17 | 9.5 | 2 | R-454B | 650
218327846 | RUUD | RP17AY60AJVC | RCFY6024STANM | R801V1505A24UHS | Split System | 56500 | 17 | 9.5 | 2 | R-454B | 650
218327859 | RUUD | RP17AY60AJVC | RCFY6024STANM | R802V1505A24UHN | Split System | 56500 | 17 | 9.5 | 2 | R-454B | 650
218327860 | RUUD | RP17AY60AJVC | RCFY6024STANM | R802V1505A24UHS | Split System | 56500 | 17 | 9.5 | 2 | R-454B | 650
218327858 | RUUD | RP17AY60AJVC | RCFY6024STANM | R802V1255A24UHS | Split System | 57000 | 17 | 9.5 | 2 | R-454B | 650
218327857 | RUUD | RP17AY60AJVC | RCFY6024STANM | R802V1255A24UHN | Split System | 57000 | 17 | 9.5 | 2 | R-454B | 650
218327843 | RUUD | RP17AY60AJVC | RCFY6024STANM | R801V1255A24UHN | Split System | 57000 | 17 | 9.5 | 2 | R-454B | 650
218327844 | RUUD | RP17AY60AJVC | RCFY6024STANM | R801V1255A24UHS | Split System | 57000 | 17 | 9.5 | 2 | R-454B | 650
218327322 | SURE | SP17AY36AJVC | TCFY3617STANM | S801V0754A17DZS | Split System | 34200 | 17 | 9.5 | 2 | R-454B | 650
218327389 | SURE | SP17AY36AJVC | TCFY3621STANM | S98MV1005A21UPS | Split System | 34200 | 17 | 9.5 | 2 | R-454B | 650
218327320 | SURE | SP17AY36AJVC | TCFY3617STANM | S801V0754A17DZN | Split System | 34200 | 17 | 9.5 | 2 | R-454B | 650
218327350 | SURE | SP17AY36AJVC | TCFY3617STANM | S802V0754A17DZS | Split System | 34200 | 17 | 9.5 | 2 | R-454B | 650
218327323 | SURE | SP17AY36AJVC | TCFY3621STANM | S801V0754A17DZS | Split System | 34200 | 17 | 9.5 | 2 | R-454B | 650
218327321 | SURE | SP17AY36AJVC | TCFY3621STANM | S801V0754A17DZN | Split System | 34200 | 17 | 9.5 | 2 | R-454B | 650
218327348 | SURE | SP17AY36AJVC | TCFY3617STANM | S802V0754A17DZN | Split System | 34200 | 17 | 9.5 | 2 | R-454B | 650
218327349 | SURE | SP17AY36AJVC | TCFY3621STANM | S802V0754A17DZN | Split System | 34200 | 17 | 9.5 | 2 | R-454B | 650
218327351 | SURE | SP17AY36AJVC | TCFY3621STANM | S802V0754A17DZS | Split System | 34200 | 17 | 9.5 | 2 | R-454B | 650
218327527 | SURE | SP17AY60AJVC | TCFY6024STANM | S801V1005A21DZN | Split System | 56500 | 17 | 9.5 | 2 | R-454B | 650
218327528 | SURE | SP17AY60AJVC | TCFY6024STANM | S801V1005A21DZS | Split System | 56500 | 17 | 9.5 | 2 | R-454B | 650
218327543 | SURE | SP17AY60AJVC | TCFY6024STANM | S802V1005A21DZS | Split System | 56500 | 17 | 9.5 | 2 | R-454B | 650
218327542 | SURE | SP17AY60AJVC | TCFY6024STANM | S802V1005A21DZN | Split System | 56500 | 17 | 9.5 | 2 | R-454B | 650
218327537 | SURE | SP17AY60AJVC | TCFY6024STANM | S801V1505A24UHS | Split System | 56500 | 17 | 9.5 | 2 | R-454B | 650
218327550 | SURE | SP17AY60AJVC | TCFY6024STANM | S802V1505A24UHN | Split System | 56500 | 17 | 9.5 | 2 | R-454B | 650
218327536 | SURE | SP17AY60AJVC | TCFY6024STANM | S801V1505A24UHN | Split System | 56500 | 17 | 9.5 | 2 | R-454B | 650
218327551 | SURE | SP17AY60AJVC | TCFY6024STANM | S802V1505A24UHS | Split System | 56500 | 17 | 9.5 | 2 | R-454B | 650
218327535 | SURE | SP17AY60AJVC | TCFY6024STANM | S801V1255A24UHS | Split System | 57000 | 17 | 9.5 | 2 | R-454B | 650
218327549 | SURE | SP17AY60AJVC | TCFY6024STANM | S802V1255A24UHS | Split System | 57000 | 17 | 9.5 | 2 | R-454B | 650
218327534 | SURE | SP17AY60AJVC | TCFY6024STANM | S801V1255A24UHN | Split System | 57000 | 17 | 9.5 | 2 | R-454B | 650
218327548 | SURE | SP17AY60AJVC | TCFY6024STANM | S802V1255A24UHN | Split System | 57000 | 17 | 9.5 | 2 | R-454B | 650
217270226 | HAIER | 1U60T3PE*HE | NAM48E3TA5**** |  | Split System | 46000 | 18 | 9.5 | 1.85 | R-454B | 650
218405913 | AIRQUEST | B5H3V24*K*AAA* | EA*5X24M14A*+WALLCON | *96CTN0401410B* | Split System | 21600 | 19 | 9.5 | 1.96 | R-454B | 650
218405914 | ARCOAIRE | B5H3V24*K*AAA* | EA*5X24M14A*+WALLCON | *96CTN0401410B* | Split System | 21600 | 19 | 9.5 | 1.96 | R-454B | 650
215675734 | BRYANT HEATING AND COOLING SYSTEMS | 290VAN048**AA* | CVAMA6021XMA*+UI | 88*TB60090C21*** | Split System | 48000 | 19 | 9.5 | 2.1 | R-454B | 650
215676484 | BRYANT HEATING AND COOLING SYSTEMS | 290VAN048**AA* | CVAVA6021XMA*+UI | 88*TB60110C21*** | Split System | 48000 | 19 | 9.5 | 2.1 | R-454B | 650
215682544 | BRYANT HEATING AND COOLING SYSTEMS | 290VAN048**AA* | CVAVA6124XMA*+UI | 987TA60080C21*** | Split System | 48500 | 19 | 9.5 | 2.1 | R-454B | 650
215676914 | BRYANT HEATING AND COOLING SYSTEMS | 290VAN048**AA* | CVAVA6124XMA*+UI | 987MC60080C21*** | Split System | 48500 | 19 | 9.5 | 2.1 | R-454B | 650
215675974 | BRYANT HEATING AND COOLING SYSTEMS | 290VAN048**AA* | CVAMA6124XMA*+UI | 88*TB60070C21*** | Split System | 48500 | 19 | 9.5 | 2.1 | R-454B | 650
215682034 | BRYANT HEATING AND COOLING SYSTEMS | 290VAN048**AA* | CVAMA6124XMA*+UI | 986TD60080C21*** | Split System | 48500 | 19 | 9.5 | 2.1 | R-454B | 650
215682064 | BRYANT HEATING AND COOLING SYSTEMS | 290VAN048**AA* | CVAMA6124XMA*+UI | 987TA60080C21*** | Split System | 48500 | 19 | 9.5 | 2.1 | R-454B | 650
215676474 | BRYANT HEATING AND COOLING SYSTEMS | 290VAN048**AA* | CVAVA6021XMA*+UI | 88*TB60090C21*** | Split System | 48000 | 19 | 9.5 | 2.12 | R-454B | 650
215676044 | BRYANT HEATING AND COOLING SYSTEMS | 290VAN048**AA* | CVAMA6124XMA*+UI | 987MC60080C21*** | Split System | 48500 | 19 | 9.5 | 2.12 | R-454B | 650
215675733 | CARRIER | 27VNA048A*030* | CVAMA6021XMA*+UI | 58TN*B090C21**20 | Split System | 48000 | 19 | 9.5 | 2.1 | R-454B | 650
215676483 | CARRIER | 27VNA048A*030* | CVAVA6021XMA*+UI | 58TN*B110C21**20 | Split System | 48000 | 19 | 9.5 | 2.1 | R-454B | 650
215676913 | CARRIER | 27VNA048A*030* | CVAVA6124XMA*+UI | 59MN7C080C21**20 | Split System | 48500 | 19 | 9.5 | 2.1 | R-454B | 650
215675973 | CARRIER | 27VNA048A*030* | CVAMA6124XMA*+UI | 58TN*B070C21**20 | Split System | 48500 | 19 | 9.5 | 2.1 | R-454B | 650
215682033 | CARRIER | 27VNA048A*030* | CVAMA6124XMA*+UI | 59TN6C080C21**20 | Split System | 48500 | 19 | 9.5 | 2.1 | R-454B | 650
215682543 | CARRIER | 27VNA048A*030* | CVAVA6124XMA*+UI | 59TN7A080C21**20 | Split System | 48500 | 19 | 9.5 | 2.1 | R-454B | 650
215682513 | CARRIER | 27VNA048A*030* | CVAVA6124XMA*+UI | 59TN6C080C21**20 | Split System | 48500 | 19 | 9.5 | 2.1 | R-454B | 650
215676473 | CARRIER | 27VNA048A*030* | CVAVA6021XMA*+UI | 58TN*B090C21**20 | Split System | 48000 | 19 | 9.5 | 2.12 | R-454B | 650
215676043 | CARRIER | 27VNA048A*030* | CVAMA6124XMA*+UI | 59MN7C080C21**20 | Split System | 48500 | 19 | 9.5 | 2.12 | R-454B | 650
218405915 | COMFORTMAKER | B5H3V24*K*AAA* | EA*5X24M14A*+WALLCON | *96CTN0401410B* | Split System | 21600 | 19 | 9.5 | 1.96 | R-454B | 650
218405916 | DAY & NIGHT | B5H3V24*K*AAA* | EA*5X24M14A*+WALLCON | *96CTN0401410B* | Split System | 21600 | 19 | 9.5 | 1.96 | R-454B | 650
218405912 | HEIL | B5H3V24*K*AAA* | EA*5X24M14A*+WALLCON | *96CTN0401410B* | Split System | 21600 | 19 | 9.5 | 1.96 | R-454B | 650
218405917 | KEEPRITE | B5H3V24*K*AAA* | EA*5X24M14A*+WALLCON | *96CTN0401410B* | Split System | 21600 | 19 | 9.5 | 1.96 | R-454B | 650
218405919 | TEMPSTAR | B5H3V24*K*AAA* | EA*5X24M14A*+WALLCON | *96CTN0401410B* | Split System | 21600 | 19 | 9.5 | 1.96 | R-454B | 650
215675994 | BRYANT HEATING AND COOLING SYSTEMS | 290VAN048**AA* | CVAMA6124XMA*+UI | 88*TB60110C21*** | Split System | 48500 | 19.5 | 9.5 | 2.1 | R-454B | 650
215676874 | BRYANT HEATING AND COOLING SYSTEMS | 290VAN048**AA* | CVAVA6124XMA*+UI | 88*TB60090C21*** | Split System | 48500 | 19.5 | 9.5 | 2.1 | R-454B | 650
215675984 | BRYANT HEATING AND COOLING SYSTEMS | 290VAN048**AA* | CVAMA6124XMA*+UI | 88*TB60090C21*** | Split System | 48500 | 19.5 | 9.5 | 2.1 | R-454B | 650
215676884 | BRYANT HEATING AND COOLING SYSTEMS | 290VAN048**AA* | CVAVA6124XMA*+UI | 88*TB66135C24*** | Split System | 48500 | 19.5 | 9.5 | 2.1 | R-454B | 650
215676944 | BRYANT HEATING AND COOLING SYSTEMS | 290VAN048**AA* | CVAVA6124XMA*+UI | 986TD66100C21*** | Split System | 48500 | 19.5 | 9.5 | 2.12 | R-454B | 650
215676834 | BRYANT HEATING AND COOLING SYSTEMS | 290VAN048**AA* | CVAVA6121XMA*+UI | 986TD66100C21*** | Split System | 48500 | 19.5 | 9.5 | 2.12 | R-454B | 650
215676954 | BRYANT HEATING AND COOLING SYSTEMS | 290VAN048**AA* | CVAVA6124XMA*+UI | 986TD66120C24*** | Split System | 48500 | 19.5 | 9.5 | 2.12 | R-454B | 650
215676814 | BRYANT HEATING AND COOLING SYSTEMS | 290VAN048**AA* | CVAVA6121XMA*+UI | 987MC66100C21*** | Split System | 48500 | 19.5 | 9.5 | 2.12 | R-454B | 650
215676754 | BRYANT HEATING AND COOLING SYSTEMS | 290VAN048**AA* | CVAVA6121XMA*+UI | 88*TB60110C21*** | Split System | 48500 | 19.5 | 9.5 | 2.12 | R-454B | 650
215676934 | BRYANT HEATING AND COOLING SYSTEMS | 290VAN048**AA* | CVAVA6124XMA*+UI | 987MC66120C24*** | Split System | 48500 | 19.5 | 9.5 | 2.12 | R-454B | 650
215676054 | BRYANT HEATING AND COOLING SYSTEMS | 290VAN048**AA* | CVAMA6124XMA*+UI | 987MC66100C21*** | Split System | 48500 | 19.5 | 9.5 | 2.12 | R-454B | 650
215676074 | BRYANT HEATING AND COOLING SYSTEMS | 290VAN048**AA* | CVAMA6124XMA*+UI | 986TD66100C21*** | Split System | 48500 | 19.5 | 9.5 | 2.12 | R-454B | 650
215676084 | BRYANT HEATING AND COOLING SYSTEMS | 290VAN048**AA* | CVAMA6124XMA*+UI | 986TD66120C24*** | Split System | 48500 | 19.5 | 9.5 | 2.12 | R-454B | 650
215676064 | BRYANT HEATING AND COOLING SYSTEMS | 290VAN048**AA* | CVAMA6124XMA*+UI | 987MC66120C24*** | Split System | 48500 | 19.5 | 9.5 | 2.12 | R-454B | 650
215682504 | BRYANT HEATING AND COOLING SYSTEMS | 290VAN048**AA* | CVAVA6121XMA*+UI | 987TA66100C21*** | Split System | 48500 | 19.5 | 9.5 | 2.12 | R-454B | 650
215682074 | BRYANT HEATING AND COOLING SYSTEMS | 290VAN048**AA* | CVAMA6124XMA*+UI | 987TA66100C21*** | Split System | 48500 | 19.5 | 9.5 | 2.12 | R-454B | 650
215682084 | BRYANT HEATING AND COOLING SYSTEMS | 290VAN048**AA* | CVAMA6124XMA*+UI | 987TA66120C24*** | Split System | 48500 | 19.5 | 9.5 | 2.12 | R-454B | 650
215676744 | BRYANT HEATING AND COOLING SYSTEMS | 290VAN048**AA* | CVAVA6121XMA*+UI | 88*TB60090C21*** | Split System | 48500 | 19.5 | 9.5 | 2.12 | R-454B | 650
215682554 | BRYANT HEATING AND COOLING SYSTEMS | 290VAN048**AA* | CVAVA6124XMA*+UI | 987TA66100C21*** | Split System | 48500 | 19.5 | 9.5 | 2.12 | R-454B | 650
215675983 | CARRIER | 27VNA048A*030* | CVAMA6124XMA*+UI | 58TN*B090C21**20 | Split System | 48500 | 19.5 | 9.5 | 2.1 | R-454B | 650
215675993 | CARRIER | 27VNA048A*030* | CVAMA6124XMA*+UI | 58TN*B110C21**20 | Split System | 48500 | 19.5 | 9.5 | 2.1 | R-454B | 650
215676883 | CARRIER | 27VNA048A*030* | CVAVA6124XMA*+UI | 58TN*B135C24**22 | Split System | 48500 | 19.5 | 9.5 | 2.1 | R-454B | 650
215676003 | CARRIER | 27VNA048A*030* | CVAMA6124XMA*+UI | 58TN*B135C24**22 | Split System | 48500 | 19.5 | 9.5 | 2.1 | R-454B | 650
215676873 | CARRIER | 27VNA048A*030* | CVAVA6124XMA*+UI | 58TN*B090C21**20 | Split System | 48500 | 19.5 | 9.5 | 2.1 | R-454B | 650
215676743 | CARRIER | 27VNA048A*030* | CVAVA6121XMA*+UI | 58TN*B090C21**20 | Split System | 48500 | 19.5 | 9.5 | 2.12 | R-454B | 650
215676063 | CARRIER | 27VNA048A*030* | CVAMA6124XMA*+UI | 59MN7C120C24**22 | Split System | 48500 | 19.5 | 9.5 | 2.12 | R-454B | 650
215676053 | CARRIER | 27VNA048A*030* | CVAMA6124XMA*+UI | 59MN7C100C21**22 | Split System | 48500 | 19.5 | 9.5 | 2.12 | R-454B | 650
215676923 | CARRIER | 27VNA048A*030* | CVAVA6124XMA*+UI | 59MN7C100C21**22 | Split System | 48500 | 19.5 | 9.5 | 2.12 | R-454B | 650
215676753 | CARRIER | 27VNA048A*030* | CVAVA6121XMA*+UI | 58TN*B110C21**20 | Split System | 48500 | 19.5 | 9.5 | 2.12 | R-454B | 650
215676943 | CARRIER | 27VNA048A*030* | CVAVA6124XMA*+UI | 59TN6C100C21**22 | Split System | 48500 | 19.5 | 9.5 | 2.12 | R-454B | 650
215676083 | CARRIER | 27VNA048A*030* | CVAMA6124XMA*+UI | 59TN6C120C24**22 | Split System | 48500 | 19.5 | 9.5 | 2.12 | R-454B | 650
215676953 | CARRIER | 27VNA048A*030* | CVAVA6124XMA*+UI | 59TN6C120C24**22 | Split System | 48500 | 19.5 | 9.5 | 2.12 | R-454B | 650
215676933 | CARRIER | 27VNA048A*030* | CVAVA6124XMA*+UI | 59MN7C120C24**22 | Split System | 48500 | 19.5 | 9.5 | 2.12 | R-454B | 650
215682073 | CARRIER | 27VNA048A*030* | CVAMA6124XMA*+UI | 59TN7A100C21**22 | Split System | 48500 | 19.5 | 9.5 | 2.12 | R-454B | 650
215682503 | CARRIER | 27VNA048A*030* | CVAVA6121XMA*+UI | 59TN7A100C21**22 | Split System | 48500 | 19.5 | 9.5 | 2.12 | R-454B | 650
215682553 | CARRIER | 27VNA048A*030* | CVAVA6124XMA*+UI | 59TN7A100C21**22 | Split System | 48500 | 19.5 | 9.5 | 2.12 | R-454B | 650
215682083 | CARRIER | 27VNA048A*030* | CVAMA6124XMA*+UI | 59TN7A120C24**22 | Split System | 48500 | 19.5 | 9.5 | 2.12 | R-454B | 650
215682563 | CARRIER | 27VNA048A*030* | CVAVA6124XMA*+UI | 59TN7A120C24**22 | Split System | 48500 | 19.5 | 9.5 | 2.12 | R-454B | 650
215675343 | CARRIER | 27VNA048A*030* | FE5BNBD60L*+UI |  | Split System | 46500 | 19.5 | 9.5 | 2.2 | R-454B | 650
218071723 | Durastar | DRU1H36S2A | DRUC3617S2A | RG19060B12MPS1 | Split System | 36000 | 15.3 | 9.5 | 1.8 | R-454B | 650
218155860 | MIDEA | MO1SE-H36B-2A | MAAHE-H36B-BA-UC | RG19060B12MPS1 | Split System | 36000 | 15.3 | 9.5 | 1.8 | R-454B | 650
218066441 | TOSHIBA CARRIER | MCY-MUB0488HS2P-UL | MMD-UB0481VHN-UL |  | Split System | 45000 | 16.9 | 9.5 | 2.15 | R-454B | 650
218155500 | MIDEA | MO1SE-H36B-2A | MAAHE-H36B-CA | RL18080C16MPS1 | Split System | 36000 | 16.7 | 9.5 | 1.9 | R-454B | 650
218156258 | MIDEA | MO1SE-H36B-2A | MAAHE-H36B-CA-UC | RL18080C16MPS1 | Split System | 36000 | 16.7 | 9.5 | 1.9 | R-454B | 650
216819332 | FRIEDRICH | RD18AY24AJVC | RCFY2421MTANM | FR951V0403A17M4 | Split System | 21000 | 17 | 9.5 | 1.9 | R-454B | 650
216819285 | FRIEDRICH | RD18AY24AJVC | RCFY2421MTANM | FR921V0403A17M4 | Split System | 21000 | 17 | 9.5 | 1.9 | R-454B | 650
216819369 | FRIEDRICH | RD18AY24AJVC | RCFY2421MTANM | FR921V0603A17M4 | Split System | 21000 | 17 | 9.5 | 1.9 | R-454B | 650
216819165 | FRIEDRICH | RD18AY24AJVC | RCFY2417MTANM | FR962V0603A17M4 | Split System | 21000 | 17 | 9.5 | 1.9 | R-454B | 650
216819304 | FRIEDRICH | RD18AY24AJVC | RCFY2421MTANM | FR962V0603A17M4 | Split System | 21000 | 17 | 9.5 | 1.9 | R-454B | 650
216819079 | FRIEDRICH | RD18AY24AJVC | RCFY2417MTANM | FR921V0603A17M4 | Split System | 21000 | 17 | 9.5 | 1.9 | R-454B | 650
216819343 | FRIEDRICH | RD18AY24AJVC | RCFY2421MTANM | FR951V0603A17M4 | Split System | 21000 | 17 | 9.5 | 1.9 | R-454B | 650
216819075 | FRIEDRICH | RD18AY24AJVC | RCFY2417MTANM | FR951V0403A17M4 | Split System | 21000 | 17 | 9.5 | 1.9 | R-454B | 650
216819104 | FRIEDRICH | RD18AY24AJVC | RCFY2417MTANM | FR921V0403A17M4 | Split System | 21000 | 17 | 9.5 | 1.9 | R-454B | 650
216819119 | FRIEDRICH | RD18AY24AJVC | RCFY2417MTANM | FR962V0403A17M4 | Split System | 21000 | 17 | 9.5 | 1.9 | R-454B | 650
216819353 | FRIEDRICH | RD18AY24AJVC | RCFY2421MTANM | FR962V0403A17M4 | Split System | 21000 | 17 | 9.5 | 1.9 | R-454B | 650
218327929 | FRIEDRICH | FRP17AY36AJVC | RCFY3621STANM | FR802V0754A17UHN | Split System | 34200 | 17 | 9.5 | 2 | R-454B | 650
218328164 | FRIEDRICH | FRP17AY36AJVC | TCFY3621STANM | FR801V0755A21DZN | Split System | 34200 | 17 | 9.5 | 2 | R-454B | 650
218328192 | FRIEDRICH | FRP17AY36AJVC | TCFY3621STANM | FR802V0755A21DZN | Split System | 34200 | 17 | 9.5 | 2 | R-454B | 650
218328194 | FRIEDRICH | FRP17AY36AJVC | TCFY3621STANM | FR802V0755A21UHN | Split System | 34200 | 17 | 9.5 | 2 | R-454B | 650
218328201 | FRIEDRICH | FRP17AY36AJVC | TCFY3621STANM | FR802V1005A21DZS | Split System | 34200 | 17 | 9.5 | 2 | R-454B | 650
218327910 | FRIEDRICH | FRP17AY36AJVC | RCFY3617STANM | FR801V1004A17UHS | Split System | 34200 | 17 | 9.5 | 2 | R-454B | 650
218328162 | FRIEDRICH | FRP17AY36AJVC | TCFY3617STANM | FR801V0754A17UHS | Split System | 34200 | 17 | 9.5 | 2 | R-454B | 650
218328203 | FRIEDRICH | FRP17AY36AJVC | TCFY3621STANM | FR802V1005A21UHS | Split System | 34200 | 17 | 9.5 | 2 | R-454B | 650
218327934 | FRIEDRICH | FRP17AY36AJVC | RCFY3621STANM | FR802V0755A21UHN | Split System | 34200 | 17 | 9.5 | 2 | R-454B | 650
218328170 | FRIEDRICH | FRP17AY36AJVC | TCFY3617STANM | FR801V1004A17UHS | Split System | 34200 | 17 | 9.5 | 2 | R-454B | 650
218328193 | FRIEDRICH | FRP17AY36AJVC | TCFY3621STANM | FR802V0755A21DZS | Split System | 34200 | 17 | 9.5 | 2 | R-454B | 650
218328189 | FRIEDRICH | FRP17AY36AJVC | TCFY3621STANM | FR802V0754A17UHN | Split System | 34200 | 17 | 9.5 | 2 | R-454B | 650
218328191 | FRIEDRICH | FRP17AY36AJVC | TCFY3621STANM | FR802V0754A17UHS | Split System | 34200 | 17 | 9.5 | 2 | R-454B | 650
218327912 | FRIEDRICH | FRP17AY36AJVC | RCFY3621STANM | FR801V1005A21DZN | Split System | 34200 | 17 | 9.5 | 2 | R-454B | 650
218327931 | FRIEDRICH | FRP17AY36AJVC | RCFY3621STANM | FR802V0754A17UHS | Split System | 34200 | 17 | 9.5 | 2 | R-454B | 650
218327932 | FRIEDRICH | FRP17AY36AJVC | RCFY3621STANM | FR802V0755A21DZN | Split System | 34200 | 17 | 9.5 | 2 | R-454B | 650
218328163 | FRIEDRICH | FRP17AY36AJVC | TCFY3621STANM | FR801V0754A17UHS | Split System | 34200 | 17 | 9.5 | 2 | R-454B | 650
218328166 | FRIEDRICH | FRP17AY36AJVC | TCFY3621STANM | FR801V0755A21UHN | Split System | 34200 | 17 | 9.5 | 2 | R-454B | 650
218327930 | FRIEDRICH | FRP17AY36AJVC | RCFY3617STANM | FR802V0754A17UHS | Split System | 34200 | 17 | 9.5 | 2 | R-454B | 650
218327901 | FRIEDRICH | FRP17AY36AJVC | RCFY3621STANM | FR801V0754A17UHN | Split System | 34200 | 17 | 9.5 | 2 | R-454B | 650
218327908 | FRIEDRICH | FRP17AY36AJVC | RCFY3617STANM | FR801V1004A17UHN | Split System | 34200 | 17 | 9.5 | 2 | R-454B | 650
218327933 | FRIEDRICH | FRP17AY36AJVC | RCFY3621STANM | FR802V0755A21DZS | Split System | 34200 | 17 | 9.5 | 2 | R-454B | 650
218328174 | FRIEDRICH | FRP17AY36AJVC | TCFY3621STANM | FR801V1005A21UHN | Split System | 34200 | 17 | 9.5 | 2 | R-454B | 650
218328190 | FRIEDRICH | FRP17AY36AJVC | TCFY3617STANM | FR802V0754A17UHS | Split System | 34200 | 17 | 9.5 | 2 | R-454B | 650
218327913 | FRIEDRICH | FRP17AY36AJVC | RCFY3621STANM | FR801V1005A21DZS | Split System | 34200 | 17 | 9.5 | 2 | R-454B | 650
218327900 | FRIEDRICH | FRP17AY36AJVC | RCFY3617STANM | FR801V0754A17UHN | Split System | 34200 | 17 | 9.5 | 2 | R-454B | 650
218327943 | FRIEDRICH | FRP17AY36AJVC | RCFY3621STANM | FR802V1005A21UHS | Split System | 34200 | 17 | 9.5 | 2 | R-454B | 650
218327941 | FRIEDRICH | FRP17AY36AJVC | RCFY3621STANM | FR802V1005A21DZS | Split System | 34200 | 17 | 9.5 | 2 | R-454B | 650
218328161 | FRIEDRICH | FRP17AY36AJVC | TCFY3621STANM | FR801V0754A17UHN | Split System | 34200 | 17 | 9.5 | 2 | R-454B | 650
218328168 | FRIEDRICH | FRP17AY36AJVC | TCFY3617STANM | FR801V1004A17UHN | Split System | 34200 | 17 | 9.5 | 2 | R-454B | 650
218328195 | FRIEDRICH | FRP17AY36AJVC | TCFY3621STANM | FR802V0755A21UHS | Split System | 34200 | 17 | 9.5 | 2 | R-454B | 650
218328200 | FRIEDRICH | FRP17AY36AJVC | TCFY3621STANM | FR802V1005A21DZN | Split System | 34200 | 17 | 9.5 | 2 | R-454B | 650
218327914 | FRIEDRICH | FRP17AY36AJVC | RCFY3621STANM | FR801V1005A21UHN | Split System | 34200 | 17 | 9.5 | 2 | R-454B | 650
218327915 | FRIEDRICH | FRP17AY36AJVC | RCFY3621STANM | FR801V1005A21UHS | Split System | 34200 | 17 | 9.5 | 2 | R-454B | 650
218328202 | FRIEDRICH | FRP17AY36AJVC | TCFY3621STANM | FR802V1005A21UHN | Split System | 34200 | 17 | 9.5 | 2 | R-454B | 650
218327903 | FRIEDRICH | FRP17AY36AJVC | RCFY3621STANM | FR801V0754A17UHS | Split System | 34200 | 17 | 9.5 | 2 | R-454B | 650
218327928 | FRIEDRICH | FRP17AY36AJVC | RCFY3617STANM | FR802V0754A17UHN | Split System | 34200 | 17 | 9.5 | 2 | R-454B | 650
218327942 | FRIEDRICH | FRP17AY36AJVC | RCFY3621STANM | FR802V1005A21UHN | Split System | 34200 | 17 | 9.5 | 2 | R-454B | 650
218328165 | FRIEDRICH | FRP17AY36AJVC | TCFY3621STANM | FR801V0755A21DZS | Split System | 34200 | 17 | 9.5 | 2 | R-454B | 650
218327906 | FRIEDRICH | FRP17AY36AJVC | RCFY3621STANM | FR801V0755A21UHN | Split System | 34200 | 17 | 9.5 | 2 | R-454B | 650
218327902 | FRIEDRICH | FRP17AY36AJVC | RCFY3617STANM | FR801V0754A17UHS | Split System | 34200 | 17 | 9.5 | 2 | R-454B | 650
218327916 | FRIEDRICH | FRP17AY36AJVC | RCFY3621STANM | FR801V1005A21UHU | Split System | 34200 | 17 | 9.5 | 2 | R-454B | 650
218328172 | FRIEDRICH | FRP17AY36AJVC | TCFY3621STANM | FR801V1005A21DZN | Split System | 34200 | 17 | 9.5 | 2 | R-454B | 650
218328188 | FRIEDRICH | FRP17AY36AJVC | TCFY3617STANM | FR802V0754A17UHN | Split System | 34200 | 17 | 9.5 | 2 | R-454B | 650
218328175 | FRIEDRICH | FRP17AY36AJVC | TCFY3621STANM | FR801V1005A21UHS | Split System | 34200 | 17 | 9.5 | 2 | R-454B | 650
218327904 | FRIEDRICH | FRP17AY36AJVC | RCFY3621STANM | FR801V0755A21DZN | Split System | 34200 | 17 | 9.5 | 2 | R-454B | 650
218327905 | FRIEDRICH | FRP17AY36AJVC | RCFY3621STANM | FR801V0755A21DZS | Split System | 34200 | 17 | 9.5 | 2 | R-454B | 650
218327907 | FRIEDRICH | FRP17AY36AJVC | RCFY3621STANM | FR801V0755A21UHS | Split System | 34200 | 17 | 9.5 | 2 | R-454B | 650
218327940 | FRIEDRICH | FRP17AY36AJVC | RCFY3621STANM | FR802V1005A21DZN | Split System | 34200 | 17 | 9.5 | 2 | R-454B | 650
218328173 | FRIEDRICH | FRP17AY36AJVC | TCFY3621STANM | FR801V1005A21DZS | Split System | 34200 | 17 | 9.5 | 2 | R-454B | 650
218327935 | FRIEDRICH | FRP17AY36AJVC | RCFY3621STANM | FR802V0755A21UHS | Split System | 34200 | 17 | 9.5 | 2 | R-454B | 650
218328160 | FRIEDRICH | FRP17AY36AJVC | TCFY3617STANM | FR801V0754A17UHN | Split System | 34200 | 17 | 9.5 | 2 | R-454B | 650
218328167 | FRIEDRICH | FRP17AY36AJVC | TCFY3621STANM | FR801V0755A21UHS | Split System | 34200 | 17 | 9.5 | 2 | R-454B | 650
218328176 | FRIEDRICH | FRP17AY36AJVC | TCFY3621STANM | FR801V1005A21UHU | Split System | 34200 | 17 | 9.5 | 2 | R-454B | 650
218327964 | FRIEDRICH | FRP17AY36AJVC | RCFY3621STANM | FR98MV0855A21UPS | Split System | 34200 | 17 | 9.5 | 2 | R-454B | 650
218327992 | FRIEDRICH | FRP17AY36AJVC | RCFY3621STANM | FR951V0855A21M4S | Split System | 34200 | 17 | 9.5 | 2 | R-454B | 650
218327994 | FRIEDRICH | FRP17AY36AJVC | RCFY3621STANM | FR951V1005A21M4U | Split System | 34200 | 17 | 9.5 | 2 | R-454B | 650
218328218 | FRIEDRICH | FRP17AY36AJVC | TCFY3621STANM | FR97MV0855A21DHS | Split System | 34200 | 17 | 9.5 | 2 | R-454B | 650
218327939 | FRIEDRICH | FRP17AY36AJVC | RCFY3621STANM | FR802V1004A17UHS | Split System | 34200 | 17 | 9.5 | 2 | R-454B | 650
218328198 | FRIEDRICH | FRP17AY36AJVC | TCFY3617STANM | FR802V1004A17UHS | Split System | 34200 | 17 | 9.5 | 2 | R-454B | 650
218328233 | FRIEDRICH | FRP17AY36AJVC | TCFY3621STANM | FR921V0855A21M4S | Split System | 34200 | 17 | 9.5 | 2 | R-454B | 650
218327958 | FRIEDRICH | FRP17AY36AJVC | RCFY3621STANM | FR97MV0855A21DHS | Split System | 34200 | 17 | 9.5 | 2 | R-454B | 650
218328169 | FRIEDRICH | FRP17AY36AJVC | TCFY3621STANM | FR801V1004A17UHN | Split System | 34200 | 17 | 9.5 | 2 | R-454B | 650
218328212 | FRIEDRICH | FRP17AY36AJVC | TCFY3621STANM | FR962V0855A21M4S | Split System | 34200 | 17 | 9.5 | 2 | R-454B | 650
218327937 | FRIEDRICH | FRP17AY36AJVC | RCFY3621STANM | FR802V1004A17UHN | Split System | 34200 | 17 | 9.5 | 2 | R-454B | 650
218328171 | FRIEDRICH | FRP17AY36AJVC | TCFY3621STANM | FR801V1004A17UHS | Split System | 34200 | 17 | 9.5 | 2 | R-454B | 650
218328197 | FRIEDRICH | FRP17AY36AJVC | TCFY3621STANM | FR802V1004A17UHN | Split System | 34200 | 17 | 9.5 | 2 | R-454B | 650
218328199 | FRIEDRICH | FRP17AY36AJVC | TCFY3621STANM | FR802V1004A17UHS | Split System | 34200 | 17 | 9.5 | 2 | R-454B | 650
218327909 | FRIEDRICH | FRP17AY36AJVC | RCFY3621STANM | FR801V1004A17UHN | Split System | 34200 | 17 | 9.5 | 2 | R-454B | 650
218327911 | FRIEDRICH | FRP17AY36AJVC | RCFY3621STANM | FR801V1004A17UHS | Split System | 34200 | 17 | 9.5 | 2 | R-454B | 650
218327952 | FRIEDRICH | FRP17AY36AJVC | RCFY3621STANM | FR962V0855A21M4S | Split System | 34200 | 17 | 9.5 | 2 | R-454B | 650
218328252 | FRIEDRICH | FRP17AY36AJVC | TCFY3621STANM | FR951V0855A21M4S | Split System | 34200 | 17 | 9.5 | 2 | R-454B | 650
218328196 | FRIEDRICH | FRP17AY36AJVC | TCFY3617STANM | FR802V1004A17UHN | Split System | 34200 | 17 | 9.5 | 2 | R-454B | 650
218327973 | FRIEDRICH | FRP17AY36AJVC | RCFY3621STANM | FR921V0855A21M4S | Split System | 34200 | 17 | 9.5 | 2 | R-454B | 650
218327936 | FRIEDRICH | FRP17AY36AJVC | RCFY3617STANM | FR802V1004A17UHN | Split System | 34200 | 17 | 9.5 | 2 | R-454B | 650
218327959 | FRIEDRICH | FRP17AY36AJVC | RCFY3621STANM | FR97MV1005A21DHS | Split System | 34200 | 17 | 9.5 | 2 | R-454B | 650
218327991 | FRIEDRICH | FRP17AY36AJVC | RCFY3621STANM | FR951V0705A21UHU | Split System | 34200 | 17 | 9.5 | 2 | R-454B | 650
218328251 | FRIEDRICH | FRP17AY36AJVC | TCFY3621STANM | FR951V0705A21UHU | Split System | 34200 | 17 | 9.5 | 2 | R-454B | 650
218328250 | FRIEDRICH | FRP17AY36AJVC | TCFY3621STANM | FR951V0705A21M4U | Split System | 34200 | 17 | 9.5 | 2 | R-454B | 650
218327938 | FRIEDRICH | FRP17AY36AJVC | RCFY3617STANM | FR802V1004A17UHS | Split System | 34200 | 17 | 9.5 | 2 | R-454B | 650
218328224 | FRIEDRICH | FRP17AY36AJVC | TCFY3621STANM | FR98MV0855A21UPS | Split System | 34200 | 17 | 9.5 | 2 | R-454B | 650
218328254 | FRIEDRICH | FRP17AY36AJVC | TCFY3621STANM | FR951V1005A21M4U | Split System | 34200 | 17 | 9.5 | 2 | R-454B | 650
218327990 | FRIEDRICH | FRP17AY36AJVC | RCFY3621STANM | FR951V0705A21M4U | Split System | 34200 | 17 | 9.5 | 2 | R-454B | 650
218328219 | FRIEDRICH | FRP17AY36AJVC | TCFY3621STANM | FR97MV1005A21DHS | Split System | 34200 | 17 | 9.5 | 2 | R-454B | 650
216819449 | FRIEDRICH | RD18AY48AJVC | RCFY4824MTANM | FR951V0705A21M4 | Split System | 42500 | 17 | 9.5 | 2 | R-454B | 650
216819472 | FRIEDRICH | RD18AY48AJVC | RCFY4824MTANM | FR962V0855A21M4 | Split System | 42500 | 17 | 9.5 | 2 | R-454B | 650
216819399 | FRIEDRICH | RD18AY48AJVC | RCFY4824MTANM | FR962V1005A21M4 | Split System | 42500 | 17 | 9.5 | 2 | R-454B | 650
216819435 | FRIEDRICH | RD18AY48AJVC | RCFY4824MTANM | FR921V0705A21M4 | Split System | 42500 | 17 | 9.5 | 2 | R-454B | 650
216819390 | FRIEDRICH | RD18AY48AJVC | RCFY4824MTANM | FR97MV0855A21DH | Split System | 42500 | 17 | 9.5 | 2 | R-454B | 650
216819557 | FRIEDRICH | RD18AY48AJVC | RCFY4824MTANM | FR951V0855A21M4 | Split System | 42500 | 17 | 9.5 | 2 | R-454B | 650
216819561 | FRIEDRICH | RD18AY48AJVC | RCFY4824MTANM | FR951V1005A21M4 | Split System | 42500 | 17 | 9.5 | 2 | R-454B | 650
216819548 | FRIEDRICH | RD18AY48AJVC | RCFY4824MTANM | FR98MV0855A21UP | Split System | 42500 | 17 | 9.5 | 2 | R-454B | 650
216819397 | FRIEDRICH | RD18AY48AJVC | RCFY4824MTANM | FR951V0705A21UHU | Split System | 42500 | 17 | 9.5 | 2 | R-454B | 650
216819373 | FRIEDRICH | RD18AY48AJVC | RCFY4824MTANM | FR921V0855A21M4 | Split System | 42500 | 17 | 9.5 | 2 | R-454B | 650
216819403 | FRIEDRICH | RD18AY48AJVC | RCFY4824MTANM | FR962V0705A21M4 | Split System | 42500 | 17 | 9.5 | 2 | R-454B | 650
216819504 | FRIEDRICH | RD18AY48AJVC | RCFY4824MTANM | FR921V1005A21M4 | Split System | 42500 | 17 | 9.5 | 2 | R-454B | 650
216819384 | FRIEDRICH | RD18AY48AJVC | RCFY4824MTANM | FR98MV1005A21UP | Split System | 42500 | 17 | 9.5 | 2 | R-454B | 650
216819415 | FRIEDRICH | RD18AY48AJVC | RCFY4824MTANM | FR97MV1155A24DH | Split System | 43000 | 17 | 9.5 | 2 | R-454B | 650
216819462 | FRIEDRICH | RD18AY48AJVC | RCFY4824MTANM | FR98MV1155A24UP | Split System | 43000 | 17 | 9.5 | 2 | R-454B | 650
216819531 | FRIEDRICH | RD18AY48AJVC | RCFY4824MTANM | FR97MV1005A21DH | Split System | 43000 | 17 | 9.5 | 2 | R-454B | 650
216819327 | RHEEM | RD18AY24AJVC | RCFY2421MTANM | R921V0403A17M4 | Split System | 21000 | 17 | 9.5 | 1.9 | R-454B | 650
216819341 | RHEEM | RD18AY24AJVC | RCFY2421MTANM | R951V0403A17M4 | Split System | 21000 | 17 | 9.5 | 1.9 | R-454B | 650
216819108 | RHEEM | RD18AY24AJVC | RCFY2417MTANM | R951V0603A17M4 | Split System | 21000 | 17 | 9.5 | 1.9 | R-454B | 650
216819156 | RHEEM | RD18AY24AJVC | RCFY2417MTANM | R962V0403A17M4 | Split System | 21000 | 17 | 9.5 | 1.9 | R-454B | 650
216819308 | RHEEM | RD18AY24AJVC | RCFY2421MTANM | R962V0403A17M4 | Split System | 21000 | 17 | 9.5 | 1.9 | R-454B | 650
216819270 | RHEEM | RD18AY24AJVC | RCFY2421MTANM | R962V0603A17M4 | Split System | 21000 | 17 | 9.5 | 1.9 | R-454B | 650
216819114 | RHEEM | RD18AY24AJVC | RCFY2417MTANM | R921V0403A17M4 | Split System | 21000 | 17 | 9.5 | 1.9 | R-454B | 650
216819116 | RHEEM | RD18AY24AJVC | RCFY2417MTANM | R921V0603A17M4 | Split System | 21000 | 17 | 9.5 | 1.9 | R-454B | 650
216819267 | RHEEM | RD18AY24AJVC | RCFY2421MTANM | R951V0603A17M4 | Split System | 21000 | 17 | 9.5 | 1.9 | R-454B | 650
216819330 | RHEEM | RD18AY24AJVC | RCFY2421MTANM | R921V0603A17M4 | Split System | 21000 | 17 | 9.5 | 1.9 | R-454B | 650
216819138 | RHEEM | RD18AY24AJVC | RCFY2417MTANM | R962V0603A17M4 | Split System | 21000 | 17 | 9.5 | 1.9 | R-454B | 650
218160358 | RHEEM | RP17AY36AJVC | RCFY3617STANM | R801V1004A17UHN | Split System | 34200 | 17 | 9.5 | 2 | R-454B | 650
218160365 | RHEEM | RP17AY36AJVC | RCFY3621STANM | R801V1005A21UHS | Split System | 34200 | 17 | 9.5 | 2 | R-454B | 650
218160383 | RHEEM | RP17AY36AJVC | RCFY3621STANM | R802V0755A21DZS | Split System | 34200 | 17 | 9.5 | 2 | R-454B | 650
218160392 | RHEEM | RP17AY36AJVC | RCFY3621STANM | R802V1005A21UHN | Split System | 34200 | 17 | 9.5 | 2 | R-454B | 650
218160391 | RHEEM | RP17AY36AJVC | RCFY3621STANM | R802V1005A21DZS | Split System | 34200 | 17 | 9.5 | 2 | R-454B | 650
218160380 | RHEEM | RP17AY36AJVC | RCFY3617STANM | R802V0754A17UHS | Split System | 34200 | 17 | 9.5 | 2 | R-454B | 650
218160381 | RHEEM | RP17AY36AJVC | RCFY3621STANM | R802V0754A17UHS | Split System | 34200 | 17 | 9.5 | 2 | R-454B | 650
218160350 | RHEEM | RP17AY36AJVC | RCFY3617STANM | R801V0754A17UHN | Split System | 34200 | 17 | 9.5 | 2 | R-454B | 650
218160352 | RHEEM | RP17AY36AJVC | RCFY3617STANM | R801V0754A17UHS | Split System | 34200 | 17 | 9.5 | 2 | R-454B | 650
218160384 | RHEEM | RP17AY36AJVC | RCFY3621STANM | R802V0755A21UHN | Split System | 34200 | 17 | 9.5 | 2 | R-454B | 650
218160393 | RHEEM | RP17AY36AJVC | RCFY3621STANM | R802V1005A21UHS | Split System | 34200 | 17 | 9.5 | 2 | R-454B | 650
218160354 | RHEEM | RP17AY36AJVC | RCFY3621STANM | R801V0755A21DZN | Split System | 34200 | 17 | 9.5 | 2 | R-454B | 650
218160355 | RHEEM | RP17AY36AJVC | RCFY3621STANM | R801V0755A21DZS | Split System | 34200 | 17 | 9.5 | 2 | R-454B | 650
218160356 | RHEEM | RP17AY36AJVC | RCFY3621STANM | R801V0755A21UHN | Split System | 34200 | 17 | 9.5 | 2 | R-454B | 650
218160353 | RHEEM | RP17AY36AJVC | RCFY3621STANM | R801V0754A17UHS | Split System | 34200 | 17 | 9.5 | 2 | R-454B | 650
218160351 | RHEEM | RP17AY36AJVC | RCFY3621STANM | R801V0754A17UHN | Split System | 34200 | 17 | 9.5 | 2 | R-454B | 650
218160357 | RHEEM | RP17AY36AJVC | RCFY3621STANM | R801V0755A21UHS | Split System | 34200 | 17 | 9.5 | 2 | R-454B | 650
218160362 | RHEEM | RP17AY36AJVC | RCFY3621STANM | R801V1005A21DZN | Split System | 34200 | 17 | 9.5 | 2 | R-454B | 650
218160360 | RHEEM | RP17AY36AJVC | RCFY3617STANM | R801V1004A17UHS | Split System | 34200 | 17 | 9.5 | 2 | R-454B | 650
218160385 | RHEEM | RP17AY36AJVC | RCFY3621STANM | R802V0755A21UHS | Split System | 34200 | 17 | 9.5 | 2 | R-454B | 650
218160390 | RHEEM | RP17AY36AJVC | RCFY3621STANM | R802V1005A21DZN | Split System | 34200 | 17 | 9.5 | 2 | R-454B | 650
218160378 | RHEEM | RP17AY36AJVC | RCFY3617STANM | R802V0754A17UHN | Split System | 34200 | 17 | 9.5 | 2 | R-454B | 650
218160366 | RHEEM | RP17AY36AJVC | RCFY3621STANM | R801V1005A21UHU | Split System | 34200 | 17 | 9.5 | 2 | R-454B | 650
218160382 | RHEEM | RP17AY36AJVC | RCFY3621STANM | R802V0755A21DZN | Split System | 34200 | 17 | 9.5 | 2 | R-454B | 650
218160363 | RHEEM | RP17AY36AJVC | RCFY3621STANM | R801V1005A21DZS | Split System | 34200 | 17 | 9.5 | 2 | R-454B | 650
218160408 | RHEEM | RP17AY36AJVC | RCFY3621STANM | R97MV0855A21DHS | Split System | 34200 | 17 | 9.5 | 2 | R-454B | 650
218160441 | RHEEM | RP17AY36AJVC | RCFY3621STANM | R951V0705A21UHU | Split System | 34200 | 17 | 9.5 | 2 | R-454B | 650
218160444 | RHEEM | RP17AY36AJVC | RCFY3621STANM | R951V1005A21M4U | Split System | 34200 | 17 | 9.5 | 2 | R-454B | 650
218160361 | RHEEM | RP17AY36AJVC | RCFY3621STANM | R801V1004A17UHS | Split System | 34200 | 17 | 9.5 | 2 | R-454B | 650
218160402 | RHEEM | RP17AY36AJVC | RCFY3621STANM | R962V0855A21M4S | Split System | 34200 | 17 | 9.5 | 2 | R-454B | 650
218160440 | RHEEM | RP17AY36AJVC | RCFY3621STANM | R951V0705A21M4U | Split System | 34200 | 17 | 9.5 | 2 | R-454B | 650
218160389 | RHEEM | RP17AY36AJVC | RCFY3621STANM | R802V1004A17UHS | Split System | 34200 | 17 | 9.5 | 2 | R-454B | 650
218160423 | RHEEM | RP17AY36AJVC | RCFY3621STANM | R921V0855A21M4S | Split System | 34200 | 17 | 9.5 | 2 | R-454B | 650
218160387 | RHEEM | RP17AY36AJVC | RCFY3621STANM | R802V1004A17UHN | Split System | 34200 | 17 | 9.5 | 2 | R-454B | 650
218160386 | RHEEM | RP17AY36AJVC | RCFY3617STANM | R802V1004A17UHN | Split System | 34200 | 17 | 9.5 | 2 | R-454B | 650
218160359 | RHEEM | RP17AY36AJVC | RCFY3621STANM | R801V1004A17UHN | Split System | 34200 | 17 | 9.5 | 2 | R-454B | 650
218160442 | RHEEM | RP17AY36AJVC | RCFY3621STANM | R951V0855A21M4S | Split System | 34200 | 17 | 9.5 | 2 | R-454B | 650
218160409 | RHEEM | RP17AY36AJVC | RCFY3621STANM | R97MV1005A21DHS | Split System | 34200 | 17 | 9.5 | 2 | R-454B | 650
218160414 | RHEEM | RP17AY36AJVC | RCFY3621STANM | R98MV0855A21UPS | Split System | 34200 | 17 | 9.5 | 2 | R-454B | 650
218160445 | RHEEM | RP17AY36AJVC | RCFY3621STANM | R951V1005A21UHU | Split System | 34200 | 17 | 9.5 | 2 | R-454B | 650
218160388 | RHEEM | RP17AY36AJVC | RCFY3617STANM | R802V1004A17UHS | Split System | 34200 | 17 | 9.5 | 2 | R-454B | 650
216819554 | RHEEM | RD18AY48AJVC | RCFY4824MTANM | R951V0705A21UHU | Split System | 42500 | 17 | 9.5 | 2 | R-454B | 650
216819573 | RHEEM | RD18AY48AJVC | RCFY4824MTANM | R921V0705A21M4 | Split System | 42500 | 17 | 9.5 | 2 | R-454B | 650
216819536 | RHEEM | RD18AY48AJVC | RCFY4824MTANM | R951V0705A21M4 | Split System | 42500 | 17 | 9.5 | 2 | R-454B | 650
216819559 | RHEEM | RD18AY48AJVC | RCFY4824MTANM | R962V0855A21M4 | Split System | 42500 | 17 | 9.5 | 2 | R-454B | 650
216819529 | RHEEM | RD18AY48AJVC | RCFY4824MTANM | R921V0855A21M4 | Split System | 42500 | 17 | 9.5 | 2 | R-454B | 650
216819575 | RHEEM | RD18AY48AJVC | RCFY4824MTANM | R962V1005A21M4 | Split System | 42500 | 17 | 9.5 | 2 | R-454B | 650
216819568 | RHEEM | RD18AY48AJVC | RCFY4824MTANM | R951V1005A21M4 | Split System | 42500 | 17 | 9.5 | 2 | R-454B | 650
216819479 | RHEEM | RD18AY48AJVC | RCFY4824MTANM | R921V1005A21M4 | Split System | 42500 | 17 | 9.5 | 2 | R-454B | 650
216819387 | RHEEM | RD18AY48AJVC | RCFY4824MTANM | R98MV0855A21UP | Split System | 42500 | 17 | 9.5 | 2 | R-454B | 650
216819420 | RHEEM | RD18AY48AJVC | RCFY4824MTANM | R951V0855A21M4 | Split System | 42500 | 17 | 9.5 | 2 | R-454B | 650
216819490 | RHEEM | RD18AY48AJVC | RCFY4824MTANM | R962V0705A21M4 | Split System | 42500 | 17 | 9.5 | 2 | R-454B | 650
216819550 | RHEEM | RD18AY48AJVC | RCFY4824MTANM | R98MV1005A21UP | Split System | 42500 | 17 | 9.5 | 2 | R-454B | 650
216819426 | RHEEM | RD18AY48AJVC | RCFY4824MTANM | R98MV1155A24UP | Split System | 43000 | 17 | 9.5 | 2 | R-454B | 650
216819454 | RHEEM | RD18AY48AJVC | RCFY4824MTANM | R97MV1005A21DH | Split System | 43000 | 17 | 9.5 | 2 | R-454B | 650
216821292 | RUSSELL | RD18AY24AJVC | TCFY2421MTANM | S921V0403A17M4 | Split System | 21000 | 17 | 9.5 | 1.9 | R-454B | 650
216821297 | RUSSELL | RD18AY24AJVC | TCFY2421MTANM | S951V0403A17M4 | Split System | 21000 | 17 | 9.5 | 1.9 | R-454B | 650
216821230 | RUSSELL | RD18AY24AJVC | TCFY2417MTANM | S921V0603A17M4 | Split System | 21000 | 17 | 9.5 | 1.9 | R-454B | 650
216821228 | RUSSELL | RD18AY24AJVC | TCFY2417MTANM | S921V0403A17M4 | Split System | 21000 | 17 | 9.5 | 1.9 | R-454B | 650
216821272 | RUSSELL | RD18AY24AJVC | TCFY2421MTANM | S951V0603A17M4 | Split System | 21000 | 17 | 9.5 | 1.9 | R-454B | 650
216821245 | RUSSELL | RD18AY24AJVC | TCFY2417MTANM | S962V0403A17M4 | Split System | 21000 | 17 | 9.5 | 1.9 | R-454B | 650
216821288 | RUSSELL | RD18AY24AJVC | TCFY2421MTANM | S962V0403A17M4 | Split System | 21000 | 17 | 9.5 | 1.9 | R-454B | 650
216821226 | RUSSELL | RD18AY24AJVC | TCFY2417MTANM | S951V0603A17M4 | Split System | 21000 | 17 | 9.5 | 1.9 | R-454B | 650
216821216 | RUSSELL | RD18AY24AJVC | TCFY2417MTANM | S951V0403A17M4 | Split System | 21000 | 17 | 9.5 | 1.9 | R-454B | 650
216821275 | RUSSELL | RD18AY24AJVC | TCFY2421MTANM | S962V0603A17M4 | Split System | 21000 | 17 | 9.5 | 1.9 | R-454B | 650
216821295 | RUSSELL | RD18AY24AJVC | TCFY2421MTANM | S921V0603A17M4 | Split System | 21000 | 17 | 9.5 | 1.9 | R-454B | 650
216821237 | RUSSELL | RD18AY24AJVC | TCFY2417MTANM | S962V0603A17M4 | Split System | 21000 | 17 | 9.5 | 1.9 | R-454B | 650
216821362 | RUSSELL | RD18AY48AJVC | TCFY4824MTANM | S921V0705A21M4 | Split System | 42500 | 17 | 9.5 | 2 | R-454B | 650
216821331 | RUSSELL | RD18AY48AJVC | TCFY4824MTANM | S921V1005A21M4 | Split System | 42500 | 17 | 9.5 | 2 | R-454B | 650
216821335 | RUSSELL | RD18AY48AJVC | TCFY4824MTANM | S962V0705A21M4 | Split System | 42500 | 17 | 9.5 | 2 | R-454B | 650
216821354 | RUSSELL | RD18AY48AJVC | TCFY4824MTANM | S951V0705A21UHU | Split System | 42500 | 17 | 9.5 | 2 | R-454B | 650
216821365 | RUSSELL | RD18AY48AJVC | TCFY4824MTANM | S962V1005A21M4 | Split System | 42500 | 17 | 9.5 | 2 | R-454B | 650
216821348 | RUSSELL | RD18AY48AJVC | TCFY4824MTANM | S951V0705A21M4 | Split System | 42500 | 17 | 9.5 | 2 | R-454B | 650
216821341 | RUSSELL | RD18AY48AJVC | TCFY4824MTANM | S97MV0855A21DH | Split System | 42500 | 17 | 9.5 | 2 | R-454B | 650
216821344 | RUSSELL | RD18AY48AJVC | TCFY4824MTANM | S921V0855A21M4 | Split System | 42500 | 17 | 9.5 | 2 | R-454B | 650
216821310 | RUSSELL | RD18AY48AJVC | TCFY4824MTANM | S98MV0855A21UP | Split System | 42500 | 17 | 9.5 | 2 | R-454B | 650
216821359 | RUSSELL | RD18AY48AJVC | TCFY4824MTANM | S951V1005A21M4 | Split System | 42500 | 17 | 9.5 | 2 | R-454B | 650
216821316 | RUSSELL | RD18AY48AJVC | TCFY4824MTANM | S951V0855A21M4 | Split System | 42500 | 17 | 9.5 | 2 | R-454B | 650
216821357 | RUSSELL | RD18AY48AJVC | TCFY4824MTANM | S962V0855A21M4 | Split System | 42500 | 17 | 9.5 | 2 | R-454B | 650
216821352 | RUSSELL | RD18AY48AJVC | TCFY4824MTANM | S98MV1005A21UP | Split System | 42500 | 17 | 9.5 | 2 | R-454B | 650
216821328 | RUSSELL | RD18AY48AJVC | TCFY4824MTANM | S97MV1005A21DH | Split System | 43000 | 17 | 9.5 | 2 | R-454B | 650
216821338 | RUSSELL | RD18AY48AJVC | TCFY4824MTANM | S97MV1155A24DH | Split System | 43000 | 17 | 9.5 | 2 | R-454B | 650
216821318 | RUSSELL | RD18AY48AJVC | TCFY4824MTANM | S98MV1155A24UP | Split System | 43000 | 17 | 9.5 | 2 | R-454B | 650
216819346 | RUUD | RD18AY24AJVC | RCFY2421MTANM | R921V0403A17M4 | Split System | 21000 | 17 | 9.5 | 1.9 | R-454B | 650
216819301 | RUUD | RD18AY24AJVC | RCFY2421MTANM | R951V0403A17M4 | Split System | 21000 | 17 | 9.5 | 1.9 | R-454B | 650
216819038 | RUUD | RD18AY24AJVC | RCFY2417MTANM | R921V0603A17M4 | Split System | 21000 | 17 | 9.5 | 1.9 | R-454B | 650
216819131 | RUUD | RD18AY24AJVC | RCFY2417MTANM | R962V0603A17M4 | Split System | 21000 | 17 | 9.5 | 1.9 | R-454B | 650
216819229 | RUUD | RD18AY24AJVC | RCFY2421MTANM | R921V0603A17M4 | Split System | 21000 | 17 | 9.5 | 1.9 | R-454B | 650
216819146 | RUUD | RD18AY24AJVC | RCFY2417MTANM | R962V0403A17M4 | Split System | 21000 | 17 | 9.5 | 1.9 | R-454B | 650
216819296 | RUUD | RD18AY24AJVC | RCFY2421MTANM | R962V0403A17M4 | Split System | 21000 | 17 | 9.5 | 1.9 | R-454B | 650
216819065 | RUUD | RD18AY24AJVC | RCFY2417MTANM | R951V0403A17M4 | Split System | 21000 | 17 | 9.5 | 1.9 | R-454B | 650
216819324 | RUUD | RD18AY24AJVC | RCFY2421MTANM | R951V0603A17M4 | Split System | 21000 | 17 | 9.5 | 1.9 | R-454B | 650
216819035 | RUUD | RD18AY24AJVC | RCFY2417MTANM | R951V0603A17M4 | Split System | 21000 | 17 | 9.5 | 1.9 | R-454B | 650
216819088 | RUUD | RD18AY24AJVC | RCFY2417MTANM | R921V0403A17M4 | Split System | 21000 | 17 | 9.5 | 1.9 | R-454B | 650
218327645 | RUUD | RP17AY36AJVC | RCFY3621STANM | R801V1005A21DZN | Split System | 34200 | 17 | 9.5 | 2 | R-454B | 650
218327663 | RUUD | RP17AY36AJVC | RCFY3617STANM | R802V0754A17UHS | Split System | 34200 | 17 | 9.5 | 2 | R-454B | 650
218327649 | RUUD | RP17AY36AJVC | RCFY3621STANM | R801V1005A21UHU | Split System | 34200 | 17 | 9.5 | 2 | R-454B | 650
218327640 | RUUD | RP17AY36AJVC | RCFY3621STANM | R801V0755A21UHS | Split System | 34200 | 17 | 9.5 | 2 | R-454B | 650
218327665 | RUUD | RP17AY36AJVC | RCFY3621STANM | R802V0755A21DZN | Split System | 34200 | 17 | 9.5 | 2 | R-454B | 650
218327676 | RUUD | RP17AY36AJVC | RCFY3621STANM | R802V1005A21UHS | Split System | 34200 | 17 | 9.5 | 2 | R-454B | 650
218327648 | RUUD | RP17AY36AJVC | RCFY3621STANM | R801V1005A21UHS | Split System | 34200 | 17 | 9.5 | 2 | R-454B | 650
218327662 | RUUD | RP17AY36AJVC | RCFY3621STANM | R802V0754A17UHN | Split System | 34200 | 17 | 9.5 | 2 | R-454B | 650
218327635 | RUUD | RP17AY36AJVC | RCFY3617STANM | R801V0754A17UHS | Split System | 34200 | 17 | 9.5 | 2 | R-454B | 650
218327636 | RUUD | RP17AY36AJVC | RCFY3621STANM | R801V0754A17UHS | Split System | 34200 | 17 | 9.5 | 2 | R-454B | 650
218327638 | RUUD | RP17AY36AJVC | RCFY3621STANM | R801V0755A21DZS | Split System | 34200 | 17 | 9.5 | 2 | R-454B | 650
218327647 | RUUD | RP17AY36AJVC | RCFY3621STANM | R801V1005A21UHN | Split System | 34200 | 17 | 9.5 | 2 | R-454B | 650
218327664 | RUUD | RP17AY36AJVC | RCFY3621STANM | R802V0754A17UHS | Split System | 34200 | 17 | 9.5 | 2 | R-454B | 650
218327668 | RUUD | RP17AY36AJVC | RCFY3621STANM | R802V0755A21UHS | Split System | 34200 | 17 | 9.5 | 2 | R-454B | 650
218327675 | RUUD | RP17AY36AJVC | RCFY3621STANM | R802V1005A21UHN | Split System | 34200 | 17 | 9.5 | 2 | R-454B | 650
218327646 | RUUD | RP17AY36AJVC | RCFY3621STANM | R801V1005A21DZS | Split System | 34200 | 17 | 9.5 | 2 | R-454B | 650
218327674 | RUUD | RP17AY36AJVC | RCFY3621STANM | R802V1005A21DZS | Split System | 34200 | 17 | 9.5 | 2 | R-454B | 650
218327661 | RUUD | RP17AY36AJVC | RCFY3617STANM | R802V0754A17UHN | Split System | 34200 | 17 | 9.5 | 2 | R-454B | 650
218327634 | RUUD | RP17AY36AJVC | RCFY3621STANM | R801V0754A17UHN | Split System | 34200 | 17 | 9.5 | 2 | R-454B | 650
218327643 | RUUD | RP17AY36AJVC | RCFY3617STANM | R801V1004A17UHS | Split System | 34200 | 17 | 9.5 | 2 | R-454B | 650
218327641 | RUUD | RP17AY36AJVC | RCFY3617STANM | R801V1004A17UHN | Split System | 34200 | 17 | 9.5 | 2 | R-454B | 650
218327666 | RUUD | RP17AY36AJVC | RCFY3621STANM | R802V0755A21DZS | Split System | 34200 | 17 | 9.5 | 2 | R-454B | 650
218327639 | RUUD | RP17AY36AJVC | RCFY3621STANM | R801V0755A21UHN | Split System | 34200 | 17 | 9.5 | 2 | R-454B | 650
218327673 | RUUD | RP17AY36AJVC | RCFY3621STANM | R802V1005A21DZN | Split System | 34200 | 17 | 9.5 | 2 | R-454B | 650
218327637 | RUUD | RP17AY36AJVC | RCFY3621STANM | R801V0755A21DZN | Split System | 34200 | 17 | 9.5 | 2 | R-454B | 650
218327633 | RUUD | RP17AY36AJVC | RCFY3617STANM | R801V0754A17UHN | Split System | 34200 | 17 | 9.5 | 2 | R-454B | 650
218327667 | RUUD | RP17AY36AJVC | RCFY3621STANM | R802V0755A21UHN | Split System | 34200 | 17 | 9.5 | 2 | R-454B | 650
218327724 | RUUD | RP17AY36AJVC | RCFY3621STANM | R951V0705A21UHU | Split System | 34200 | 17 | 9.5 | 2 | R-454B | 650
218327672 | RUUD | RP17AY36AJVC | RCFY3621STANM | R802V1004A17UHS | Split System | 34200 | 17 | 9.5 | 2 | R-454B | 650
218327706 | RUUD | RP17AY36AJVC | RCFY3621STANM | R921V0855A21M4S | Split System | 34200 | 17 | 9.5 | 2 | R-454B | 650
218327697 | RUUD | RP17AY36AJVC | RCFY3621STANM | R98MV0855A21UPS | Split System | 34200 | 17 | 9.5 | 2 | R-454B | 650
218327728 | RUUD | RP17AY36AJVC | RCFY3621STANM | R951V1005A21UHU | Split System | 34200 | 17 | 9.5 | 2 | R-454B | 650
218327669 | RUUD | RP17AY36AJVC | RCFY3617STANM | R802V1004A17UHN | Split System | 34200 | 17 | 9.5 | 2 | R-454B | 650
218327692 | RUUD | RP17AY36AJVC | RCFY3621STANM | R97MV1005A21DHS | Split System | 34200 | 17 | 9.5 | 2 | R-454B | 650
218327644 | RUUD | RP17AY36AJVC | RCFY3621STANM | R801V1004A17UHS | Split System | 34200 | 17 | 9.5 | 2 | R-454B | 650
218327691 | RUUD | RP17AY36AJVC | RCFY3621STANM | R97MV0855A21DHS | Split System | 34200 | 17 | 9.5 | 2 | R-454B | 650
218327725 | RUUD | RP17AY36AJVC | RCFY3621STANM | R951V0855A21M4S | Split System | 34200 | 17 | 9.5 | 2 | R-454B | 650
218327727 | RUUD | RP17AY36AJVC | RCFY3621STANM | R951V1005A21M4U | Split System | 34200 | 17 | 9.5 | 2 | R-454B | 650
218327670 | RUUD | RP17AY36AJVC | RCFY3621STANM | R802V1004A17UHN | Split System | 34200 | 17 | 9.5 | 2 | R-454B | 650
218327671 | RUUD | RP17AY36AJVC | RCFY3617STANM | R802V1004A17UHS | Split System | 34200 | 17 | 9.5 | 2 | R-454B | 650
218327723 | RUUD | RP17AY36AJVC | RCFY3621STANM | R951V0705A21M4U | Split System | 34200 | 17 | 9.5 | 2 | R-454B | 650
218327642 | RUUD | RP17AY36AJVC | RCFY3621STANM | R801V1004A17UHN | Split System | 34200 | 17 | 9.5 | 2 | R-454B | 650
218327685 | RUUD | RP17AY36AJVC | RCFY3621STANM | R962V0855A21M4S | Split System | 34200 | 17 | 9.5 | 2 | R-454B | 650
216819458 | RUUD | RD18AY48AJVC | RCFY4824MTANM | R951V0705A21M4 | Split System | 42500 | 17 | 9.5 | 2 | R-454B | 650
216819508 | RUUD | RD18AY48AJVC | RCFY4824MTANM | R962V0855A21M4 | Split System | 42500 | 17 | 9.5 | 2 | R-454B | 650
216819538 | RUUD | RD18AY48AJVC | RCFY4824MTANM | R962V0705A21M4 | Split System | 42500 | 17 | 9.5 | 2 | R-454B | 650
216819441 | RUUD | RD18AY48AJVC | RCFY4824MTANM | R951V0855A21M4 | Split System | 42500 | 17 | 9.5 | 2 | R-454B | 650
216819409 | RUUD | RD18AY48AJVC | RCFY4824MTANM | R921V1005A21M4 | Split System | 42500 | 17 | 9.5 | 2 | R-454B | 650
216819412 | RUUD | RD18AY48AJVC | RCFY4824MTANM | R962V1005A21M4 | Split System | 42500 | 17 | 9.5 | 2 | R-454B | 650
216819477 | RUUD | RD18AY48AJVC | RCFY4824MTANM | U98MV0855A21UPS | Split System | 42500 | 17 | 9.5 | 2 | R-454B | 650
216819516 | RUUD | RD18AY48AJVC | RCFY4824MTANM | U97MV0855A21DHS | Split System | 42500 | 17 | 9.5 | 2 | R-454B | 650
216819543 | RUUD | RD18AY48AJVC | RCFY4824MTANM | R921V0705A21M4 | Split System | 42500 | 17 | 9.5 | 2 | R-454B | 650
216819519 | RUUD | RD18AY48AJVC | RCFY4824MTANM | R951V0705A21UHU | Split System | 42500 | 17 | 9.5 | 2 | R-454B | 650
216819526 | RUUD | RD18AY48AJVC | RCFY4824MTANM | R951V1005A21M4 | Split System | 42500 | 17 | 9.5 | 2 | R-454B | 650
216819487 | RUUD | RD18AY48AJVC | RCFY4824MTANM | U98MV1005A21UPS | Split System | 42500 | 17 | 9.5 | 2 | R-454B | 650
216819483 | RUUD | RD18AY48AJVC | RCFY4824MTANM | U97MV1155A24DHS | Split System | 43000 | 17 | 9.5 | 2 | R-454B | 650
216820768 | SURE | RD18AY24AJVC | TCFY2421MTANM | S951V0403A17M4 | Split System | 21000 | 17 | 9.5 | 1.9 | R-454B | 650
216820763 | SURE | RD18AY24AJVC | TCFY2421MTANM | S921V0403A17M4 | Split System | 21000 | 17 | 9.5 | 1.9 | R-454B | 650
216820711 | SURE | RD18AY24AJVC | TCFY2417MTANM | S962V0403A17M4 | Split System | 21000 | 17 | 9.5 | 1.9 | R-454B | 650
216820690 | SURE | RD18AY24AJVC | TCFY2417MTANM | S951V0603A17M4 | Split System | 21000 | 17 | 9.5 | 1.9 | R-454B | 650
216820694 | SURE | RD18AY24AJVC | TCFY2417MTANM | S921V0603A17M4 | Split System | 21000 | 17 | 9.5 | 1.9 | R-454B | 650
216820744 | SURE | RD18AY24AJVC | TCFY2421MTANM | S962V0603A17M4 | Split System | 21000 | 17 | 9.5 | 1.9 | R-454B | 650
216820701 | SURE | RD18AY24AJVC | TCFY2417MTANM | S962V0603A17M4 | Split System | 21000 | 17 | 9.5 | 1.9 | R-454B | 650
216820759 | SURE | RD18AY24AJVC | TCFY2421MTANM | S962V0403A17M4 | Split System | 21000 | 17 | 9.5 | 1.9 | R-454B | 650
216820681 | SURE | RD18AY24AJVC | TCFY2417MTANM | S951V0403A17M4 | Split System | 21000 | 17 | 9.5 | 1.9 | R-454B | 650
216820766 | SURE | RD18AY24AJVC | TCFY2421MTANM | S921V0603A17M4 | Split System | 21000 | 17 | 9.5 | 1.9 | R-454B | 650
216820692 | SURE | RD18AY24AJVC | TCFY2417MTANM | S921V0403A17M4 | Split System | 21000 | 17 | 9.5 | 1.9 | R-454B | 650
216820742 | SURE | RD18AY24AJVC | TCFY2421MTANM | S951V0603A17M4 | Split System | 21000 | 17 | 9.5 | 1.9 | R-454B | 650
218327329 | SURE | SP17AY36AJVC | TCFY3621STANM | S801V0755A21DZS | Split System | 34200 | 17 | 9.5 | 2 | R-454B | 650
218327324 | SURE | SP17AY36AJVC | TCFY3617STANM | S801V0754A17UHN | Split System | 34200 | 17 | 9.5 | 2 | R-454B | 650
218327326 | SURE | SP17AY36AJVC | TCFY3617STANM | S801V0754A17UHS | Split System | 34200 | 17 | 9.5 | 2 | R-454B | 650
218327367 | SURE | SP17AY36AJVC | TCFY3621STANM | S802V1005A21UHS | Split System | 34200 | 17 | 9.5 | 2 | R-454B | 650
218327366 | SURE | SP17AY36AJVC | TCFY3621STANM | S802V1005A21UHN | Split System | 34200 | 17 | 9.5 | 2 | R-454B | 650
218327336 | SURE | SP17AY36AJVC | TCFY3621STANM | S801V1005A21DZN | Split System | 34200 | 17 | 9.5 | 2 | R-454B | 650
218327352 | SURE | SP17AY36AJVC | TCFY3617STANM | S802V0754A17UHN | Split System | 34200 | 17 | 9.5 | 2 | R-454B | 650
218327327 | SURE | SP17AY36AJVC | TCFY3621STANM | S801V0754A17UHS | Split System | 34200 | 17 | 9.5 | 2 | R-454B | 650
218327328 | SURE | SP17AY36AJVC | TCFY3621STANM | S801V0755A21DZN | Split System | 34200 | 17 | 9.5 | 2 | R-454B | 650
218327356 | SURE | SP17AY36AJVC | TCFY3621STANM | S802V0755A21DZN | Split System | 34200 | 17 | 9.5 | 2 | R-454B | 650
218327330 | SURE | SP17AY36AJVC | TCFY3621STANM | S801V0755A21UHN | Split System | 34200 | 17 | 9.5 | 2 | R-454B | 650
218327357 | SURE | SP17AY36AJVC | TCFY3621STANM | S802V0755A21DZS | Split System | 34200 | 17 | 9.5 | 2 | R-454B | 650
218327339 | SURE | SP17AY36AJVC | TCFY3621STANM | S801V1005A21UHS | Split System | 34200 | 17 | 9.5 | 2 | R-454B | 650
218327364 | SURE | SP17AY36AJVC | TCFY3621STANM | S802V1005A21DZN | Split System | 34200 | 17 | 9.5 | 2 | R-454B | 650
218327340 | SURE | SP17AY36AJVC | TCFY3621STANM | S801V1005A21UHU | Split System | 34200 | 17 | 9.5 | 2 | R-454B | 650
218327358 | SURE | SP17AY36AJVC | TCFY3621STANM | S802V0755A21UHN | Split System | 34200 | 17 | 9.5 | 2 | R-454B | 650
218327365 | SURE | SP17AY36AJVC | TCFY3621STANM | S802V1005A21DZS | Split System | 34200 | 17 | 9.5 | 2 | R-454B | 650
218327337 | SURE | SP17AY36AJVC | TCFY3621STANM | S801V1005A21DZS | Split System | 34200 | 17 | 9.5 | 2 | R-454B | 650
218327355 | SURE | SP17AY36AJVC | TCFY3621STANM | S802V0754A17UHS | Split System | 34200 | 17 | 9.5 | 2 | R-454B | 650
218327334 | SURE | SP17AY36AJVC | TCFY3617STANM | S801V1004A17UHS | Split System | 34200 | 17 | 9.5 | 2 | R-454B | 650
218327325 | SURE | SP17AY36AJVC | TCFY3621STANM | S801V0754A17UHN | Split System | 34200 | 17 | 9.5 | 2 | R-454B | 650
218327332 | SURE | SP17AY36AJVC | TCFY3617STANM | S801V1004A17UHN | Split System | 34200 | 17 | 9.5 | 2 | R-454B | 650
218327359 | SURE | SP17AY36AJVC | TCFY3621STANM | S802V0755A21UHS | Split System | 34200 | 17 | 9.5 | 2 | R-454B | 650
218327353 | SURE | SP17AY36AJVC | TCFY3621STANM | S802V0754A17UHN | Split System | 34200 | 17 | 9.5 | 2 | R-454B | 650
218327338 | SURE | SP17AY36AJVC | TCFY3621STANM | S801V1005A21UHN | Split System | 34200 | 17 | 9.5 | 2 | R-454B | 650
218327354 | SURE | SP17AY36AJVC | TCFY3617STANM | S802V0754A17UHS | Split System | 34200 | 17 | 9.5 | 2 | R-454B | 650
218327331 | SURE | SP17AY36AJVC | TCFY3621STANM | S801V0755A21UHS | Split System | 34200 | 17 | 9.5 | 2 | R-454B | 650
218327376 | SURE | SP17AY36AJVC | TCFY3621STANM | S962V0855A21M4S | Split System | 34200 | 17 | 9.5 | 2 | R-454B | 650
218327383 | SURE | SP17AY36AJVC | TCFY3621STANM | S97MV1005A21DHS | Split System | 34200 | 17 | 9.5 | 2 | R-454B | 650
218327415 | SURE | SP17AY36AJVC | TCFY3621STANM | S951V0705A21UHU | Split System | 34200 | 17 | 9.5 | 2 | R-454B | 650
218327418 | SURE | SP17AY36AJVC | TCFY3621STANM | S951V1005A21M4U | Split System | 34200 | 17 | 9.5 | 2 | R-454B | 650
218327360 | SURE | SP17AY36AJVC | TCFY3617STANM | S802V1004A17UHN | Split System | 34200 | 17 | 9.5 | 2 | R-454B | 650
218327361 | SURE | SP17AY36AJVC | TCFY3621STANM | S802V1004A17UHN | Split System | 34200 | 17 | 9.5 | 2 | R-454B | 650
218327362 | SURE | SP17AY36AJVC | TCFY3617STANM | S802V1004A17UHS | Split System | 34200 | 17 | 9.5 | 2 | R-454B | 650
218327363 | SURE | SP17AY36AJVC | TCFY3621STANM | S802V1004A17UHS | Split System | 34200 | 17 | 9.5 | 2 | R-454B | 650
218327414 | SURE | SP17AY36AJVC | TCFY3621STANM | S951V0705A21M4U | Split System | 34200 | 17 | 9.5 | 2 | R-454B | 650
218327416 | SURE | SP17AY36AJVC | TCFY3621STANM | S951V0855A21M4S | Split System | 34200 | 17 | 9.5 | 2 | R-454B | 650
218327397 | SURE | SP17AY36AJVC | TCFY3621STANM | S921V0855A21M4S | Split System | 34200 | 17 | 9.5 | 2 | R-454B | 650
218327333 | SURE | SP17AY36AJVC | TCFY3621STANM | S801V1004A17UHN | Split System | 34200 | 17 | 9.5 | 2 | R-454B | 650
218327388 | SURE | SP17AY36AJVC | TCFY3621STANM | S98MV0855A21UPS | Split System | 34200 | 17 | 9.5 | 2 | R-454B | 650
218327382 | SURE | SP17AY36AJVC | TCFY3621STANM | S97MV0855A21DHS | Split System | 34200 | 17 | 9.5 | 2 | R-454B | 650
218327335 | SURE | SP17AY36AJVC | TCFY3621STANM | S801V1004A17UHS | Split System | 34200 | 17 | 9.5 | 2 | R-454B | 650
216820820 | SURE | RD18AY48AJVC | TCFY4824MTANM | S951V0705A21M4 | Split System | 42500 | 17 | 9.5 | 2 | R-454B | 650
216820836 | SURE | RD18AY48AJVC | TCFY4824MTANM | S962V1005A21M4 | Split System | 42500 | 17 | 9.5 | 2 | R-454B | 650
216820806 | SURE | RD18AY48AJVC | TCFY4824MTANM | S962V0705A21M4 | Split System | 42500 | 17 | 9.5 | 2 | R-454B | 650
216820831 | SURE | RD18AY48AJVC | TCFY4824MTANM | S951V1005A21M4 | Split System | 42500 | 17 | 9.5 | 2 | R-454B | 650
216820781 | SURE | RD18AY48AJVC | TCFY4824MTANM | S98MV0855A21UP | Split System | 42500 | 17 | 9.5 | 2 | R-454B | 650
216820833 | SURE | RD18AY48AJVC | TCFY4824MTANM | S921V0705A21M4 | Split System | 42500 | 17 | 9.5 | 2 | R-454B | 650
216820813 | SURE | RD18AY48AJVC | TCFY4824MTANM | S97MV0855A21DH | Split System | 42500 | 17 | 9.5 | 2 | R-454B | 650
216820829 | SURE | RD18AY48AJVC | TCFY4824MTANM | S962V0855A21M4 | Split System | 42500 | 17 | 9.5 | 2 | R-454B | 650
216820801 | SURE | RD18AY48AJVC | TCFY4824MTANM | S921V1005A21M4 | Split System | 42500 | 17 | 9.5 | 2 | R-454B | 650
216820787 | SURE | RD18AY48AJVC | TCFY4824MTANM | S951V0855A21M4 | Split System | 42500 | 17 | 9.5 | 2 | R-454B | 650
216820826 | SURE | RD18AY48AJVC | TCFY4824MTANM | S951V0705A21UHU | Split System | 42500 | 17 | 9.5 | 2 | R-454B | 650
216820815 | SURE | RD18AY48AJVC | TCFY4824MTANM | S921V0855A21M4 | Split System | 42500 | 17 | 9.5 | 2 | R-454B | 650
216820823 | SURE | RD18AY48AJVC | TCFY4824MTANM | S98MV1005A21UP | Split System | 42500 | 17 | 9.5 | 2 | R-454B | 650
216820809 | SURE | RD18AY48AJVC | TCFY4824MTANM | S97MV1155A24DH | Split System | 43000 | 17 | 9.5 | 2 | R-454B | 650
216820798 | SURE | RD18AY48AJVC | TCFY4824MTANM | S97MV1005A21DH | Split System | 43000 | 17 | 9.5 | 2 | R-454B | 650
216820789 | SURE | RD18AY48AJVC | TCFY4824MTANM | S98MV1155A24UP | Split System | 43000 | 17 | 9.5 | 2 | R-454B | 650
216819322 | FRIEDRICH | RD18AY24AJVC | RCFY2421MTANM | FR98MV0855A21UP | Split System | 21000 | 18 | 9.5 | 1.9 | R-454B | 650
216819238 | FRIEDRICH | RD18AY24AJVC | RCFY2421MTANM | FR98MV1005A21UP | Split System | 21000 | 18 | 9.5 | 1.9 | R-454B | 650
216819129 | FRIEDRICH | RD18AY24AJVC | RCFY2417MTANM | FR97MV0603A17DH | Split System | 21000 | 18 | 9.5 | 1.9 | R-454B | 650
216819357 | FRIEDRICH | RD18AY24AJVC | RCFY2421MTANM | FR97MV0603A17DH | Split System | 21000 | 18 | 9.5 | 1.9 | R-454B | 650
216819149 | FRIEDRICH | RD18AY24AJVC | RCFY2417MTANM | FR97MV0703A17DH | Split System | 21000 | 18 | 9.5 | 1.9 | R-454B | 650
216819136 | FRIEDRICH | RD18AY24AJVC | RCFY2417MTANM | FR98MV0603A17UP | Split System | 21000 | 18 | 9.5 | 1.9 | R-454B | 650
216819291 | FRIEDRICH | RD18AY24AJVC | RCFY2421MTANM | FR97MV0703A17DH | Split System | 21000 | 18 | 9.5 | 1.9 | R-454B | 650
216819339 | FRIEDRICH | RD18AY24AJVC | RCFY2421MTANM | FR98MV0603A17UP | Split System | 21000 | 18 | 9.5 | 1.9 | R-454B | 650
216819348 | RHEEM | RD18AY24AJVC | RCFY2421MTANM | R97MV0855A21DH | Split System | 21000 | 18 | 9.5 | 1.9 | R-454B | 650
216819315 | RHEEM | RD18AY24AJVC | RCFY2421MTANM | R98MV0855A21UP | Split System | 21000 | 18 | 9.5 | 1.9 | R-454B | 650
216819262 | RHEEM | RD18AY24AJVC | RCFY2421MTANM | R98MV1005A21UP | Split System | 21000 | 18 | 9.5 | 1.9 | R-454B | 650
216819252 | RHEEM | RD18AY24AJVC | RCFY2421MTANM | R97MV0603A17DH | Split System | 21000 | 18 | 9.5 | 1.9 | R-454B | 650
216819134 | RHEEM | RD18AY24AJVC | RCFY2417MTANM | R97MV0703A17DH | Split System | 21000 | 18 | 9.5 | 1.9 | R-454B | 650
216819143 | RHEEM | RD18AY24AJVC | RCFY2417MTANM | R98MV0603A17UP | Split System | 21000 | 18 | 9.5 | 1.9 | R-454B | 650
216819289 | RHEEM | RD18AY24AJVC | RCFY2421MTANM | R98MV0603A17UP | Split System | 21000 | 18 | 9.5 | 1.9 | R-454B | 650
216819306 | RHEEM | RD18AY24AJVC | RCFY2421MTANM | R97MV0703A17DH | Split System | 21000 | 18 | 9.5 | 1.9 | R-454B | 650
216821290 | RUSSELL | RD18AY24AJVC | TCFY2421MTANM | S98MV0855A21UP | Split System | 21000 | 18 | 9.5 | 1.9 | R-454B | 650
216821300 | RUSSELL | RD18AY24AJVC | TCFY2421MTANM | S97MV0855A21DH | Split System | 21000 | 18 | 9.5 | 1.9 | R-454B | 650
216821241 | RUSSELL | RD18AY24AJVC | TCFY2417MTANM | S97MV0603A17DH | Split System | 21000 | 18 | 9.5 | 1.9 | R-454B | 650
216821270 | RUSSELL | RD18AY24AJVC | TCFY2421MTANM | S98MV1005A21UP | Split System | 21000 | 18 | 9.5 | 1.9 | R-454B | 650
216821268 | RUSSELL | RD18AY24AJVC | TCFY2421MTANM | S97MV0603A17DH | Split System | 21000 | 18 | 9.5 | 1.9 | R-454B | 650
216821235 | RUSSELL | RD18AY24AJVC | TCFY2417MTANM | S97MV0703A17DH | Split System | 21000 | 18 | 9.5 | 1.9 | R-454B | 650
216821284 | RUSSELL | RD18AY24AJVC | TCFY2421MTANM | S98MV0603A17UP | Split System | 21000 | 18 | 9.5 | 1.9 | R-454B | 650
216821239 | RUSSELL | RD18AY24AJVC | TCFY2417MTANM | S98MV0603A17UP | Split System | 21000 | 18 | 9.5 | 1.9 | R-454B | 650
216821286 | RUSSELL | RD18AY24AJVC | TCFY2421MTANM | S97MV0703A17DH | Split System | 21000 | 18 | 9.5 | 1.9 | R-454B | 650
216819360 | RUUD | RD18AY24AJVC | RCFY2421MTANM | U98MV0855A21UPS | Split System | 21000 | 18 | 9.5 | 1.9 | R-454B | 650
216819233 | RUUD | RD18AY24AJVC | RCFY2421MTANM | U97MV0855A21DHS | Split System | 21000 | 18 | 9.5 | 1.9 | R-454B | 650
216819158 | RUUD | RD18AY24AJVC | RCFY2417MTANM | U97MV0603A17DHS | Split System | 21000 | 18 | 9.5 | 1.9 | R-454B | 650
216819334 | RUUD | RD18AY24AJVC | RCFY2421MTANM | U97MV0603A17DHS | Split System | 21000 | 18 | 9.5 | 1.9 | R-454B | 650
216819257 | RUUD | RD18AY24AJVC | RCFY2421MTANM | U98MV1005A21UPS | Split System | 21000 | 18 | 9.5 | 1.9 | R-454B | 650
216819163 | RUUD | RD18AY24AJVC | RCFY2417MTANM | U97MV0703A17DHS | Split System | 21000 | 18 | 9.5 | 1.9 | R-454B | 650
216819160 | RUUD | RD18AY24AJVC | RCFY2417MTANM | U98MV0603A17UPS | Split System | 21000 | 18 | 9.5 | 1.9 | R-454B | 650
216819313 | RUUD | RD18AY24AJVC | RCFY2421MTANM | U97MV0703A17DHS | Split System | 21000 | 18 | 9.5 | 1.9 | R-454B | 650
216819362 | RUUD | RD18AY24AJVC | RCFY2421MTANM | U98MV0603A17UPS | Split System | 21000 | 18 | 9.5 | 1.9 | R-454B | 650
216820770 | SURE | RD18AY24AJVC | TCFY2421MTANM | S97MV0855A21DH | Split System | 21000 | 18 | 9.5 | 1.9 | R-454B | 650
216820761 | SURE | RD18AY24AJVC | TCFY2421MTANM | S98MV0855A21UP | Split System | 21000 | 18 | 9.5 | 1.9 | R-454B | 650
216820736 | SURE | RD18AY24AJVC | TCFY2421MTANM | S97MV0603A17DH | Split System | 21000 | 18 | 9.5 | 1.9 | R-454B | 650
216820706 | SURE | RD18AY24AJVC | TCFY2417MTANM | S97MV0603A17DH | Split System | 21000 | 18 | 9.5 | 1.9 | R-454B | 650
216820740 | SURE | RD18AY24AJVC | TCFY2421MTANM | S98MV1005A21UP | Split System | 21000 | 18 | 9.5 | 1.9 | R-454B | 650
216820754 | SURE | RD18AY24AJVC | TCFY2421MTANM | S98MV0603A17UP | Split System | 21000 | 18 | 9.5 | 1.9 | R-454B | 650
216820756 | SURE | RD18AY24AJVC | TCFY2421MTANM | S97MV0703A17DH | Split System | 21000 | 18 | 9.5 | 1.9 | R-454B | 650
216820699 | SURE | RD18AY24AJVC | TCFY2417MTANM | S97MV0703A17DH | Split System | 21000 | 18 | 9.5 | 1.9 | R-454B | 650
216820703 | SURE | RD18AY24AJVC | TCFY2417MTANM | S98MV0603A17UP | Split System | 21000 | 18 | 9.5 | 1.9 | R-454B | 650
218162464 | AIRQUEST | B5H0V36*K*AAA* | FCMA5B60L0D*+WALLCON |  | Split System | 35400 | 19.5 | 9.5 | 2.04 | R-454B | 650
218162465 | ARCOAIRE | B5H0V36*K*AAA* | FCMA5B60L0D*+WALLCON |  | Split System | 35400 | 19.5 | 9.5 | 2.04 | R-454B | 650
215670617 | BRYANT HEATING AND COOLING SYSTEMS | 290VAN036**AA* | FE5BNBD60L*+UI |  | Split System | 35400 | 19.5 | 9.5 | 2.04 | R-454B | 650
215670616 | CARRIER | 27VNA036A*030* | FE5BNBD60L*+UI |  | Split System | 35400 | 19.5 | 9.5 | 2.04 | R-454B | 650
218071725 | Durastar | DRU1H36S2A | DRUC3617S2A | RG19080B12MPS1 | Split System | 36000 | 15.3 | 9.6 | 1.8 | R-454B | 650
218155862 | MIDEA | MO1SE-H36B-2A | MAAHE-H36B-BA-UC | RG19080B12MPS1 | Split System | 36000 | 15.3 | 9.6 | 1.8 | R-454B | 650
218071721 | Durastar | DRU1H24S2A | DRUC2417S2A | RG19060B12MPS1 | Split System | 24000 | 16.4 | 9.6 | 1.8 | R-454B | 650
218155858 | MIDEA | MO1HE-H24B-2A | MAAHE-H24B-BA-UC | RG19060B12MPS1 | Split System | 24000 | 16.4 | 9.6 | 1.8 | R-454B | 650
218155421 | MIDEA | MO1BE-H24B-2A | MAAHE-H24B-BA | RG19060B12MPS1 | Split System | 24000 | 16.7 | 9.6 | 1.9 | R-454B | 650
218156179 | MIDEA | MO1BE-H24B-2A | MAAHE-H24B-BA-UC | RG19060B12MPS1 | Split System | 24000 | 16.7 | 9.6 | 1.9 | R-454B | 650
218072058 | Durastar | DRU1U24S2A | DRUC2417S2A | RG19080B12MPS1 | Split System | 24000 | 18.4 | 9.9 | 1.9 | R-454B | 650
218155422 | MIDEA | MO1HE-H24B-2A | MAAHE-H24B-BA | RG19080B12MPS1 | Split System | 24000 | 18.4 | 9.9 | 1.9 | R-454B | 650
218155469 | MIDEA | MO1BE-H24B-2A | MAAHE-H24B-BA | RG19080B12MPS1 | Split System | 24000 | 18.4 | 9.9 | 1.9 | R-454B | 650
218156180 | MIDEA | MO1HE-H24B-2A | MAAHE-H24B-BA-UC | RG19080B12MPS1 | Split System | 24000 | 18.4 | 9.9 | 1.9 | R-454B | 650
218156227 | MIDEA | MO1BE-H24B-2A | MAAHE-H24B-BA-UC | RG19080B12MPS1 | Split System | 24000 | 18.4 | 9.9 | 1.9 | R-454B | 650
216820375 | FRIEDRICH | RD18AY60AJVC | RCFY6024STANM | FR951V0705A21M4 | Split System | 50500 | 17 | 10 | 2 | R-454B | 650
216820294 | FRIEDRICH | RD18AY60AJVC | RCFY6024STANM | FR962V1005A21M4 | Split System | 50500 | 17 | 10 | 2 | R-454B | 650
216820345 | FRIEDRICH | RD18AY60AJVC | RCFY6024STANM | FR921V1005A21M4 | Split System | 50500 | 17 | 10 | 2 | R-454B | 650
216820385 | FRIEDRICH | RD18AY60AJVC | RCFY6024STANM | FR962V0705A21M4 | Split System | 50500 | 17 | 10 | 2 | R-454B | 650
216820446 | FRIEDRICH | RD18AY60AJVC | RCFY6024STANM | FR921V0705A21M4 | Split System | 50500 | 17 | 10 | 2 | R-454B | 650
216820432 | FRIEDRICH | RD18AY60AJVC | RCFY6024STANM | FR951V1005A21M4 | Split System | 50500 | 17 | 10 | 2 | R-454B | 650
216820247 | FRIEDRICH | RD18AY60AJVC | RCFY6024STANM | FR98MV0855A21UP | Split System | 51000 | 17 | 10 | 2 | R-454B | 650
216820364 | FRIEDRICH | RD18AY60AJVC | RCFY6024STANM | FR97MV1155A24DH | Split System | 51000 | 17 | 10 | 2 | R-454B | 650
216820263 | FRIEDRICH | RD18AY60AJVC | RCFY6024STANM | FR97MV1005A21DH | Split System | 51000 | 17 | 10 | 2 | R-454B | 650
216820239 | FRIEDRICH | RD18AY60AJVC | RCFY6024STANM | FR98MV1155A24UP | Split System | 51000 | 17 | 10 | 2 | R-454B | 650
216820440 | FRIEDRICH | RD18AY60AJVC | RCFY6024STANM | FR97MV0855A21DH | Split System | 51000 | 17 | 10 | 2 | R-454B | 650
216820137 | FRIEDRICH | RD18AY48AJVC | RCFY4821STANM | FR98MV1005A21UP | Split System | 40500 | 17 | 10 | 2.1 | R-454B | 650
216819846 | FRIEDRICH | RD18AY48AJVC | RCFY4824STANM | FR98MV1005A21UP | Split System | 40500 | 17 | 10 | 2.1 | R-454B | 650
216820257 | RHEEM | RD18AY60AJVC | RCFY6024STANM | R962V1005A21M4 | Split System | 50500 | 17 | 10 | 2 | R-454B | 650
216820326 | RHEEM | RD18AY60AJVC | RCFY6024STANM | R921V1005A21M4 | Split System | 50500 | 17 | 10 | 2 | R-454B | 650
216820332 | RHEEM | RD18AY60AJVC | RCFY6024STANM | R921V0705A21M4 | Split System | 50500 | 17 | 10 | 2 | R-454B | 650
216820371 | RHEEM | RD18AY60AJVC | RCFY6024STANM | R962V0705A21M4 | Split System | 50500 | 17 | 10 | 2 | R-454B | 650
216820275 | RHEEM | RD18AY60AJVC | RCFY6024STANM | R951V0705A21M4 | Split System | 50500 | 17 | 10 | 2 | R-454B | 650
216820307 | RHEEM | RD18AY60AJVC | RCFY6024STANM | R951V1005A21M4 | Split System | 50500 | 17 | 10 | 2 | R-454B | 650
216820453 | RHEEM | RD18AY60AJVC | RCFY6024STANM | R951V0705A21UHU | Split System | 51000 | 17 | 10 | 2 | R-454B | 650
216820277 | RHEEM | RD18AY60AJVC | RCFY6024STANM | R98MV0855A21UP | Split System | 51000 | 17 | 10 | 2 | R-454B | 650
216820300 | RHEEM | RD18AY60AJVC | RCFY6024STANM | R98MV1155A24UP | Split System | 51000 | 17 | 10 | 2 | R-454B | 650
216820444 | RHEEM | RD18AY60AJVC | RCFY6024STANM | R97MV1155A24DH | Split System | 51000 | 17 | 10 | 2 | R-454B | 650
216820451 | RHEEM | RD18AY60AJVC | RCFY6024STANM | R97MV1005A21DH | Split System | 51000 | 17 | 10 | 2 | R-454B | 650
216820290 | RHEEM | RD18AY60AJVC | RCFY6024STANM | R97MV0855A21DH | Split System | 51000 | 17 | 10 | 2 | R-454B | 650
216819674 | RHEEM | RD18AY48AJVC | RCFY4824STANM | R98MV1005A21UP | Split System | 40500 | 17 | 10 | 2.1 | R-454B | 650
216821618 | RUSSELL | RD18AY60AJVC | TCFY6024STANM | S951V1005A21M4 | Split System | 50500 | 17 | 10 | 2 | R-454B | 650
216821624 | RUSSELL | RD18AY60AJVC | TCFY6024STANM | S921V0705A21M4 | Split System | 50500 | 17 | 10 | 2 | R-454B | 650
216821599 | RUSSELL | RD18AY60AJVC | TCFY6024STANM | S951V0705A21M4 | Split System | 50500 | 17 | 10 | 2 | R-454B | 650
216821622 | RUSSELL | RD18AY60AJVC | TCFY6024STANM | S921V1005A21M4 | Split System | 50500 | 17 | 10 | 2 | R-454B | 650
216821592 | RUSSELL | RD18AY60AJVC | TCFY6024STANM | S962V1005A21M4 | Split System | 50500 | 17 | 10 | 2 | R-454B | 650
216821635 | RUSSELL | RD18AY60AJVC | TCFY6024STANM | S962V0705A21M4 | Split System | 50500 | 17 | 10 | 2 | R-454B | 650
216821613 | RUSSELL | RD18AY60AJVC | TCFY6024STANM | S98MV1155A24UP | Split System | 51000 | 17 | 10 | 2 | R-454B | 650
216821601 | RUSSELL | RD18AY60AJVC | TCFY6024STANM | S98MV0855A21UP | Split System | 51000 | 17 | 10 | 2 | R-454B | 650
216821606 | RUSSELL | RD18AY60AJVC | TCFY6024STANM | S97MV0855A21DH | Split System | 51000 | 17 | 10 | 2 | R-454B | 650
216821656 | RUSSELL | RD18AY60AJVC | TCFY6024STANM | S97MV1155A24DH | Split System | 51000 | 17 | 10 | 2 | R-454B | 650
216821658 | RUSSELL | RD18AY60AJVC | TCFY6024STANM | S97MV1005A21DH | Split System | 51000 | 17 | 10 | 2 | R-454B | 650
216821660 | RUSSELL | RD18AY60AJVC | TCFY6024STANM | S951V0705A21UHU | Split System | 51000 | 17 | 10 | 2 | R-454B | 650
216820309 | RUUD | RD18AY60AJVC | RCFY6024STANM | R921V1005A21M4 | Split System | 50500 | 17 | 10 | 2 | R-454B | 650
216820339 | RUUD | RD18AY60AJVC | RCFY6024STANM | R962V0705A21M4 | Split System | 50500 | 17 | 10 | 2 | R-454B | 650
216820362 | RUUD | RD18AY60AJVC | RCFY6024STANM | R951V0705A21M4 | Split System | 50500 | 17 | 10 | 2 | R-454B | 650
216820245 | RUUD | RD18AY60AJVC | RCFY6024STANM | R951V1005A21M4 | Split System | 50500 | 17 | 10 | 2 | R-454B | 650
216820343 | RUUD | RD18AY60AJVC | RCFY6024STANM | R921V0705A21M4 | Split System | 50500 | 17 | 10 | 2 | R-454B | 650
216820347 | RUUD | RD18AY60AJVC | RCFY6024STANM | R962V1005A21M4 | Split System | 50500 | 17 | 10 | 2 | R-454B | 650
216820322 | RUUD | RD18AY60AJVC | RCFY6024STANM | U98MV0855A21UPS | Split System | 51000 | 17 | 10 | 2 | R-454B | 650
216820409 | RUUD | RD18AY60AJVC | RCFY6024STANM | U97MV0855A21DHS | Split System | 51000 | 17 | 10 | 2 | R-454B | 650
216820311 | RUUD | RD18AY60AJVC | RCFY6024STANM | U97MV1005A21DHS | Split System | 51000 | 17 | 10 | 2 | R-454B | 650
216820334 | RUUD | RD18AY60AJVC | RCFY6024STANM | U97MV1155A24DHS | Split System | 51000 | 17 | 10 | 2 | R-454B | 650
216820233 | RUUD | RD18AY60AJVC | RCFY6024STANM | R951V0705A21UHU | Split System | 51000 | 17 | 10 | 2 | R-454B | 650
216820383 | RUUD | RD18AY60AJVC | RCFY6024STANM | U98MV1155A24UPS | Split System | 51000 | 17 | 10 | 2 | R-454B | 650
216819773 | RUUD | RD18AY48AJVC | RCFY4824STANM | U98MV1005A21UPS | Split System | 40500 | 17 | 10 | 2.1 | R-454B | 650
216819748 | RUUD | RD18AY48AJVC | RCFY4821STANM | U98MV1005A21UPS | Split System | 40500 | 17 | 10 | 2.1 | R-454B | 650
216821060 | SURE | RD18AY60AJVC | TCFY6024STANM | S962V1005A21M4 | Split System | 50500 | 17 | 10 | 2 | R-454B | 650
216821092 | SURE | RD18AY60AJVC | TCFY6024STANM | S921V0705A21M4 | Split System | 50500 | 17 | 10 | 2 | R-454B | 650
216821104 | SURE | RD18AY60AJVC | TCFY6024STANM | S962V0705A21M4 | Split System | 50500 | 17 | 10 | 2 | R-454B | 650
216821090 | SURE | RD18AY60AJVC | TCFY6024STANM | S921V1005A21M4 | Split System | 50500 | 17 | 10 | 2 | R-454B | 650
216821067 | SURE | RD18AY60AJVC | TCFY6024STANM | S951V0705A21M4 | Split System | 50500 | 17 | 10 | 2 | R-454B | 650
216821085 | SURE | RD18AY60AJVC | TCFY6024STANM | S951V1005A21M4 | Split System | 50500 | 17 | 10 | 2 | R-454B | 650
216821128 | SURE | RD18AY60AJVC | TCFY6024STANM | S97MV1005A21DH | Split System | 51000 | 17 | 10 | 2 | R-454B | 650
216821125 | SURE | RD18AY60AJVC | TCFY6024STANM | S97MV1155A24DH | Split System | 51000 | 17 | 10 | 2 | R-454B | 650
216821081 | SURE | RD18AY60AJVC | TCFY6024STANM | S98MV1155A24UP | Split System | 51000 | 17 | 10 | 2 | R-454B | 650
216821074 | SURE | RD18AY60AJVC | TCFY6024STANM | S97MV0855A21DH | Split System | 51000 | 17 | 10 | 2 | R-454B | 650
216821069 | SURE | RD18AY60AJVC | TCFY6024STANM | S98MV0855A21UP | Split System | 51000 | 17 | 10 | 2 | R-454B | 650
216821130 | SURE | RD18AY60AJVC | TCFY6024STANM | S951V0705A21UHU | Split System | 51000 | 17 | 10 | 2 | R-454B | 650
216820026 | FRIEDRICH | RD18AY48AJVC | RCFY4824STANM | FR921V0855A21M4 | Split System | 40500 | 17 | 10 | 2.1 | R-454B | 650
216819831 | FRIEDRICH | RD18AY48AJVC | RCFY4821STANM | FR951V0855A21M4 | Split System | 40500 | 17 | 10 | 2.1 | R-454B | 650
216819866 | FRIEDRICH | RD18AY48AJVC | RCFY4824STANM | FR962V0855A21M4 | Split System | 40500 | 17 | 10 | 2.1 | R-454B | 650
216820048 | FRIEDRICH | RD18AY48AJVC | RCFY4821STANM | FR962V0855A21M4 | Split System | 40500 | 17 | 10 | 2.1 | R-454B | 650
216819723 | FRIEDRICH | RD18AY48AJVC | RCFY4821STANM | FR921V0855A21M4 | Split System | 40500 | 17 | 10 | 2.1 | R-454B | 650
216819945 | FRIEDRICH | RD18AY48AJVC | RCFY4821STANM | FR962V0705A21M4 | Split System | 41000 | 17 | 10 | 2.1 | R-454B | 650
216819707 | FRIEDRICH | RD18AY48AJVC | RCFY4824STANM | FR921V0705A21M4 | Split System | 41000 | 17 | 10 | 2.1 | R-454B | 650
216819721 | FRIEDRICH | RD18AY48AJVC | RCFY4821STANM | FR962V1005A21M4 | Split System | 41000 | 17 | 10 | 2.1 | R-454B | 650
216820022 | FRIEDRICH | RD18AY48AJVC | RCFY4824STANM | FR921V1005A21M4 | Split System | 41000 | 17 | 10 | 2.1 | R-454B | 650
216820056 | FRIEDRICH | RD18AY48AJVC | RCFY4821STANM | FR951V1005A21M4 | Split System | 41000 | 17 | 10 | 2.1 | R-454B | 650
216819965 | FRIEDRICH | RD18AY48AJVC | RCFY4824STANM | FR951V0705A21M4 | Split System | 41000 | 17 | 10 | 2.1 | R-454B | 650
216819998 | FRIEDRICH | RD18AY48AJVC | RCFY4824STANM | FR951V0705A21UHU | Split System | 41000 | 17 | 10 | 2.1 | R-454B | 650
216819950 | FRIEDRICH | RD18AY48AJVC | RCFY4821STANM | FR98MV0855A21UP | Split System | 41000 | 17 | 10 | 2.1 | R-454B | 650
216819732 | FRIEDRICH | RD18AY48AJVC | RCFY4824STANM | FR962V1005A21M4 | Split System | 41000 | 17 | 10 | 2.1 | R-454B | 650
216819775 | FRIEDRICH | RD18AY48AJVC | RCFY4824STANM | FR962V0705A21M4 | Split System | 41000 | 17 | 10 | 2.1 | R-454B | 650
216820045 | FRIEDRICH | RD18AY48AJVC | RCFY4821STANM | FR951V0705A21M4 | Split System | 41000 | 17 | 10 | 2.1 | R-454B | 650
216820104 | FRIEDRICH | RD18AY48AJVC | RCFY4824STANM | FR98MV0855A21UP | Split System | 41000 | 17 | 10 | 2.1 | R-454B | 650
216820101 | FRIEDRICH | RD18AY48AJVC | RCFY4821STANM | FR921V1005A21M4 | Split System | 41000 | 17 | 10 | 2.1 | R-454B | 650
216819798 | FRIEDRICH | RD18AY48AJVC | RCFY4821STANM | FR97MV0855A21DH | Split System | 41000 | 17 | 10 | 2.1 | R-454B | 650
216819991 | FRIEDRICH | RD18AY48AJVC | RCFY4824STANM | FR97MV0855A21DH | Split System | 41000 | 17 | 10 | 2.1 | R-454B | 650
216819857 | FRIEDRICH | RD18AY48AJVC | RCFY4821STANM | FR921V0705A21M4 | Split System | 41000 | 17 | 10 | 2.1 | R-454B | 650
216819988 | FRIEDRICH | RD18AY48AJVC | RCFY4824STANM | FR97MV1155A24DH | Split System | 41000 | 17 | 10 | 2.1 | R-454B | 650
216820018 | RHEEM | RD18AY48AJVC | RCFY4821STANM | R951V0855A21M4 | Split System | 40500 | 17 | 10 | 2.1 | R-454B | 650
216820109 | RHEEM | RD18AY48AJVC | RCFY4824STANM | R921V0855A21M4 | Split System | 40500 | 17 | 10 | 2.1 | R-454B | 650
216819931 | RHEEM | RD18AY48AJVC | RCFY4821STANM | R962V0855A21M4 | Split System | 40500 | 17 | 10 | 2.1 | R-454B | 650
216819822 | RHEEM | RD18AY48AJVC | RCFY4824STANM | R962V0855A21M4 | Split System | 40500 | 17 | 10 | 2.1 | R-454B | 650
216819710 | RHEEM | RD18AY48AJVC | RCFY4824STANM | R97MV1155A24DH | Split System | 41000 | 17 | 10 | 2.1 | R-454B | 650
216819851 | RHEEM | RD18AY48AJVC | RCFY4824STANM | R921V1005A21M4 | Split System | 41000 | 17 | 10 | 2.1 | R-454B | 650
216819921 | RHEEM | RD18AY48AJVC | RCFY4821STANM | R921V0705A21M4 | Split System | 41000 | 17 | 10 | 2.1 | R-454B | 650
216819876 | RHEEM | RD18AY48AJVC | RCFY4821STANM | R951V0705A21M4 | Split System | 41000 | 17 | 10 | 2.1 | R-454B | 650
216819926 | RHEEM | RD18AY48AJVC | RCFY4821STANM | R98MV0855A21UP | Split System | 41000 | 17 | 10 | 2.1 | R-454B | 650
216820041 | RHEEM | RD18AY48AJVC | RCFY4824STANM | R951V1005A21M4 | Split System | 41000 | 17 | 10 | 2.1 | R-454B | 650
216820084 | RHEEM | RD18AY48AJVC | RCFY4821STANM | R97MV0855A21DH | Split System | 41000 | 17 | 10 | 2.1 | R-454B | 650
216819684 | RHEEM | RD18AY48AJVC | RCFY4821STANM | R921V1005A21M4 | Split System | 41000 | 17 | 10 | 2.1 | R-454B | 650
216819780 | RHEEM | RD18AY48AJVC | RCFY4821STANM | R962V0705A21M4 | Split System | 41000 | 17 | 10 | 2.1 | R-454B | 650
216820065 | RHEEM | RD18AY48AJVC | RCFY4824STANM | R97MV0855A21DH | Split System | 41000 | 17 | 10 | 2.1 | R-454B | 650
216819843 | RHEEM | RD18AY48AJVC | RCFY4824STANM | R951V0705A21M4 | Split System | 41000 | 17 | 10 | 2.1 | R-454B | 650
216819760 | RHEEM | RD18AY48AJVC | RCFY4824STANM | R962V0705A21M4 | Split System | 41000 | 17 | 10 | 2.1 | R-454B | 650
216819955 | RHEEM | RD18AY48AJVC | RCFY4824STANM | R962V1005A21M4 | Split System | 41000 | 17 | 10 | 2.1 | R-454B | 650
216819971 | RHEEM | RD18AY48AJVC | RCFY4824STANM | R921V0705A21M4 | Split System | 41000 | 17 | 10 | 2.1 | R-454B | 650
216819887 | RHEEM | RD18AY48AJVC | RCFY4821STANM | R962V1005A21M4 | Split System | 41000 | 17 | 10 | 2.1 | R-454B | 650
216820024 | RHEEM | RD18AY48AJVC | RCFY4821STANM | R951V1005A21M4 | Split System | 41000 | 17 | 10 | 2.1 | R-454B | 650
216820115 | RHEEM | RD18AY48AJVC | RCFY4824STANM | R951V0705A21UHU | Split System | 41000 | 17 | 10 | 2.1 | R-454B | 650
216819782 | RUUD | RD18AY48AJVC | RCFY4824STANM | R921V0855A21M4 | Split System | 40500 | 17 | 10 | 2.1 | R-454B | 650
216819750 | RUUD | RD18AY48AJVC | RCFY4824STANM | R962V0855A21M4 | Split System | 40500 | 17 | 10 | 2.1 | R-454B | 650
216819924 | RUUD | RD18AY48AJVC | RCFY4821STANM | R962V0855A21M4 | Split System | 40500 | 17 | 10 | 2.1 | R-454B | 650
216819960 | RUUD | RD18AY48AJVC | RCFY4821STANM | U98MV0855A21UPS | Split System | 41000 | 17 | 10 | 2.1 | R-454B | 650
216820010 | RUUD | RD18AY48AJVC | RCFY4821STANM | R951V1005A21M4 | Split System | 41000 | 17 | 10 | 2.1 | R-454B | 650
216819995 | RUUD | RD18AY48AJVC | RCFY4824STANM | R951V1005A21M4 | Split System | 41000 | 17 | 10 | 2.1 | R-454B | 650
216820112 | RUUD | RD18AY48AJVC | RCFY4824STANM | U97MV0855A21DHS | Split System | 41000 | 17 | 10 | 2.1 | R-454B | 650
216819948 | RUUD | RD18AY48AJVC | RCFY4821STANM | R921V0705A21M4 | Split System | 41000 | 17 | 10 | 2.1 | R-454B | 650
216819811 | RUUD | RD18AY48AJVC | RCFY4824STANM | R921V1005A21M4 | Split System | 41000 | 17 | 10 | 2.1 | R-454B | 650
216820000 | RUUD | RD18AY48AJVC | RCFY4824STANM | U98MV0855A21UPS | Split System | 41000 | 17 | 10 | 2.1 | R-454B | 650
216819765 | RUUD | RD18AY48AJVC | RCFY4824STANM | U97MV1155A24DHS | Split System | 41000 | 17 | 10 | 2.1 | R-454B | 650
216819900 | RUUD | RD18AY48AJVC | RCFY4821STANM | R962V0705A21M4 | Split System | 41000 | 17 | 10 | 2.1 | R-454B | 650
216820052 | RUUD | RD18AY48AJVC | RCFY4821STANM | R962V1005A21M4 | Split System | 41000 | 17 | 10 | 2.1 | R-454B | 650
216819913 | RUUD | RD18AY48AJVC | RCFY4824STANM | R962V0705A21M4 | Split System | 41000 | 17 | 10 | 2.1 | R-454B | 650
216819740 | RUUD | RD18AY48AJVC | RCFY4821STANM | R951V0705A21M4 | Split System | 41000 | 17 | 10 | 2.1 | R-454B | 650
216820039 | RUUD | RD18AY48AJVC | RCFY4824STANM | R962V1005A21M4 | Split System | 41000 | 17 | 10 | 2.1 | R-454B | 650
216819824 | RUUD | RD18AY48AJVC | RCFY4821STANM | R921V1005A21M4 | Split System | 41000 | 17 | 10 | 2.1 | R-454B | 650
216819838 | RUUD | RD18AY48AJVC | RCFY4821STANM | U97MV0855A21DHS | Split System | 41000 | 17 | 10 | 2.1 | R-454B | 650
216819941 | RUUD | RD18AY48AJVC | RCFY4824STANM | R921V0705A21M4 | Split System | 41000 | 17 | 10 | 2.1 | R-454B | 650
216819835 | FRIEDRICH | RD18AY48AJVC | RCFY4821STANM | FR97MV1005A21DH | Split System | 41000 | 18 | 10 | 2.1 | R-454B | 650
216819902 | FRIEDRICH | RD18AY48AJVC | RCFY4824STANM | FR962V1155A24M4 | Split System | 41000 | 18 | 10 | 2.1 | R-454B | 650
216819968 | FRIEDRICH | RD18AY48AJVC | RCFY4824STANM | FR951V1155A24M4 | Split System | 41000 | 18 | 10 | 2.1 | R-454B | 650
216819789 | FRIEDRICH | RD18AY48AJVC | RCFY4824STANM | FR97MV1005A21DH | Split System | 41000 | 18 | 10 | 2.1 | R-454B | 650
216820014 | RHEEM | RD18AY48AJVC | RCFY4824STANM | R962V1155A24M4 | Split System | 41000 | 18 | 10 | 2.1 | R-454B | 650
216820033 | RHEEM | RD18AY48AJVC | RCFY4824STANM | R951V1155A24M4 | Split System | 41000 | 18 | 10 | 2.1 | R-454B | 650
216819957 | RHEEM | RD18AY48AJVC | RCFY4824STANM | R97MV1005A21DH | Split System | 41000 | 18 | 10 | 2.1 | R-454B | 650
217906632 | RUSSELL | RD18AY24AJVC | TCFY2417STANM | S962V0603A17M4 | Split System | 21000 | 18 | 10 | 2 | R-454B | 650
216819861 | RUUD | RD18AY48AJVC | RCFY4824STANM | U97MV1005A21DHS | Split System | 41000 | 18 | 10 | 2.1 | R-454B | 650
216820123 | RUUD | RD18AY48AJVC | RCFY4824STANM | R951V1155A24M4 | Split System | 41000 | 18 | 10 | 2.1 | R-454B | 650
216820061 | RUUD | RD18AY48AJVC | RCFY4824STANM | R962V1155A24M4 | Split System | 41000 | 18 | 10 | 2.1 | R-454B | 650
216819869 | RUUD | RD18AY48AJVC | RCFY4821STANM | U97MV1005A21DHS | Split System | 41000 | 18 | 10 | 2.1 | R-454B | 650
217906631 | SURE | RD18AY24AJVC | TCFY2417STANM | S962V0603A17M4 | Split System | 21000 | 18 | 10 | 2 | R-454B | 650
218066978 | ECOER | EODA19H-4860AB* | EAHDEN-60ABA |  | Split System | 54000 | 18.5 | 10 | 1.9 | R-454B | 650
218066933 | YISO | YOHA2-60CB | YAHA3-60DEA |  | Split System | 54000 | 18.5 | 10 | 1.9 | R-454B | 650
216980786 | ACIQ | ACIQ-24-HPD | ACIQ-24W-WMB |  | Split System | 24000 | 17.5 | 10.5 | 1.96 | R-454B | 650
218046860 | KINGHOME | KU36UXO | KCAC24FI |  | Split System | 23000 | 16 | 8.5 | 1.8 | R-32 | 650
218471416 | TOSOT | TU36-R32WEDU | TCAC24F |  | Split System | 23000 | 16 | 8.5 | 1.8 | R-32 | 650
218405523 | InverterCool | COH17S-60AD* | CVEED-48BE |  | Split System | 46000 | 17.5 | 8.8 | 2 | R-32 | 650
218405520 | InverterCool | COH17S-36AD* | CVEED-24BE |  | Split System | 24000 | 18.5 | 8.8 | 2 | R-32 | 650
218426817 | GREE | WLUD36W2/NHE-D(U) | WLUD36AH2/G-D(U) |  | Split System | 34000 | 18.2 | 10 | 2 | R-32 | 650
218330459 | TOSOT | TUD36-24W2/NHE-D(U) | TUD36AH2/NHG-D(U) |  | Split System | 34000 | 18.2 | 10 | 2 | R-32 | 650
217643258 | TOSOT | TU36-24WEDU | TUD36AH2/G-D(U) |  | Split System | 34000 | 18 | 10 | 2 | R-32 | 650
218471396 | ROVSUN | RV-AHU24S-O | RV-AHU24S-I |  | Split System | 24000 | 19 | 10 | 1.85 | R-32 | 650
218330463 | TOSOT | TUD60-48W2/NHE-D(U) | TUD60AH2/NHG-D(U) |  | Split System | 53000 | 18.5 | 10.5 | 2.1 | R-32 | 650
217643259 | TOSOT | TU60-48WEDU | TUD60AH2/G-D(U) |  | Split System | 53000 | 18.5 | 10.5 | 2.1 | R-32 | 650
218597509 | SAMYOU | VUH48-VA6BA(O) | VUH48-VA6BA(I) |  | Split System | 48000 | 20 | 11 | 2.1 | R-32 | 650
218597507 | VINO | VUH48-VA6BA(O) | VUH48-VA6BA(I) |  | Split System | 48000 | 20 | 11 | 2.1 | R-32 | 650
218597510 | SAMYOU | VUH24-VA6BA(O) | VUH24-VA6BA(I) |  | Split System | 24000 | 21 | 11 | 1.96 | R-32 | 650
218597508 | VINO | VUH24-VA6BA(O) | VUH24-VA6BA(I) |  | Split System | 24000 | 21 | 11 | 1.96 | R-32 | 650
218330465 | TOSOT | TUD30-24W2/NHG-D(U) | TUD24AH2/NHG-D(U) |  | Split System | 24000 | 18.5 | 8.3 | 1.75 | R-32 | 650
217643257 | TOSOT | TUD60-48W2/G-D(U) | TUD60AH2/G-D(U) |  | Split System | 53500 | 19 | 9.5 | 2.24 | R-32 | 650
218426819 | GREE | WLUD48W2/NHG-D(U) | WLUD48AH2/G-D(U) |  | Split System | 48000 | 20 | 9.5 | 2.18 | R-32 | 650
218471417 | TOSOT | TU60-R32WEDU | TCAC48H |  | Split System | 47000 | 16 | 9 | 1.85 | R-32 | 650
216835066 | AMANA | AZV7SA6010A* | AHVE60DP1300A* |  | Split System | 52000 | 18 | 9 | 2 | R-32 | 650
216835221 | GOODMAN | GZV7SA6010A* | AHVE60DP1300A* |  | Split System | 52000 | 18 | 9 | 2 | R-32 | 650
218045461 | HAVELLS | GHO30H52ACXL05 | GHA30H52ACXL05 |  | Split System | 30000 | 18 | 9 | 1.82 | R-32 | 650
218045459 | HAVELLS | GHO18H52ACXL05 | GHA18H52ACXL05 |  | Split System | 18000 | 19.2 | 9 | 1.9 | R-32 | 650
218471398 | ROVSUN | RV-AHU55S-O | RV-AHU55S-I |  | Split System | 54000 | 17 | 9.5 | 1.85 | R-32 | 650
218158139 | SAMSUNG | AC024FCUPCG | HC36MBB021H1 |  | Split System | 24000 | 16 | 8.5 | 1.94 | R-454B | 650
218083038 | DUCANE | 7SHP15V18P-**A | 7AH1AV18PX-230-** |  | Split System | 18000 | 16.2 | 8.5 | 1.8 | R-454B | 650
218078928 | HAIER | QS15H18HA5*** | NAM18V1TA5**** |  | Split System | 18000 | 16.2 | 8.5 | 1.8 | R-454B | 650
217895208 | BOSCH | BOVA-60RXB-M15S | BIVB-48RCB-M20X |  | Split System | 46000 | 17 | 8.5 | 1.87 | R-454B | 650
217895368 | BOSCH | BOVB-60RTB-M15S | BIVA-48RCB-M20X |  | Split System | 46000 | 17 | 8.5 | 1.87 | R-454B | 650
217895207 | BOSCH | BOVA-24RXB-M15S | BIVB-24RCB-M20X |  | Split System | 24000 | 18 | 8.5 | 1.84 | R-454B | 650
218598233 | CHAMPION HEATING AND COOLING | HH836E2S12 | JHC36C5CD2SS1 |  | Split System | 34000 | 18 | 8.5 | 2.3 | R-454B | 650
218598241 | COLEMAN | HH836E2S12 | JHC36C5CD2SS1 |  | Split System | 34000 | 18 | 8.5 | 2.3 | R-454B | 650
218598235 | FRASER-JOHNSTON | HH836E2S12 | JHC36C5CD2SS1 |  | Split System | 34000 | 18 | 8.5 | 2.3 | R-454B | 650
218598225 | KENMORE | HH836E2S12 | JHC36C5CD2SS1 |  | Split System | 34000 | 18 | 8.5 | 2.3 | R-454B | 650
218598238 | LUXAIRE | HH836E2S12 | JHC36C5CD2SS1 |  | Split System | 34000 | 18 | 8.5 | 2.3 | R-454B | 650
218598221 | YORK | HH836E2S12 | JHC36C5CD2SS1 |  | Split System | 34000 | 18 | 8.5 | 2.3 | R-454B | 650
218598240 | CHAMPION HEATING AND COOLING | HH860E2S12 | JHC48C5CG2SS1 |  | Split System | 46000 | 17.5 | 8.5 | 2.2 | R-454B | 650
218598231 | COLEMAN | HH860E2S12 | JHC48C5CG2SS1 |  | Split System | 46000 | 17.5 | 8.5 | 2.2 | R-454B | 650
218598243 | FRASER-JOHNSTON | HH860E2S12 | JHC48C5CG2SS1 |  | Split System | 46000 | 17.5 | 8.5 | 2.2 | R-454B | 650
218598227 | KENMORE | HH860E2S12 | JHC48C5CG2SS1 |  | Split System | 46000 | 17.5 | 8.5 | 2.2 | R-454B | 650
218598223 | YORK | HH860E2S12 | JHC48C5CG2SS1 |  | Split System | 46000 | 17.5 | 8.5 | 2.2 | R-454B | 650
218598230 | CHAMPION HEATING AND COOLING | HH824E2S12 | JHC24B5AC2SS1 |  | Split System | 24000 | 18 | 8.5 | 2.3 | R-454B | 650
218598237 | COLEMAN | HH824E2S12 | JHC24B5AC2SS1 |  | Split System | 24000 | 18 | 8.5 | 2.3 | R-454B | 650
218598232 | FRASER-JOHNSTON | HH824E2S12 | JHC24B5AC2SS1 |  | Split System | 24000 | 18 | 8.5 | 2.3 | R-454B | 650
218598224 | KENMORE | HH824E2S12 | JHC24B5AC2SS1 |  | Split System | 24000 | 18 | 8.5 | 2.3 | R-454B | 650
218598234 | LUXAIRE | HH824E2S12 | JHC24B5AC2SS1 |  | Split System | 24000 | 18 | 8.5 | 2.3 | R-454B | 650
218598220 | YORK | HH824E2S12 | JHC24B5AC2SS1 |  | Split System | 24000 | 18 | 8.5 | 2.3 | R-454B | 650
218425818 | ForestAir | FA-H36-VKCE/OD-454 | FA-H36-VKCE/AH-454 (SL) |  | Split System | 34200 | 18 | 9 | 2.1 | R-454B | 650
218425679 | UTL | UCHA-36HDCSN4 | UCHA-36SHDCN4 |  | Split System | 34200 | 18 | 9 | 2.1 | R-454B | 650
218393472 | VillaTherm | VHP-UCHA-36HDCT-A | VAH-UCHA-36HDC |  | Split System | 34200 | 18.5 | 9 | 2.2 | R-454B | 650
218159978 | RHEEM | RP17AY24AJVC | RH2VY2417STACN |  | Split System | 22600 | 16 | 9 | 2.1 | R-454B | 650
216997494 | BLUERIDGE | BXS3A24SC0 | BNHFA24DH0 |  | Split System | 24000 | 19.7 | 9 | 2.2 | R-454B | 650
217958916 | CanAir | 4C25SCH24H21 | 4C28SEF24H21 |  | Split System | 24000 | 19.7 | 9 | 2.2 | R-454B | 650
218425842 | Custom Comfort | CCOESBSZ24HP | CCOXHBAHU24 |  | Split System | 24000 | 19.7 | 9 | 2.2 | R-454B | 650
218019496 | ACIQ | N5H9V36*K*AAA* | FTMA5B36L0C* |  | Split System | 34600 | 15.5 | 9 | 2.08 | R-454B | 650
217908875 | AIRQUEST | N5H9V36*K*AAA* | FTMA5B36L0C* |  | Split System | 34600 | 15.5 | 9 | 2.08 | R-454B | 650
217908882 | AIRQUEST | Q5H9V36*K*AAA* | FTMA5B36L0C* |  | Split System | 34600 | 15.5 | 9 | 2.08 | R-454B | 650
217908874 | ARCOAIRE | N5H9V36*K*AAA* | FTMA5B36L0C* |  | Split System | 34600 | 15.5 | 9 | 2.08 | R-454B | 650
217908881 | ARCOAIRE | Q5H9V36*K*AAA* | FTMA5B36L0C* |  | Split System | 34600 | 15.5 | 9 | 2.08 | R-454B | 650
217908871 | BRYANT HEATING AND COOLING SYSTEMS | 249VAN036**AA* | FT5AN(B,X)C36L* |  | Split System | 34600 | 15.5 | 9 | 2.08 | R-454B | 650
217907516 | CARRIER | 27VPA936A*030* | FT5AN(B,X)C36L* |  | Split System | 34600 | 15.5 | 9 | 2.08 | R-454B | 650
217908876 | COMFORTMAKER | N5H9V36*K*AAA* | FTMA5B36L0C* |  | Split System | 34600 | 15.5 | 9 | 2.08 | R-454B | 650
217908883 | COMFORTMAKER | Q5H9V36*K*AAA* | FTMA5B36L0C* |  | Split System | 34600 | 15.5 | 9 | 2.08 | R-454B | 650
217908877 | DAY & NIGHT | N5H9V36*K*AAA* | FTMA5B36L0C* |  | Split System | 34600 | 15.5 | 9 | 2.08 | R-454B | 650
217908884 | DAY & NIGHT | Q5H9V36*K*AAA* | FTMA5B36L0C* |  | Split System | 34600 | 15.5 | 9 | 2.08 | R-454B | 650
217908885 | HEIL | Q5H9V36*K*AAA* | FTMA5B36L0C* |  | Split System | 34600 | 15.5 | 9 | 2.08 | R-454B | 650
217908878 | HEIL | N5H9V36*K*AAA* | FTMA5B36L0C* |  | Split System | 34600 | 15.5 | 9 | 2.08 | R-454B | 650
217908879 | KEEPRITE | N5H9V36*K*AAA* | FTMA5B36L0C* |  | Split System | 34600 | 15.5 | 9 | 2.08 | R-454B | 650
217908886 | KEEPRITE | Q5H9V36*K*AAA* | FTMA5B36L0C* |  | Split System | 34600 | 15.5 | 9 | 2.08 | R-454B | 650
217908880 | TEMPSTAR | N5H9V36*K*AAA* | FTMA5B36L0C* |  | Split System | 34600 | 15.5 | 9 | 2.08 | R-454B | 650
217908887 | TEMPSTAR | Q5H9V36*K*AAA* | FTMA5B36L0C* |  | Split System | 34600 | 15.5 | 9 | 2.08 | R-454B | 650
218017577 | ACIQ | N5H9V60*K*AAA* | FTMA5B60L0D* |  | Split System | 57500 | 17 | 9 | 2.12 | R-454B | 650
217918385 | ARCOAIRE | N5H9V60*K*AAA* | FTMA5B60L0D* |  | Split System | 57500 | 17 | 9 | 2.12 | R-454B | 650
217918392 | ARCOAIRE | Q5H9V60*K*AAA* | FTMA5B60L0D* |  | Split System | 57500 | 17 | 9 | 2.12 | R-454B | 650
217918382 | BRYANT HEATING AND COOLING SYSTEMS | 249VAN060**AA* | FT5ANBD60L* |  | Split System | 57500 | 17 | 9 | 2.12 | R-454B | 650
217908170 | CARRIER | 27VPA960A*030* | FT5ANBD60L* |  | Split System | 57500 | 17 | 9 | 2.12 | R-454B | 650
217918394 | COMFORTMAKER | Q5H9V60*K*AAA* | FTMA5B60L0D* |  | Split System | 57500 | 17 | 9 | 2.12 | R-454B | 650
217918387 | COMFORTMAKER | N5H9V60*K*AAA* | FTMA5B60L0D* |  | Split System | 57500 | 17 | 9 | 2.12 | R-454B | 650
217918388 | DAY & NIGHT | N5H9V60*K*AAA* | FTMA5B60L0D* |  | Split System | 57500 | 17 | 9 | 2.12 | R-454B | 650
217918395 | DAY & NIGHT | Q5H9V60*K*AAA* | FTMA5B60L0D* |  | Split System | 57500 | 17 | 9 | 2.12 | R-454B | 650
217918389 | HEIL | N5H9V60*K*AAA* | FTMA5B60L0D* |  | Split System | 57500 | 17 | 9 | 2.12 | R-454B | 650
217918396 | HEIL | Q5H9V60*K*AAA* | FTMA5B60L0D* |  | Split System | 57500 | 17 | 9 | 2.12 | R-454B | 650
217918390 | KEEPRITE | N5H9V60*K*AAA* | FTMA5B60L0D* |  | Split System | 57500 | 17 | 9 | 2.12 | R-454B | 650
217918398 | TEMPSTAR | Q5H9V60*K*AAA* | FTMA5B60L0D* |  | Split System | 57500 | 17 | 9 | 2.12 | R-454B | 650
217918391 | TEMPSTAR | N5H9V60*K*AAA* | FTMA5B60L0D* |  | Split System | 57500 | 17 | 9 | 2.12 | R-454B | 650
218020917 | ACIQ | N5H9V48*K*AAA* | FTMA5B48L0C* |  | Split System | 46500 | 18 | 9 | 2.1 | R-454B | 650
217955136 | AIRQUEST | Q5H9V48*K*AAA* | FTMA5B48L0C* |  | Split System | 46500 | 18 | 9 | 2.1 | R-454B | 650
217914924 | AIRQUEST | N5H9V48*K*AAA* | FTMA5B48L0C* |  | Split System | 46500 | 18 | 9 | 2.1 | R-454B | 650
217955135 | ARCOAIRE | Q5H9V48*K*AAA* | FTMA5B48L0C* |  | Split System | 46500 | 18 | 9 | 2.1 | R-454B | 650
217914920 | BRYANT HEATING AND COOLING SYSTEMS | 249VAN048**AA* | FT5AN(B,X)C48L* |  | Split System | 46500 | 18 | 9 | 2.1 | R-454B | 650
217907914 | CARRIER | 27VPA948A*030* | FT5AN(B,X)C48L* |  | Split System | 46500 | 18 | 9 | 2.1 | R-454B | 650
217914930 | COMFORTMAKER | Q5H9V48*K*AAA* | FTMA5B48L0C* |  | Split System | 46500 | 18 | 9 | 2.1 | R-454B | 650
217914931 | DAY & NIGHT | Q5H9V48*K*AAA* | FTMA5B48L0C* |  | Split System | 46500 | 18 | 9 | 2.1 | R-454B | 650
217914926 | DAY & NIGHT | N5H9V48*K*AAA* | FTMA5B48L0C* |  | Split System | 46500 | 18 | 9 | 2.1 | R-454B | 650
217914932 | HEIL | Q5H9V48*K*AAA* | FTMA5B48L0C* |  | Split System | 46500 | 18 | 9 | 2.1 | R-454B | 650
217914927 | HEIL | N5H9V48*K*AAA* | FTMA5B48L0C* |  | Split System | 46500 | 18 | 9 | 2.1 | R-454B | 650
217914928 | KEEPRITE | N5H9V48*K*AAA* | FTMA5B48L0C* |  | Split System | 46500 | 18 | 9 | 2.1 | R-454B | 650
217914933 | KEEPRITE | Q5H9V48*K*AAA* | FTMA5B48L0C* |  | Split System | 46500 | 18 | 9 | 2.1 | R-454B | 650
217914934 | TEMPSTAR | Q5H9V48*K*AAA* | FTMA5B48L0C* |  | Split System | 46500 | 18 | 9 | 2.1 | R-454B | 650
217914929 | TEMPSTAR | N5H9V48*K*AAA* | FTMA5B48L0C* |  | Split System | 46500 | 18 | 9 | 2.1 | R-454B | 650
218405897 | AIRQUEST | B5H3V60*K*AAA* | FCMA5B60L0D*+WALLCON |  | Split System | 58000 | 20 | 9 | 2.18 | R-454B | 650
218405898 | ARCOAIRE | B5H3V60*K*AAA* | FCMA5B60L0D*+WALLCON |  | Split System | 58000 | 20 | 9 | 2.18 | R-454B | 650
218405899 | COMFORTMAKER | B5H3V60*K*AAA* | FCMA5B60L0D*+WALLCON |  | Split System | 58000 | 20 | 9 | 2.18 | R-454B | 650
218405900 | DAY & NIGHT | B5H3V60*K*AAA* | FCMA5B60L0D*+WALLCON |  | Split System | 58000 | 20 | 9 | 2.18 | R-454B | 650
218405896 | HEIL | B5H3V60*K*AAA* | FCMA5B60L0D*+WALLCON |  | Split System | 58000 | 20 | 9 | 2.18 | R-454B | 650
218405903 | TEMPSTAR | B5H3V60*K*AAA* | FCMA5B60L0D*+WALLCON |  | Split System | 58000 | 20 | 9 | 2.18 | R-454B | 650
218332485 | TCL | H36TDHXPC | H36FAHUDE |  | Split System | 36000 | 17 | 9.5 | 1.8 | R-454B | 650
218332482 | TCL | H18TDHXPC | H18FAHUDE |  | Split System | 18000 | 17 | 9.5 | 1.9 | R-454B | 650
218475394 | AIRQUEST | D5CUHAH24AAK+KSAIC0701230 | FTMA5X24L0B* |  | Split System | 23600 | 17.5 | 9.5 | 2.04 | R-454B | 650
218475395 | ARCOAIRE | D5CUHAH24AAK+KSAIC0701230 | FTMA5X24L0B* |  | Split System | 23600 | 17.5 | 9.5 | 2.04 | R-454B | 650
218475373 | BRYANT HEATING AND COOLING SYSTEMS | 37MUHAQ24AA3+KSAIC0701230 | FT5ANXB24L* |  | Split System | 23600 | 17.5 | 9.5 | 2.04 | R-454B | 650
218475396 | COMFORTMAKER | D5CUHAH24AAK+KSAIC0701230 | FTMA5X24L0B* |  | Split System | 23600 | 17.5 | 9.5 | 2.04 | R-454B | 650
218475397 | DAY & NIGHT | D5CUHAH24AAK+KSAIC0701230 | FTMA5X24L0B* |  | Split System | 23600 | 17.5 | 9.5 | 2.04 | R-454B | 650
218475393 | HEIL | D5CUHAH24AAK+KSAIC0701230 | FTMA5X24L0B* |  | Split System | 23600 | 17.5 | 9.5 | 2.04 | R-454B | 650
218475398 | KEEPRITE | D5CUHAH24AAK+KSAIC0701230 | FTMA5X24L0B* |  | Split System | 23600 | 17.5 | 9.5 | 2.04 | R-454B | 650
218475374 | PAYNE HEATING AND COOLING | 37MUHAQ24AA3+KSAIC0701230 | PF5TNXB24L* |  | Split System | 23600 | 17.5 | 9.5 | 2.04 | R-454B | 650
218475399 | TEMPSTAR | D5CUHAH24AAK+KSAIC0701230 | FTMA5X24L0B* |  | Split System | 23600 | 17.5 | 9.5 | 2.04 | R-454B | 650
218332484 | TCL | H30TDHXPC | H30FAHUDE |  | Split System | 30000 | 17 | 9.5 | 1.9 | R-454B | 650
217895371 | BOSCH | BOVB-60RTB-M20S | BIVA-48RCB-M20X |  | Split System | 47000 | 18.5 | 9.5 | 2 | R-454B | 650
218425674 | VKIN | UCHA-24HDCSN4 | UCHA-24SHDCN4 |  | Split System | 24000 | 18.5 | 9.5 | 2.2 | R-454B | 650
218405873 | AIRQUEST | B5H3V36*K*AAA* | FCMA5B48L0C*+WALLCON |  | Split System | 34400 | 21.5 | 9.5 | 2.06 | R-454B | 650
218405874 | ARCOAIRE | B5H3V36*K*AAA* | FCMA5B48L0C*+WALLCON |  | Split System | 34400 | 21.5 | 9.5 | 2.06 | R-454B | 650
218405875 | COMFORTMAKER | B5H3V36*K*AAA* | FCMA5B48L0C*+WALLCON |  | Split System | 34400 | 21.5 | 9.5 | 2.06 | R-454B | 650
218405876 | DAY & NIGHT | B5H3V36*K*AAA* | FCMA5B48L0C*+WALLCON |  | Split System | 34400 | 21.5 | 9.5 | 2.06 | R-454B | 650
218405872 | HEIL | B5H3V36*K*AAA* | FCMA5B48L0C*+WALLCON |  | Split System | 34400 | 21.5 | 9.5 | 2.06 | R-454B | 650
218405877 | KEEPRITE | B5H3V36*K*AAA* | FCMA5B48L0C*+WALLCON |  | Split System | 34400 | 21.5 | 9.5 | 2.06 | R-454B | 650
218405879 | TEMPSTAR | B5H3V36*K*AAA* | FCMA5B48L0C*+WALLCON |  | Split System | 34400 | 21.5 | 9.5 | 2.06 | R-454B | 650
218405889 | AIRQUEST | B5H3V48*K*AAA* | FCMA5B60L0D*+WALLCON |  | Split System | 46500 | 23 | 9.5 | 1.98 | R-454B | 650
218405890 | ARCOAIRE | B5H3V48*K*AAA* | FCMA5B60L0D*+WALLCON |  | Split System | 46500 | 23 | 9.5 | 1.98 | R-454B | 650
218405891 | COMFORTMAKER | B5H3V48*K*AAA* | FCMA5B60L0D*+WALLCON |  | Split System | 46500 | 23 | 9.5 | 1.98 | R-454B | 650
218405892 | DAY & NIGHT | B5H3V48*K*AAA* | FCMA5B60L0D*+WALLCON |  | Split System | 46500 | 23 | 9.5 | 1.98 | R-454B | 650
218405888 | HEIL | B5H3V48*K*AAA* | FCMA5B60L0D*+WALLCON |  | Split System | 46500 | 23 | 9.5 | 1.98 | R-454B | 650
218405893 | KEEPRITE | B5H3V48*K*AAA* | FCMA5B60L0D*+WALLCON |  | Split System | 46500 | 23 | 9.5 | 1.98 | R-454B | 650
218016717 | ACIQ | N5H9V24*K*AAA* | FTMA5X24L0B* |  | Split System | 24000 | 18 | 9.5 | 1.92 | R-454B | 650
218046440 | VillaTherm | VHP-UCHA-24HDCT-A | VAH-UCHA-24HDC-A |  | Split System | 24000 | 20 | 9.5 | 2.2 | R-454B | 650
218393471 | VillaTherm | VHP-UCHA-24HDCT-A | VAH-UCHA-24HDC |  | Split System | 24000 | 20 | 9.5 | 2.2 | R-454B | 650
218425680 | UTL | UCHA-48HDCSN4 | UCHA-48SHDCN4 |  | Split System | 48000 | 17.5 | 9.8 | 2.25 | R-454B | 650
217391972 | AIRQUEST | D5CUHAH36AAK+TIC2025-0016 | ESH5X42M12A* | *95MSU0601716A* | Split System | 35800 | 15.5 | 8.1 | 1.75 | R-454B | 650
217392227 | AIRQUEST | D5CUHAH36AAK+TIC2025-0016 | ESH5X36M12A* | *80VTL0902120B* | Split System | 35800 | 15.5 | 8.1 | 1.75 | R-454B | 650
217392155 | AIRQUEST | D5CUHAH36AAK+TIC2025-0016 | ESH5X36M12A* | *80VSL0902120B* | Split System | 35800 | 15.5 | 8.1 | 1.75 | R-454B | 650
217391622 | ARCOAIRE | D5CUHAH36AAK+TIC2025-0016 | ESH5X48M12A* | *96VSN1002120B* | Split System | 35800 | 15.5 | 8.1 | 1.75 | R-454B | 650
217391709 | ARCOAIRE | D5CUHAH36AAK+TIC2025-0016 | ESH5X48M12A* | *96VTN1002120B* | Split System | 35800 | 15.5 | 8.1 | 1.75 | R-454B | 650
217391757 | ARCOAIRE | D5CUHAH36AAK+TIC2025-0016 | ESH5X48M12A* | *97VTN1002120A* | Split System | 35800 | 15.5 | 8.1 | 1.75 | R-454B | 650
217391630 | ARCOAIRE | D5CUHAH36AAK+TIC2025-0016 | ESH5X48M12A* | *96VSN1202422B* | Split System | 35800 | 15.5 | 8.1 | 1.75 | R-454B | 650
217391989 | ARCOAIRE | D5CUHAH36AAK+TIC2025-0016 | ESH5X42M12A* | *95MSU1002120A* | Split System | 35800 | 15.5 | 8.1 | 1.75 | R-454B | 650
217391813 | ARCOAIRE | D5CUHAH36AAK+TIC2025-0016 | ESH5X42M12A* | *80VSL0701716B* | Split System | 35800 | 15.5 | 8.1 | 1.75 | R-454B | 650
217391486 | ARCOAIRE | D5CUHAH36AAK+TIC2025-0016 | ESH5X48M12A* | *80VSL0701716B* | Split System | 35800 | 15.5 | 8.1 | 1.75 | R-454B | 650
217392204 | ARCOAIRE | D5CUHAH36AAK+TIC2025-0016 | ESH5X36M12A* | *80MSU1002120A* | Split System | 35800 | 15.5 | 8.1 | 1.75 | R-454B | 650
217391973 | ARCOAIRE | D5CUHAH36AAK+TIC2025-0016 | ESH5X42M12A* | *95MSU0601716A* | Split System | 35800 | 15.5 | 8.1 | 1.75 | R-454B | 650
217392156 | ARCOAIRE | D5CUHAH36AAK+TIC2025-0016 | ESH5X36M12A* | *80VSL0902120B* | Split System | 35800 | 15.5 | 8.1 | 1.75 | R-454B | 650
217392228 | ARCOAIRE | D5CUHAH36AAK+TIC2025-0016 | ESH5X36M12A* | *80VTL0902120B* | Split System | 35800 | 15.5 | 8.1 | 1.75 | R-454B | 650
217391997 | ARCOAIRE | D5CUHAH36AAK+TIC2025-0016 | ESH5X42M12A* | *95MSU1002122A* | Split System | 35800 | 15.5 | 8.1 | 1.75 | R-454B | 650
217394330 | BRYANT HEATING AND COOLING SYSTEMS | 37MUHAQ36AA3+TIC2025-0016 | CAA**3721AM* | 935SB36040M17*** | Split System | 35800 | 15.5 | 8.1 | 1.75 | R-454B | 650
217393904 | BRYANT HEATING AND COOLING SYSTEMS | 37MUHAQ36AA3+TIC2025-0016 | CSAH*4812AM* | 82*SB48090V17*** | Split System | 35800 | 15.5 | 8.1 | 1.75 | R-454B | 650
217393922 | BRYANT HEATING AND COOLING SYSTEMS | 37MUHAQ36AA3+TIC2025-0016 | CSAH*4812AM* | 82*TB48090V17*** | Split System | 35800 | 15.5 | 8.1 | 1.75 | R-454B | 650
217393934 | BRYANT HEATING AND COOLING SYSTEMS | 37MUHAQ36AA3+TIC2025-0016 | CSAH*4812AM* | 926SB60100V21*** | Split System | 35800 | 15.5 | 8.1 | 1.75 | R-454B | 650
217393968 | BRYANT HEATING AND COOLING SYSTEMS | 37MUHAQ36AA3+TIC2025-0016 | CSAH*4812AM* | 927TA60100V21*** | Split System | 35800 | 15.5 | 8.1 | 1.75 | R-454B | 650
217393956 | BRYANT HEATING AND COOLING SYSTEMS | 37MUHAQ36AA3+TIC2025-0016 | CSAH*4812AM* | 926TC60100V21*** | Split System | 35800 | 15.5 | 8.1 | 1.75 | R-454B | 650
217393935 | BRYANT HEATING AND COOLING SYSTEMS | 37MUHAQ36AA3+TIC2025-0016 | CSAH*4812AM* | 926SB66120V24*** | Split System | 35800 | 15.5 | 8.1 | 1.75 | R-454B | 650
217393977 | BRYANT HEATING AND COOLING SYSTEMS | 37MUHAQ36AA3+TIC2025-0016 | CSAH*4212AM* | 82*SB48070V17*** | Split System | 35800 | 15.5 | 8.1 | 1.75 | R-454B | 650
217393903 | BRYANT HEATING AND COOLING SYSTEMS | 37MUHAQ36AA3+TIC2025-0016 | CSAH*4812AM* | 82*SB48070V17*** | Split System | 35800 | 15.5 | 8.1 | 1.75 | R-454B | 650
217394062 | BRYANT HEATING AND COOLING SYSTEMS | 37MUHAQ36AA3+TIC2025-0016 | CSAH*3612AM* | 83*SB60100M21*** | Split System | 35800 | 15.5 | 8.1 | 1.75 | R-454B | 650
217394012 | BRYANT HEATING AND COOLING SYSTEMS | 37MUHAQ36AA3+TIC2025-0016 | CSAH*4212AM* | 935SB48060M17*** | Split System | 35800 | 15.5 | 8.1 | 1.75 | R-454B | 650
217394053 | BRYANT HEATING AND COOLING SYSTEMS | 37MUHAQ36AA3+TIC2025-0016 | CSAH*3612AM* | 82*SB60090V21*** | Split System | 35800 | 15.5 | 8.1 | 1.75 | R-454B | 650
217394072 | BRYANT HEATING AND COOLING SYSTEMS | 37MUHAQ36AA3+TIC2025-0016 | CSAH*3612AM* | 82*TB60090V21*** | Split System | 35800 | 15.5 | 8.1 | 1.75 | R-454B | 650
217394018 | BRYANT HEATING AND COOLING SYSTEMS | 37MUHAQ36AA3+TIC2025-0016 | CSAH*4212AM* | 935SB66100M21*** | Split System | 35800 | 15.5 | 8.1 | 1.75 | R-454B | 650
217386447 | CARRIER | 37MUHAQ36AA3+TIC2025-0016 | CSAH*4812AM* | 58SP*B090V17**16 | Split System | 35800 | 15.5 | 8.1 | 1.75 | R-454B | 650
217386471 | CARRIER | 37MUHAQ36AA3+TIC2025-0016 | CSAH*4812AM* | 58TP*B090V17**16 | Split System | 35800 | 15.5 | 8.1 | 1.75 | R-454B | 650
217382597 | CARRIER | 37MUHAQ36AA3+TIC2025-0016 | CAA**3721AM* | 59SU5B040M17**12 | Split System | 35800 | 15.5 | 8.1 | 1.75 | R-454B | 650
217386487 | CARRIER | 37MUHAQ36AA3+TIC2025-0016 | CSAH*4812AM* | 59SP6B100V21**20 | Split System | 35800 | 15.5 | 8.1 | 1.75 | R-454B | 650
217382168 | CARRIER | 37MUHAQ36AA3+TIC2025-0016 | CSAH*4812AM* | 59TP7A100V21**20 | Split System | 35800 | 15.5 | 8.1 | 1.75 | R-454B | 650
217382157 | CARRIER | 37MUHAQ36AA3+TIC2025-0016 | CSAH*4812AM* | 59TP6C100V21**20 | Split System | 35800 | 15.5 | 8.1 | 1.75 | R-454B | 650
217393955 | CARRIER | 37MUHAQ36AA3+TIC2025-0016 | CSAH*4812AM* | GG96VTAB60100C** | Split System | 35800 | 15.5 | 8.1 | 1.75 | R-454B | 650
217386489 | CARRIER | 37MUHAQ36AA3+TIC2025-0016 | CSAH*4812AM* | 59SP6B120V24**22 | Split System | 35800 | 15.5 | 8.1 | 1.75 | R-454B | 650
217382235 | CARRIER | 37MUHAQ36AA3+TIC2025-0016 | CSAH*4212AM* | 59SU5B100M21**20 | Split System | 35800 | 15.5 | 8.1 | 1.75 | R-454B | 650
217382182 | CARRIER | 37MUHAQ36AA3+TIC2025-0016 | CSAH*4212AM* | 58SP*B070V17**16 | Split System | 35800 | 15.5 | 8.1 | 1.75 | R-454B | 650
217386445 | CARRIER | 37MUHAQ36AA3+TIC2025-0016 | CSAH*4812AM* | 58SP*B070V17**16 | Split System | 35800 | 15.5 | 8.1 | 1.75 | R-454B | 650
217382302 | CARRIER | 37MUHAQ36AA3+TIC2025-0016 | CSAH*3612AM* | 58TP*B090V21**20 | Split System | 35800 | 15.5 | 8.1 | 1.75 | R-454B | 650
217382237 | CARRIER | 37MUHAQ36AA3+TIC2025-0016 | CSAH*4212AM* | 59SU5B100M21**22 | Split System | 35800 | 15.5 | 8.1 | 1.75 | R-454B | 650
217391495 | COMFORTMAKER | D5CUHAH36AAK+TIC2025-0016 | ESH5X48M12A* | *80VSL0901716B* | Split System | 35800 | 15.5 | 8.1 | 1.75 | R-454B | 650
217393433 | COMFORTMAKER | D5CUHAH36AAK+TIC2025-0016 | EA*5X37M21A* | *95MSU0401712A* | Split System | 35800 | 15.5 | 8.1 | 1.75 | R-454B | 650
217391623 | COMFORTMAKER | D5CUHAH36AAK+TIC2025-0016 | ESH5X48M12A* | *96VSN1002120B* | Split System | 35800 | 15.5 | 8.1 | 1.75 | R-454B | 650
217391710 | COMFORTMAKER | D5CUHAH36AAK+TIC2025-0016 | ESH5X48M12A* | *96VTN1002120B* | Split System | 35800 | 15.5 | 8.1 | 1.75 | R-454B | 650
217391758 | COMFORTMAKER | D5CUHAH36AAK+TIC2025-0016 | ESH5X48M12A* | *97VTN1002120A* | Split System | 35800 | 15.5 | 8.1 | 1.75 | R-454B | 650
217391631 | COMFORTMAKER | D5CUHAH36AAK+TIC2025-0016 | ESH5X48M12A* | *96VSN1202422B* | Split System | 35800 | 15.5 | 8.1 | 1.75 | R-454B | 650
217391990 | COMFORTMAKER | D5CUHAH36AAK+TIC2025-0016 | ESH5X42M12A* | *95MSU1002120A* | Split System | 35800 | 15.5 | 8.1 | 1.75 | R-454B | 650
217391814 | COMFORTMAKER | D5CUHAH36AAK+TIC2025-0016 | ESH5X42M12A* | *80VSL0701716B* | Split System | 35800 | 15.5 | 8.1 | 1.75 | R-454B | 650
217391487 | COMFORTMAKER | D5CUHAH36AAK+TIC2025-0016 | ESH5X48M12A* | *80VSL0701716B* | Split System | 35800 | 15.5 | 8.1 | 1.75 | R-454B | 650
217391974 | COMFORTMAKER | D5CUHAH36AAK+TIC2025-0016 | ESH5X42M12A* | *95MSU0601716A* | Split System | 35800 | 15.5 | 8.1 | 1.75 | R-454B | 650
217392229 | COMFORTMAKER | D5CUHAH36AAK+TIC2025-0016 | ESH5X36M12A* | *80VTL0902120B* | Split System | 35800 | 15.5 | 8.1 | 1.75 | R-454B | 650
217392157 | COMFORTMAKER | D5CUHAH36AAK+TIC2025-0016 | ESH5X36M12A* | *80VSL0902120B* | Split System | 35800 | 15.5 | 8.1 | 1.75 | R-454B | 650
217391998 | COMFORTMAKER | D5CUHAH36AAK+TIC2025-0016 | ESH5X42M12A* | *95MSU1002122A* | Split System | 35800 | 15.5 | 8.1 | 1.75 | R-454B | 650
217393434 | DAY & NIGHT | D5CUHAH36AAK+TIC2025-0016 | EA*5X37M21A* | *95MSU0401712A* | Split System | 35800 | 15.5 | 8.1 | 1.75 | R-454B | 650
217391496 | DAY & NIGHT | D5CUHAH36AAK+TIC2025-0016 | ESH5X48M12A* | *80VSL0901716B* | Split System | 35800 | 15.5 | 8.1 | 1.75 | R-454B | 650
217391624 | DAY & NIGHT | D5CUHAH36AAK+TIC2025-0016 | ESH5X48M12A* | *96VSN1002120B* | Split System | 35800 | 15.5 | 8.1 | 1.75 | R-454B | 650
217391759 | DAY & NIGHT | D5CUHAH36AAK+TIC2025-0016 | ESH5X48M12A* | *97VTN1002120A* | Split System | 35800 | 15.5 | 8.1 | 1.75 | R-454B | 650
217391711 | DAY & NIGHT | D5CUHAH36AAK+TIC2025-0016 | ESH5X48M12A* | *96VTN1002120B* | Split System | 35800 | 15.5 | 8.1 | 1.75 | R-454B | 650
217391632 | DAY & NIGHT | D5CUHAH36AAK+TIC2025-0016 | ESH5X48M12A* | *96VSN1202422B* | Split System | 35800 | 15.5 | 8.1 | 1.75 | R-454B | 650
217391991 | DAY & NIGHT | D5CUHAH36AAK+TIC2025-0016 | ESH5X42M12A* | *95MSU1002120A* | Split System | 35800 | 15.5 | 8.1 | 1.75 | R-454B | 650
217391815 | DAY & NIGHT | D5CUHAH36AAK+TIC2025-0016 | ESH5X42M12A* | *80VSL0701716B* | Split System | 35800 | 15.5 | 8.1 | 1.75 | R-454B | 650
217391488 | DAY & NIGHT | D5CUHAH36AAK+TIC2025-0016 | ESH5X48M12A* | *80VSL0701716B* | Split System | 35800 | 15.5 | 8.1 | 1.75 | R-454B | 650
217392206 | DAY & NIGHT | D5CUHAH36AAK+TIC2025-0016 | ESH5X36M12A* | *80MSU1002120A* | Split System | 35800 | 15.5 | 8.1 | 1.75 | R-454B | 650
217391975 | DAY & NIGHT | D5CUHAH36AAK+TIC2025-0016 | ESH5X42M12A* | *95MSU0601716A* | Split System | 35800 | 15.5 | 8.1 | 1.75 | R-454B | 650
217392230 | DAY & NIGHT | D5CUHAH36AAK+TIC2025-0016 | ESH5X36M12A* | *80VTL0902120B* | Split System | 35800 | 15.5 | 8.1 | 1.75 | R-454B | 650
217392158 | DAY & NIGHT | D5CUHAH36AAK+TIC2025-0016 | ESH5X36M12A* | *80VSL0902120B* | Split System | 35800 | 15.5 | 8.1 | 1.75 | R-454B | 650
217391999 | DAY & NIGHT | D5CUHAH36AAK+TIC2025-0016 | ESH5X42M12A* | *95MSU1002122A* | Split System | 35800 | 15.5 | 8.1 | 1.75 | R-454B | 650
217391492 | HEIL | D5CUHAH36AAK+TIC2025-0016 | ESH5X48M12A* | *80VSL0901716B* | Split System | 35800 | 15.5 | 8.1 | 1.75 | R-454B | 650
217393430 | HEIL | D5CUHAH36AAK+TIC2025-0016 | EA*5X37M21A* | *95MSU0401712A* | Split System | 35800 | 15.5 | 8.1 | 1.75 | R-454B | 650
217391620 | HEIL | D5CUHAH36AAK+TIC2025-0016 | ESH5X48M12A* | *96VSN1002120B* | Split System | 35800 | 15.5 | 8.1 | 1.75 | R-454B | 650
217391755 | HEIL | D5CUHAH36AAK+TIC2025-0016 | ESH5X48M12A* | *97VTN1002120A* | Split System | 35800 | 15.5 | 8.1 | 1.75 | R-454B | 650
217391707 | HEIL | D5CUHAH36AAK+TIC2025-0016 | ESH5X48M12A* | *96VTN1002120B* | Split System | 35800 | 15.5 | 8.1 | 1.75 | R-454B | 650
217391987 | HEIL | D5CUHAH36AAK+TIC2025-0016 | ESH5X42M12A* | *95MSU1002120A* | Split System | 35800 | 15.5 | 8.1 | 1.75 | R-454B | 650
217391811 | HEIL | D5CUHAH36AAK+TIC2025-0016 | ESH5X42M12A* | *80VSL0701716B* | Split System | 35800 | 15.5 | 8.1 | 1.75 | R-454B | 650
217391484 | HEIL | D5CUHAH36AAK+TIC2025-0016 | ESH5X48M12A* | *80VSL0701716B* | Split System | 35800 | 15.5 | 8.1 | 1.75 | R-454B | 650
217391971 | HEIL | D5CUHAH36AAK+TIC2025-0016 | ESH5X42M12A* | *95MSU0601716A* | Split System | 35800 | 15.5 | 8.1 | 1.75 | R-454B | 650
217392202 | HEIL | D5CUHAH36AAK+TIC2025-0016 | ESH5X36M12A* | *80MSU1002120A* | Split System | 35800 | 15.5 | 8.1 | 1.75 | R-454B | 650
217392154 | HEIL | D5CUHAH36AAK+TIC2025-0016 | ESH5X36M12A* | *80VSL0902120B* | Split System | 35800 | 15.5 | 8.1 | 1.75 | R-454B | 650
217392226 | HEIL | D5CUHAH36AAK+TIC2025-0016 | ESH5X36M12A* | *80VTL0902120B* | Split System | 35800 | 15.5 | 8.1 | 1.75 | R-454B | 650
217391995 | HEIL | D5CUHAH36AAK+TIC2025-0016 | ESH5X42M12A* | *95MSU1002122A* | Split System | 35800 | 15.5 | 8.1 | 1.75 | R-454B | 650
217391497 | KEEPRITE | D5CUHAH36AAK+TIC2025-0016 | ESH5X48M12A* | *80VSL0901716B* | Split System | 35800 | 15.5 | 8.1 | 1.75 | R-454B | 650
217393435 | KEEPRITE | D5CUHAH36AAK+TIC2025-0016 | EA*5X37M21A* | *95MSU0401712A* | Split System | 35800 | 15.5 | 8.1 | 1.75 | R-454B | 650
217391625 | KEEPRITE | D5CUHAH36AAK+TIC2025-0016 | ESH5X48M12A* | *96VSN1002120B* | Split System | 35800 | 15.5 | 8.1 | 1.75 | R-454B | 650
217391712 | KEEPRITE | D5CUHAH36AAK+TIC2025-0016 | ESH5X48M12A* | *96VTN1002120B* | Split System | 35800 | 15.5 | 8.1 | 1.75 | R-454B | 650
217391760 | KEEPRITE | D5CUHAH36AAK+TIC2025-0016 | ESH5X48M12A* | *97VTN1002120A* | Split System | 35800 | 15.5 | 8.1 | 1.75 | R-454B | 650
217391633 | KEEPRITE | D5CUHAH36AAK+TIC2025-0016 | ESH5X48M12A* | *96VSN1202422B* | Split System | 35800 | 15.5 | 8.1 | 1.75 | R-454B | 650
217391992 | KEEPRITE | D5CUHAH36AAK+TIC2025-0016 | ESH5X42M12A* | *95MSU1002120A* | Split System | 35800 | 15.5 | 8.1 | 1.75 | R-454B | 650
217391816 | KEEPRITE | D5CUHAH36AAK+TIC2025-0016 | ESH5X42M12A* | *80VSL0701716B* | Split System | 35800 | 15.5 | 8.1 | 1.75 | R-454B | 650
217391489 | KEEPRITE | D5CUHAH36AAK+TIC2025-0016 | ESH5X48M12A* | *80VSL0701716B* | Split System | 35800 | 15.5 | 8.1 | 1.75 | R-454B | 650
217391976 | KEEPRITE | D5CUHAH36AAK+TIC2025-0016 | ESH5X42M12A* | *95MSU0601716A* | Split System | 35800 | 15.5 | 8.1 | 1.75 | R-454B | 650
217392207 | KEEPRITE | D5CUHAH36AAK+TIC2025-0016 | ESH5X36M12A* | *80MSU1002120A* | Split System | 35800 | 15.5 | 8.1 | 1.75 | R-454B | 650
217392231 | KEEPRITE | D5CUHAH36AAK+TIC2025-0016 | ESH5X36M12A* | *80VTL0902120B* | Split System | 35800 | 15.5 | 8.1 | 1.75 | R-454B | 650
217392159 | KEEPRITE | D5CUHAH36AAK+TIC2025-0016 | ESH5X36M12A* | *80VSL0902120B* | Split System | 35800 | 15.5 | 8.1 | 1.75 | R-454B | 650
217392000 | KEEPRITE | D5CUHAH36AAK+TIC2025-0016 | ESH5X42M12A* | *95MSU1002122A* | Split System | 35800 | 15.5 | 8.1 | 1.75 | R-454B | 650
217393923 | PAYNE HEATING AND COOLING | 37MUHAQ36AA3+TIC2025-0016 | CSAH*4812AM* | PG80VTLB48090B** | Split System | 35800 | 15.5 | 8.1 | 1.75 | R-454B | 650
217394331 | PAYNE HEATING AND COOLING | 37MUHAQ36AA3+TIC2025-0016 | CAA**3721AM* | PG95MSUA36040B** | Split System | 35800 | 15.5 | 8.1 | 1.75 | R-454B | 650
217393969 | PAYNE HEATING AND COOLING | 37MUHAQ36AA3+TIC2025-0016 | CSAH*4812AM* | PG97VTAA60100C** | Split System | 35800 | 15.5 | 8.1 | 1.75 | R-454B | 650
217393957 | PAYNE HEATING AND COOLING | 37MUHAQ36AA3+TIC2025-0016 | CSAH*4812AM* | PG96VTAB60100C** | Split System | 35800 | 15.5 | 8.1 | 1.75 | R-454B | 650
217394017 | PAYNE HEATING AND COOLING | 37MUHAQ36AA3+TIC2025-0016 | CSAH*4212AM* | PG95MSUA60100C** | Split System | 35800 | 15.5 | 8.1 | 1.75 | R-454B | 650
217394063 | PAYNE HEATING AND COOLING | 37MUHAQ36AA3+TIC2025-0016 | CSAH*3612AM* | PG80MSUA60100C** | Split System | 35800 | 15.5 | 8.1 | 1.75 | R-454B | 650
217394013 | PAYNE HEATING AND COOLING | 37MUHAQ36AA3+TIC2025-0016 | CSAH*4212AM* | PG95MSUA48060B** | Split System | 35800 | 15.5 | 8.1 | 1.75 | R-454B | 650
217394073 | PAYNE HEATING AND COOLING | 37MUHAQ36AA3+TIC2025-0016 | CSAH*3612AM* | PG80VTLB60090C** | Split System | 35800 | 15.5 | 8.1 | 1.75 | R-454B | 650
217391498 | SMART COMFORT | D5CUHAH36AAK+TIC2025-0016 | ESH5X48M12A* | *80VSL0901716B* | Split System | 35800 | 15.5 | 8.1 | 1.75 | R-454B | 650
217393436 | SMART COMFORT | D5CUHAH36AAK+TIC2025-0016 | EA*5X37M21A* | *95MSU0401712A* | Split System | 35800 | 15.5 | 8.1 | 1.75 | R-454B | 650
217391713 | SMART COMFORT | D5CUHAH36AAK+TIC2025-0016 | ESH5X48M12A* | *96VTN1002120B* | Split System | 35800 | 15.5 | 8.1 | 1.75 | R-454B | 650
217391761 | SMART COMFORT | D5CUHAH36AAK+TIC2025-0016 | ESH5X48M12A* | *97VTN1002120A* | Split System | 35800 | 15.5 | 8.1 | 1.75 | R-454B | 650
217391634 | SMART COMFORT | D5CUHAH36AAK+TIC2025-0016 | ESH5X48M12A* | *96VSN1202422B* | Split System | 35800 | 15.5 | 8.1 | 1.75 | R-454B | 650
217391993 | SMART COMFORT | D5CUHAH36AAK+TIC2025-0016 | ESH5X42M12A* | *95MSU1002120A* | Split System | 35800 | 15.5 | 8.1 | 1.75 | R-454B | 650
217391817 | SMART COMFORT | D5CUHAH36AAK+TIC2025-0016 | ESH5X42M12A* | *80VSL0701716B* | Split System | 35800 | 15.5 | 8.1 | 1.75 | R-454B | 650
217391490 | SMART COMFORT | D5CUHAH36AAK+TIC2025-0016 | ESH5X48M12A* | *80VSL0701716B* | Split System | 35800 | 15.5 | 8.1 | 1.75 | R-454B | 650
217391977 | SMART COMFORT | D5CUHAH36AAK+TIC2025-0016 | ESH5X42M12A* | *95MSU0601716A* | Split System | 35800 | 15.5 | 8.1 | 1.75 | R-454B | 650
217392208 | SMART COMFORT | D5CUHAH36AAK+TIC2025-0016 | ESH5X36M12A* | *80MSU1002120A* | Split System | 35800 | 15.5 | 8.1 | 1.75 | R-454B | 650
217392160 | SMART COMFORT | D5CUHAH36AAK+TIC2025-0016 | ESH5X36M12A* | *80VSL0902120B* | Split System | 35800 | 15.5 | 8.1 | 1.75 | R-454B | 650
217392232 | SMART COMFORT | D5CUHAH36AAK+TIC2025-0016 | ESH5X36M12A* | *80VTL0902120B* | Split System | 35800 | 15.5 | 8.1 | 1.75 | R-454B | 650
217393437 | TEMPSTAR | D5CUHAH36AAK+TIC2025-0016 | EA*5X37M21A* | *95MSU0401712A* | Split System | 35800 | 15.5 | 8.1 | 1.75 | R-454B | 650
217391499 | TEMPSTAR | D5CUHAH36AAK+TIC2025-0016 | ESH5X48M12A* | *80VSL0901716B* | Split System | 35800 | 15.5 | 8.1 | 1.75 | R-454B | 650
217391627 | TEMPSTAR | D5CUHAH36AAK+TIC2025-0016 | ESH5X48M12A* | *96VSN1002120B* | Split System | 35800 | 15.5 | 8.1 | 1.75 | R-454B | 650
217391714 | TEMPSTAR | D5CUHAH36AAK+TIC2025-0016 | ESH5X48M12A* | *96VTN1002120B* | Split System | 35800 | 15.5 | 8.1 | 1.75 | R-454B | 650
217391762 | TEMPSTAR | D5CUHAH36AAK+TIC2025-0016 | ESH5X48M12A* | *97VTN1002120A* | Split System | 35800 | 15.5 | 8.1 | 1.75 | R-454B | 650
217391635 | TEMPSTAR | D5CUHAH36AAK+TIC2025-0016 | ESH5X48M12A* | *96VSN1202422B* | Split System | 35800 | 15.5 | 8.1 | 1.75 | R-454B | 650
217391994 | TEMPSTAR | D5CUHAH36AAK+TIC2025-0016 | ESH5X42M12A* | *95MSU1002120A* | Split System | 35800 | 15.5 | 8.1 | 1.75 | R-454B | 650
217391818 | TEMPSTAR | D5CUHAH36AAK+TIC2025-0016 | ESH5X42M12A* | *80VSL0701716B* | Split System | 35800 | 15.5 | 8.1 | 1.75 | R-454B | 650
217391491 | TEMPSTAR | D5CUHAH36AAK+TIC2025-0016 | ESH5X48M12A* | *80VSL0701716B* | Split System | 35800 | 15.5 | 8.1 | 1.75 | R-454B | 650
217391978 | TEMPSTAR | D5CUHAH36AAK+TIC2025-0016 | ESH5X42M12A* | *95MSU0601716A* | Split System | 35800 | 15.5 | 8.1 | 1.75 | R-454B | 650
217392209 | TEMPSTAR | D5CUHAH36AAK+TIC2025-0016 | ESH5X36M12A* | *80MSU1002120A* | Split System | 35800 | 15.5 | 8.1 | 1.75 | R-454B | 650
217392161 | TEMPSTAR | D5CUHAH36AAK+TIC2025-0016 | ESH5X36M12A* | *80VSL0902120B* | Split System | 35800 | 15.5 | 8.1 | 1.75 | R-454B | 650
217392233 | TEMPSTAR | D5CUHAH36AAK+TIC2025-0016 | ESH5X36M12A* | *80VTL0902120B* | Split System | 35800 | 15.5 | 8.1 | 1.75 | R-454B | 650
217392001 | TEMPSTAR | D5CUHAH36AAK+TIC2025-0016 | ESH5X42M12A* | *95MSU1002122A* | Split System | 35800 | 15.5 | 8.1 | 1.75 | R-454B | 650
217392075 | AIRQUEST | D5CUHAH36AAK+TIC2025-0016 | ESH5X42M12A* | *97VTN0802120A* | Split System | 36000 | 15.5 | 8.1 | 1.75 | R-454B | 650
217392027 | AIRQUEST | D5CUHAH36AAK+TIC2025-0016 | ESH5X42M12A* | *96VTN0802120B* | Split System | 36000 | 15.5 | 8.1 | 1.75 | R-454B | 650
217391940 | AIRQUEST | D5CUHAH36AAK+TIC2025-0016 | ESH5X42M12A* | *96VSN0802120B* | Split System | 36000 | 15.5 | 8.1 | 1.75 | R-454B | 650
217391908 | AIRQUEST | D5CUHAH36AAK+TIC2025-0016 | ESH5X42M12A* | *80VTL1102122B* | Split System | 36000 | 15.5 | 8.1 | 1.75 | R-454B | 650
217391645 | AIRQUEST | D5CUHAH36AAK+TIC2025-0016 | ESH5X48M12A* | *95MSU0601716A* | Split System | 36000 | 15.5 | 8.1 | 1.75 | R-454B | 650
217392028 | ARCOAIRE | D5CUHAH36AAK+TIC2025-0016 | ESH5X42M12A* | *96VTN0802120B* | Split System | 36000 | 15.5 | 8.1 | 1.75 | R-454B | 650
217391941 | ARCOAIRE | D5CUHAH36AAK+TIC2025-0016 | ESH5X42M12A* | *96VSN0802120B* | Split System | 36000 | 15.5 | 8.1 | 1.75 | R-454B | 650
217391909 | ARCOAIRE | D5CUHAH36AAK+TIC2025-0016 | ESH5X42M12A* | *80VTL1102122B* | Split System | 36000 | 15.5 | 8.1 | 1.75 | R-454B | 650
217391646 | ARCOAIRE | D5CUHAH36AAK+TIC2025-0016 | ESH5X48M12A* | *95MSU0601716A* | Split System | 36000 | 15.5 | 8.1 | 1.75 | R-454B | 650
217394040 | BRYANT HEATING AND COOLING SYSTEMS | 37MUHAQ36AA3+TIC2025-0016 | CSAH*4212AM* | 927TA60080V21*** | Split System | 36000 | 15.5 | 8.1 | 1.75 | R-454B | 650
217394007 | BRYANT HEATING AND COOLING SYSTEMS | 37MUHAQ36AA3+TIC2025-0016 | CSAH*4212AM* | 926SB60080V21*** | Split System | 36000 | 15.5 | 8.1 | 1.75 | R-454B | 650
217394027 | BRYANT HEATING AND COOLING SYSTEMS | 37MUHAQ36AA3+TIC2025-0016 | CSAH*4212AM* | 926TC60080V21*** | Split System | 36000 | 15.5 | 8.1 | 1.75 | R-454B | 650
217394000 | BRYANT HEATING AND COOLING SYSTEMS | 37MUHAQ36AA3+TIC2025-0016 | CSAH*4212AM* | 82*TB66110V21*** | Split System | 36000 | 15.5 | 8.1 | 1.75 | R-454B | 650
217393938 | BRYANT HEATING AND COOLING SYSTEMS | 37MUHAQ36AA3+TIC2025-0016 | CSAH*4812AM* | 935SB48060M17*** | Split System | 36000 | 15.5 | 8.1 | 1.75 | R-454B | 650
217382258 | CARRIER | 37MUHAQ36AA3+TIC2025-0016 | CSAH*4212AM* | 59TP7A080V21**20 | Split System | 36000 | 15.5 | 8.1 | 1.75 | R-454B | 650
217382222 | CARRIER | 37MUHAQ36AA3+TIC2025-0016 | CSAH*4212AM* | 59SP6B080V21**20 | Split System | 36000 | 15.5 | 8.1 | 1.75 | R-454B | 650
217382211 | CARRIER | 37MUHAQ36AA3+TIC2025-0016 | CSAH*4212AM* | 58TP*B110V21**22 | Split System | 36000 | 15.5 | 8.1 | 1.75 | R-454B | 650
217386493 | CARRIER | 37MUHAQ36AA3+TIC2025-0016 | CSAH*4812AM* | 59SU5B060M17**16 | Split System | 36000 | 15.5 | 8.1 | 1.75 | R-454B | 650
217392077 | COMFORTMAKER | D5CUHAH36AAK+TIC2025-0016 | ESH5X42M12A* | *97VTN0802120A* | Split System | 36000 | 15.5 | 8.1 | 1.75 | R-454B | 650
217392029 | COMFORTMAKER | D5CUHAH36AAK+TIC2025-0016 | ESH5X42M12A* | *96VTN0802120B* | Split System | 36000 | 15.5 | 8.1 | 1.75 | R-454B | 650
217391942 | COMFORTMAKER | D5CUHAH36AAK+TIC2025-0016 | ESH5X42M12A* | *96VSN0802120B* | Split System | 36000 | 15.5 | 8.1 | 1.75 | R-454B | 650
217391910 | COMFORTMAKER | D5CUHAH36AAK+TIC2025-0016 | ESH5X42M12A* | *80VTL1102122B* | Split System | 36000 | 15.5 | 8.1 | 1.75 | R-454B | 650
217391647 | COMFORTMAKER | D5CUHAH36AAK+TIC2025-0016 | ESH5X48M12A* | *95MSU0601716A* | Split System | 36000 | 15.5 | 8.1 | 1.75 | R-454B | 650
217392078 | DAY & NIGHT | D5CUHAH36AAK+TIC2025-0016 | ESH5X42M12A* | *97VTN0802120A* | Split System | 36000 | 15.5 | 8.1 | 1.75 | R-454B | 650
217391943 | DAY & NIGHT | D5CUHAH36AAK+TIC2025-0016 | ESH5X42M12A* | *96VSN0802120B* | Split System | 36000 | 15.5 | 8.1 | 1.75 | R-454B | 650
217392030 | DAY & NIGHT | D5CUHAH36AAK+TIC2025-0016 | ESH5X42M12A* | *96VTN0802120B* | Split System | 36000 | 15.5 | 8.1 | 1.75 | R-454B | 650
217391911 | DAY & NIGHT | D5CUHAH36AAK+TIC2025-0016 | ESH5X42M12A* | *80VTL1102122B* | Split System | 36000 | 15.5 | 8.1 | 1.75 | R-454B | 650
217391648 | DAY & NIGHT | D5CUHAH36AAK+TIC2025-0016 | ESH5X48M12A* | *95MSU0601716A* | Split System | 36000 | 15.5 | 8.1 | 1.75 | R-454B | 650
217391939 | HEIL | D5CUHAH36AAK+TIC2025-0016 | ESH5X42M12A* | *96VSN0802120B* | Split System | 36000 | 15.5 | 8.1 | 1.75 | R-454B | 650
217392074 | HEIL | D5CUHAH36AAK+TIC2025-0016 | ESH5X42M12A* | *97VTN0802120A* | Split System | 36000 | 15.5 | 8.1 | 1.75 | R-454B | 650
217392026 | HEIL | D5CUHAH36AAK+TIC2025-0016 | ESH5X42M12A* | *96VTN0802120B* | Split System | 36000 | 15.5 | 8.1 | 1.75 | R-454B | 650
217391907 | HEIL | D5CUHAH36AAK+TIC2025-0016 | ESH5X42M12A* | *80VTL1102122B* | Split System | 36000 | 15.5 | 8.1 | 1.75 | R-454B | 650
217391644 | HEIL | D5CUHAH36AAK+TIC2025-0016 | ESH5X48M12A* | *95MSU0601716A* | Split System | 36000 | 15.5 | 8.1 | 1.75 | R-454B | 650
217392079 | KEEPRITE | D5CUHAH36AAK+TIC2025-0016 | ESH5X42M12A* | *97VTN0802120A* | Split System | 36000 | 15.5 | 8.1 | 1.75 | R-454B | 650
217391944 | KEEPRITE | D5CUHAH36AAK+TIC2025-0016 | ESH5X42M12A* | *96VSN0802120B* | Split System | 36000 | 15.5 | 8.1 | 1.75 | R-454B | 650
217392031 | KEEPRITE | D5CUHAH36AAK+TIC2025-0016 | ESH5X42M12A* | *96VTN0802120B* | Split System | 36000 | 15.5 | 8.1 | 1.75 | R-454B | 650
217391912 | KEEPRITE | D5CUHAH36AAK+TIC2025-0016 | ESH5X42M12A* | *80VTL1102122B* | Split System | 36000 | 15.5 | 8.1 | 1.75 | R-454B | 650
217391649 | KEEPRITE | D5CUHAH36AAK+TIC2025-0016 | ESH5X48M12A* | *95MSU0601716A* | Split System | 36000 | 15.5 | 8.1 | 1.75 | R-454B | 650
217394028 | PAYNE HEATING AND COOLING | 37MUHAQ36AA3+TIC2025-0016 | CSAH*4212AM* | PG96VTAB60080C** | Split System | 36000 | 15.5 | 8.1 | 1.75 | R-454B | 650
217394001 | PAYNE HEATING AND COOLING | 37MUHAQ36AA3+TIC2025-0016 | CSAH*4212AM* | PG80VTLB66110C** | Split System | 36000 | 15.5 | 8.1 | 1.75 | R-454B | 650
217393939 | PAYNE HEATING AND COOLING | 37MUHAQ36AA3+TIC2025-0016 | CSAH*4812AM* | PG95MSUA48060B** | Split System | 36000 | 15.5 | 8.1 | 1.75 | R-454B | 650
217392032 | SMART COMFORT | D5CUHAH36AAK+TIC2025-0016 | ESH5X42M12A* | *96VTN0802120B* | Split System | 36000 | 15.5 | 8.1 | 1.75 | R-454B | 650
217391945 | SMART COMFORT | D5CUHAH36AAK+TIC2025-0016 | ESH5X42M12A* | *96VSN0802120B* | Split System | 36000 | 15.5 | 8.1 | 1.75 | R-454B | 650
217392080 | SMART COMFORT | D5CUHAH36AAK+TIC2025-0016 | ESH5X42M12A* | *97VTN0802120A* | Split System | 36000 | 15.5 | 8.1 | 1.75 | R-454B | 650
217391913 | SMART COMFORT | D5CUHAH36AAK+TIC2025-0016 | ESH5X42M12A* | *80VTL1102122B* | Split System | 36000 | 15.5 | 8.1 | 1.75 | R-454B | 650
217391650 | SMART COMFORT | D5CUHAH36AAK+TIC2025-0016 | ESH5X48M12A* | *95MSU0601716A* | Split System | 36000 | 15.5 | 8.1 | 1.75 | R-454B | 650
217391946 | TEMPSTAR | D5CUHAH36AAK+TIC2025-0016 | ESH5X42M12A* | *96VSN0802120B* | Split System | 36000 | 15.5 | 8.1 | 1.75 | R-454B | 650
217392081 | TEMPSTAR | D5CUHAH36AAK+TIC2025-0016 | ESH5X42M12A* | *97VTN0802120A* | Split System | 36000 | 15.5 | 8.1 | 1.75 | R-454B | 650
217392033 | TEMPSTAR | D5CUHAH36AAK+TIC2025-0016 | ESH5X42M12A* | *96VTN0802120B* | Split System | 36000 | 15.5 | 8.1 | 1.75 | R-454B | 650
217391914 | TEMPSTAR | D5CUHAH36AAK+TIC2025-0016 | ESH5X42M12A* | *80VTL1102122B* | Split System | 36000 | 15.5 | 8.1 | 1.75 | R-454B | 650
217391651 | TEMPSTAR | D5CUHAH36AAK+TIC2025-0016 | ESH5X48M12A* | *95MSU0601716A* | Split System | 36000 | 15.5 | 8.1 | 1.75 | R-454B | 650
217392442 | AIRQUEST | D5CUHAH36AAK+TIC2025-0016 | ESH5X36M12A* | OMV154L20A | Split System | 36400 | 15.5 | 8.1 | 1.75 | R-454B | 650
217392443 | ARCOAIRE | D5CUHAH36AAK+TIC2025-0016 | ESH5X36M12A* | OMV154L20A | Split System | 36400 | 15.5 | 8.1 | 1.75 | R-454B | 650
217394122 | BRYANT HEATING AND COOLING SYSTEMS | 37MUHAQ36AA3+TIC2025-0016 | CSAH*3612AM* | OVMAAB060154 | Split System | 36400 | 15.5 | 8.1 | 1.75 | R-454B | 650
217382359 | CARRIER | 37MUHAQ36AA3+TIC2025-0016 | CSAH*3612AM* | OVMAAB060154 | Split System | 36400 | 15.5 | 8.1 | 1.75 | R-454B | 650
217392444 | COMFORTMAKER | D5CUHAH36AAK+TIC2025-0016 | ESH5X36M12A* | OMV154L20A | Split System | 36400 | 15.5 | 8.1 | 1.75 | R-454B | 650
217392445 | DAY & NIGHT | D5CUHAH36AAK+TIC2025-0016 | ESH5X36M12A* | OMV154L20A | Split System | 36400 | 15.5 | 8.1 | 1.75 | R-454B | 650
217392441 | HEIL | D5CUHAH36AAK+TIC2025-0016 | ESH5X36M12A* | OMV154L20A | Split System | 36400 | 15.5 | 8.1 | 1.75 | R-454B | 650
217392446 | KEEPRITE | D5CUHAH36AAK+TIC2025-0016 | ESH5X36M12A* | OMV154L20A | Split System | 36400 | 15.5 | 8.1 | 1.75 | R-454B | 650
217392447 | SMART COMFORT | D5CUHAH36AAK+TIC2025-0016 | ESH5X36M12A* | OMV154L20A | Split System | 36400 | 15.5 | 8.1 | 1.75 | R-454B | 650
217392448 | TEMPSTAR | D5CUHAH36AAK+TIC2025-0016 | ESH5X36M12A* | OMV154L20A | Split System | 36400 | 15.5 | 8.1 | 1.75 | R-454B | 650
217393056 | AIRQUEST | D5CUHAH36AAK+TIC2025-0016 | EA*5X42M21A* | *80MSU0401712A* | Split System | 34600 | 16 | 8.1 | 1.75 | R-454B | 650
217393064 | AIRQUEST | D5CUHAH36AAK+TIC2025-0016 | EA*5X42M21A* | *80MSU0601716A* | Split System | 34600 | 16 | 8.1 | 1.75 | R-454B | 650
217393065 | ARCOAIRE | D5CUHAH36AAK+TIC2025-0016 | EA*5X42M21A* | *80MSU0601716A* | Split System | 34600 | 16 | 8.1 | 1.75 | R-454B | 650
217394249 | BRYANT HEATING AND COOLING SYSTEMS | 37MUHAQ36AA3+TIC2025-0016 | CAA**4221AM* | 83*SB36040M17*** | Split System | 34600 | 16 | 8.1 | 1.75 | R-454B | 650
217394251 | BRYANT HEATING AND COOLING SYSTEMS | 37MUHAQ36AA3+TIC2025-0016 | CAA**4221AM* | 83*SB48060M17*** | Split System | 34600 | 16 | 8.1 | 1.75 | R-454B | 650
217382503 | CARRIER | 37MUHAQ36AA3+TIC2025-0016 | CAA**4221AM* | 58SU*B060M17**16 | Split System | 34600 | 16 | 8.1 | 1.75 | R-454B | 650
217393058 | COMFORTMAKER | D5CUHAH36AAK+TIC2025-0016 | EA*5X42M21A* | *80MSU0401712A* | Split System | 34600 | 16 | 8.1 | 1.75 | R-454B | 650
217393059 | DAY & NIGHT | D5CUHAH36AAK+TIC2025-0016 | EA*5X42M21A* | *80MSU0401712A* | Split System | 34600 | 16 | 8.1 | 1.75 | R-454B | 650
217393067 | DAY & NIGHT | D5CUHAH36AAK+TIC2025-0016 | EA*5X42M21A* | *80MSU0601716A* | Split System | 34600 | 16 | 8.1 | 1.75 | R-454B | 650
217393055 | HEIL | D5CUHAH36AAK+TIC2025-0016 | EA*5X42M21A* | *80MSU0401712A* | Split System | 34600 | 16 | 8.1 | 1.75 | R-454B | 650
217393063 | HEIL | D5CUHAH36AAK+TIC2025-0016 | EA*5X42M21A* | *80MSU0601716A* | Split System | 34600 | 16 | 8.1 | 1.75 | R-454B | 650
217393060 | KEEPRITE | D5CUHAH36AAK+TIC2025-0016 | EA*5X42M21A* | *80MSU0401712A* | Split System | 34600 | 16 | 8.1 | 1.75 | R-454B | 650
217393068 | KEEPRITE | D5CUHAH36AAK+TIC2025-0016 | EA*5X42M21A* | *80MSU0601716A* | Split System | 34600 | 16 | 8.1 | 1.75 | R-454B | 650
217394250 | PAYNE HEATING AND COOLING | 37MUHAQ36AA3+TIC2025-0016 | CAA**4221AM* | PG80MSUA36040B** | Split System | 34600 | 16 | 8.1 | 1.75 | R-454B | 650
217394252 | PAYNE HEATING AND COOLING | 37MUHAQ36AA3+TIC2025-0016 | CAA**4221AM* | PG80MSUA48060B** | Split System | 34600 | 16 | 8.1 | 1.75 | R-454B | 650
217393061 | SMART COMFORT | D5CUHAH36AAK+TIC2025-0016 | EA*5X42M21A* | *80MSU0401712A* | Split System | 34600 | 16 | 8.1 | 1.75 | R-454B | 650
217393069 | SMART COMFORT | D5CUHAH36AAK+TIC2025-0016 | EA*5X42M21A* | *80MSU0601716A* | Split System | 34600 | 16 | 8.1 | 1.75 | R-454B | 650
217393062 | TEMPSTAR | D5CUHAH36AAK+TIC2025-0016 | EA*5X42M21A* | *80MSU0401712A* | Split System | 34600 | 16 | 8.1 | 1.75 | R-454B | 650
217393070 | TEMPSTAR | D5CUHAH36AAK+TIC2025-0016 | EA*5X42M21A* | *80MSU0601716A* | Split System | 34600 | 16 | 8.1 | 1.75 | R-454B | 650
217393231 | AIRQUEST | D5CUHAH36AAK+TIC2025-0016 | EA*5X42M21A* | *96VTN1002122B* | Split System | 34800 | 16 | 8.1 | 1.75 | R-454B | 650
217393271 | AIRQUEST | D5CUHAH36AAK+TIC2025-0016 | EA*5X42M21A* | *97VTN1002122A* | Split System | 34800 | 16 | 8.1 | 1.75 | R-454B | 650
217393790 | AIRQUEST | D5CUHAH36AAK+TIC2025-0016 | EA*5X36M17A* | *80MSU0601716A* | Split System | 34800 | 16 | 8.1 | 1.75 | R-454B | 650
217393144 | AIRQUEST | D5CUHAH36AAK+TIC2025-0016 | EA*5X42M21A* | *96VSN1002120B* | Split System | 34800 | 16 | 8.1 | 1.75 | R-454B | 650
217393263 | AIRQUEST | D5CUHAH36AAK+TIC2025-0016 | EA*5X42M21A* | *97VTN1002120A* | Split System | 34800 | 16 | 8.1 | 1.75 | R-454B | 650
217393223 | AIRQUEST | D5CUHAH36AAK+TIC2025-0016 | EA*5X42M21A* | *96VTN1002120B* | Split System | 34800 | 16 | 8.1 | 1.75 | R-454B | 650
217393272 | ARCOAIRE | D5CUHAH36AAK+TIC2025-0016 | EA*5X42M21A* | *97VTN1002122A* | Split System | 34800 | 16 | 8.1 | 1.75 | R-454B | 650
217393232 | ARCOAIRE | D5CUHAH36AAK+TIC2025-0016 | EA*5X42M21A* | *96VTN1002122B* | Split System | 34800 | 16 | 8.1 | 1.75 | R-454B | 650
217393791 | ARCOAIRE | D5CUHAH36AAK+TIC2025-0016 | EA*5X36M17A* | *80MSU0601716A* | Split System | 34800 | 16 | 8.1 | 1.75 | R-454B | 650
217393145 | ARCOAIRE | D5CUHAH36AAK+TIC2025-0016 | EA*5X42M21A* | *96VSN1002120B* | Split System | 34800 | 16 | 8.1 | 1.75 | R-454B | 650
217393224 | ARCOAIRE | D5CUHAH36AAK+TIC2025-0016 | EA*5X42M21A* | *96VTN1002120B* | Split System | 34800 | 16 | 8.1 | 1.75 | R-454B | 650
217393264 | ARCOAIRE | D5CUHAH36AAK+TIC2025-0016 | EA*5X42M21A* | *97VTN1002120A* | Split System | 34800 | 16 | 8.1 | 1.75 | R-454B | 650
217394301 | BRYANT HEATING AND COOLING SYSTEMS | 37MUHAQ36AA3+TIC2025-0016 | CAA**4221AM* | 927TA66100V21*** | Split System | 34800 | 16 | 8.1 | 1.75 | R-454B | 650
217394292 | BRYANT HEATING AND COOLING SYSTEMS | 37MUHAQ36AA3+TIC2025-0016 | CAA**4221AM* | 926TC66100V21*** | Split System | 34800 | 16 | 8.1 | 1.75 | R-454B | 650
217394410 | BRYANT HEATING AND COOLING SYSTEMS | 37MUHAQ36AA3+TIC2025-0016 | CAA**3617AM* | 83*SB48060M17*** | Split System | 34800 | 16 | 8.1 | 1.75 | R-454B | 650
217394269 | BRYANT HEATING AND COOLING SYSTEMS | 37MUHAQ36AA3+TIC2025-0016 | CAA**4221AM* | 926SB60100V21*** | Split System | 34800 | 16 | 8.1 | 1.75 | R-454B | 650
217394290 | BRYANT HEATING AND COOLING SYSTEMS | 37MUHAQ36AA3+TIC2025-0016 | CAA**4221AM* | 926TC60100V21*** | Split System | 34800 | 16 | 8.1 | 1.75 | R-454B | 650
217394299 | BRYANT HEATING AND COOLING SYSTEMS | 37MUHAQ36AA3+TIC2025-0016 | CAA**4221AM* | 927TA60100V21*** | Split System | 34800 | 16 | 8.1 | 1.75 | R-454B | 650
217382556 | CARRIER | 37MUHAQ36AA3+TIC2025-0016 | CAA**4221AM* | 59TP7A100V21**22 | Split System | 34800 | 16 | 8.1 | 1.75 | R-454B | 650
217382525 | CARRIER | 37MUHAQ36AA3+TIC2025-0016 | CAA**4221AM* | 59SP6B100V21**20 | Split System | 34800 | 16 | 8.1 | 1.75 | R-454B | 650
217382545 | CARRIER | 37MUHAQ36AA3+TIC2025-0016 | CAA**4221AM* | 59TP6C100V21**20 | Split System | 34800 | 16 | 8.1 | 1.75 | R-454B | 650
217382554 | CARRIER | 37MUHAQ36AA3+TIC2025-0016 | CAA**4221AM* | 59TP7A100V21**20 | Split System | 34800 | 16 | 8.1 | 1.75 | R-454B | 650
217394289 | CARRIER | 37MUHAQ36AA3+TIC2025-0016 | CAA**4221AM* | GG96VTAB60100C** | Split System | 34800 | 16 | 8.1 | 1.75 | R-454B | 650
217393233 | COMFORTMAKER | D5CUHAH36AAK+TIC2025-0016 | EA*5X42M21A* | *96VTN1002122B* | Split System | 34800 | 16 | 8.1 | 1.75 | R-454B | 650
217393792 | COMFORTMAKER | D5CUHAH36AAK+TIC2025-0016 | EA*5X36M17A* | *80MSU0601716A* | Split System | 34800 | 16 | 8.1 | 1.75 | R-454B | 650
217393146 | COMFORTMAKER | D5CUHAH36AAK+TIC2025-0016 | EA*5X42M21A* | *96VSN1002120B* | Split System | 34800 | 16 | 8.1 | 1.75 | R-454B | 650
217393225 | COMFORTMAKER | D5CUHAH36AAK+TIC2025-0016 | EA*5X42M21A* | *96VTN1002120B* | Split System | 34800 | 16 | 8.1 | 1.75 | R-454B | 650
217393265 | COMFORTMAKER | D5CUHAH36AAK+TIC2025-0016 | EA*5X42M21A* | *97VTN1002120A* | Split System | 34800 | 16 | 8.1 | 1.75 | R-454B | 650
217393274 | DAY & NIGHT | D5CUHAH36AAK+TIC2025-0016 | EA*5X42M21A* | *97VTN1002122A* | Split System | 34800 | 16 | 8.1 | 1.75 | R-454B | 650
217393234 | DAY & NIGHT | D5CUHAH36AAK+TIC2025-0016 | EA*5X42M21A* | *96VTN1002122B* | Split System | 34800 | 16 | 8.1 | 1.75 | R-454B | 650
217393147 | DAY & NIGHT | D5CUHAH36AAK+TIC2025-0016 | EA*5X42M21A* | *96VSN1002120B* | Split System | 34800 | 16 | 8.1 | 1.75 | R-454B | 650
217393266 | DAY & NIGHT | D5CUHAH36AAK+TIC2025-0016 | EA*5X42M21A* | *97VTN1002120A* | Split System | 34800 | 16 | 8.1 | 1.75 | R-454B | 650
217393226 | DAY & NIGHT | D5CUHAH36AAK+TIC2025-0016 | EA*5X42M21A* | *96VTN1002120B* | Split System | 34800 | 16 | 8.1 | 1.75 | R-454B | 650
217393270 | HEIL | D5CUHAH36AAK+TIC2025-0016 | EA*5X42M21A* | *97VTN1002122A* | Split System | 34800 | 16 | 8.1 | 1.75 | R-454B | 650
217393230 | HEIL | D5CUHAH36AAK+TIC2025-0016 | EA*5X42M21A* | *96VTN1002122B* | Split System | 34800 | 16 | 8.1 | 1.75 | R-454B | 650
217393789 | HEIL | D5CUHAH36AAK+TIC2025-0016 | EA*5X36M17A* | *80MSU0601716A* | Split System | 34800 | 16 | 8.1 | 1.75 | R-454B | 650
217393143 | HEIL | D5CUHAH36AAK+TIC2025-0016 | EA*5X42M21A* | *96VSN1002120B* | Split System | 34800 | 16 | 8.1 | 1.75 | R-454B | 650
217393262 | HEIL | D5CUHAH36AAK+TIC2025-0016 | EA*5X42M21A* | *97VTN1002120A* | Split System | 34800 | 16 | 8.1 | 1.75 | R-454B | 650
217393222 | HEIL | D5CUHAH36AAK+TIC2025-0016 | EA*5X42M21A* | *96VTN1002120B* | Split System | 34800 | 16 | 8.1 | 1.75 | R-454B | 650
217393235 | KEEPRITE | D5CUHAH36AAK+TIC2025-0016 | EA*5X42M21A* | *96VTN1002122B* | Split System | 34800 | 16 | 8.1 | 1.75 | R-454B | 650
217393794 | KEEPRITE | D5CUHAH36AAK+TIC2025-0016 | EA*5X36M17A* | *80MSU0601716A* | Split System | 34800 | 16 | 8.1 | 1.75 | R-454B | 650
217393148 | KEEPRITE | D5CUHAH36AAK+TIC2025-0016 | EA*5X42M21A* | *96VSN1002120B* | Split System | 34800 | 16 | 8.1 | 1.75 | R-454B | 650
217393227 | KEEPRITE | D5CUHAH36AAK+TIC2025-0016 | EA*5X42M21A* | *96VTN1002120B* | Split System | 34800 | 16 | 8.1 | 1.75 | R-454B | 650
217393267 | KEEPRITE | D5CUHAH36AAK+TIC2025-0016 | EA*5X42M21A* | *97VTN1002120A* | Split System | 34800 | 16 | 8.1 | 1.75 | R-454B | 650
217394411 | PAYNE HEATING AND COOLING | 37MUHAQ36AA3+TIC2025-0016 | CAA**3617AM* | PG80MSUA48060B** | Split System | 34800 | 16 | 8.1 | 1.75 | R-454B | 650
217394300 | PAYNE HEATING AND COOLING | 37MUHAQ36AA3+TIC2025-0016 | CAA**4221AM* | PG97VTAA60100C** | Split System | 34800 | 16 | 8.1 | 1.75 | R-454B | 650
217394291 | PAYNE HEATING AND COOLING | 37MUHAQ36AA3+TIC2025-0016 | CAA**4221AM* | PG96VTAB60100C** | Split System | 34800 | 16 | 8.1 | 1.75 | R-454B | 650
217393236 | SMART COMFORT | D5CUHAH36AAK+TIC2025-0016 | EA*5X42M21A* | *96VTN1002122B* | Split System | 34800 | 16 | 8.1 | 1.75 | R-454B | 650
217393276 | SMART COMFORT | D5CUHAH36AAK+TIC2025-0016 | EA*5X42M21A* | *97VTN1002122A* | Split System | 34800 | 16 | 8.1 | 1.75 | R-454B | 650
217393795 | SMART COMFORT | D5CUHAH36AAK+TIC2025-0016 | EA*5X36M17A* | *80MSU0601716A* | Split System | 34800 | 16 | 8.1 | 1.75 | R-454B | 650
217393149 | SMART COMFORT | D5CUHAH36AAK+TIC2025-0016 | EA*5X42M21A* | *96VSN1002120B* | Split System | 34800 | 16 | 8.1 | 1.75 | R-454B | 650
217393268 | SMART COMFORT | D5CUHAH36AAK+TIC2025-0016 | EA*5X42M21A* | *97VTN1002120A* | Split System | 34800 | 16 | 8.1 | 1.75 | R-454B | 650
217393228 | SMART COMFORT | D5CUHAH36AAK+TIC2025-0016 | EA*5X42M21A* | *96VTN1002120B* | Split System | 34800 | 16 | 8.1 | 1.75 | R-454B | 650
217393277 | TEMPSTAR | D5CUHAH36AAK+TIC2025-0016 | EA*5X42M21A* | *97VTN1002122A* | Split System | 34800 | 16 | 8.1 | 1.75 | R-454B | 650
217393237 | TEMPSTAR | D5CUHAH36AAK+TIC2025-0016 | EA*5X42M21A* | *96VTN1002122B* | Split System | 34800 | 16 | 8.1 | 1.75 | R-454B | 650
217393796 | TEMPSTAR | D5CUHAH36AAK+TIC2025-0016 | EA*5X36M17A* | *80MSU0601716A* | Split System | 34800 | 16 | 8.1 | 1.75 | R-454B | 650
217393150 | TEMPSTAR | D5CUHAH36AAK+TIC2025-0016 | EA*5X42M21A* | *96VSN1002120B* | Split System | 34800 | 16 | 8.1 | 1.75 | R-454B | 650
217393269 | TEMPSTAR | D5CUHAH36AAK+TIC2025-0016 | EA*5X42M21A* | *97VTN1002120A* | Split System | 34800 | 16 | 8.1 | 1.75 | R-454B | 650
217393229 | TEMPSTAR | D5CUHAH36AAK+TIC2025-0016 | EA*5X42M21A* | *96VTN1002120B* | Split System | 34800 | 16 | 8.1 | 1.75 | R-454B | 650
217392586 | AIRQUEST | D5CUHAH36AAK+TIC2025-0016 | EA*5X48M21A* | *95MSU0601716A* | Split System | 35000 | 16 | 8.1 | 1.75 | R-454B | 650
217394150 | BRYANT HEATING AND COOLING SYSTEMS | 37MUHAQ36AA3+TIC2025-0016 | CAA**4821AM* | 935SB48060M17*** | Split System | 35000 | 16 | 8.1 | 1.75 | R-454B | 650
217386505 | CARRIER | 37MUHAQ36AA3+TIC2025-0016 | CAA**4821AM* | 59SU5B060M17**16 | Split System | 35000 | 16 | 8.1 | 1.75 | R-454B | 650
217392588 | COMFORTMAKER | D5CUHAH36AAK+TIC2025-0016 | EA*5X48M21A* | *95MSU0601716A* | Split System | 35000 | 16 | 8.1 | 1.75 | R-454B | 650
217392589 | DAY & NIGHT | D5CUHAH36AAK+TIC2025-0016 | EA*5X48M21A* | *95MSU0601716A* | Split System | 35000 | 16 | 8.1 | 1.75 | R-454B | 650
217392585 | HEIL | D5CUHAH36AAK+TIC2025-0016 | EA*5X48M21A* | *95MSU0601716A* | Split System | 35000 | 16 | 8.1 | 1.75 | R-454B | 650
217392590 | KEEPRITE | D5CUHAH36AAK+TIC2025-0016 | EA*5X48M21A* | *95MSU0601716A* | Split System | 35000 | 16 | 8.1 | 1.75 | R-454B | 650
217394151 | PAYNE HEATING AND COOLING | 37MUHAQ36AA3+TIC2025-0016 | CAA**4821AM* | PG95MSUA48060B** | Split System | 35000 | 16 | 8.1 | 1.75 | R-454B | 650
217392591 | SMART COMFORT | D5CUHAH36AAK+TIC2025-0016 | EA*5X48M21A* | *95MSU0601716A* | Split System | 35000 | 16 | 8.1 | 1.75 | R-454B | 650
217392592 | TEMPSTAR | D5CUHAH36AAK+TIC2025-0016 | EA*5X48M21A* | *95MSU0601716A* | Split System | 35000 | 16 | 8.1 | 1.75 | R-454B | 650
217392482 | AIRQUEST | D5CUHAH36AAK+TIC2025-0016 | EA*5X48M21A* | *80MSU0401712A* | Split System | 35200 | 16 | 8.1 | 1.75 | R-454B | 650
217392506 | AIRQUEST | D5CUHAH36AAK+TIC2025-0016 | EA*5X48M21A* | *80MSU1002120A* | Split System | 35200 | 16 | 8.1 | 1.75 | R-454B | 650
217392522 | AIRQUEST | D5CUHAH36AAK+TIC2025-0016 | EA*5X48M21A* | *80VTL0902120B* | Split System | 35200 | 16 | 8.1 | 1.75 | R-454B | 650
217392466 | AIRQUEST | D5CUHAH36AAK+TIC2025-0016 | EA*5X48M21A* | *80VSL0902120B* | Split System | 35200 | 16 | 8.1 | 1.75 | R-454B | 650
217392483 | ARCOAIRE | D5CUHAH36AAK+TIC2025-0016 | EA*5X48M21A* | *80MSU0401712A* | Split System | 35200 | 16 | 8.1 | 1.75 | R-454B | 650
217392595 | ARCOAIRE | D5CUHAH36AAK+TIC2025-0016 | EA*5X48M21A* | *95MSU0802120A* | Split System | 35200 | 16 | 8.1 | 1.75 | R-454B | 650
217392507 | ARCOAIRE | D5CUHAH36AAK+TIC2025-0016 | EA*5X48M21A* | *80MSU1002120A* | Split System | 35200 | 16 | 8.1 | 1.75 | R-454B | 650
217392467 | ARCOAIRE | D5CUHAH36AAK+TIC2025-0016 | EA*5X48M21A* | *80VSL0902120B* | Split System | 35200 | 16 | 8.1 | 1.75 | R-454B | 650
217392523 | ARCOAIRE | D5CUHAH36AAK+TIC2025-0016 | EA*5X48M21A* | *80VTL0902120B* | Split System | 35200 | 16 | 8.1 | 1.75 | R-454B | 650
217392515 | ARCOAIRE | D5CUHAH36AAK+TIC2025-0016 | EA*5X48M21A* | *80VTL0701716B* | Split System | 35200 | 16 | 8.1 | 1.75 | R-454B | 650
217394133 | BRYANT HEATING AND COOLING SYSTEMS | 37MUHAQ36AA3+TIC2025-0016 | CAA**4821AM* | 83*SB60100M21*** | Split System | 35200 | 16 | 8.1 | 1.75 | R-454B | 650
217394152 | BRYANT HEATING AND COOLING SYSTEMS | 37MUHAQ36AA3+TIC2025-0016 | CAA**4821AM* | 935SB60080M21*** | Split System | 35200 | 16 | 8.1 | 1.75 | R-454B | 650
217394125 | BRYANT HEATING AND COOLING SYSTEMS | 37MUHAQ36AA3+TIC2025-0016 | CAA**4821AM* | 82*SB60090V21*** | Split System | 35200 | 16 | 8.1 | 1.75 | R-454B | 650
217394139 | BRYANT HEATING AND COOLING SYSTEMS | 37MUHAQ36AA3+TIC2025-0016 | CAA**4821AM* | 82*TB60090V21*** | Split System | 35200 | 16 | 8.1 | 1.75 | R-454B | 650
217394135 | BRYANT HEATING AND COOLING SYSTEMS | 37MUHAQ36AA3+TIC2025-0016 | CAA**4821AM* | 82*TB48070V17*** | Split System | 35200 | 16 | 8.1 | 1.75 | R-454B | 650
217386497 | CARRIER | 37MUHAQ36AA3+TIC2025-0016 | CAA**4821AM* | 58SU*B040M17**12 | Split System | 35200 | 16 | 8.1 | 1.75 | R-454B | 650
217386507 | CARRIER | 37MUHAQ36AA3+TIC2025-0016 | CAA**4821AM* | 59SU5B080M21**20 | Split System | 35200 | 16 | 8.1 | 1.75 | R-454B | 650
217386499 | CARRIER | 37MUHAQ36AA3+TIC2025-0016 | CAA**4821AM* | 58SU*B100M21**20 | Split System | 35200 | 16 | 8.1 | 1.75 | R-454B | 650
217386501 | CARRIER | 37MUHAQ36AA3+TIC2025-0016 | CAA**4821AM* | 58TP*B090V21**20 | Split System | 35200 | 16 | 8.1 | 1.75 | R-454B | 650
217386495 | CARRIER | 37MUHAQ36AA3+TIC2025-0016 | CAA**4821AM* | 58SP*B090V21**20 | Split System | 35200 | 16 | 8.1 | 1.75 | R-454B | 650
217382373 | CARRIER | 37MUHAQ36AA3+TIC2025-0016 | CAA**4821AM* | 58TP*B070V17**16 | Split System | 35200 | 16 | 8.1 | 1.75 | R-454B | 650
217392484 | COMFORTMAKER | D5CUHAH36AAK+TIC2025-0016 | EA*5X48M21A* | *80MSU0401712A* | Split System | 35200 | 16 | 8.1 | 1.75 | R-454B | 650
217392596 | COMFORTMAKER | D5CUHAH36AAK+TIC2025-0016 | EA*5X48M21A* | *95MSU0802120A* | Split System | 35200 | 16 | 8.1 | 1.75 | R-454B | 650
217392508 | COMFORTMAKER | D5CUHAH36AAK+TIC2025-0016 | EA*5X48M21A* | *80MSU1002120A* | Split System | 35200 | 16 | 8.1 | 1.75 | R-454B | 650
217392524 | COMFORTMAKER | D5CUHAH36AAK+TIC2025-0016 | EA*5X48M21A* | *80VTL0902120B* | Split System | 35200 | 16 | 8.1 | 1.75 | R-454B | 650
217392468 | COMFORTMAKER | D5CUHAH36AAK+TIC2025-0016 | EA*5X48M21A* | *80VSL0902120B* | Split System | 35200 | 16 | 8.1 | 1.75 | R-454B | 650
217392516 | COMFORTMAKER | D5CUHAH36AAK+TIC2025-0016 | EA*5X48M21A* | *80VTL0701716B* | Split System | 35200 | 16 | 8.1 | 1.75 | R-454B | 650
217392485 | DAY & NIGHT | D5CUHAH36AAK+TIC2025-0016 | EA*5X48M21A* | *80MSU0401712A* | Split System | 35200 | 16 | 8.1 | 1.75 | R-454B | 650
217392509 | DAY & NIGHT | D5CUHAH36AAK+TIC2025-0016 | EA*5X48M21A* | *80MSU1002120A* | Split System | 35200 | 16 | 8.1 | 1.75 | R-454B | 650
217392597 | DAY & NIGHT | D5CUHAH36AAK+TIC2025-0016 | EA*5X48M21A* | *95MSU0802120A* | Split System | 35200 | 16 | 8.1 | 1.75 | R-454B | 650
217392525 | DAY & NIGHT | D5CUHAH36AAK+TIC2025-0016 | EA*5X48M21A* | *80VTL0902120B* | Split System | 35200 | 16 | 8.1 | 1.75 | R-454B | 650
217392517 | DAY & NIGHT | D5CUHAH36AAK+TIC2025-0016 | EA*5X48M21A* | *80VTL0701716B* | Split System | 35200 | 16 | 8.1 | 1.75 | R-454B | 650
217392481 | HEIL | D5CUHAH36AAK+TIC2025-0016 | EA*5X48M21A* | *80MSU0401712A* | Split System | 35200 | 16 | 8.1 | 1.75 | R-454B | 650
217392593 | HEIL | D5CUHAH36AAK+TIC2025-0016 | EA*5X48M21A* | *95MSU0802120A* | Split System | 35200 | 16 | 8.1 | 1.75 | R-454B | 650
217392465 | HEIL | D5CUHAH36AAK+TIC2025-0016 | EA*5X48M21A* | *80VSL0902120B* | Split System | 35200 | 16 | 8.1 | 1.75 | R-454B | 650
217392521 | HEIL | D5CUHAH36AAK+TIC2025-0016 | EA*5X48M21A* | *80VTL0902120B* | Split System | 35200 | 16 | 8.1 | 1.75 | R-454B | 650
217392513 | HEIL | D5CUHAH36AAK+TIC2025-0016 | EA*5X48M21A* | *80VTL0701716B* | Split System | 35200 | 16 | 8.1 | 1.75 | R-454B | 650
217392486 | KEEPRITE | D5CUHAH36AAK+TIC2025-0016 | EA*5X48M21A* | *80MSU0401712A* | Split System | 35200 | 16 | 8.1 | 1.75 | R-454B | 650
217392510 | KEEPRITE | D5CUHAH36AAK+TIC2025-0016 | EA*5X48M21A* | *80MSU1002120A* | Split System | 35200 | 16 | 8.1 | 1.75 | R-454B | 650
217392598 | KEEPRITE | D5CUHAH36AAK+TIC2025-0016 | EA*5X48M21A* | *95MSU0802120A* | Split System | 35200 | 16 | 8.1 | 1.75 | R-454B | 650
217392526 | KEEPRITE | D5CUHAH36AAK+TIC2025-0016 | EA*5X48M21A* | *80VTL0902120B* | Split System | 35200 | 16 | 8.1 | 1.75 | R-454B | 650
217392470 | KEEPRITE | D5CUHAH36AAK+TIC2025-0016 | EA*5X48M21A* | *80VSL0902120B* | Split System | 35200 | 16 | 8.1 | 1.75 | R-454B | 650
217392518 | KEEPRITE | D5CUHAH36AAK+TIC2025-0016 | EA*5X48M21A* | *80VTL0701716B* | Split System | 35200 | 16 | 8.1 | 1.75 | R-454B | 650
217394128 | PAYNE HEATING AND COOLING | 37MUHAQ36AA3+TIC2025-0016 | CAA**4821AM* | PG80MSUA36040B** | Split System | 35200 | 16 | 8.1 | 1.75 | R-454B | 650
217394153 | PAYNE HEATING AND COOLING | 37MUHAQ36AA3+TIC2025-0016 | CAA**4821AM* | PG95MSUA60080C** | Split System | 35200 | 16 | 8.1 | 1.75 | R-454B | 650
217394140 | PAYNE HEATING AND COOLING | 37MUHAQ36AA3+TIC2025-0016 | CAA**4821AM* | PG80VTLB60090C** | Split System | 35200 | 16 | 8.1 | 1.75 | R-454B | 650
217394136 | PAYNE HEATING AND COOLING | 37MUHAQ36AA3+TIC2025-0016 | CAA**4821AM* | PG80VTLB48070B** | Split System | 35200 | 16 | 8.1 | 1.75 | R-454B | 650
217392599 | SMART COMFORT | D5CUHAH36AAK+TIC2025-0016 | EA*5X48M21A* | *95MSU0802120A* | Split System | 35200 | 16 | 8.1 | 1.75 | R-454B | 650
217392511 | SMART COMFORT | D5CUHAH36AAK+TIC2025-0016 | EA*5X48M21A* | *80MSU1002120A* | Split System | 35200 | 16 | 8.1 | 1.75 | R-454B | 650
217392527 | SMART COMFORT | D5CUHAH36AAK+TIC2025-0016 | EA*5X48M21A* | *80VTL0902120B* | Split System | 35200 | 16 | 8.1 | 1.75 | R-454B | 650
217392471 | SMART COMFORT | D5CUHAH36AAK+TIC2025-0016 | EA*5X48M21A* | *80VSL0902120B* | Split System | 35200 | 16 | 8.1 | 1.75 | R-454B | 650
217392488 | TEMPSTAR | D5CUHAH36AAK+TIC2025-0016 | EA*5X48M21A* | *80MSU0401712A* | Split System | 35200 | 16 | 8.1 | 1.75 | R-454B | 650
217392512 | TEMPSTAR | D5CUHAH36AAK+TIC2025-0016 | EA*5X48M21A* | *80MSU1002120A* | Split System | 35200 | 16 | 8.1 | 1.75 | R-454B | 650
217392600 | TEMPSTAR | D5CUHAH36AAK+TIC2025-0016 | EA*5X48M21A* | *95MSU0802120A* | Split System | 35200 | 16 | 8.1 | 1.75 | R-454B | 650
217392528 | TEMPSTAR | D5CUHAH36AAK+TIC2025-0016 | EA*5X48M21A* | *80VTL0902120B* | Split System | 35200 | 16 | 8.1 | 1.75 | R-454B | 650
217392472 | TEMPSTAR | D5CUHAH36AAK+TIC2025-0016 | EA*5X48M21A* | *80VSL0902120B* | Split System | 35200 | 16 | 8.1 | 1.75 | R-454B | 650
217392520 | TEMPSTAR | D5CUHAH36AAK+TIC2025-0016 | EA*5X48M21A* | *80VTL0701716B* | Split System | 35200 | 16 | 8.1 | 1.75 | R-454B | 650
217393614 | AIRQUEST | D5CUHAH36AAK+TIC2025-0016 | EA*5X37M17A* | *80MSU0401712A* | Split System | 35600 | 16 | 8.1 | 1.75 | R-454B | 650
217393615 | ARCOAIRE | D5CUHAH36AAK+TIC2025-0016 | EA*5X37M17A* | *80MSU0401712A* | Split System | 35600 | 16 | 8.1 | 1.75 | R-454B | 650
217394369 | BRYANT HEATING AND COOLING SYSTEMS | 37MUHAQ36AA3+TIC2025-0016 | CAA**3717AM* | 83*SB36040M17*** | Split System | 35600 | 16 | 8.1 | 1.75 | R-454B | 650
217382642 | CARRIER | 37MUHAQ36AA3+TIC2025-0016 | CAA**3717AM* | 58SU*B040M17**12 | Split System | 35600 | 16 | 8.1 | 1.75 | R-454B | 650
217393617 | DAY & NIGHT | D5CUHAH36AAK+TIC2025-0016 | EA*5X37M17A* | *80MSU0401712A* | Split System | 35600 | 16 | 8.1 | 1.75 | R-454B | 650
217393613 | HEIL | D5CUHAH36AAK+TIC2025-0016 | EA*5X37M17A* | *80MSU0401712A* | Split System | 35600 | 16 | 8.1 | 1.75 | R-454B | 650
217393618 | KEEPRITE | D5CUHAH36AAK+TIC2025-0016 | EA*5X37M17A* | *80MSU0401712A* | Split System | 35600 | 16 | 8.1 | 1.75 | R-454B | 650
217394370 | PAYNE HEATING AND COOLING | 37MUHAQ36AA3+TIC2025-0016 | CAA**3717AM* | PG80MSUA36040B** | Split System | 35600 | 16 | 8.1 | 1.75 | R-454B | 650
217393619 | SMART COMFORT | D5CUHAH36AAK+TIC2025-0016 | EA*5X37M17A* | *80MSU0401712A* | Split System | 35600 | 16 | 8.1 | 1.75 | R-454B | 650
217393620 | TEMPSTAR | D5CUHAH36AAK+TIC2025-0016 | EA*5X37M17A* | *80MSU0401712A* | Split System | 35600 | 16 | 8.1 | 1.75 | R-454B | 650
217391836 | AIRQUEST | D5CUHAH36AAK+TIC2025-0016 | ESH5X42M12A* | *80VSL1102122B* | Split System | 36000 | 16 | 8.1 | 1.75 | R-454B | 650
217391837 | ARCOAIRE | D5CUHAH36AAK+TIC2025-0016 | ESH5X42M12A* | *80VSL1102122B* | Split System | 36000 | 16 | 8.1 | 1.75 | R-454B | 650
217393980 | BRYANT HEATING AND COOLING SYSTEMS | 37MUHAQ36AA3+TIC2025-0016 | CSAH*4212AM* | 82*SB66110V21*** | Split System | 36000 | 16 | 8.1 | 1.75 | R-454B | 650
217382188 | CARRIER | 37MUHAQ36AA3+TIC2025-0016 | CSAH*4212AM* | 58SP*B110V21**22 | Split System | 36000 | 16 | 8.1 | 1.75 | R-454B | 650
217391838 | COMFORTMAKER | D5CUHAH36AAK+TIC2025-0016 | ESH5X42M12A* | *80VSL1102122B* | Split System | 36000 | 16 | 8.1 | 1.75 | R-454B | 650
217391839 | DAY & NIGHT | D5CUHAH36AAK+TIC2025-0016 | ESH5X42M12A* | *80VSL1102122B* | Split System | 36000 | 16 | 8.1 | 1.75 | R-454B | 650
217391835 | HEIL | D5CUHAH36AAK+TIC2025-0016 | ESH5X42M12A* | *80VSL1102122B* | Split System | 36000 | 16 | 8.1 | 1.75 | R-454B | 650
217391840 | KEEPRITE | D5CUHAH36AAK+TIC2025-0016 | ESH5X42M12A* | *80VSL1102122B* | Split System | 36000 | 16 | 8.1 | 1.75 | R-454B | 650
217391841 | SMART COMFORT | D5CUHAH36AAK+TIC2025-0016 | ESH5X42M12A* | *80VSL1102122B* | Split System | 36000 | 16 | 8.1 | 1.75 | R-454B | 650
217398371 | AIRQUEST | D5CUHAH30AAK+TIC2025-0016 | EA*5X30M17A* | *80VSL0701716B* | Split System | 28800 | 16 | 8.1 | 1.75 | R-454B | 650
217398411 | AIRQUEST | D5CUHAH30AAK+TIC2025-0016 | EA*5X30M17A* | *80VTL0701716B* | Split System | 28800 | 16 | 8.1 | 1.75 | R-454B | 650
217398395 | AIRQUEST | D5CUHAH30AAK+TIC2025-0016 | EA*5X30M17A* | *80MSU0601716A* | Split System | 28800 | 16 | 8.1 | 1.75 | R-454B | 650
217398372 | ARCOAIRE | D5CUHAH30AAK+TIC2025-0016 | EA*5X30M17A* | *80VSL0701716B* | Split System | 28800 | 16 | 8.1 | 1.75 | R-454B | 650
217398412 | ARCOAIRE | D5CUHAH30AAK+TIC2025-0016 | EA*5X30M17A* | *80VTL0701716B* | Split System | 28800 | 16 | 8.1 | 1.75 | R-454B | 650
217398396 | ARCOAIRE | D5CUHAH30AAK+TIC2025-0016 | EA*5X30M17A* | *80MSU0601716A* | Split System | 28800 | 16 | 8.1 | 1.75 | R-454B | 650
217399507 | BRYANT HEATING AND COOLING SYSTEMS | 37MUHAQ30AA3+TIC2025-0016 | CAA**3017AM* | 82*SB48070V17*** | Split System | 28800 | 16 | 8.1 | 1.75 | R-454B | 650
217399517 | BRYANT HEATING AND COOLING SYSTEMS | 37MUHAQ30AA3+TIC2025-0016 | CAA**3017AM* | 82*TB48070V17*** | Split System | 28800 | 16 | 8.1 | 1.75 | R-454B | 650
217399511 | BRYANT HEATING AND COOLING SYSTEMS | 37MUHAQ30AA3+TIC2025-0016 | CAA**3017AM* | 83*SB48060M17*** | Split System | 28800 | 16 | 8.1 | 1.75 | R-454B | 650
217383760 | CARRIER | 37MUHAQ30AA3+TIC2025-0016 | CAA**3017AM* | 58TP*B070V17**16 | Split System | 28800 | 16 | 8.1 | 1.75 | R-454B | 650
217383754 | CARRIER | 37MUHAQ30AA3+TIC2025-0016 | CAA**3017AM* | 58SU*B060M17**16 | Split System | 28800 | 16 | 8.1 | 1.75 | R-454B | 650
217398373 | COMFORTMAKER | D5CUHAH30AAK+TIC2025-0016 | EA*5X30M17A* | *80VSL0701716B* | Split System | 28800 | 16 | 8.1 | 1.75 | R-454B | 650
217398413 | COMFORTMAKER | D5CUHAH30AAK+TIC2025-0016 | EA*5X30M17A* | *80VTL0701716B* | Split System | 28800 | 16 | 8.1 | 1.75 | R-454B | 650
217398397 | COMFORTMAKER | D5CUHAH30AAK+TIC2025-0016 | EA*5X30M17A* | *80MSU0601716A* | Split System | 28800 | 16 | 8.1 | 1.75 | R-454B | 650
217398374 | DAY & NIGHT | D5CUHAH30AAK+TIC2025-0016 | EA*5X30M17A* | *80VSL0701716B* | Split System | 28800 | 16 | 8.1 | 1.75 | R-454B | 650
217398414 | DAY & NIGHT | D5CUHAH30AAK+TIC2025-0016 | EA*5X30M17A* | *80VTL0701716B* | Split System | 28800 | 16 | 8.1 | 1.75 | R-454B | 650
217398398 | DAY & NIGHT | D5CUHAH30AAK+TIC2025-0016 | EA*5X30M17A* | *80MSU0601716A* | Split System | 28800 | 16 | 8.1 | 1.75 | R-454B | 650
217398370 | HEIL | D5CUHAH30AAK+TIC2025-0016 | EA*5X30M17A* | *80VSL0701716B* | Split System | 28800 | 16 | 8.1 | 1.75 | R-454B | 650
217398410 | HEIL | D5CUHAH30AAK+TIC2025-0016 | EA*5X30M17A* | *80VTL0701716B* | Split System | 28800 | 16 | 8.1 | 1.75 | R-454B | 650
217398394 | HEIL | D5CUHAH30AAK+TIC2025-0016 | EA*5X30M17A* | *80MSU0601716A* | Split System | 28800 | 16 | 8.1 | 1.75 | R-454B | 650
217398375 | KEEPRITE | D5CUHAH30AAK+TIC2025-0016 | EA*5X30M17A* | *80VSL0701716B* | Split System | 28800 | 16 | 8.1 | 1.75 | R-454B | 650
217398415 | KEEPRITE | D5CUHAH30AAK+TIC2025-0016 | EA*5X30M17A* | *80VTL0701716B* | Split System | 28800 | 16 | 8.1 | 1.75 | R-454B | 650
217398399 | KEEPRITE | D5CUHAH30AAK+TIC2025-0016 | EA*5X30M17A* | *80MSU0601716A* | Split System | 28800 | 16 | 8.1 | 1.75 | R-454B | 650
217399518 | PAYNE HEATING AND COOLING | 37MUHAQ30AA3+TIC2025-0016 | CAA**3017AM* | PG80VTLB48070B** | Split System | 28800 | 16 | 8.1 | 1.75 | R-454B | 650
217399512 | PAYNE HEATING AND COOLING | 37MUHAQ30AA3+TIC2025-0016 | CAA**3017AM* | PG80MSUA48060B** | Split System | 28800 | 16 | 8.1 | 1.75 | R-454B | 650
217398376 | SMART COMFORT | D5CUHAH30AAK+TIC2025-0016 | EA*5X30M17A* | *80VSL0701716B* | Split System | 28800 | 16 | 8.1 | 1.75 | R-454B | 650
217398416 | SMART COMFORT | D5CUHAH30AAK+TIC2025-0016 | EA*5X30M17A* | *80VTL0701716B* | Split System | 28800 | 16 | 8.1 | 1.75 | R-454B | 650
217398400 | SMART COMFORT | D5CUHAH30AAK+TIC2025-0016 | EA*5X30M17A* | *80MSU0601716A* | Split System | 28800 | 16 | 8.1 | 1.75 | R-454B | 650
217398377 | TEMPSTAR | D5CUHAH30AAK+TIC2025-0016 | EA*5X30M17A* | *80VSL0701716B* | Split System | 28800 | 16 | 8.1 | 1.75 | R-454B | 650
217398417 | TEMPSTAR | D5CUHAH30AAK+TIC2025-0016 | EA*5X30M17A* | *80VTL0701716B* | Split System | 28800 | 16 | 8.1 | 1.75 | R-454B | 650
217398401 | TEMPSTAR | D5CUHAH30AAK+TIC2025-0016 | EA*5X30M17A* | *80MSU0601716A* | Split System | 28800 | 16 | 8.1 | 1.75 | R-454B | 650
217393032 | AIRQUEST | D5CUHAH36AAK+TIC2025-0016 | EA*5X42M21A* | *80VSL0901716B* | Split System | 34400 | 16 | 8.1 | 1.75 | R-454B | 650
217393033 | ARCOAIRE | D5CUHAH36AAK+TIC2025-0016 | EA*5X42M21A* | *80VSL0901716B* | Split System | 34400 | 16 | 8.1 | 1.75 | R-454B | 650
217394259 | BRYANT HEATING AND COOLING SYSTEMS | 37MUHAQ36AA3+TIC2025-0016 | CAA**4221AM* | 82*TB48090V17*** | Split System | 34400 | 16 | 8.1 | 1.75 | R-454B | 650
217394246 | BRYANT HEATING AND COOLING SYSTEMS | 37MUHAQ36AA3+TIC2025-0016 | CAA**4221AM* | 82*SB48090V17*** | Split System | 34400 | 16 | 8.1 | 1.75 | R-454B | 650
217382495 | CARRIER | 37MUHAQ36AA3+TIC2025-0016 | CAA**4221AM* | 58SP*B090V17**16 | Split System | 34400 | 16 | 8.1 | 1.75 | R-454B | 650
217382511 | CARRIER | 37MUHAQ36AA3+TIC2025-0016 | CAA**4221AM* | 58TP*B090V17**16 | Split System | 34400 | 16 | 8.1 | 1.75 | R-454B | 650
217393034 | COMFORTMAKER | D5CUHAH36AAK+TIC2025-0016 | EA*5X42M21A* | *80VSL0901716B* | Split System | 34400 | 16 | 8.1 | 1.75 | R-454B | 650
217393035 | DAY & NIGHT | D5CUHAH36AAK+TIC2025-0016 | EA*5X42M21A* | *80VSL0901716B* | Split System | 34400 | 16 | 8.1 | 1.75 | R-454B | 650
217393031 | HEIL | D5CUHAH36AAK+TIC2025-0016 | EA*5X42M21A* | *80VSL0901716B* | Split System | 34400 | 16 | 8.1 | 1.75 | R-454B | 650
217393036 | KEEPRITE | D5CUHAH36AAK+TIC2025-0016 | EA*5X42M21A* | *80VSL0901716B* | Split System | 34400 | 16 | 8.1 | 1.75 | R-454B | 650
217394260 | PAYNE HEATING AND COOLING | 37MUHAQ36AA3+TIC2025-0016 | CAA**4221AM* | PG80VTLB48090B** | Split System | 34400 | 16 | 8.1 | 1.75 | R-454B | 650
217393038 | TEMPSTAR | D5CUHAH36AAK+TIC2025-0016 | EA*5X42M21A* | *80VSL0901716B* | Split System | 34400 | 16 | 8.1 | 1.75 | R-454B | 650
217393096 | AIRQUEST | D5CUHAH36AAK+TIC2025-0016 | EA*5X42M21A* | *80VTL0902120B* | Split System | 34800 | 16 | 8.1 | 1.75 | R-454B | 650
217393040 | AIRQUEST | D5CUHAH36AAK+TIC2025-0016 | EA*5X42M21A* | *80VSL0902120B* | Split System | 34800 | 16 | 8.1 | 1.75 | R-454B | 650
217393097 | ARCOAIRE | D5CUHAH36AAK+TIC2025-0016 | EA*5X42M21A* | *80VTL0902120B* | Split System | 34800 | 16 | 8.1 | 1.75 | R-454B | 650
217393041 | ARCOAIRE | D5CUHAH36AAK+TIC2025-0016 | EA*5X42M21A* | *80VSL0902120B* | Split System | 34800 | 16 | 8.1 | 1.75 | R-454B | 650
217394261 | BRYANT HEATING AND COOLING SYSTEMS | 37MUHAQ36AA3+TIC2025-0016 | CAA**4221AM* | 82*TB60090V21*** | Split System | 34800 | 16 | 8.1 | 1.75 | R-454B | 650
217394247 | BRYANT HEATING AND COOLING SYSTEMS | 37MUHAQ36AA3+TIC2025-0016 | CAA**4221AM* | 82*SB60090V21*** | Split System | 34800 | 16 | 8.1 | 1.75 | R-454B | 650
217382497 | CARRIER | 37MUHAQ36AA3+TIC2025-0016 | CAA**4221AM* | 58SP*B090V21**20 | Split System | 34800 | 16 | 8.1 | 1.75 | R-454B | 650
217382513 | CARRIER | 37MUHAQ36AA3+TIC2025-0016 | CAA**4221AM* | 58TP*B090V21**20 | Split System | 34800 | 16 | 8.1 | 1.75 | R-454B | 650
217393042 | COMFORTMAKER | D5CUHAH36AAK+TIC2025-0016 | EA*5X42M21A* | *80VSL0902120B* | Split System | 34800 | 16 | 8.1 | 1.75 | R-454B | 650
217393099 | DAY & NIGHT | D5CUHAH36AAK+TIC2025-0016 | EA*5X42M21A* | *80VTL0902120B* | Split System | 34800 | 16 | 8.1 | 1.75 | R-454B | 650
217393043 | DAY & NIGHT | D5CUHAH36AAK+TIC2025-0016 | EA*5X42M21A* | *80VSL0902120B* | Split System | 34800 | 16 | 8.1 | 1.75 | R-454B | 650
217393039 | HEIL | D5CUHAH36AAK+TIC2025-0016 | EA*5X42M21A* | *80VSL0902120B* | Split System | 34800 | 16 | 8.1 | 1.75 | R-454B | 650
217393095 | HEIL | D5CUHAH36AAK+TIC2025-0016 | EA*5X42M21A* | *80VTL0902120B* | Split System | 34800 | 16 | 8.1 | 1.75 | R-454B | 650
217393044 | KEEPRITE | D5CUHAH36AAK+TIC2025-0016 | EA*5X42M21A* | *80VSL0902120B* | Split System | 34800 | 16 | 8.1 | 1.75 | R-454B | 650
217393100 | KEEPRITE | D5CUHAH36AAK+TIC2025-0016 | EA*5X42M21A* | *80VTL0902120B* | Split System | 34800 | 16 | 8.1 | 1.75 | R-454B | 650
217394262 | PAYNE HEATING AND COOLING | 37MUHAQ36AA3+TIC2025-0016 | CAA**4221AM* | PG80VTLB60090C** | Split System | 34800 | 16 | 8.1 | 1.75 | R-454B | 650
217393101 | SMART COMFORT | D5CUHAH36AAK+TIC2025-0016 | EA*5X42M21A* | *80VTL0902120B* | Split System | 34800 | 16 | 8.1 | 1.75 | R-454B | 650
217393045 | SMART COMFORT | D5CUHAH36AAK+TIC2025-0016 | EA*5X42M21A* | *80VSL0902120B* | Split System | 34800 | 16 | 8.1 | 1.75 | R-454B | 650
217393102 | TEMPSTAR | D5CUHAH36AAK+TIC2025-0016 | EA*5X42M21A* | *80VTL0902120B* | Split System | 34800 | 16 | 8.1 | 1.75 | R-454B | 650
217393046 | TEMPSTAR | D5CUHAH36AAK+TIC2025-0016 | EA*5X42M21A* | *80VSL0902120B* | Split System | 34800 | 16 | 8.1 | 1.75 | R-454B | 650
217392665 | AIRQUEST | D5CUHAH36AAK+TIC2025-0016 | EA*5X48M21A* | *97VTN0601716A* | Split System | 35400 | 16 | 8.1 | 1.75 | R-454B | 650
217392625 | AIRQUEST | D5CUHAH36AAK+TIC2025-0016 | EA*5X48M21A* | *96VTN0601716B* | Split System | 35400 | 16 | 8.1 | 1.75 | R-454B | 650
217392666 | ARCOAIRE | D5CUHAH36AAK+TIC2025-0016 | EA*5X48M21A* | *97VTN0601716A* | Split System | 35400 | 16 | 8.1 | 1.75 | R-454B | 650
217392547 | ARCOAIRE | D5CUHAH36AAK+TIC2025-0016 | EA*5X48M21A* | *96VSN0601716B* | Split System | 35400 | 16 | 8.1 | 1.75 | R-454B | 650
217392626 | ARCOAIRE | D5CUHAH36AAK+TIC2025-0016 | EA*5X48M21A* | *96VTN0601716B* | Split System | 35400 | 16 | 8.1 | 1.75 | R-454B | 650
217394144 | BRYANT HEATING AND COOLING SYSTEMS | 37MUHAQ36AA3+TIC2025-0016 | CAA**4821AM* | 926SB48060V17*** | Split System | 35400 | 16 | 8.1 | 1.75 | R-454B | 650
217394160 | BRYANT HEATING AND COOLING SYSTEMS | 37MUHAQ36AA3+TIC2025-0016 | CAA**4821AM* | 926TC48060V17*** | Split System | 35400 | 16 | 8.1 | 1.75 | R-454B | 650
217394171 | BRYANT HEATING AND COOLING SYSTEMS | 37MUHAQ36AA3+TIC2025-0016 | CAA**4821AM* | 927TA48060V17*** | Split System | 35400 | 16 | 8.1 | 1.75 | R-454B | 650
217382381 | CARRIER | 37MUHAQ36AA3+TIC2025-0016 | CAA**4821AM* | 59SP6B060V17**16 | Split System | 35400 | 16 | 8.1 | 1.75 | R-454B | 650
217382403 | CARRIER | 37MUHAQ36AA3+TIC2025-0016 | CAA**4821AM* | 59TP7A060V17**16 | Split System | 35400 | 16 | 8.1 | 1.75 | R-454B | 650
217382396 | CARRIER | 37MUHAQ36AA3+TIC2025-0016 | CAA**4821AM* | 59TP6C060V17**16 | Split System | 35400 | 16 | 8.1 | 1.75 | R-454B | 650
217394159 | CARRIER | 37MUHAQ36AA3+TIC2025-0016 | CAA**4821AM* | GG96VTAB48060B** | Split System | 35400 | 16 | 8.1 | 1.75 | R-454B | 650
217392627 | COMFORTMAKER | D5CUHAH36AAK+TIC2025-0016 | EA*5X48M21A* | *96VTN0601716B* | Split System | 35400 | 16 | 8.1 | 1.75 | R-454B | 650
217392667 | COMFORTMAKER | D5CUHAH36AAK+TIC2025-0016 | EA*5X48M21A* | *97VTN0601716A* | Split System | 35400 | 16 | 8.1 | 1.75 | R-454B | 650
217392628 | DAY & NIGHT | D5CUHAH36AAK+TIC2025-0016 | EA*5X48M21A* | *96VTN0601716B* | Split System | 35400 | 16 | 8.1 | 1.75 | R-454B | 650
217392668 | DAY & NIGHT | D5CUHAH36AAK+TIC2025-0016 | EA*5X48M21A* | *97VTN0601716A* | Split System | 35400 | 16 | 8.1 | 1.75 | R-454B | 650
217392549 | DAY & NIGHT | D5CUHAH36AAK+TIC2025-0016 | EA*5X48M21A* | *96VSN0601716B* | Split System | 35400 | 16 | 8.1 | 1.75 | R-454B | 650
217392545 | HEIL | D5CUHAH36AAK+TIC2025-0016 | EA*5X48M21A* | *96VSN0601716B* | Split System | 35400 | 16 | 8.1 | 1.75 | R-454B | 650
217392624 | HEIL | D5CUHAH36AAK+TIC2025-0016 | EA*5X48M21A* | *96VTN0601716B* | Split System | 35400 | 16 | 8.1 | 1.75 | R-454B | 650
217392664 | HEIL | D5CUHAH36AAK+TIC2025-0016 | EA*5X48M21A* | *97VTN0601716A* | Split System | 35400 | 16 | 8.1 | 1.75 | R-454B | 650
217392550 | KEEPRITE | D5CUHAH36AAK+TIC2025-0016 | EA*5X48M21A* | *96VSN0601716B* | Split System | 35400 | 16 | 8.1 | 1.75 | R-454B | 650
217392629 | KEEPRITE | D5CUHAH36AAK+TIC2025-0016 | EA*5X48M21A* | *96VTN0601716B* | Split System | 35400 | 16 | 8.1 | 1.75 | R-454B | 650
217392669 | KEEPRITE | D5CUHAH36AAK+TIC2025-0016 | EA*5X48M21A* | *97VTN0601716A* | Split System | 35400 | 16 | 8.1 | 1.75 | R-454B | 650
217394161 | PAYNE HEATING AND COOLING | 37MUHAQ36AA3+TIC2025-0016 | CAA**4821AM* | PG96VTAB48060B** | Split System | 35400 | 16 | 8.1 | 1.75 | R-454B | 650
217394172 | PAYNE HEATING AND COOLING | 37MUHAQ36AA3+TIC2025-0016 | CAA**4821AM* | PG97VTAA48060B** | Split System | 35400 | 16 | 8.1 | 1.75 | R-454B | 650
217392630 | SMART COMFORT | D5CUHAH36AAK+TIC2025-0016 | EA*5X48M21A* | *96VTN0601716B* | Split System | 35400 | 16 | 8.1 | 1.75 | R-454B | 650
217392670 | SMART COMFORT | D5CUHAH36AAK+TIC2025-0016 | EA*5X48M21A* | *97VTN0601716A* | Split System | 35400 | 16 | 8.1 | 1.75 | R-454B | 650
217392551 | SMART COMFORT | D5CUHAH36AAK+TIC2025-0016 | EA*5X48M21A* | *96VSN0601716B* | Split System | 35400 | 16 | 8.1 | 1.75 | R-454B | 650
217392631 | TEMPSTAR | D5CUHAH36AAK+TIC2025-0016 | EA*5X48M21A* | *96VTN0601716B* | Split System | 35400 | 16 | 8.1 | 1.75 | R-454B | 650
217392671 | TEMPSTAR | D5CUHAH36AAK+TIC2025-0016 | EA*5X48M21A* | *97VTN0601716A* | Split System | 35400 | 16 | 8.1 | 1.75 | R-454B | 650
217392552 | TEMPSTAR | D5CUHAH36AAK+TIC2025-0016 | EA*5X48M21A* | *96VSN0601716B* | Split System | 35400 | 16 | 8.1 | 1.75 | R-454B | 650
217391517 | AIRQUEST | D5CUHAH36AAK+TIC2025-0016 | ESH5X48M12A* | *80VSL1352422B* | Split System | 35800 | 16 | 8.1 | 1.75 | R-454B | 650
217391518 | ARCOAIRE | D5CUHAH36AAK+TIC2025-0016 | ESH5X48M12A* | *80VSL1352422B* | Split System | 35800 | 16 | 8.1 | 1.75 | R-454B | 650
217393907 | BRYANT HEATING AND COOLING SYSTEMS | 37MUHAQ36AA3+TIC2025-0016 | CSAH*4812AM* | 82*SB66135V24*** | Split System | 35800 | 16 | 8.1 | 1.75 | R-454B | 650
217386453 | CARRIER | 37MUHAQ36AA3+TIC2025-0016 | CSAH*4812AM* | 58SP*B135V24**22 | Split System | 35800 | 16 | 8.1 | 1.75 | R-454B | 650
217391519 | COMFORTMAKER | D5CUHAH36AAK+TIC2025-0016 | ESH5X48M12A* | *80VSL1352422B* | Split System | 35800 | 16 | 8.1 | 1.75 | R-454B | 650
217391520 | DAY & NIGHT | D5CUHAH36AAK+TIC2025-0016 | ESH5X48M12A* | *80VSL1352422B* | Split System | 35800 | 16 | 8.1 | 1.75 | R-454B | 650
217391516 | HEIL | D5CUHAH36AAK+TIC2025-0016 | ESH5X48M12A* | *80VSL1352422B* | Split System | 35800 | 16 | 8.1 | 1.75 | R-454B | 650
217391521 | KEEPRITE | D5CUHAH36AAK+TIC2025-0016 | ESH5X48M12A* | *80VSL1352422B* | Split System | 35800 | 16 | 8.1 | 1.75 | R-454B | 650
217391522 | SMART COMFORT | D5CUHAH36AAK+TIC2025-0016 | ESH5X48M12A* | *80VSL1352422B* | Split System | 35800 | 16 | 8.1 | 1.75 | R-454B | 650
217391523 | TEMPSTAR | D5CUHAH36AAK+TIC2025-0016 | ESH5X48M12A* | *80VSL1352422B* | Split System | 35800 | 16 | 8.1 | 1.75 | R-454B | 650
217391661 | AIRQUEST | D5CUHAH36AAK+TIC2025-0016 | ESH5X48M12A* | *95MSU1002120A* | Split System | 36000 | 16 | 8.1 | 1.75 | R-454B | 650
217391860 | AIRQUEST | D5CUHAH36AAK+TIC2025-0016 | ESH5X42M12A* | *80MSU0601716A* | Split System | 36000 | 16 | 8.1 | 1.75 | R-454B | 650
217391662 | ARCOAIRE | D5CUHAH36AAK+TIC2025-0016 | ESH5X48M12A* | *95MSU1002120A* | Split System | 36000 | 16 | 8.1 | 1.75 | R-454B | 650
217391861 | ARCOAIRE | D5CUHAH36AAK+TIC2025-0016 | ESH5X42M12A* | *80MSU0601716A* | Split System | 36000 | 16 | 8.1 | 1.75 | R-454B | 650
217393942 | BRYANT HEATING AND COOLING SYSTEMS | 37MUHAQ36AA3+TIC2025-0016 | CSAH*4812AM* | 935SB60100M21*** | Split System | 36000 | 16 | 8.1 | 1.75 | R-454B | 650
217393984 | BRYANT HEATING AND COOLING SYSTEMS | 37MUHAQ36AA3+TIC2025-0016 | CSAH*4212AM* | 83*SB48060M17*** | Split System | 36000 | 16 | 8.1 | 1.75 | R-454B | 650
217382140 | CARRIER | 37MUHAQ36AA3+TIC2025-0016 | CSAH*4812AM* | 59SU5B100M21**20 | Split System | 36000 | 16 | 8.1 | 1.75 | R-454B | 650
217382194 | CARRIER | 37MUHAQ36AA3+TIC2025-0016 | CSAH*4212AM* | 58SU*B060M17**16 | Split System | 36000 | 16 | 8.1 | 1.75 | R-454B | 650
217391663 | COMFORTMAKER | D5CUHAH36AAK+TIC2025-0016 | ESH5X48M12A* | *95MSU1002120A* | Split System | 36000 | 16 | 8.1 | 1.75 | R-454B | 650
217391862 | COMFORTMAKER | D5CUHAH36AAK+TIC2025-0016 | ESH5X42M12A* | *80MSU0601716A* | Split System | 36000 | 16 | 8.1 | 1.75 | R-454B | 650
217391664 | DAY & NIGHT | D5CUHAH36AAK+TIC2025-0016 | ESH5X48M12A* | *95MSU1002120A* | Split System | 36000 | 16 | 8.1 | 1.75 | R-454B | 650
217391863 | DAY & NIGHT | D5CUHAH36AAK+TIC2025-0016 | ESH5X42M12A* | *80MSU0601716A* | Split System | 36000 | 16 | 8.1 | 1.75 | R-454B | 650
217391660 | HEIL | D5CUHAH36AAK+TIC2025-0016 | ESH5X48M12A* | *95MSU1002120A* | Split System | 36000 | 16 | 8.1 | 1.75 | R-454B | 650
217391859 | HEIL | D5CUHAH36AAK+TIC2025-0016 | ESH5X42M12A* | *80MSU0601716A* | Split System | 36000 | 16 | 8.1 | 1.75 | R-454B | 650
217391665 | KEEPRITE | D5CUHAH36AAK+TIC2025-0016 | ESH5X48M12A* | *95MSU1002120A* | Split System | 36000 | 16 | 8.1 | 1.75 | R-454B | 650
217391864 | KEEPRITE | D5CUHAH36AAK+TIC2025-0016 | ESH5X42M12A* | *80MSU0601716A* | Split System | 36000 | 16 | 8.1 | 1.75 | R-454B | 650
217393943 | PAYNE HEATING AND COOLING | 37MUHAQ36AA3+TIC2025-0016 | CSAH*4812AM* | PG95MSUA60100C** | Split System | 36000 | 16 | 8.1 | 1.75 | R-454B | 650
217393985 | PAYNE HEATING AND COOLING | 37MUHAQ36AA3+TIC2025-0016 | CSAH*4212AM* | PG80MSUA48060B** | Split System | 36000 | 16 | 8.1 | 1.75 | R-454B | 650
217391666 | SMART COMFORT | D5CUHAH36AAK+TIC2025-0016 | ESH5X48M12A* | *95MSU1002120A* | Split System | 36000 | 16 | 8.1 | 1.75 | R-454B | 650
217391865 | SMART COMFORT | D5CUHAH36AAK+TIC2025-0016 | ESH5X42M12A* | *80MSU0601716A* | Split System | 36000 | 16 | 8.1 | 1.75 | R-454B | 650
217391866 | TEMPSTAR | D5CUHAH36AAK+TIC2025-0016 | ESH5X42M12A* | *80MSU0601716A* | Split System | 36000 | 16 | 8.1 | 1.75 | R-454B | 650
217391700 | AIRQUEST | D5CUHAH36AAK+TIC2025-0016 | ESH5X48M12A* | *96VTN0802120B* | Split System | 36200 | 16 | 8.1 | 1.75 | R-454B | 650
217391748 | AIRQUEST | D5CUHAH36AAK+TIC2025-0016 | ESH5X48M12A* | *97VTN0802120A* | Split System | 36200 | 16 | 8.1 | 1.75 | R-454B | 650
217391613 | AIRQUEST | D5CUHAH36AAK+TIC2025-0016 | ESH5X48M12A* | *96VSN0802120B* | Split System | 36200 | 16 | 8.1 | 1.75 | R-454B | 650
217391581 | AIRQUEST | D5CUHAH36AAK+TIC2025-0016 | ESH5X48M12A* | *80VTL1102122B* | Split System | 36200 | 16 | 8.1 | 1.75 | R-454B | 650
217391614 | ARCOAIRE | D5CUHAH36AAK+TIC2025-0016 | ESH5X48M12A* | *96VSN0802120B* | Split System | 36200 | 16 | 8.1 | 1.75 | R-454B | 650
217391701 | ARCOAIRE | D5CUHAH36AAK+TIC2025-0016 | ESH5X48M12A* | *96VTN0802120B* | Split System | 36200 | 16 | 8.1 | 1.75 | R-454B | 650
217391749 | ARCOAIRE | D5CUHAH36AAK+TIC2025-0016 | ESH5X48M12A* | *97VTN0802120A* | Split System | 36200 | 16 | 8.1 | 1.75 | R-454B | 650
217391582 | ARCOAIRE | D5CUHAH36AAK+TIC2025-0016 | ESH5X48M12A* | *80VTL1102122B* | Split System | 36200 | 16 | 8.1 | 1.75 | R-454B | 650
217393953 | BRYANT HEATING AND COOLING SYSTEMS | 37MUHAQ36AA3+TIC2025-0016 | CSAH*4812AM* | 926TC60080V21*** | Split System | 36200 | 16 | 8.1 | 1.75 | R-454B | 650
217393933 | BRYANT HEATING AND COOLING SYSTEMS | 37MUHAQ36AA3+TIC2025-0016 | CSAH*4812AM* | 926SB60080V21*** | Split System | 36200 | 16 | 8.1 | 1.75 | R-454B | 650
217393966 | BRYANT HEATING AND COOLING SYSTEMS | 37MUHAQ36AA3+TIC2025-0016 | CSAH*4812AM* | 927TA60080V21*** | Split System | 36200 | 16 | 8.1 | 1.75 | R-454B | 650
217393926 | BRYANT HEATING AND COOLING SYSTEMS | 37MUHAQ36AA3+TIC2025-0016 | CSAH*4812AM* | 82*TB66110V21*** | Split System | 36200 | 16 | 8.1 | 1.75 | R-454B | 650
217382166 | CARRIER | 37MUHAQ36AA3+TIC2025-0016 | CSAH*4812AM* | 59TP7A080V21**20 | Split System | 36200 | 16 | 8.1 | 1.75 | R-454B | 650
217382154 | CARRIER | 37MUHAQ36AA3+TIC2025-0016 | CSAH*4812AM* | 59TP6C080V21**20 | Split System | 36200 | 16 | 8.1 | 1.75 | R-454B | 650
217386485 | CARRIER | 37MUHAQ36AA3+TIC2025-0016 | CSAH*4812AM* | 59SP6B080V21**20 | Split System | 36200 | 16 | 8.1 | 1.75 | R-454B | 650
217386474 | CARRIER | 37MUHAQ36AA3+TIC2025-0016 | CSAH*4812AM* | 58TP*B110V21**22 | Split System | 36200 | 16 | 8.1 | 1.75 | R-454B | 650
217391702 | COMFORTMAKER | D5CUHAH36AAK+TIC2025-0016 | ESH5X48M12A* | *96VTN0802120B* | Split System | 36200 | 16 | 8.1 | 1.75 | R-454B | 650
217391615 | COMFORTMAKER | D5CUHAH36AAK+TIC2025-0016 | ESH5X48M12A* | *96VSN0802120B* | Split System | 36200 | 16 | 8.1 | 1.75 | R-454B | 650
217391750 | COMFORTMAKER | D5CUHAH36AAK+TIC2025-0016 | ESH5X48M12A* | *97VTN0802120A* | Split System | 36200 | 16 | 8.1 | 1.75 | R-454B | 650
217391751 | DAY & NIGHT | D5CUHAH36AAK+TIC2025-0016 | ESH5X48M12A* | *97VTN0802120A* | Split System | 36200 | 16 | 8.1 | 1.75 | R-454B | 650
217391616 | DAY & NIGHT | D5CUHAH36AAK+TIC2025-0016 | ESH5X48M12A* | *96VSN0802120B* | Split System | 36200 | 16 | 8.1 | 1.75 | R-454B | 650
217391584 | DAY & NIGHT | D5CUHAH36AAK+TIC2025-0016 | ESH5X48M12A* | *80VTL1102122B* | Split System | 36200 | 16 | 8.1 | 1.75 | R-454B | 650
217391612 | HEIL | D5CUHAH36AAK+TIC2025-0016 | ESH5X48M12A* | *96VSN0802120B* | Split System | 36200 | 16 | 8.1 | 1.75 | R-454B | 650
217391699 | HEIL | D5CUHAH36AAK+TIC2025-0016 | ESH5X48M12A* | *96VTN0802120B* | Split System | 36200 | 16 | 8.1 | 1.75 | R-454B | 650
217391747 | HEIL | D5CUHAH36AAK+TIC2025-0016 | ESH5X48M12A* | *97VTN0802120A* | Split System | 36200 | 16 | 8.1 | 1.75 | R-454B | 650
217391580 | HEIL | D5CUHAH36AAK+TIC2025-0016 | ESH5X48M12A* | *80VTL1102122B* | Split System | 36200 | 16 | 8.1 | 1.75 | R-454B | 650
217391704 | KEEPRITE | D5CUHAH36AAK+TIC2025-0016 | ESH5X48M12A* | *96VTN0802120B* | Split System | 36200 | 16 | 8.1 | 1.75 | R-454B | 650
217391752 | KEEPRITE | D5CUHAH36AAK+TIC2025-0016 | ESH5X48M12A* | *97VTN0802120A* | Split System | 36200 | 16 | 8.1 | 1.75 | R-454B | 650
217391617 | KEEPRITE | D5CUHAH36AAK+TIC2025-0016 | ESH5X48M12A* | *96VSN0802120B* | Split System | 36200 | 16 | 8.1 | 1.75 | R-454B | 650
217391585 | KEEPRITE | D5CUHAH36AAK+TIC2025-0016 | ESH5X48M12A* | *80VTL1102122B* | Split System | 36200 | 16 | 8.1 | 1.75 | R-454B | 650
217393954 | PAYNE HEATING AND COOLING | 37MUHAQ36AA3+TIC2025-0016 | CSAH*4812AM* | PG96VTAB60080C** | Split System | 36200 | 16 | 8.1 | 1.75 | R-454B | 650
217393967 | PAYNE HEATING AND COOLING | 37MUHAQ36AA3+TIC2025-0016 | CSAH*4812AM* | PG97VTAA60080C** | Split System | 36200 | 16 | 8.1 | 1.75 | R-454B | 650
217393927 | PAYNE HEATING AND COOLING | 37MUHAQ36AA3+TIC2025-0016 | CSAH*4812AM* | PG80VTLB66110C** | Split System | 36200 | 16 | 8.1 | 1.75 | R-454B | 650
217391753 | SMART COMFORT | D5CUHAH36AAK+TIC2025-0016 | ESH5X48M12A* | *97VTN0802120A* | Split System | 36200 | 16 | 8.1 | 1.75 | R-454B | 650
217391618 | SMART COMFORT | D5CUHAH36AAK+TIC2025-0016 | ESH5X48M12A* | *96VSN0802120B* | Split System | 36200 | 16 | 8.1 | 1.75 | R-454B | 650
217391705 | SMART COMFORT | D5CUHAH36AAK+TIC2025-0016 | ESH5X48M12A* | *96VTN0802120B* | Split System | 36200 | 16 | 8.1 | 1.75 | R-454B | 650
217391586 | SMART COMFORT | D5CUHAH36AAK+TIC2025-0016 | ESH5X48M12A* | *80VTL1102122B* | Split System | 36200 | 16 | 8.1 | 1.75 | R-454B | 650
217391754 | TEMPSTAR | D5CUHAH36AAK+TIC2025-0016 | ESH5X48M12A* | *97VTN0802120A* | Split System | 36200 | 16 | 8.1 | 1.75 | R-454B | 650
217391706 | TEMPSTAR | D5CUHAH36AAK+TIC2025-0016 | ESH5X48M12A* | *96VTN0802120B* | Split System | 36200 | 16 | 8.1 | 1.75 | R-454B | 650
217391619 | TEMPSTAR | D5CUHAH36AAK+TIC2025-0016 | ESH5X48M12A* | *96VSN0802120B* | Split System | 36200 | 16 | 8.1 | 1.75 | R-454B | 650
217391587 | TEMPSTAR | D5CUHAH36AAK+TIC2025-0016 | ESH5X48M12A* | *80VTL1102122B* | Split System | 36200 | 16 | 8.1 | 1.75 | R-454B | 650
217391450 | AIRQUEST | D5CUHAH36AAK+TIC2025-0016 | F5MA5*42L*C* |  | Split System | 35800 | 15.5 | 8.1 | 1.75 | R-454B | 650
217391451 | ARCOAIRE | D5CUHAH36AAK+TIC2025-0016 | F5MA5*42L*C* |  | Split System | 35800 | 15.5 | 8.1 | 1.75 | R-454B | 650
217391466 | BRYANT HEATING AND COOLING SYSTEMS | 37MUHAQ36AA3+TIC2025-0016 | F55AA*C42L* |  | Split System | 35800 | 15.5 | 8.1 | 1.75 | R-454B | 650
217386437 | CARRIER | 37MUHAQ36AA3+TIC2025-0016 | F55AA*C42L* |  | Split System | 35800 | 15.5 | 8.1 | 1.75 | R-454B | 650
217391452 | COMFORTMAKER | D5CUHAH36AAK+TIC2025-0016 | F5MA5*42L*C* |  | Split System | 35800 | 15.5 | 8.1 | 1.75 | R-454B | 650
217391453 | DAY & NIGHT | D5CUHAH36AAK+TIC2025-0016 | F5MA5*42L*C* |  | Split System | 35800 | 15.5 | 8.1 | 1.75 | R-454B | 650
217391449 | HEIL | D5CUHAH36AAK+TIC2025-0016 | F5MA5*42L*C* |  | Split System | 35800 | 15.5 | 8.1 | 1.75 | R-454B | 650
217391454 | KEEPRITE | D5CUHAH36AAK+TIC2025-0016 | F5MA5*42L*C* |  | Split System | 35800 | 15.5 | 8.1 | 1.75 | R-454B | 650
217391455 | SMART COMFORT | D5CUHAH36AAK+TIC2025-0016 | F5MA5*42L*C* |  | Split System | 35800 | 15.5 | 8.1 | 1.75 | R-454B | 650
217391456 | TEMPSTAR | D5CUHAH36AAK+TIC2025-0016 | F5MA5*42L*C* |  | Split System | 35800 | 15.5 | 8.1 | 1.75 | R-454B | 650
217401128 | AIRQUEST | D5CUHAH18AAK+TIC2025-0016 | EA*5X24M17A* | OLV098A12* | Split System | 18000 | 15.5 | 8.1 | 1.9 | R-454B | 650
217401129 | ARCOAIRE | D5CUHAH18AAK+TIC2025-0016 | EA*5X24M17A* | OLV098A12* | Split System | 18000 | 15.5 | 8.1 | 1.9 | R-454B | 650
217401777 | BRYANT HEATING AND COOLING SYSTEMS | 37MUHAQ18AA3+TIC2025-0016 | CAA**2417AM* | OVLAAB036098 | Split System | 18000 | 15.5 | 8.1 | 1.9 | R-454B | 650
217386880 | CARRIER | 37MUHAQ18AA3+TIC2025-0016 | CAA**2417AM* | OVLAAB036098 | Split System | 18000 | 15.5 | 8.1 | 1.9 | R-454B | 650
217401130 | COMFORTMAKER | D5CUHAH18AAK+TIC2025-0016 | EA*5X24M17A* | OLV098A12* | Split System | 18000 | 15.5 | 8.1 | 1.9 | R-454B | 650
217401131 | DAY & NIGHT | D5CUHAH18AAK+TIC2025-0016 | EA*5X24M17A* | OLV098A12* | Split System | 18000 | 15.5 | 8.1 | 1.9 | R-454B | 650
217401132 | KEEPRITE | D5CUHAH18AAK+TIC2025-0016 | EA*5X24M17A* | OLV098A12* | Split System | 18000 | 15.5 | 8.1 | 1.9 | R-454B | 650
217401133 | SMART COMFORT | D5CUHAH18AAK+TIC2025-0016 | EA*5X24M17A* | OLV098A12* | Split System | 18000 | 15.5 | 8.1 | 1.9 | R-454B | 650
217401134 | TEMPSTAR | D5CUHAH18AAK+TIC2025-0016 | EA*5X24M17A* | OLV098A12* | Split System | 18000 | 15.5 | 8.1 | 1.9 | R-454B | 650
217400505 | AIRQUEST | D5CUHAH18AAK+TIC2025-0016 | EA*5X30M17A* | OLV098A12* | Split System | 18200 | 15.5 | 8.1 | 1.9 | R-454B | 650
217400506 | ARCOAIRE | D5CUHAH18AAK+TIC2025-0016 | EA*5X30M17A* | OLV098A12* | Split System | 18200 | 15.5 | 8.1 | 1.9 | R-454B | 650
217401625 | BRYANT HEATING AND COOLING SYSTEMS | 37MUHAQ18AA3+TIC2025-0016 | CAA**3017AM* | OVLAAB036098 | Split System | 18200 | 15.5 | 8.1 | 1.9 | R-454B | 650
217386712 | CARRIER | 37MUHAQ18AA3+TIC2025-0016 | CAA**3017AM* | OVLAAB036098 | Split System | 18200 | 15.5 | 8.1 | 1.9 | R-454B | 650
217400507 | COMFORTMAKER | D5CUHAH18AAK+TIC2025-0016 | EA*5X30M17A* | OLV098A12* | Split System | 18200 | 15.5 | 8.1 | 1.9 | R-454B | 650
217400508 | DAY & NIGHT | D5CUHAH18AAK+TIC2025-0016 | EA*5X30M17A* | OLV098A12* | Split System | 18200 | 15.5 | 8.1 | 1.9 | R-454B | 650
217400504 | HEIL | D5CUHAH18AAK+TIC2025-0016 | EA*5X30M17A* | OLV098A12* | Split System | 18200 | 15.5 | 8.1 | 1.9 | R-454B | 650
217400509 | KEEPRITE | D5CUHAH18AAK+TIC2025-0016 | EA*5X30M17A* | OLV098A12* | Split System | 18200 | 15.5 | 8.1 | 1.9 | R-454B | 650
217400510 | SMART COMFORT | D5CUHAH18AAK+TIC2025-0016 | EA*5X30M17A* | OLV098A12* | Split System | 18200 | 15.5 | 8.1 | 1.9 | R-454B | 650
217400511 | TEMPSTAR | D5CUHAH18AAK+TIC2025-0016 | EA*5X30M17A* | OLV098A12* | Split System | 18200 | 15.5 | 8.1 | 1.9 | R-454B | 650
217391868 | AIRQUEST | D5CUHAH36AAK+TIC2025-0016 | ESH5X42M12A* | *80MSU0802120A* | Split System | 35800 | 16 | 8.1 | 1.75 | R-454B | 650
217391869 | ARCOAIRE | D5CUHAH36AAK+TIC2025-0016 | ESH5X42M12A* | *80MSU0802120A* | Split System | 35800 | 16 | 8.1 | 1.75 | R-454B | 650
217393986 | BRYANT HEATING AND COOLING SYSTEMS | 37MUHAQ36AA3+TIC2025-0016 | CSAH*4212AM* | 83*SB60080M21*** | Split System | 35800 | 16 | 8.1 | 1.75 | R-454B | 650
217382196 | CARRIER | 37MUHAQ36AA3+TIC2025-0016 | CSAH*4212AM* | 58SU*B080M21**20 | Split System | 35800 | 16 | 8.1 | 1.75 | R-454B | 650
217391870 | COMFORTMAKER | D5CUHAH36AAK+TIC2025-0016 | ESH5X42M12A* | *80MSU0802120A* | Split System | 35800 | 16 | 8.1 | 1.75 | R-454B | 650
217391867 | HEIL | D5CUHAH36AAK+TIC2025-0016 | ESH5X42M12A* | *80MSU0802120A* | Split System | 35800 | 16 | 8.1 | 1.75 | R-454B | 650
217391872 | KEEPRITE | D5CUHAH36AAK+TIC2025-0016 | ESH5X42M12A* | *80MSU0802120A* | Split System | 35800 | 16 | 8.1 | 1.75 | R-454B | 650
217393987 | PAYNE HEATING AND COOLING | 37MUHAQ36AA3+TIC2025-0016 | CSAH*4212AM* | PG80MSUA60080C** | Split System | 35800 | 16 | 8.1 | 1.75 | R-454B | 650
217391873 | SMART COMFORT | D5CUHAH36AAK+TIC2025-0016 | ESH5X42M12A* | *80MSU0802120A* | Split System | 35800 | 16 | 8.1 | 1.75 | R-454B | 650
217391874 | TEMPSTAR | D5CUHAH36AAK+TIC2025-0016 | ESH5X42M12A* | *80MSU0802120A* | Split System | 35800 | 16 | 8.1 | 1.75 | R-454B | 650
217391541 | AIRQUEST | D5CUHAH36AAK+TIC2025-0016 | ESH5X48M12A* | *80MSU0802120A* | Split System | 36000 | 16 | 8.1 | 1.75 | R-454B | 650
217391669 | AIRQUEST | D5CUHAH36AAK+TIC2025-0016 | ESH5X48M12A* | *95MSU1002122A* | Split System | 36000 | 16 | 8.1 | 1.75 | R-454B | 650
217391542 | ARCOAIRE | D5CUHAH36AAK+TIC2025-0016 | ESH5X48M12A* | *80MSU0802120A* | Split System | 36000 | 16 | 8.1 | 1.75 | R-454B | 650
217391670 | ARCOAIRE | D5CUHAH36AAK+TIC2025-0016 | ESH5X48M12A* | *95MSU1002122A* | Split System | 36000 | 16 | 8.1 | 1.75 | R-454B | 650
217393912 | BRYANT HEATING AND COOLING SYSTEMS | 37MUHAQ36AA3+TIC2025-0016 | CSAH*4812AM* | 83*SB60080M21*** | Split System | 36000 | 16 | 8.1 | 1.75 | R-454B | 650
217393944 | BRYANT HEATING AND COOLING SYSTEMS | 37MUHAQ36AA3+TIC2025-0016 | CSAH*4812AM* | 935SB66100M21*** | Split System | 36000 | 16 | 8.1 | 1.75 | R-454B | 650
217386460 | CARRIER | 37MUHAQ36AA3+TIC2025-0016 | CSAH*4812AM* | 58SU*B080M21**20 | Split System | 36000 | 16 | 8.1 | 1.75 | R-454B | 650
217382143 | CARRIER | 37MUHAQ36AA3+TIC2025-0016 | CSAH*4812AM* | 59SU5B100M21**22 | Split System | 36000 | 16 | 8.1 | 1.75 | R-454B | 650
217391543 | COMFORTMAKER | D5CUHAH36AAK+TIC2025-0016 | ESH5X48M12A* | *80MSU0802120A* | Split System | 36000 | 16 | 8.1 | 1.75 | R-454B | 650
217391671 | COMFORTMAKER | D5CUHAH36AAK+TIC2025-0016 | ESH5X48M12A* | *95MSU1002122A* | Split System | 36000 | 16 | 8.1 | 1.75 | R-454B | 650
217391672 | DAY & NIGHT | D5CUHAH36AAK+TIC2025-0016 | ESH5X48M12A* | *95MSU1002122A* | Split System | 36000 | 16 | 8.1 | 1.75 | R-454B | 650
217391540 | HEIL | D5CUHAH36AAK+TIC2025-0016 | ESH5X48M12A* | *80MSU0802120A* | Split System | 36000 | 16 | 8.1 | 1.75 | R-454B | 650
217391668 | HEIL | D5CUHAH36AAK+TIC2025-0016 | ESH5X48M12A* | *95MSU1002122A* | Split System | 36000 | 16 | 8.1 | 1.75 | R-454B | 650
217391545 | KEEPRITE | D5CUHAH36AAK+TIC2025-0016 | ESH5X48M12A* | *80MSU0802120A* | Split System | 36000 | 16 | 8.1 | 1.75 | R-454B | 650
217391673 | KEEPRITE | D5CUHAH36AAK+TIC2025-0016 | ESH5X48M12A* | *95MSU1002122A* | Split System | 36000 | 16 | 8.1 | 1.75 | R-454B | 650
217393913 | PAYNE HEATING AND COOLING | 37MUHAQ36AA3+TIC2025-0016 | CSAH*4812AM* | PG80MSUA60080C** | Split System | 36000 | 16 | 8.1 | 1.75 | R-454B | 650
217391546 | SMART COMFORT | D5CUHAH36AAK+TIC2025-0016 | ESH5X48M12A* | *80MSU0802120A* | Split System | 36000 | 16 | 8.1 | 1.75 | R-454B | 650
217391547 | TEMPSTAR | D5CUHAH36AAK+TIC2025-0016 | ESH5X48M12A* | *80MSU0802120A* | Split System | 36000 | 16 | 8.1 | 1.75 | R-454B | 650
217391674 | TEMPSTAR | D5CUHAH36AAK+TIC2025-0016 | ESH5X48M12A* | *95MSU1002122A* | Split System | 36000 | 16 | 8.1 | 1.75 | R-454B | 650
217391509 | AIRQUEST | D5CUHAH36AAK+TIC2025-0016 | ESH5X48M12A* | *80VSL1102122B* | Split System | 36200 | 16 | 8.1 | 1.75 | R-454B | 650
217391533 | AIRQUEST | D5CUHAH36AAK+TIC2025-0016 | ESH5X48M12A* | *80MSU0601716A* | Split System | 36200 | 16 | 8.1 | 1.75 | R-454B | 650
217391534 | ARCOAIRE | D5CUHAH36AAK+TIC2025-0016 | ESH5X48M12A* | *80MSU0601716A* | Split System | 36200 | 16 | 8.1 | 1.75 | R-454B | 650
217393906 | BRYANT HEATING AND COOLING SYSTEMS | 37MUHAQ36AA3+TIC2025-0016 | CSAH*4812AM* | 82*SB66110V21*** | Split System | 36200 | 16 | 8.1 | 1.75 | R-454B | 650
217393910 | BRYANT HEATING AND COOLING SYSTEMS | 37MUHAQ36AA3+TIC2025-0016 | CSAH*4812AM* | 83*SB48060M17*** | Split System | 36200 | 16 | 8.1 | 1.75 | R-454B | 650
217386451 | CARRIER | 37MUHAQ36AA3+TIC2025-0016 | CSAH*4812AM* | 58SP*B110V21**22 | Split System | 36200 | 16 | 8.1 | 1.75 | R-454B | 650
217386457 | CARRIER | 37MUHAQ36AA3+TIC2025-0016 | CSAH*4812AM* | 58SU*B060M17**16 | Split System | 36200 | 16 | 8.1 | 1.75 | R-454B | 650
217391511 | COMFORTMAKER | D5CUHAH36AAK+TIC2025-0016 | ESH5X48M12A* | *80VSL1102122B* | Split System | 36200 | 16 | 8.1 | 1.75 | R-454B | 650
217391535 | COMFORTMAKER | D5CUHAH36AAK+TIC2025-0016 | ESH5X48M12A* | *80MSU0601716A* | Split System | 36200 | 16 | 8.1 | 1.75 | R-454B | 650
217391512 | DAY & NIGHT | D5CUHAH36AAK+TIC2025-0016 | ESH5X48M12A* | *80VSL1102122B* | Split System | 36200 | 16 | 8.1 | 1.75 | R-454B | 650
217391536 | DAY & NIGHT | D5CUHAH36AAK+TIC2025-0016 | ESH5X48M12A* | *80MSU0601716A* | Split System | 36200 | 16 | 8.1 | 1.75 | R-454B | 650
217391532 | HEIL | D5CUHAH36AAK+TIC2025-0016 | ESH5X48M12A* | *80MSU0601716A* | Split System | 36200 | 16 | 8.1 | 1.75 | R-454B | 650
217391513 | KEEPRITE | D5CUHAH36AAK+TIC2025-0016 | ESH5X48M12A* | *80VSL1102122B* | Split System | 36200 | 16 | 8.1 | 1.75 | R-454B | 650
217391537 | KEEPRITE | D5CUHAH36AAK+TIC2025-0016 | ESH5X48M12A* | *80MSU0601716A* | Split System | 36200 | 16 | 8.1 | 1.75 | R-454B | 650
217393911 | PAYNE HEATING AND COOLING | 37MUHAQ36AA3+TIC2025-0016 | CSAH*4812AM* | PG80MSUA48060B** | Split System | 36200 | 16 | 8.1 | 1.75 | R-454B | 650
217391514 | SMART COMFORT | D5CUHAH36AAK+TIC2025-0016 | ESH5X48M12A* | *80VSL1102122B* | Split System | 36200 | 16 | 8.1 | 1.75 | R-454B | 650
217391538 | SMART COMFORT | D5CUHAH36AAK+TIC2025-0016 | ESH5X48M12A* | *80MSU0601716A* | Split System | 36200 | 16 | 8.1 | 1.75 | R-454B | 650
217391515 | TEMPSTAR | D5CUHAH36AAK+TIC2025-0016 | ESH5X48M12A* | *80VSL1102122B* | Split System | 36200 | 16 | 8.1 | 1.75 | R-454B | 650
217391539 | TEMPSTAR | D5CUHAH36AAK+TIC2025-0016 | ESH5X48M12A* | *80MSU0601716A* | Split System | 36200 | 16 | 8.1 | 1.75 | R-454B | 650
217392697 | AIRQUEST | D5CUHAH36AAK+TIC2025-0016 | EA*5X48M21A* | *97VTN1002122A* | Split System | 35400 | 16.5 | 8.1 | 1.75 | R-454B | 650
217392657 | AIRQUEST | D5CUHAH36AAK+TIC2025-0016 | EA*5X48M21A* | *96VTN1002122B* | Split System | 35400 | 16.5 | 8.1 | 1.75 | R-454B | 650
217392698 | ARCOAIRE | D5CUHAH36AAK+TIC2025-0016 | EA*5X48M21A* | *97VTN1002122A* | Split System | 35400 | 16.5 | 8.1 | 1.75 | R-454B | 650
217392658 | ARCOAIRE | D5CUHAH36AAK+TIC2025-0016 | EA*5X48M21A* | *96VTN1002122B* | Split System | 35400 | 16.5 | 8.1 | 1.75 | R-454B | 650
217394170 | BRYANT HEATING AND COOLING SYSTEMS | 37MUHAQ36AA3+TIC2025-0016 | CAA**4821AM* | 926TC66100V21*** | Split System | 35400 | 16.5 | 8.1 | 1.75 | R-454B | 650
217394179 | BRYANT HEATING AND COOLING SYSTEMS | 37MUHAQ36AA3+TIC2025-0016 | CAA**4821AM* | 927TA66100V21*** | Split System | 35400 | 16.5 | 8.1 | 1.75 | R-454B | 650
217386511 | CARRIER | 37MUHAQ36AA3+TIC2025-0016 | CAA**4821AM* | 59TP6C100V21**22 | Split System | 35400 | 16.5 | 8.1 | 1.75 | R-454B | 650
217386515 | CARRIER | 37MUHAQ36AA3+TIC2025-0016 | CAA**4821AM* | 59TP7A100V21**22 | Split System | 35400 | 16.5 | 8.1 | 1.75 | R-454B | 650
217392699 | COMFORTMAKER | D5CUHAH36AAK+TIC2025-0016 | EA*5X48M21A* | *97VTN1002122A* | Split System | 35400 | 16.5 | 8.1 | 1.75 | R-454B | 650
217392659 | COMFORTMAKER | D5CUHAH36AAK+TIC2025-0016 | EA*5X48M21A* | *96VTN1002122B* | Split System | 35400 | 16.5 | 8.1 | 1.75 | R-454B | 650
217392700 | DAY & NIGHT | D5CUHAH36AAK+TIC2025-0016 | EA*5X48M21A* | *97VTN1002122A* | Split System | 35400 | 16.5 | 8.1 | 1.75 | R-454B | 650
217392660 | DAY & NIGHT | D5CUHAH36AAK+TIC2025-0016 | EA*5X48M21A* | *96VTN1002122B* | Split System | 35400 | 16.5 | 8.1 | 1.75 | R-454B | 650
217392656 | HEIL | D5CUHAH36AAK+TIC2025-0016 | EA*5X48M21A* | *96VTN1002122B* | Split System | 35400 | 16.5 | 8.1 | 1.75 | R-454B | 650
217392696 | HEIL | D5CUHAH36AAK+TIC2025-0016 | EA*5X48M21A* | *97VTN1002122A* | Split System | 35400 | 16.5 | 8.1 | 1.75 | R-454B | 650
217392661 | KEEPRITE | D5CUHAH36AAK+TIC2025-0016 | EA*5X48M21A* | *96VTN1002122B* | Split System | 35400 | 16.5 | 8.1 | 1.75 | R-454B | 650
217392701 | KEEPRITE | D5CUHAH36AAK+TIC2025-0016 | EA*5X48M21A* | *97VTN1002122A* | Split System | 35400 | 16.5 | 8.1 | 1.75 | R-454B | 650
217392662 | SMART COMFORT | D5CUHAH36AAK+TIC2025-0016 | EA*5X48M21A* | *96VTN1002122B* | Split System | 35400 | 16.5 | 8.1 | 1.75 | R-454B | 650
217392702 | SMART COMFORT | D5CUHAH36AAK+TIC2025-0016 | EA*5X48M21A* | *97VTN1002122A* | Split System | 35400 | 16.5 | 8.1 | 1.75 | R-454B | 650
217392663 | TEMPSTAR | D5CUHAH36AAK+TIC2025-0016 | EA*5X48M21A* | *96VTN1002122B* | Split System | 35400 | 16.5 | 8.1 | 1.75 | R-454B | 650
217392703 | TEMPSTAR | D5CUHAH36AAK+TIC2025-0016 | EA*5X48M21A* | *97VTN1002122A* | Split System | 35400 | 16.5 | 8.1 | 1.75 | R-454B | 650
217400264 | AIRQUEST | D5CUHAH18AAK+TIC2025-0016 | EA*5X30M17A* | *80MS(N,L)0701716A* | Split System | 17600 | 15.2 | 8.1 | 1.85 | R-454B | 650
217400513 | AIRQUEST | D5CUHAH18AAK+TIC2025-0016 | EA*5X30M14A* | *80MS(N,L)0451412A* | Split System | 17600 | 15.2 | 8.1 | 1.85 | R-454B | 650
217400265 | ARCOAIRE | D5CUHAH18AAK+TIC2025-0016 | EA*5X30M17A* | *80MS(N,L)0701716A* | Split System | 17600 | 15.2 | 8.1 | 1.85 | R-454B | 650
217400514 | ARCOAIRE | D5CUHAH18AAK+TIC2025-0016 | EA*5X30M14A* | *80MS(N,L)0451412A* | Split System | 17600 | 15.2 | 8.1 | 1.85 | R-454B | 650
217401567 | BRYANT HEATING AND COOLING SYSTEMS | 37MUHAQ18AA3+TIC2025-0016 | CAA**3017AM* | 8(0,1)*SB48070M17*** | Split System | 17600 | 15.2 | 8.1 | 1.85 | R-454B | 650
217401626 | BRYANT HEATING AND COOLING SYSTEMS | 37MUHAQ18AA3+TIC2025-0016 | CAA**3014AM* | 8(0,1)*SB36045M14*** | Split System | 17600 | 15.2 | 8.1 | 1.85 | R-454B | 650
217386650 | CARRIER | 37MUHAQ18AA3+TIC2025-0016 | CAA**3017AM* | 58S(B,C)*B070M17**16 | Split System | 17600 | 15.2 | 8.1 | 1.85 | R-454B | 650
217400266 | COMFORTMAKER | D5CUHAH18AAK+TIC2025-0016 | EA*5X30M17A* | *80MS(N,L)0701716A* | Split System | 17600 | 15.2 | 8.1 | 1.85 | R-454B | 650
217400515 | COMFORTMAKER | D5CUHAH18AAK+TIC2025-0016 | EA*5X30M14A* | *80MS(N,L)0451412A* | Split System | 17600 | 15.2 | 8.1 | 1.85 | R-454B | 650
217400267 | DAY & NIGHT | D5CUHAH18AAK+TIC2025-0016 | EA*5X30M17A* | *80MS(N,L)0701716A* | Split System | 17600 | 15.2 | 8.1 | 1.85 | R-454B | 650
217400516 | DAY & NIGHT | D5CUHAH18AAK+TIC2025-0016 | EA*5X30M14A* | *80MS(N,L)0451412A* | Split System | 17600 | 15.2 | 8.1 | 1.85 | R-454B | 650
217400263 | HEIL | D5CUHAH18AAK+TIC2025-0016 | EA*5X30M17A* | *80MS(N,L)0701716A* | Split System | 17600 | 15.2 | 8.1 | 1.85 | R-454B | 650
217400512 | HEIL | D5CUHAH18AAK+TIC2025-0016 | EA*5X30M14A* | *80MS(N,L)0451412A* | Split System | 17600 | 15.2 | 8.1 | 1.85 | R-454B | 650
217400517 | KEEPRITE | D5CUHAH18AAK+TIC2025-0016 | EA*5X30M14A* | *80MS(N,L)0451412A* | Split System | 17600 | 15.2 | 8.1 | 1.85 | R-454B | 650
217401568 | PAYNE HEATING AND COOLING | 37MUHAQ18AA3+TIC2025-0016 | CAA**3017AM* | PG80MS(A,L)A48070B** | Split System | 17600 | 15.2 | 8.1 | 1.85 | R-454B | 650
217401627 | PAYNE HEATING AND COOLING | 37MUHAQ18AA3+TIC2025-0016 | CAA**3014AM* | PG80MS(A,L)A36045A** | Split System | 17600 | 15.2 | 8.1 | 1.85 | R-454B | 650
217400269 | SMART COMFORT | D5CUHAH18AAK+TIC2025-0016 | EA*5X30M17A* | *80MS(N,L)0701716A* | Split System | 17600 | 15.2 | 8.1 | 1.85 | R-454B | 650
217400518 | SMART COMFORT | D5CUHAH18AAK+TIC2025-0016 | EA*5X30M14A* | *80MS(N,L)0451412A* | Split System | 17600 | 15.2 | 8.1 | 1.85 | R-454B | 650
217400270 | TEMPSTAR | D5CUHAH18AAK+TIC2025-0016 | EA*5X30M17A* | *80MS(N,L)0701716A* | Split System | 17600 | 15.2 | 8.1 | 1.85 | R-454B | 650
217400519 | TEMPSTAR | D5CUHAH18AAK+TIC2025-0016 | EA*5X30M14A* | *80MS(N,L)0451412A* | Split System | 17600 | 15.2 | 8.1 | 1.85 | R-454B | 650
217400234 | AIRQUEST | D5CUHAH18AAK+TIC2025-0016 | EA*5X30M17A* | *80MS(N,L)0451412A* | Split System | 17700 | 15.2 | 8.1 | 1.85 | R-454B | 650
217400235 | ARCOAIRE | D5CUHAH18AAK+TIC2025-0016 | EA*5X30M17A* | *80MS(N,L)0451412A* | Split System | 17700 | 15.2 | 8.1 | 1.85 | R-454B | 650
217401559 | BRYANT HEATING AND COOLING SYSTEMS | 37MUHAQ18AA3+TIC2025-0016 | CAA**3017AM* | 8(0,1)*SB36045M14*** | Split System | 17700 | 15.2 | 8.1 | 1.85 | R-454B | 650
217386642 | CARRIER | 37MUHAQ18AA3+TIC2025-0016 | CAA**3017AM* | 58S(B,C)*B045M14**12 | Split System | 17700 | 15.2 | 8.1 | 1.85 | R-454B | 650
217400236 | COMFORTMAKER | D5CUHAH18AAK+TIC2025-0016 | EA*5X30M17A* | *80MS(N,L)0451412A* | Split System | 17700 | 15.2 | 8.1 | 1.85 | R-454B | 650
217400237 | DAY & NIGHT | D5CUHAH18AAK+TIC2025-0016 | EA*5X30M17A* | *80MS(N,L)0451412A* | Split System | 17700 | 15.2 | 8.1 | 1.85 | R-454B | 650
217400233 | HEIL | D5CUHAH18AAK+TIC2025-0016 | EA*5X30M17A* | *80MS(N,L)0451412A* | Split System | 17700 | 15.2 | 8.1 | 1.85 | R-454B | 650
217400238 | KEEPRITE | D5CUHAH18AAK+TIC2025-0016 | EA*5X30M17A* | *80MS(N,L)0451412A* | Split System | 17700 | 15.2 | 8.1 | 1.85 | R-454B | 650
217401560 | PAYNE HEATING AND COOLING | 37MUHAQ18AA3+TIC2025-0016 | CAA**3017AM* | PG80MS(A,L)A36045A** | Split System | 17700 | 15.2 | 8.1 | 1.85 | R-454B | 650
217400239 | SMART COMFORT | D5CUHAH18AAK+TIC2025-0016 | EA*5X30M17A* | *80MS(N,L)0451412A* | Split System | 17700 | 15.2 | 8.1 | 1.85 | R-454B | 650
217400240 | TEMPSTAR | D5CUHAH18AAK+TIC2025-0016 | EA*5X30M17A* | *80MS(N,L)0451412A* | Split System | 17700 | 15.2 | 8.1 | 1.85 | R-454B | 650
217401324 | AIRQUEST | D5CUHAH18AAK+TIC2025-0016 | EA*5X19M17A* | *92MSN0601412A* | Split System | 17800 | 15.2 | 8.1 | 1.85 | R-454B | 650
217401325 | ARCOAIRE | D5CUHAH18AAK+TIC2025-0016 | EA*5X19M17A* | *92MSN0601412A* | Split System | 17800 | 15.2 | 8.1 | 1.85 | R-454B | 650
217401825 | BRYANT HEATING AND COOLING SYSTEMS | 37MUHAQ18AA3+TIC2025-0016 | CAA**1917AM* | 912SE36060M14*** | Split System | 17800 | 15.2 | 8.1 | 1.85 | R-454B | 650
217386936 | CARRIER | 37MUHAQ18AA3+TIC2025-0016 | CAA**1917AM* | 59SC2E060M14**12 | Split System | 17800 | 15.2 | 8.1 | 1.85 | R-454B | 650
217401326 | COMFORTMAKER | D5CUHAH18AAK+TIC2025-0016 | EA*5X19M17A* | *92MSN0601412A* | Split System | 17800 | 15.2 | 8.1 | 1.85 | R-454B | 650
217401327 | DAY & NIGHT | D5CUHAH18AAK+TIC2025-0016 | EA*5X19M17A* | *92MSN0601412A* | Split System | 17800 | 15.2 | 8.1 | 1.85 | R-454B | 650
217401323 | HEIL | D5CUHAH18AAK+TIC2025-0016 | EA*5X19M17A* | *92MSN0601412A* | Split System | 17800 | 15.2 | 8.1 | 1.85 | R-454B | 650
217401328 | KEEPRITE | D5CUHAH18AAK+TIC2025-0016 | EA*5X19M17A* | *92MSN0601412A* | Split System | 17800 | 15.2 | 8.1 | 1.85 | R-454B | 650
217401826 | PAYNE HEATING AND COOLING | 37MUHAQ18AA3+TIC2025-0016 | CAA**1917AM* | PG92MSAA36060A** | Split System | 17800 | 15.2 | 8.1 | 1.85 | R-454B | 650
217401329 | TEMPSTAR | D5CUHAH18AAK+TIC2025-0016 | EA*5X19M17A* | *92MSN0601412A* | Split System | 17800 | 15.2 | 8.1 | 1.85 | R-454B | 650
217400731 | AIRQUEST | D5CUHAH18AAK+TIC2025-0016 | EA*5X25M17A* | *92MSN0601412A* | Split System | 17900 | 15.2 | 8.1 | 1.85 | R-454B | 650
217400732 | ARCOAIRE | D5CUHAH18AAK+TIC2025-0016 | EA*5X25M17A* | *92MSN0601412A* | Split System | 17900 | 15.2 | 8.1 | 1.85 | R-454B | 650
217401682 | BRYANT HEATING AND COOLING SYSTEMS | 37MUHAQ18AA3+TIC2025-0016 | CAA**2517AM* | 912SE36060M14*** | Split System | 17900 | 15.2 | 8.1 | 1.85 | R-454B | 650
217386776 | CARRIER | 37MUHAQ18AA3+TIC2025-0016 | CAA**2517AM* | 59SC2E060M14**12 | Split System | 17900 | 15.2 | 8.1 | 1.85 | R-454B | 650
217400733 | COMFORTMAKER | D5CUHAH18AAK+TIC2025-0016 | EA*5X25M17A* | *92MSN0601412A* | Split System | 17900 | 15.2 | 8.1 | 1.85 | R-454B | 650
217400734 | DAY & NIGHT | D5CUHAH18AAK+TIC2025-0016 | EA*5X25M17A* | *92MSN0601412A* | Split System | 17900 | 15.2 | 8.1 | 1.85 | R-454B | 650
217400730 | HEIL | D5CUHAH18AAK+TIC2025-0016 | EA*5X25M17A* | *92MSN0601412A* | Split System | 17900 | 15.2 | 8.1 | 1.85 | R-454B | 650
217400735 | KEEPRITE | D5CUHAH18AAK+TIC2025-0016 | EA*5X25M17A* | *92MSN0601412A* | Split System | 17900 | 15.2 | 8.1 | 1.85 | R-454B | 650
217401683 | PAYNE HEATING AND COOLING | 37MUHAQ18AA3+TIC2025-0016 | CAA**2517AM* | PG92MSAA36060A** | Split System | 17900 | 15.2 | 8.1 | 1.85 | R-454B | 650
217400736 | TEMPSTAR | D5CUHAH18AAK+TIC2025-0016 | EA*5X25M17A* | *92MSN0601412A* | Split System | 17900 | 15.2 | 8.1 | 1.85 | R-454B | 650
217401372 | AIRQUEST | D5CUHAH18AAK+TIC2025-0016 | EA*5X19M17A* | *96MSN0601412A* | Split System | 18000 | 15.2 | 8.1 | 1.85 | R-454B | 650
217401373 | ARCOAIRE | D5CUHAH18AAK+TIC2025-0016 | EA*5X19M17A* | *96MSN0601412A* | Split System | 18000 | 15.2 | 8.1 | 1.85 | R-454B | 650
217401837 | BRYANT HEATING AND COOLING SYSTEMS | 37MUHAQ18AA3+TIC2025-0016 | CAA**1917AM* | 916SA36060M14*** | Split System | 18000 | 15.2 | 8.1 | 1.85 | R-454B | 650
217386948 | CARRIER | 37MUHAQ18AA3+TIC2025-0016 | CAA**1917AM* | 59SC6A060M14**12 | Split System | 18000 | 15.2 | 8.1 | 1.85 | R-454B | 650
217401374 | COMFORTMAKER | D5CUHAH18AAK+TIC2025-0016 | EA*5X19M17A* | *96MSN0601412A* | Split System | 18000 | 15.2 | 8.1 | 1.85 | R-454B | 650
217401375 | DAY & NIGHT | D5CUHAH18AAK+TIC2025-0016 | EA*5X19M17A* | *96MSN0601412A* | Split System | 18000 | 15.2 | 8.1 | 1.85 | R-454B | 650
217401371 | HEIL | D5CUHAH18AAK+TIC2025-0016 | EA*5X19M17A* | *96MSN0601412A* | Split System | 18000 | 15.2 | 8.1 | 1.85 | R-454B | 650
217401376 | KEEPRITE | D5CUHAH18AAK+TIC2025-0016 | EA*5X19M17A* | *96MSN0601412A* | Split System | 18000 | 15.2 | 8.1 | 1.85 | R-454B | 650
217401838 | PAYNE HEATING AND COOLING | 37MUHAQ18AA3+TIC2025-0016 | CAA**1917AM* | PG96MSAA36060A** | Split System | 18000 | 15.2 | 8.1 | 1.85 | R-454B | 650
217401377 | TEMPSTAR | D5CUHAH18AAK+TIC2025-0016 | EA*5X19M17A* | *96MSN0601412A* | Split System | 18000 | 15.2 | 8.1 | 1.85 | R-454B | 650
217637993 | AIRQUEST | D5CUHAH24AAK+TIC2025-0016 | ESH5X36M12A* | *80VTL0902120B* | Split System | 23400 | 15.2 | 8.1 | 1.85 | R-454B | 650
217637894 | AIRQUEST | D5CUHAH24AAK+TIC2025-0016 | ESH5X36M12A* | *80VSL0902120B* | Split System | 23400 | 15.2 | 8.1 | 1.85 | R-454B | 650
217634719 | AIRQUEST | D5CUHAH24AAK+TIC2025-0016 | ESH5X36M12A* | *80MS(N,L)0451714A* | Split System | 23400 | 15.2 | 8.1 | 1.85 | R-454B | 650
217637994 | ARCOAIRE | D5CUHAH24AAK+TIC2025-0016 | ESH5X36M12A* | *80VTL0902120B* | Split System | 23400 | 15.2 | 8.1 | 1.85 | R-454B | 650
217634791 | ARCOAIRE | D5CUHAH24AAK+TIC2025-0016 | ESH5X36M12A* | *80MS(N,L)0902120A* | Split System | 23400 | 15.2 | 8.1 | 1.85 | R-454B | 650
217634720 | ARCOAIRE | D5CUHAH24AAK+TIC2025-0016 | ESH5X36M12A* | *80MS(N,L)0451714A* | Split System | 23400 | 15.2 | 8.1 | 1.85 | R-454B | 650
217634975 | BRYANT HEATING AND COOLING SYSTEMS | 37MUHAQ24AA3+TIC2025-0016 | CSAH*3612AM* | 916SA48060M17*** | Split System | 23400 | 15.2 | 8.1 | 1.85 | R-454B | 650
217637892 | BRYANT HEATING AND COOLING SYSTEMS | 37MUHAQ24AA3+TIC2025-0016 | CSAH*3612AM* | 82*SB60090V21*** | Split System | 23400 | 15.2 | 8.1 | 1.85 | R-454B | 650
217635022 | BRYANT HEATING AND COOLING SYSTEMS | 37MUHAQ24AA3+TIC2025-0016 | CSAH*3612AM* | 916SA66100M21*** | Split System | 23400 | 15.2 | 8.1 | 1.85 | R-454B | 650
217634787 | BRYANT HEATING AND COOLING SYSTEMS | 37MUHAQ24AA3+TIC2025-0016 | CSAH*3612AM* | 8(0,1)*SB60090M21*** | Split System | 23400 | 15.2 | 8.1 | 1.85 | R-454B | 650
217634716 | BRYANT HEATING AND COOLING SYSTEMS | 37MUHAQ24AA3+TIC2025-0016 | CSAH*3612AM* | 8(0,1)*SB42045M17*** | Split System | 23400 | 15.2 | 8.1 | 1.85 | R-454B | 650
217632775 | CARRIER | 37MUHAQ24AA3+TIC2025-0016 | CSAH*3612AM* | 58TP*B090V21**20 | Split System | 23400 | 15.2 | 8.1 | 1.85 | R-454B | 650
217632337 | CARRIER | 37MUHAQ24AA3+TIC2025-0016 | CSAH*3612AM* | 59SC6A100M21**22 | Split System | 23400 | 15.2 | 8.1 | 1.85 | R-454B | 650
217632764 | CARRIER | 37MUHAQ24AA3+TIC2025-0016 | CSAH*3612AM* | 58SP*B090V21**20 | Split System | 23400 | 15.2 | 8.1 | 1.85 | R-454B | 650
217632766 | CARRIER | 37MUHAQ24AA3+TIC2025-0016 | CSAH*3612AM* | 58SP*B135V24**22 | Split System | 23400 | 15.2 | 8.1 | 1.85 | R-454B | 650
217632307 | CARRIER | 37MUHAQ24AA3+TIC2025-0016 | CSAH*3612AM* | 58S(B,C)*B045M17**14 | Split System | 23400 | 15.2 | 8.1 | 1.85 | R-454B | 650
217637896 | COMFORTMAKER | D5CUHAH24AAK+TIC2025-0016 | ESH5X36M12A* | *80VSL0902120B* | Split System | 23400 | 15.2 | 8.1 | 1.85 | R-454B | 650
217635026 | COMFORTMAKER | D5CUHAH24AAK+TIC2025-0016 | ESH5X36M12A* | *96MSN1002122A* | Split System | 23400 | 15.2 | 8.1 | 1.85 | R-454B | 650
217634982 | DAY & NIGHT | D5CUHAH24AAK+TIC2025-0016 | ESH5X36M12A* | *96MSN0601716A* | Split System | 23400 | 15.2 | 8.1 | 1.85 | R-454B | 650
217634793 | DAY & NIGHT | D5CUHAH24AAK+TIC2025-0016 | ESH5X36M12A* | *80MS(N,L)0902120A* | Split System | 23400 | 15.2 | 8.1 | 1.85 | R-454B | 650
217634977 | HEIL | D5CUHAH24AAK+TIC2025-0016 | ESH5X36M12A* | *96MSN0601716A* | Split System | 23400 | 15.2 | 8.1 | 1.85 | R-454B | 650
217634789 | HEIL | D5CUHAH24AAK+TIC2025-0016 | ESH5X36M12A* | *80MS(N,L)0902120A* | Split System | 23400 | 15.2 | 8.1 | 1.85 | R-454B | 650
217634718 | HEIL | D5CUHAH24AAK+TIC2025-0016 | ESH5X36M12A* | *80MS(N,L)0451714A* | Split System | 23400 | 15.2 | 8.1 | 1.85 | R-454B | 650
217637916 | KEEPRITE | D5CUHAH24AAK+TIC2025-0016 | ESH5X36M12A* | *80VSL1352422B* | Split System | 23400 | 15.2 | 8.1 | 1.85 | R-454B | 650
217637917 | SMART COMFORT | D5CUHAH24AAK+TIC2025-0016 | ESH5X36M12A* | *80VSL1352422B* | Split System | 23400 | 15.2 | 8.1 | 1.85 | R-454B | 650
217634984 | SMART COMFORT | D5CUHAH24AAK+TIC2025-0016 | ESH5X36M12A* | *96MSN0601716A* | Split System | 23400 | 15.2 | 8.1 | 1.85 | R-454B | 650
217634985 | SMART COMFORT | D5CUHAH24AAK+TIC2025-0016 | ESH5X36M12A* | *96MSM0601716A* | Split System | 23400 | 15.2 | 8.1 | 1.85 | R-454B | 650
217634795 | SMART COMFORT | D5CUHAH24AAK+TIC2025-0016 | ESH5X36M12A* | *80MS(N,L)0902120A* | Split System | 23400 | 15.2 | 8.1 | 1.85 | R-454B | 650
217634986 | TEMPSTAR | D5CUHAH24AAK+TIC2025-0016 | ESH5X36M12A* | *96MSN0601716A* | Split System | 23400 | 15.2 | 8.1 | 1.85 | R-454B | 650
217635029 | TEMPSTAR | D5CUHAH24AAK+TIC2025-0016 | ESH5X36M12A* | *96MSN1002122A* | Split System | 23400 | 15.2 | 8.1 | 1.85 | R-454B | 650
217634724 | TEMPSTAR | D5CUHAH24AAK+TIC2025-0016 | ESH5X36M12A* | *80MS(N,L)0451714A* | Split System | 23400 | 15.2 | 8.1 | 1.85 | R-454B | 650
217634769 | AIRQUEST | D5CUHAH24AAK+TIC2025-0016 | ESH5X36M12A* | *80MS(N,L)0901714A* | Split System | 23600 | 15.2 | 8.1 | 1.85 | R-454B | 650
217634877 | AIRQUEST | D5CUHAH24AAK+TIC2025-0016 | ESH5X36M12A* | *92MSN0601714A* | Split System | 23600 | 15.2 | 8.1 | 1.85 | R-454B | 650
217635002 | AIRQUEST | D5CUHAH24AAK+TIC2025-0016 | ESH5X36M12A* | *96MSN0802120A* | Split System | 23600 | 15.2 | 8.1 | 1.85 | R-454B | 650
217635003 | AIRQUEST | D5CUHAH24AAK+TIC2025-0016 | ESH5X36M12A* | *96MSM0802120A* | Split System | 23600 | 15.2 | 8.1 | 1.85 | R-454B | 650
217634800 | ARCOAIRE | D5CUHAH24AAK+TIC2025-0016 | ESH5X36M12A* | *80MS(N,L)0902420A* | Split System | 23600 | 15.2 | 8.1 | 1.85 | R-454B | 650
217634770 | ARCOAIRE | D5CUHAH24AAK+TIC2025-0016 | ESH5X36M12A* | *80MS(N,L)0901714A* | Split System | 23600 | 15.2 | 8.1 | 1.85 | R-454B | 650
217634839 | ARCOAIRE | D5CUHAH24AAK+TIC2025-0016 | ESH5X36M12A* | *80MS(N,L)1552420A* | Split System | 23600 | 15.2 | 8.1 | 1.85 | R-454B | 650
217635004 | ARCOAIRE | D5CUHAH24AAK+TIC2025-0016 | ESH5X36M12A* | *96MSN0802120A* | Split System | 23600 | 15.2 | 8.1 | 1.85 | R-454B | 650
217634970 | ARCOAIRE | D5CUHAH24AAK+TIC2025-0016 | ESH5X36M12A* | *96MSN0601412A* | Split System | 23600 | 15.2 | 8.1 | 1.85 | R-454B | 650
217635045 | ARCOAIRE | D5CUHAH24AAK+TIC2025-0016 | ESH5X36M12A* | *96MSN1402422A* | Split System | 23600 | 15.2 | 8.1 | 1.85 | R-454B | 650
217634766 | BRYANT HEATING AND COOLING SYSTEMS | 37MUHAQ24AA3+TIC2025-0016 | CSAH*3612AM* | 8(0,1)*SB42090M17*** | Split System | 23600 | 15.2 | 8.1 | 1.85 | R-454B | 650
217634874 | BRYANT HEATING AND COOLING SYSTEMS | 37MUHAQ24AA3+TIC2025-0016 | CSAH*3612AM* | 912SE42060M17*** | Split System | 23600 | 15.2 | 8.1 | 1.85 | R-454B | 650
217632312 | CARRIER | 37MUHAQ24AA3+TIC2025-0016 | CSAH*3612AM* | 58S(B,C)*B090M17**14 | Split System | 23600 | 15.2 | 8.1 | 1.85 | R-454B | 650
217632315 | CARRIER | 37MUHAQ24AA3+TIC2025-0016 | CSAH*3612AM* | 58S(B,C)*B090M24**20 | Split System | 23600 | 15.2 | 8.1 | 1.85 | R-454B | 650
217632319 | CARRIER | 37MUHAQ24AA3+TIC2025-0016 | CSAH*3612AM* | 58S(B,C)*B155M24**20 | Split System | 23600 | 15.2 | 8.1 | 1.85 | R-454B | 650
217632335 | CARRIER | 37MUHAQ24AA3+TIC2025-0016 | CSAH*3612AM* | 59SC6A080M21**20 | Split System | 23600 | 15.2 | 8.1 | 1.85 | R-454B | 650
217632332 | CARRIER | 37MUHAQ24AA3+TIC2025-0016 | CSAH*3612AM* | 59SC6A060M14**12 | Split System | 23600 | 15.2 | 8.1 | 1.85 | R-454B | 650
217632339 | CARRIER | 37MUHAQ24AA3+TIC2025-0016 | CSAH*3612AM* | 59SC6A140M24**22 | Split System | 23600 | 15.2 | 8.1 | 1.85 | R-454B | 650
217634771 | COMFORTMAKER | D5CUHAH24AAK+TIC2025-0016 | ESH5X36M12A* | *80MS(N,L)0901714A* | Split System | 23600 | 15.2 | 8.1 | 1.85 | R-454B | 650
217634879 | COMFORTMAKER | D5CUHAH24AAK+TIC2025-0016 | ESH5X36M12A* | *92MSN0601714A* | Split System | 23600 | 15.2 | 8.1 | 1.85 | R-454B | 650
217635005 | COMFORTMAKER | D5CUHAH24AAK+TIC2025-0016 | ESH5X36M12A* | *96MSN0802120A* | Split System | 23600 | 15.2 | 8.1 | 1.85 | R-454B | 650
217635006 | DAY & NIGHT | D5CUHAH24AAK+TIC2025-0016 | ESH5X36M12A* | *96MSN0802120A* | Split System | 23600 | 15.2 | 8.1 | 1.85 | R-454B | 650
217635047 | DAY & NIGHT | D5CUHAH24AAK+TIC2025-0016 | ESH5X36M12A* | *96MSN1402422A* | Split System | 23600 | 15.2 | 8.1 | 1.85 | R-454B | 650
217634768 | HEIL | D5CUHAH24AAK+TIC2025-0016 | ESH5X36M12A* | *80MS(N,L)0901714A* | Split System | 23600 | 15.2 | 8.1 | 1.85 | R-454B | 650
217634881 | KEEPRITE | D5CUHAH24AAK+TIC2025-0016 | ESH5X36M12A* | *92MSN0601714A* | Split System | 23600 | 15.2 | 8.1 | 1.85 | R-454B | 650
217634973 | KEEPRITE | D5CUHAH24AAK+TIC2025-0016 | ESH5X36M12A* | *96MSN0601412A* | Split System | 23600 | 15.2 | 8.1 | 1.85 | R-454B | 650
217635000 | PAYNE HEATING AND COOLING | 37MUHAQ24AA3+TIC2025-0016 | CSAH*3612AM* | PG96MSAA60080C** | Split System | 23600 | 15.2 | 8.1 | 1.85 | R-454B | 650
217634774 | SMART COMFORT | D5CUHAH24AAK+TIC2025-0016 | ESH5X36M12A* | *80MS(N,L)0901714A* | Split System | 23600 | 15.2 | 8.1 | 1.85 | R-454B | 650
217635009 | SMART COMFORT | D5CUHAH24AAK+TIC2025-0016 | ESH5X36M12A* | *96MSM0802120A* | Split System | 23600 | 15.2 | 8.1 | 1.85 | R-454B | 650
217634974 | TEMPSTAR | D5CUHAH24AAK+TIC2025-0016 | ESH5X36M12A* | *96MSN0601412A* | Split System | 23600 | 15.2 | 8.1 | 1.85 | R-454B | 650
217635049 | TEMPSTAR | D5CUHAH24AAK+TIC2025-0016 | ESH5X36M12A* | *96MSN1402422A* | Split System | 23600 | 15.2 | 8.1 | 1.85 | R-454B | 650
217401160 | AIRQUEST | D5CUHAH18AAK+TIC2025-0016 | EA*5X24M14A* | *80VSL0701412B* | Split System | 17600 | 15.2 | 8.1 | 1.9 | R-454B | 650
217400953 | AIRQUEST | D5CUHAH18AAK+TIC2025-0016 | EA*5X24M17A* | *80VSL0701412B* | Split System | 17600 | 15.2 | 8.1 | 1.9 | R-454B | 650
217400954 | ARCOAIRE | D5CUHAH18AAK+TIC2025-0016 | EA*5X24M17A* | *80VSL0701412B* | Split System | 17600 | 15.2 | 8.1 | 1.9 | R-454B | 650
217401786 | BRYANT HEATING AND COOLING SYSTEMS | 37MUHAQ18AA3+TIC2025-0016 | CAA**2414AM* | 82*TB36070V14*** | Split System | 17600 | 15.2 | 8.1 | 1.9 | R-454B | 650
217401783 | BRYANT HEATING AND COOLING SYSTEMS | 37MUHAQ18AA3+TIC2025-0016 | CAA**2414AM* | 82*SB36070V14*** | Split System | 17600 | 15.2 | 8.1 | 1.9 | R-454B | 650
217401743 | BRYANT HEATING AND COOLING SYSTEMS | 37MUHAQ18AA3+TIC2025-0016 | CAA**2417AM* | 82*TB36070V14*** | Split System | 17600 | 15.2 | 8.1 | 1.9 | R-454B | 650
217401734 | BRYANT HEATING AND COOLING SYSTEMS | 37MUHAQ18AA3+TIC2025-0016 | CAA**2417AM* | 82*SB36070V14*** | Split System | 17600 | 15.2 | 8.1 | 1.9 | R-454B | 650
217386893 | CARRIER | 37MUHAQ18AA3+TIC2025-0016 | CAA**2414AM* | 58TP*B070V14**12 | Split System | 17600 | 15.2 | 8.1 | 1.9 | R-454B | 650
217386889 | CARRIER | 37MUHAQ18AA3+TIC2025-0016 | CAA**2414AM* | 58SP*B070V14**12 | Split System | 17600 | 15.2 | 8.1 | 1.9 | R-454B | 650
217386832 | CARRIER | 37MUHAQ18AA3+TIC2025-0016 | CAA**2417AM* | 58SP*B070V14**12 | Split System | 17600 | 15.2 | 8.1 | 1.9 | R-454B | 650
217386844 | CARRIER | 37MUHAQ18AA3+TIC2025-0016 | CAA**2417AM* | 58TP*B070V14**12 | Split System | 17600 | 15.2 | 8.1 | 1.9 | R-454B | 650
217401162 | COMFORTMAKER | D5CUHAH18AAK+TIC2025-0016 | EA*5X24M14A* | *80VSL0701412B* | Split System | 17600 | 15.2 | 8.1 | 1.9 | R-454B | 650
217400955 | COMFORTMAKER | D5CUHAH18AAK+TIC2025-0016 | EA*5X24M17A* | *80VSL0701412B* | Split System | 17600 | 15.2 | 8.1 | 1.9 | R-454B | 650
217401163 | DAY & NIGHT | D5CUHAH18AAK+TIC2025-0016 | EA*5X24M14A* | *80VSL0701412B* | Split System | 17600 | 15.2 | 8.1 | 1.9 | R-454B | 650
217400956 | DAY & NIGHT | D5CUHAH18AAK+TIC2025-0016 | EA*5X24M17A* | *80VSL0701412B* | Split System | 17600 | 15.2 | 8.1 | 1.9 | R-454B | 650
217401159 | HEIL | D5CUHAH18AAK+TIC2025-0016 | EA*5X24M14A* | *80VSL0701412B* | Split System | 17600 | 15.2 | 8.1 | 1.9 | R-454B | 650
217400952 | HEIL | D5CUHAH18AAK+TIC2025-0016 | EA*5X24M17A* | *80VSL0701412B* | Split System | 17600 | 15.2 | 8.1 | 1.9 | R-454B | 650
217401164 | KEEPRITE | D5CUHAH18AAK+TIC2025-0016 | EA*5X24M14A* | *80VSL0701412B* | Split System | 17600 | 15.2 | 8.1 | 1.9 | R-454B | 650
217400957 | KEEPRITE | D5CUHAH18AAK+TIC2025-0016 | EA*5X24M17A* | *80VSL0701412B* | Split System | 17600 | 15.2 | 8.1 | 1.9 | R-454B | 650
217401787 | PAYNE HEATING AND COOLING | 37MUHAQ18AA3+TIC2025-0016 | CAA**2414AM* | PG80VTLB36070A** | Split System | 17600 | 15.2 | 8.1 | 1.9 | R-454B | 650
217401744 | PAYNE HEATING AND COOLING | 37MUHAQ18AA3+TIC2025-0016 | CAA**2417AM* | PG80VTLB36070A** | Split System | 17600 | 15.2 | 8.1 | 1.9 | R-454B | 650
217401165 | SMART COMFORT | D5CUHAH18AAK+TIC2025-0016 | EA*5X24M14A* | *80VSL0701412B* | Split System | 17600 | 15.2 | 8.1 | 1.9 | R-454B | 650
217400958 | SMART COMFORT | D5CUHAH18AAK+TIC2025-0016 | EA*5X24M17A* | *80VSL0701412B* | Split System | 17600 | 15.2 | 8.1 | 1.9 | R-454B | 650
217401166 | TEMPSTAR | D5CUHAH18AAK+TIC2025-0016 | EA*5X24M14A* | *80VSL0701412B* | Split System | 17600 | 15.2 | 8.1 | 1.9 | R-454B | 650
217400959 | TEMPSTAR | D5CUHAH18AAK+TIC2025-0016 | EA*5X24M17A* | *80VSL0701412B* | Split System | 17600 | 15.2 | 8.1 | 1.9 | R-454B | 650
217400537 | AIRQUEST | D5CUHAH18AAK+TIC2025-0016 | EA*5X30M14A* | *80VSL0701412B* | Split System | 17700 | 15.2 | 8.1 | 1.9 | R-454B | 650
217400538 | ARCOAIRE | D5CUHAH18AAK+TIC2025-0016 | EA*5X30M14A* | *80VSL0701412B* | Split System | 17700 | 15.2 | 8.1 | 1.9 | R-454B | 650
217401634 | BRYANT HEATING AND COOLING SYSTEMS | 37MUHAQ18AA3+TIC2025-0016 | CAA**3014AM* | 82*TB36070V14*** | Split System | 17700 | 15.2 | 8.1 | 1.9 | R-454B | 650
217386720 | CARRIER | 37MUHAQ18AA3+TIC2025-0016 | CAA**3014AM* | 58SP*B070V14**12 | Split System | 17700 | 15.2 | 8.1 | 1.9 | R-454B | 650
217386724 | CARRIER | 37MUHAQ18AA3+TIC2025-0016 | CAA**3014AM* | 58TP*B070V14**12 | Split System | 17700 | 15.2 | 8.1 | 1.9 | R-454B | 650
217400539 | COMFORTMAKER | D5CUHAH18AAK+TIC2025-0016 | EA*5X30M14A* | *80VSL0701412B* | Split System | 17700 | 15.2 | 8.1 | 1.9 | R-454B | 650
217400540 | DAY & NIGHT | D5CUHAH18AAK+TIC2025-0016 | EA*5X30M14A* | *80VSL0701412B* | Split System | 17700 | 15.2 | 8.1 | 1.9 | R-454B | 650
217400541 | KEEPRITE | D5CUHAH18AAK+TIC2025-0016 | EA*5X30M14A* | *80VSL0701412B* | Split System | 17700 | 15.2 | 8.1 | 1.9 | R-454B | 650
217401635 | PAYNE HEATING AND COOLING | 37MUHAQ18AA3+TIC2025-0016 | CAA**3014AM* | PG80VTLB36070A** | Split System | 17700 | 15.2 | 8.1 | 1.9 | R-454B | 650
217400542 | SMART COMFORT | D5CUHAH18AAK+TIC2025-0016 | EA*5X30M14A* | *80VSL0701412B* | Split System | 17700 | 15.2 | 8.1 | 1.9 | R-454B | 650
217400543 | TEMPSTAR | D5CUHAH18AAK+TIC2025-0016 | EA*5X30M14A* | *80VSL0701412B* | Split System | 17700 | 15.2 | 8.1 | 1.9 | R-454B | 650
217401414 | ARCOAIRE | D5CUHAH18AAK+TIC2025-0016 | EA*5X19M17A* | *96VSN0601412B* | Split System | 17800 | 15.2 | 8.1 | 1.9 | R-454B | 650
217401462 | ARCOAIRE | D5CUHAH18AAK+TIC2025-0016 | EA*5X19M17A* | *96VTN0601412B* | Split System | 17800 | 15.2 | 8.1 | 1.9 | R-454B | 650
217401845 | BRYANT HEATING AND COOLING SYSTEMS | 37MUHAQ18AA3+TIC2025-0016 | CAA**1917AM* | 926SB36060V14*** | Split System | 17800 | 15.2 | 8.1 | 1.9 | R-454B | 650
217401856 | BRYANT HEATING AND COOLING SYSTEMS | 37MUHAQ18AA3+TIC2025-0016 | CAA**1917AM* | 926TC36060V14*** | Split System | 17800 | 15.2 | 8.1 | 1.9 | R-454B | 650
217386958 | CARRIER | 37MUHAQ18AA3+TIC2025-0016 | CAA**1917AM* | 59SP6B060V14**12 | Split System | 17800 | 15.2 | 8.1 | 1.9 | R-454B | 650
217386970 | CARRIER | 37MUHAQ18AA3+TIC2025-0016 | CAA**1917AM* | 59TP6C060V14**12 | Split System | 17800 | 15.2 | 8.1 | 1.9 | R-454B | 650
217401463 | COMFORTMAKER | D5CUHAH18AAK+TIC2025-0016 | EA*5X19M17A* | *96VTN0601412B* | Split System | 17800 | 15.2 | 8.1 | 1.9 | R-454B | 650
217401415 | COMFORTMAKER | D5CUHAH18AAK+TIC2025-0016 | EA*5X19M17A* | *96VSN0601412B* | Split System | 17800 | 15.2 | 8.1 | 1.9 | R-454B | 650
217401464 | DAY & NIGHT | D5CUHAH18AAK+TIC2025-0016 | EA*5X19M17A* | *96VTN0601412B* | Split System | 17800 | 15.2 | 8.1 | 1.9 | R-454B | 650
217401416 | DAY & NIGHT | D5CUHAH18AAK+TIC2025-0016 | EA*5X19M17A* | *96VSN0601412B* | Split System | 17800 | 15.2 | 8.1 | 1.9 | R-454B | 650
217401460 | HEIL | D5CUHAH18AAK+TIC2025-0016 | EA*5X19M17A* | *96VTN0601412B* | Split System | 17800 | 15.2 | 8.1 | 1.9 | R-454B | 650
217401412 | HEIL | D5CUHAH18AAK+TIC2025-0016 | EA*5X19M17A* | *96VSN0601412B* | Split System | 17800 | 15.2 | 8.1 | 1.9 | R-454B | 650
217401417 | KEEPRITE | D5CUHAH18AAK+TIC2025-0016 | EA*5X19M17A* | *96VSN0601412B* | Split System | 17800 | 15.2 | 8.1 | 1.9 | R-454B | 650
217401465 | KEEPRITE | D5CUHAH18AAK+TIC2025-0016 | EA*5X19M17A* | *96VTN0601412B* | Split System | 17800 | 15.2 | 8.1 | 1.9 | R-454B | 650
217401857 | PAYNE HEATING AND COOLING | 37MUHAQ18AA3+TIC2025-0016 | CAA**1917AM* | PG96VTAB36060A** | Split System | 17800 | 15.2 | 8.1 | 1.9 | R-454B | 650
217401418 | SMART COMFORT | D5CUHAH18AAK+TIC2025-0016 | EA*5X19M17A* | *96VSN0601412B* | Split System | 17800 | 15.2 | 8.1 | 1.9 | R-454B | 650
217401466 | SMART COMFORT | D5CUHAH18AAK+TIC2025-0016 | EA*5X19M17A* | *96VTN0601412B* | Split System | 17800 | 15.2 | 8.1 | 1.9 | R-454B | 650
217401419 | TEMPSTAR | D5CUHAH18AAK+TIC2025-0016 | EA*5X19M17A* | *96VSN0601412B* | Split System | 17800 | 15.2 | 8.1 | 1.9 | R-454B | 650
217401467 | TEMPSTAR | D5CUHAH18AAK+TIC2025-0016 | EA*5X19M17A* | *96VTN0601412B* | Split System | 17800 | 15.2 | 8.1 | 1.9 | R-454B | 650
217400851 | AIRQUEST | D5CUHAH18AAK+TIC2025-0016 | EA*5X25M17A* | *96VTN0601412B* | Split System | 17900 | 15.2 | 8.1 | 1.9 | R-454B | 650
217400795 | AIRQUEST | D5CUHAH18AAK+TIC2025-0016 | EA*5X25M17A* | *96VSN0601412B* | Split System | 17900 | 15.2 | 8.1 | 1.9 | R-454B | 650
217400852 | ARCOAIRE | D5CUHAH18AAK+TIC2025-0016 | EA*5X25M17A* | *96VTN0601412B* | Split System | 17900 | 15.2 | 8.1 | 1.9 | R-454B | 650
217400796 | ARCOAIRE | D5CUHAH18AAK+TIC2025-0016 | EA*5X25M17A* | *96VSN0601412B* | Split System | 17900 | 15.2 | 8.1 | 1.9 | R-454B | 650
217401696 | BRYANT HEATING AND COOLING SYSTEMS | 37MUHAQ18AA3+TIC2025-0016 | CAA**2517AM* | 926SB36060V14*** | Split System | 17900 | 15.2 | 8.1 | 1.9 | R-454B | 650
217401708 | BRYANT HEATING AND COOLING SYSTEMS | 37MUHAQ18AA3+TIC2025-0016 | CAA**2517AM* | 926TC36060V14*** | Split System | 17900 | 15.2 | 8.1 | 1.9 | R-454B | 650
217386806 | CARRIER | 37MUHAQ18AA3+TIC2025-0016 | CAA**2517AM* | 59TP6C060V14**12 | Split System | 17900 | 15.2 | 8.1 | 1.9 | R-454B | 650
217386792 | CARRIER | 37MUHAQ18AA3+TIC2025-0016 | CAA**2517AM* | 59SP6B060V14**12 | Split System | 17900 | 15.2 | 8.1 | 1.9 | R-454B | 650
217400853 | COMFORTMAKER | D5CUHAH18AAK+TIC2025-0016 | EA*5X25M17A* | *96VTN0601412B* | Split System | 17900 | 15.2 | 8.1 | 1.9 | R-454B | 650
217400797 | COMFORTMAKER | D5CUHAH18AAK+TIC2025-0016 | EA*5X25M17A* | *96VSN0601412B* | Split System | 17900 | 15.2 | 8.1 | 1.9 | R-454B | 650
217400854 | DAY & NIGHT | D5CUHAH18AAK+TIC2025-0016 | EA*5X25M17A* | *96VTN0601412B* | Split System | 17900 | 15.2 | 8.1 | 1.9 | R-454B | 650
217400798 | DAY & NIGHT | D5CUHAH18AAK+TIC2025-0016 | EA*5X25M17A* | *96VSN0601412B* | Split System | 17900 | 15.2 | 8.1 | 1.9 | R-454B | 650
217400850 | HEIL | D5CUHAH18AAK+TIC2025-0016 | EA*5X25M17A* | *96VTN0601412B* | Split System | 17900 | 15.2 | 8.1 | 1.9 | R-454B | 650
217400794 | HEIL | D5CUHAH18AAK+TIC2025-0016 | EA*5X25M17A* | *96VSN0601412B* | Split System | 17900 | 15.2 | 8.1 | 1.9 | R-454B | 650
217400855 | KEEPRITE | D5CUHAH18AAK+TIC2025-0016 | EA*5X25M17A* | *96VTN0601412B* | Split System | 17900 | 15.2 | 8.1 | 1.9 | R-454B | 650
217400799 | KEEPRITE | D5CUHAH18AAK+TIC2025-0016 | EA*5X25M17A* | *96VSN0601412B* | Split System | 17900 | 15.2 | 8.1 | 1.9 | R-454B | 650
217401709 | PAYNE HEATING AND COOLING | 37MUHAQ18AA3+TIC2025-0016 | CAA**2517AM* | PG96VTAB36060A** | Split System | 17900 | 15.2 | 8.1 | 1.9 | R-454B | 650
217400856 | SMART COMFORT | D5CUHAH18AAK+TIC2025-0016 | EA*5X25M17A* | *96VTN0601412B* | Split System | 17900 | 15.2 | 8.1 | 1.9 | R-454B | 650
217400801 | TEMPSTAR | D5CUHAH18AAK+TIC2025-0016 | EA*5X25M17A* | *96VSN0601412B* | Split System | 17900 | 15.2 | 8.1 | 1.9 | R-454B | 650
217400857 | TEMPSTAR | D5CUHAH18AAK+TIC2025-0016 | EA*5X25M17A* | *96VTN0601412B* | Split System | 17900 | 15.2 | 8.1 | 1.9 | R-454B | 650
217400660 | AIRQUEST | D5CUHAH18AAK+TIC2025-0016 | EA*5X25M17A* | *80VSL0451412B* | Split System | 18400 | 15.2 | 8.1 | 1.9 | R-454B | 650
217400700 | AIRQUEST | D5CUHAH18AAK+TIC2025-0016 | EA*5X25M17A* | *80VTL0451412B* | Split System | 18400 | 15.2 | 8.1 | 1.9 | R-454B | 650
217400661 | ARCOAIRE | D5CUHAH18AAK+TIC2025-0016 | EA*5X25M17A* | *80VSL0451412B* | Split System | 18400 | 15.2 | 8.1 | 1.9 | R-454B | 650
217400701 | ARCOAIRE | D5CUHAH18AAK+TIC2025-0016 | EA*5X25M17A* | *80VTL0451412B* | Split System | 18400 | 15.2 | 8.1 | 1.9 | R-454B | 650
217401670 | BRYANT HEATING AND COOLING SYSTEMS | 37MUHAQ18AA3+TIC2025-0016 | CAA**2517AM* | 82*TB36045V14*** | Split System | 18400 | 15.2 | 8.1 | 1.9 | R-454B | 650
217386754 | CARRIER | 37MUHAQ18AA3+TIC2025-0016 | CAA**2517AM* | 58SP*B045V14**12 | Split System | 18400 | 15.2 | 8.1 | 1.9 | R-454B | 650
217386764 | CARRIER | 37MUHAQ18AA3+TIC2025-0016 | CAA**2517AM* | 58TP*B045V14**12 | Split System | 18400 | 15.2 | 8.1 | 1.9 | R-454B | 650
217400702 | COMFORTMAKER | D5CUHAH18AAK+TIC2025-0016 | EA*5X25M17A* | *80VTL0451412B* | Split System | 18400 | 15.2 | 8.1 | 1.9 | R-454B | 650
217400662 | COMFORTMAKER | D5CUHAH18AAK+TIC2025-0016 | EA*5X25M17A* | *80VSL0451412B* | Split System | 18400 | 15.2 | 8.1 | 1.9 | R-454B | 650
217400703 | DAY & NIGHT | D5CUHAH18AAK+TIC2025-0016 | EA*5X25M17A* | *80VTL0451412B* | Split System | 18400 | 15.2 | 8.1 | 1.9 | R-454B | 650
217400663 | DAY & NIGHT | D5CUHAH18AAK+TIC2025-0016 | EA*5X25M17A* | *80VSL0451412B* | Split System | 18400 | 15.2 | 8.1 | 1.9 | R-454B | 650
217400659 | HEIL | D5CUHAH18AAK+TIC2025-0016 | EA*5X25M17A* | *80VSL0451412B* | Split System | 18400 | 15.2 | 8.1 | 1.9 | R-454B | 650
217400699 | HEIL | D5CUHAH18AAK+TIC2025-0016 | EA*5X25M17A* | *80VTL0451412B* | Split System | 18400 | 15.2 | 8.1 | 1.9 | R-454B | 650
217400664 | KEEPRITE | D5CUHAH18AAK+TIC2025-0016 | EA*5X25M17A* | *80VSL0451412B* | Split System | 18400 | 15.2 | 8.1 | 1.9 | R-454B | 650
217400704 | KEEPRITE | D5CUHAH18AAK+TIC2025-0016 | EA*5X25M17A* | *80VTL0451412B* | Split System | 18400 | 15.2 | 8.1 | 1.9 | R-454B | 650
217401671 | PAYNE HEATING AND COOLING | 37MUHAQ18AA3+TIC2025-0016 | CAA**2517AM* | PG80VTLB36045A** | Split System | 18400 | 15.2 | 8.1 | 1.9 | R-454B | 650
217400665 | SMART COMFORT | D5CUHAH18AAK+TIC2025-0016 | EA*5X25M17A* | *80VSL0451412B* | Split System | 18400 | 15.2 | 8.1 | 1.9 | R-454B | 650
217400705 | SMART COMFORT | D5CUHAH18AAK+TIC2025-0016 | EA*5X25M17A* | *80VTL0451412B* | Split System | 18400 | 15.2 | 8.1 | 1.9 | R-454B | 650
217400706 | TEMPSTAR | D5CUHAH18AAK+TIC2025-0016 | EA*5X25M17A* | *80VTL0451412B* | Split System | 18400 | 15.2 | 8.1 | 1.9 | R-454B | 650
217400666 | TEMPSTAR | D5CUHAH18AAK+TIC2025-0016 | EA*5X25M17A* | *80VSL0451412B* | Split System | 18400 | 15.2 | 8.1 | 1.9 | R-454B | 650
217400249 | AIRQUEST | D5CUHAH18AAK+TIC2025-0016 | EA*5X30M17A* | *80MS(N,L)0701412A* | Split System | 17400 | 15.5 | 8.1 | 1.85 | R-454B | 650
217400250 | ARCOAIRE | D5CUHAH18AAK+TIC2025-0016 | EA*5X30M17A* | *80MS(N,L)0701412A* | Split System | 17400 | 15.5 | 8.1 | 1.85 | R-454B | 650
217401563 | BRYANT HEATING AND COOLING SYSTEMS | 37MUHAQ18AA3+TIC2025-0016 | CAA**3017AM* | 8(0,1)*SB36070M14*** | Split System | 17400 | 15.5 | 8.1 | 1.85 | R-454B | 650
217400251 | COMFORTMAKER | D5CUHAH18AAK+TIC2025-0016 | EA*5X30M17A* | *80MS(N,L)0701412A* | Split System | 17400 | 15.5 | 8.1 | 1.85 | R-454B | 650
217400252 | DAY & NIGHT | D5CUHAH18AAK+TIC2025-0016 | EA*5X30M17A* | *80MS(N,L)0701412A* | Split System | 17400 | 15.5 | 8.1 | 1.85 | R-454B | 650
217400248 | HEIL | D5CUHAH18AAK+TIC2025-0016 | EA*5X30M17A* | *80MS(N,L)0701412A* | Split System | 17400 | 15.5 | 8.1 | 1.85 | R-454B | 650
217400253 | KEEPRITE | D5CUHAH18AAK+TIC2025-0016 | EA*5X30M17A* | *80MS(N,L)0701412A* | Split System | 17400 | 15.5 | 8.1 | 1.85 | R-454B | 650
217401564 | PAYNE HEATING AND COOLING | 37MUHAQ18AA3+TIC2025-0016 | CAA**3017AM* | PG80MS(A,L)A36070A** | Split System | 17400 | 15.5 | 8.1 | 1.85 | R-454B | 650
217400254 | SMART COMFORT | D5CUHAH18AAK+TIC2025-0016 | EA*5X30M17A* | *80MS(N,L)0701412A* | Split System | 17400 | 15.5 | 8.1 | 1.85 | R-454B | 650
217400255 | TEMPSTAR | D5CUHAH18AAK+TIC2025-0016 | EA*5X30M17A* | *80MS(N,L)0701412A* | Split System | 17400 | 15.5 | 8.1 | 1.85 | R-454B | 650
217400258 | ARCOAIRE | D5CUHAH18AAK+TIC2025-0016 | EA*5X30M17A* | *80MS(N,L)0701712A* | Split System | 17700 | 15.5 | 8.1 | 1.85 | R-454B | 650
217401565 | BRYANT HEATING AND COOLING SYSTEMS | 37MUHAQ18AA3+TIC2025-0016 | CAA**3017AM* | 8(0,1)*SB36070M17*** | Split System | 17700 | 15.5 | 8.1 | 1.85 | R-454B | 650
217386648 | CARRIER | 37MUHAQ18AA3+TIC2025-0016 | CAA**3017AM* | 58S(B,C)*B070M17**12 | Split System | 17700 | 15.5 | 8.1 | 1.85 | R-454B | 650
217400259 | COMFORTMAKER | D5CUHAH18AAK+TIC2025-0016 | EA*5X30M17A* | *80MS(N,L)0701712A* | Split System | 17700 | 15.5 | 8.1 | 1.85 | R-454B | 650
217400260 | DAY & NIGHT | D5CUHAH18AAK+TIC2025-0016 | EA*5X30M17A* | *80MS(N,L)0701712A* | Split System | 17700 | 15.5 | 8.1 | 1.85 | R-454B | 650
217400256 | HEIL | D5CUHAH18AAK+TIC2025-0016 | EA*5X30M17A* | *80MS(N,L)0701712A* | Split System | 17700 | 15.5 | 8.1 | 1.85 | R-454B | 650
217400261 | KEEPRITE | D5CUHAH18AAK+TIC2025-0016 | EA*5X30M17A* | *80MS(N,L)0701712A* | Split System | 17700 | 15.5 | 8.1 | 1.85 | R-454B | 650
217401566 | PAYNE HEATING AND COOLING | 37MUHAQ18AA3+TIC2025-0016 | CAA**3017AM* | PG80MS(A,L)A36070B** | Split System | 17700 | 15.5 | 8.1 | 1.85 | R-454B | 650
217400262 | TEMPSTAR | D5CUHAH18AAK+TIC2025-0016 | EA*5X30M17A* | *80MS(N,L)0701712A* | Split System | 17700 | 15.5 | 8.1 | 1.85 | R-454B | 650
217400977 | AIRQUEST | D5CUHAH18AAK+TIC2025-0016 | EA*5X24M17A* | *80MSU0401712A* | Split System | 17600 | 15.5 | 8.1 | 1.9 | R-454B | 650
217400978 | ARCOAIRE | D5CUHAH18AAK+TIC2025-0016 | EA*5X24M17A* | *80MSU0401712A* | Split System | 17600 | 15.5 | 8.1 | 1.9 | R-454B | 650
217401737 | BRYANT HEATING AND COOLING SYSTEMS | 37MUHAQ18AA3+TIC2025-0016 | CAA**2417AM* | 83*SB36040M17*** | Split System | 17600 | 15.5 | 8.1 | 1.9 | R-454B | 650
217386838 | CARRIER | 37MUHAQ18AA3+TIC2025-0016 | CAA**2417AM* | 58SU*B040M17**12 | Split System | 17600 | 15.5 | 8.1 | 1.9 | R-454B | 650
217400980 | DAY & NIGHT | D5CUHAH18AAK+TIC2025-0016 | EA*5X24M17A* | *80MSU0401712A* | Split System | 17600 | 15.5 | 8.1 | 1.9 | R-454B | 650
217400976 | HEIL | D5CUHAH18AAK+TIC2025-0016 | EA*5X24M17A* | *80MSU0401712A* | Split System | 17600 | 15.5 | 8.1 | 1.9 | R-454B | 650
217400981 | KEEPRITE | D5CUHAH18AAK+TIC2025-0016 | EA*5X24M17A* | *80MSU0401712A* | Split System | 17600 | 15.5 | 8.1 | 1.9 | R-454B | 650
217400982 | SMART COMFORT | D5CUHAH18AAK+TIC2025-0016 | EA*5X24M17A* | *80MSU0401712A* | Split System | 17600 | 15.5 | 8.1 | 1.9 | R-454B | 650
217400983 | TEMPSTAR | D5CUHAH18AAK+TIC2025-0016 | EA*5X24M17A* | *80MSU0401712A* | Split System | 17600 | 15.5 | 8.1 | 1.9 | R-454B | 650
217400985 | AIRQUEST | D5CUHAH18AAK+TIC2025-0016 | EA*5X24M17A* | *80MSU0601716A* | Split System | 17700 | 15.5 | 8.1 | 1.9 | R-454B | 650
217400986 | ARCOAIRE | D5CUHAH18AAK+TIC2025-0016 | EA*5X24M17A* | *80MSU0601716A* | Split System | 17700 | 15.5 | 8.1 | 1.9 | R-454B | 650
217401739 | BRYANT HEATING AND COOLING SYSTEMS | 37MUHAQ18AA3+TIC2025-0016 | CAA**2417AM* | 83*SB48060M17*** | Split System | 17700 | 15.5 | 8.1 | 1.9 | R-454B | 650
217386840 | CARRIER | 37MUHAQ18AA3+TIC2025-0016 | CAA**2417AM* | 58SU*B060M17**16 | Split System | 17700 | 15.5 | 8.1 | 1.9 | R-454B | 650
217400987 | COMFORTMAKER | D5CUHAH18AAK+TIC2025-0016 | EA*5X24M17A* | *80MSU0601716A* | Split System | 17700 | 15.5 | 8.1 | 1.9 | R-454B | 650
217400988 | DAY & NIGHT | D5CUHAH18AAK+TIC2025-0016 | EA*5X24M17A* | *80MSU0601716A* | Split System | 17700 | 15.5 | 8.1 | 1.9 | R-454B | 650
217400984 | HEIL | D5CUHAH18AAK+TIC2025-0016 | EA*5X24M17A* | *80MSU0601716A* | Split System | 17700 | 15.5 | 8.1 | 1.9 | R-454B | 650
217400989 | KEEPRITE | D5CUHAH18AAK+TIC2025-0016 | EA*5X24M17A* | *80MSU0601716A* | Split System | 17700 | 15.5 | 8.1 | 1.9 | R-454B | 650
217401740 | PAYNE HEATING AND COOLING | 37MUHAQ18AA3+TIC2025-0016 | CAA**2417AM* | PG80MSUA48060B** | Split System | 17700 | 15.5 | 8.1 | 1.9 | R-454B | 650
217400990 | SMART COMFORT | D5CUHAH18AAK+TIC2025-0016 | EA*5X24M17A* | *80MSU0601716A* | Split System | 17700 | 15.5 | 8.1 | 1.9 | R-454B | 650
217400991 | TEMPSTAR | D5CUHAH18AAK+TIC2025-0016 | EA*5X24M17A* | *80MSU0601716A* | Split System | 17700 | 15.5 | 8.1 | 1.9 | R-454B | 650
217400312 | AIRQUEST | D5CUHAH18AAK+TIC2025-0016 | EA*5X30M17A* | *80MSU0401712A* | Split System | 17800 | 15.5 | 8.1 | 1.9 | R-454B | 650
217400313 | ARCOAIRE | D5CUHAH18AAK+TIC2025-0016 | EA*5X30M17A* | *80MSU0401712A* | Split System | 17800 | 15.5 | 8.1 | 1.9 | R-454B | 650
217401575 | BRYANT HEATING AND COOLING SYSTEMS | 37MUHAQ18AA3+TIC2025-0016 | CAA**3017AM* | 83*SB36040M17*** | Split System | 17800 | 15.5 | 8.1 | 1.9 | R-454B | 650
217386661 | CARRIER | 37MUHAQ18AA3+TIC2025-0016 | CAA**3017AM* | 58SU*B040M17**12 | Split System | 17800 | 15.5 | 8.1 | 1.9 | R-454B | 650
217400314 | COMFORTMAKER | D5CUHAH18AAK+TIC2025-0016 | EA*5X30M17A* | *80MSU0401712A* | Split System | 17800 | 15.5 | 8.1 | 1.9 | R-454B | 650
217400315 | DAY & NIGHT | D5CUHAH18AAK+TIC2025-0016 | EA*5X30M17A* | *80MSU0401712A* | Split System | 17800 | 15.5 | 8.1 | 1.9 | R-454B | 650
217400311 | HEIL | D5CUHAH18AAK+TIC2025-0016 | EA*5X30M17A* | *80MSU0401712A* | Split System | 17800 | 15.5 | 8.1 | 1.9 | R-454B | 650
217401576 | PAYNE HEATING AND COOLING | 37MUHAQ18AA3+TIC2025-0016 | CAA**3017AM* | PG80MSUA36040B** | Split System | 17800 | 15.5 | 8.1 | 1.9 | R-454B | 650
217400317 | SMART COMFORT | D5CUHAH18AAK+TIC2025-0016 | EA*5X30M17A* | *80MSU0401712A* | Split System | 17800 | 15.5 | 8.1 | 1.9 | R-454B | 650
217400320 | AIRQUEST | D5CUHAH18AAK+TIC2025-0016 | EA*5X30M17A* | *80MSU0601716A* | Split System | 17900 | 15.5 | 8.1 | 1.9 | R-454B | 650
217400321 | ARCOAIRE | D5CUHAH18AAK+TIC2025-0016 | EA*5X30M17A* | *80MSU0601716A* | Split System | 17900 | 15.5 | 8.1 | 1.9 | R-454B | 650
217401577 | BRYANT HEATING AND COOLING SYSTEMS | 37MUHAQ18AA3+TIC2025-0016 | CAA**3017AM* | 83*SB48060M17*** | Split System | 17900 | 15.5 | 8.1 | 1.9 | R-454B | 650
217386663 | CARRIER | 37MUHAQ18AA3+TIC2025-0016 | CAA**3017AM* | 58SU*B060M17**16 | Split System | 17900 | 15.5 | 8.1 | 1.9 | R-454B | 650
217400322 | COMFORTMAKER | D5CUHAH18AAK+TIC2025-0016 | EA*5X30M17A* | *80MSU0601716A* | Split System | 17900 | 15.5 | 8.1 | 1.9 | R-454B | 650
217400323 | DAY & NIGHT | D5CUHAH18AAK+TIC2025-0016 | EA*5X30M17A* | *80MSU0601716A* | Split System | 17900 | 15.5 | 8.1 | 1.9 | R-454B | 650
217400319 | HEIL | D5CUHAH18AAK+TIC2025-0016 | EA*5X30M17A* | *80MSU0601716A* | Split System | 17900 | 15.5 | 8.1 | 1.9 | R-454B | 650
217400324 | KEEPRITE | D5CUHAH18AAK+TIC2025-0016 | EA*5X30M17A* | *80MSU0601716A* | Split System | 17900 | 15.5 | 8.1 | 1.9 | R-454B | 650
217401578 | PAYNE HEATING AND COOLING | 37MUHAQ18AA3+TIC2025-0016 | CAA**3017AM* | PG80MSUA48060B** | Split System | 17900 | 15.5 | 8.1 | 1.9 | R-454B | 650
217400325 | SMART COMFORT | D5CUHAH18AAK+TIC2025-0016 | EA*5X30M17A* | *80MSU0601716A* | Split System | 17900 | 15.5 | 8.1 | 1.9 | R-454B | 650
217400326 | TEMPSTAR | D5CUHAH18AAK+TIC2025-0016 | EA*5X30M17A* | *80MSU0601716A* | Split System | 17900 | 15.5 | 8.1 | 1.9 | R-454B | 650
217401285 | AIRQUEST | D5CUHAH18AAK+TIC2025-0016 | EA*5X19M17A* | *80MSU0401712A* | Split System | 18200 | 15.5 | 8.1 | 1.9 | R-454B | 650
217401286 | ARCOAIRE | D5CUHAH18AAK+TIC2025-0016 | EA*5X19M17A* | *80MSU0401712A* | Split System | 18200 | 15.5 | 8.1 | 1.9 | R-454B | 650
217401813 | BRYANT HEATING AND COOLING SYSTEMS | 37MUHAQ18AA3+TIC2025-0016 | CAA**1917AM* | 83*SB36040M17*** | Split System | 18200 | 15.5 | 8.1 | 1.9 | R-454B | 650
217386924 | CARRIER | 37MUHAQ18AA3+TIC2025-0016 | CAA**1917AM* | 58SU*B040M17**12 | Split System | 18200 | 15.5 | 8.1 | 1.9 | R-454B | 650
217401287 | COMFORTMAKER | D5CUHAH18AAK+TIC2025-0016 | EA*5X19M17A* | *80MSU0401712A* | Split System | 18200 | 15.5 | 8.1 | 1.9 | R-454B | 650
217401288 | DAY & NIGHT | D5CUHAH18AAK+TIC2025-0016 | EA*5X19M17A* | *80MSU0401712A* | Split System | 18200 | 15.5 | 8.1 | 1.9 | R-454B | 650
217401284 | HEIL | D5CUHAH18AAK+TIC2025-0016 | EA*5X19M17A* | *80MSU0401712A* | Split System | 18200 | 15.5 | 8.1 | 1.9 | R-454B | 650
217401289 | KEEPRITE | D5CUHAH18AAK+TIC2025-0016 | EA*5X19M17A* | *80MSU0401712A* | Split System | 18200 | 15.5 | 8.1 | 1.9 | R-454B | 650
217401814 | PAYNE HEATING AND COOLING | 37MUHAQ18AA3+TIC2025-0016 | CAA**1917AM* | PG80MSUA36040B** | Split System | 18200 | 15.5 | 8.1 | 1.9 | R-454B | 650
217401290 | SMART COMFORT | D5CUHAH18AAK+TIC2025-0016 | EA*5X19M17A* | *80MSU0401712A* | Split System | 18200 | 15.5 | 8.1 | 1.9 | R-454B | 650
217401291 | TEMPSTAR | D5CUHAH18AAK+TIC2025-0016 | EA*5X19M17A* | *80MSU0401712A* | Split System | 18200 | 15.5 | 8.1 | 1.9 | R-454B | 650
217400684 | AIRQUEST | D5CUHAH18AAK+TIC2025-0016 | EA*5X25M17A* | *80MSU0401712A* | Split System | 18300 | 15.5 | 8.1 | 1.9 | R-454B | 650
217400692 | AIRQUEST | D5CUHAH18AAK+TIC2025-0016 | EA*5X25M17A* | *80MSU0601716A* | Split System | 18300 | 15.5 | 8.1 | 1.9 | R-454B | 650
217400668 | AIRQUEST | D5CUHAH18AAK+TIC2025-0016 | EA*5X25M17A* | *80VSL0701412B* | Split System | 18300 | 15.5 | 8.1 | 1.9 | R-454B | 650
217401293 | AIRQUEST | D5CUHAH18AAK+TIC2025-0016 | EA*5X19M17A* | *80MSU0601716A* | Split System | 18300 | 15.5 | 8.1 | 1.9 | R-454B | 650
217400685 | ARCOAIRE | D5CUHAH18AAK+TIC2025-0016 | EA*5X25M17A* | *80MSU0401712A* | Split System | 18300 | 15.5 | 8.1 | 1.9 | R-454B | 650
217400669 | ARCOAIRE | D5CUHAH18AAK+TIC2025-0016 | EA*5X25M17A* | *80VSL0701412B* | Split System | 18300 | 15.5 | 8.1 | 1.9 | R-454B | 650
217401294 | ARCOAIRE | D5CUHAH18AAK+TIC2025-0016 | EA*5X19M17A* | *80MSU0601716A* | Split System | 18300 | 15.5 | 8.1 | 1.9 | R-454B | 650
217401666 | BRYANT HEATING AND COOLING SYSTEMS | 37MUHAQ18AA3+TIC2025-0016 | CAA**2517AM* | 83*SB36040M17*** | Split System | 18300 | 15.5 | 8.1 | 1.9 | R-454B | 650
217401668 | BRYANT HEATING AND COOLING SYSTEMS | 37MUHAQ18AA3+TIC2025-0016 | CAA**2517AM* | 83*SB48060M17*** | Split System | 18300 | 15.5 | 8.1 | 1.9 | R-454B | 650
217401664 | BRYANT HEATING AND COOLING SYSTEMS | 37MUHAQ18AA3+TIC2025-0016 | CAA**2517AM* | 82*SB36070V14*** | Split System | 18300 | 15.5 | 8.1 | 1.9 | R-454B | 650
217401672 | BRYANT HEATING AND COOLING SYSTEMS | 37MUHAQ18AA3+TIC2025-0016 | CAA**2517AM* | 82*TB36070V14*** | Split System | 18300 | 15.5 | 8.1 | 1.9 | R-454B | 650
217401815 | BRYANT HEATING AND COOLING SYSTEMS | 37MUHAQ18AA3+TIC2025-0016 | CAA**1917AM* | 83*SB48060M17*** | Split System | 18300 | 15.5 | 8.1 | 1.9 | R-454B | 650
217386759 | CARRIER | 37MUHAQ18AA3+TIC2025-0016 | CAA**2517AM* | 58SU*B040M17**12 | Split System | 18300 | 15.5 | 8.1 | 1.9 | R-454B | 650
217386761 | CARRIER | 37MUHAQ18AA3+TIC2025-0016 | CAA**2517AM* | 58SU*B060M17**16 | Split System | 18300 | 15.5 | 8.1 | 1.9 | R-454B | 650
217386756 | CARRIER | 37MUHAQ18AA3+TIC2025-0016 | CAA**2517AM* | 58SP*B070V14**12 | Split System | 18300 | 15.5 | 8.1 | 1.9 | R-454B | 650
217386766 | CARRIER | 37MUHAQ18AA3+TIC2025-0016 | CAA**2517AM* | 58TP*B070V14**12 | Split System | 18300 | 15.5 | 8.1 | 1.9 | R-454B | 650
217386927 | CARRIER | 37MUHAQ18AA3+TIC2025-0016 | CAA**1917AM* | 58SU*B060M17**16 | Split System | 18300 | 15.5 | 8.1 | 1.9 | R-454B | 650
217400686 | COMFORTMAKER | D5CUHAH18AAK+TIC2025-0016 | EA*5X25M17A* | *80MSU0401712A* | Split System | 18300 | 15.5 | 8.1 | 1.9 | R-454B | 650
217400694 | COMFORTMAKER | D5CUHAH18AAK+TIC2025-0016 | EA*5X25M17A* | *80MSU0601716A* | Split System | 18300 | 15.5 | 8.1 | 1.9 | R-454B | 650
217400670 | COMFORTMAKER | D5CUHAH18AAK+TIC2025-0016 | EA*5X25M17A* | *80VSL0701412B* | Split System | 18300 | 15.5 | 8.1 | 1.9 | R-454B | 650
217400687 | DAY & NIGHT | D5CUHAH18AAK+TIC2025-0016 | EA*5X25M17A* | *80MSU0401712A* | Split System | 18300 | 15.5 | 8.1 | 1.9 | R-454B | 650
217400695 | DAY & NIGHT | D5CUHAH18AAK+TIC2025-0016 | EA*5X25M17A* | *80MSU0601716A* | Split System | 18300 | 15.5 | 8.1 | 1.9 | R-454B | 650
217400671 | DAY & NIGHT | D5CUHAH18AAK+TIC2025-0016 | EA*5X25M17A* | *80VSL0701412B* | Split System | 18300 | 15.5 | 8.1 | 1.9 | R-454B | 650
217401296 | DAY & NIGHT | D5CUHAH18AAK+TIC2025-0016 | EA*5X19M17A* | *80MSU0601716A* | Split System | 18300 | 15.5 | 8.1 | 1.9 | R-454B | 650
217400683 | HEIL | D5CUHAH18AAK+TIC2025-0016 | EA*5X25M17A* | *80MSU0401712A* | Split System | 18300 | 15.5 | 8.1 | 1.9 | R-454B | 650
217400691 | HEIL | D5CUHAH18AAK+TIC2025-0016 | EA*5X25M17A* | *80MSU0601716A* | Split System | 18300 | 15.5 | 8.1 | 1.9 | R-454B | 650
217400667 | HEIL | D5CUHAH18AAK+TIC2025-0016 | EA*5X25M17A* | *80VSL0701412B* | Split System | 18300 | 15.5 | 8.1 | 1.9 | R-454B | 650
217401292 | HEIL | D5CUHAH18AAK+TIC2025-0016 | EA*5X19M17A* | *80MSU0601716A* | Split System | 18300 | 15.5 | 8.1 | 1.9 | R-454B | 650
217400688 | KEEPRITE | D5CUHAH18AAK+TIC2025-0016 | EA*5X25M17A* | *80MSU0401712A* | Split System | 18300 | 15.5 | 8.1 | 1.9 | R-454B | 650
217400696 | KEEPRITE | D5CUHAH18AAK+TIC2025-0016 | EA*5X25M17A* | *80MSU0601716A* | Split System | 18300 | 15.5 | 8.1 | 1.9 | R-454B | 650
217400672 | KEEPRITE | D5CUHAH18AAK+TIC2025-0016 | EA*5X25M17A* | *80VSL0701412B* | Split System | 18300 | 15.5 | 8.1 | 1.9 | R-454B | 650
217401297 | KEEPRITE | D5CUHAH18AAK+TIC2025-0016 | EA*5X19M17A* | *80MSU0601716A* | Split System | 18300 | 15.5 | 8.1 | 1.9 | R-454B | 650
217401667 | PAYNE HEATING AND COOLING | 37MUHAQ18AA3+TIC2025-0016 | CAA**2517AM* | PG80MSUA36040B** | Split System | 18300 | 15.5 | 8.1 | 1.9 | R-454B | 650
217401669 | PAYNE HEATING AND COOLING | 37MUHAQ18AA3+TIC2025-0016 | CAA**2517AM* | PG80MSUA48060B** | Split System | 18300 | 15.5 | 8.1 | 1.9 | R-454B | 650
217401673 | PAYNE HEATING AND COOLING | 37MUHAQ18AA3+TIC2025-0016 | CAA**2517AM* | PG80VTLB36070A** | Split System | 18300 | 15.5 | 8.1 | 1.9 | R-454B | 650
217401816 | PAYNE HEATING AND COOLING | 37MUHAQ18AA3+TIC2025-0016 | CAA**1917AM* | PG80MSUA48060B** | Split System | 18300 | 15.5 | 8.1 | 1.9 | R-454B | 650
217400689 | SMART COMFORT | D5CUHAH18AAK+TIC2025-0016 | EA*5X25M17A* | *80MSU0401712A* | Split System | 18300 | 15.5 | 8.1 | 1.9 | R-454B | 650
217400697 | SMART COMFORT | D5CUHAH18AAK+TIC2025-0016 | EA*5X25M17A* | *80MSU0601716A* | Split System | 18300 | 15.5 | 8.1 | 1.9 | R-454B | 650
217400673 | SMART COMFORT | D5CUHAH18AAK+TIC2025-0016 | EA*5X25M17A* | *80VSL0701412B* | Split System | 18300 | 15.5 | 8.1 | 1.9 | R-454B | 650
217401298 | SMART COMFORT | D5CUHAH18AAK+TIC2025-0016 | EA*5X19M17A* | *80MSU0601716A* | Split System | 18300 | 15.5 | 8.1 | 1.9 | R-454B | 650
217400690 | TEMPSTAR | D5CUHAH18AAK+TIC2025-0016 | EA*5X25M17A* | *80MSU0401712A* | Split System | 18300 | 15.5 | 8.1 | 1.9 | R-454B | 650
217400698 | TEMPSTAR | D5CUHAH18AAK+TIC2025-0016 | EA*5X25M17A* | *80MSU0601716A* | Split System | 18300 | 15.5 | 8.1 | 1.9 | R-454B | 650
217400674 | TEMPSTAR | D5CUHAH18AAK+TIC2025-0016 | EA*5X25M17A* | *80VSL0701412B* | Split System | 18300 | 15.5 | 8.1 | 1.9 | R-454B | 650
217401299 | TEMPSTAR | D5CUHAH18AAK+TIC2025-0016 | EA*5X19M17A* | *80MSU0601716A* | Split System | 18300 | 15.5 | 8.1 | 1.9 | R-454B | 650
217634808 | AIRQUEST | D5CUHAH24AAK+TIC2025-0016 | ESH5X36M12A* | *80MS(N,L)1102120A* | Split System | 23400 | 16 | 8.1 | 1.85 | R-454B | 650
217634809 | ARCOAIRE | D5CUHAH24AAK+TIC2025-0016 | ESH5X36M12A* | *80MS(N,L)1102120A* | Split System | 23400 | 16 | 8.1 | 1.85 | R-454B | 650
217634805 | BRYANT HEATING AND COOLING SYSTEMS | 37MUHAQ24AA3+TIC2025-0016 | CSAH*3612AM* | 8(0,1)*SB60110M21*** | Split System | 23400 | 16 | 8.1 | 1.85 | R-454B | 650
217632316 | CARRIER | 37MUHAQ24AA3+TIC2025-0016 | CSAH*3612AM* | 58S(B,C)*B110M21**20 | Split System | 23400 | 16 | 8.1 | 1.85 | R-454B | 650
217634810 | COMFORTMAKER | D5CUHAH24AAK+TIC2025-0016 | ESH5X36M12A* | *80MS(N,L)1102120A* | Split System | 23400 | 16 | 8.1 | 1.85 | R-454B | 650
217634811 | DAY & NIGHT | D5CUHAH24AAK+TIC2025-0016 | ESH5X36M12A* | *80MS(N,L)1102120A* | Split System | 23400 | 16 | 8.1 | 1.85 | R-454B | 650
217634806 | PAYNE HEATING AND COOLING | 37MUHAQ24AA3+TIC2025-0016 | CSAH*3612AM* | PG80MS(A,L)A60110C** | Split System | 23400 | 16 | 8.1 | 1.85 | R-454B | 650
217634814 | TEMPSTAR | D5CUHAH24AAK+TIC2025-0016 | ESH5X36M12A* | *80MS(N,L)1102120A* | Split System | 23400 | 16 | 8.1 | 1.85 | R-454B | 650
218415038 | KENMORE | B5H3V60*K*AAA* | EA*5X61M24A*+WALLCON | *97CMN0602120B* | Split System | 56000 | 18 | 8.1 | 2 | R-454B | 650
216635262 | ACIQ | H5H3V60*K*AAA* | ESH5X60M12A*+WALLCON | *80CSU1002120A* | Split System | 56000 | 18 | 8.1 | 1.95 | R-454B | 650
216635261 | ACIQ | H5H3V60*K*AAA* | ESH5X60M12A*+WALLCON | *80CSU0802120A* | Split System | 56500 | 18 | 8.1 | 1.95 | R-454B | 650
216634118 | ACIQ | H5H0V60*K*AAA* | EA*5X60M24A*+WALLCON | *97CMN0602120B* | Split System | 54000 | 17.5 | 8.5 | 1.86 | R-454B | 650
216634133 | ACIQ | H5H0V60*K*AAA* | EA*5X61M24A*+WALLCON | *97CMN0602120B* | Split System | 55000 | 17.5 | 8.5 | 1.88 | R-454B | 650
217414365 | AIRQUEST | D5CUHAH48AAK+TIC2025-0016 | FTMA5B60L0D* |  | Split System | 47500 | 15.2 | 8.5 | 1.76 | R-454B | 650
217414368 | ARCOAIRE | D5CUHAH48AAK+TIC2025-0016 | FTMA5B60L0D* |  | Split System | 47500 | 15.2 | 8.5 | 1.76 | R-454B | 650
217399598 | BRYANT HEATING AND COOLING SYSTEMS | 37MUHAQ48AA3+TIC2025-0016 | FT5ANBD60L* |  | Split System | 47500 | 15.2 | 8.5 | 1.76 | R-454B | 650
217399603 | BRYANT HEATING AND COOLING SYSTEMS | 37MUHAQ48AA3+TIC2025-0016 | FG5ANBD60L* |  | Split System | 47500 | 15.2 | 8.5 | 1.76 | R-454B | 650
217399588 | BRYANT HEATING AND COOLING SYSTEMS | 37MUHAQ48AA3+TIC2025-0016 | PF5TNBD60L* |  | Split System | 47500 | 15.2 | 8.5 | 1.76 | R-454B | 650
217383825 | CARRIER | 37MUHAQ48AA3+TIC2025-0016 | FT5ANBD60L* |  | Split System | 47500 | 15.2 | 8.5 | 1.76 | R-454B | 650
217399602 | CARRIER | 37MUHAQ48AA3+TIC2025-0016 | FG5ANBD60L* |  | Split System | 47500 | 15.2 | 8.5 | 1.76 | R-454B | 650
217414371 | COMFORTMAKER | D5CUHAH48AAK+TIC2025-0016 | FTMA5B60L0D* |  | Split System | 47500 | 15.2 | 8.5 | 1.76 | R-454B | 650
217414374 | DAY & NIGHT | D5CUHAH48AAK+TIC2025-0016 | FTMA5B60L0D* |  | Split System | 47500 | 15.2 | 8.5 | 1.76 | R-454B | 650
217414362 | HEIL | D5CUHAH48AAK+TIC2025-0016 | FTMA5B60L0D* |  | Split System | 47500 | 15.2 | 8.5 | 1.76 | R-454B | 650
217414377 | KEEPRITE | D5CUHAH48AAK+TIC2025-0016 | FTMA5B60L0D* |  | Split System | 47500 | 15.2 | 8.5 | 1.76 | R-454B | 650
217399589 | PAYNE HEATING AND COOLING | 37MUHAQ48AA3+TIC2025-0016 | PF5TNBD60L* |  | Split System | 47500 | 15.2 | 8.5 | 1.76 | R-454B | 650
217414380 | SMART COMFORT | D5CUHAH48AAK+TIC2025-0016 | FTMA5B60L0D* |  | Split System | 47500 | 15.2 | 8.5 | 1.76 | R-454B | 650
217414383 | TEMPSTAR | D5CUHAH48AAK+TIC2025-0016 | FTMA5B60L0D* |  | Split System | 47500 | 15.2 | 8.5 | 1.76 | R-454B | 650
216634146 | ACIQ | H5H0V60*K*AAA* | ESH5X60M12A*+WALLCON | *95CSU0802120B* | Split System | 55500 | 16.5 | 8.5 | 1.9 | R-454B | 650
216634152 | ACIQ | H5H0V60*K*AAA* | ESH5X60M12A*+WALLCON | *96CTN1002122B* | Split System | 55500 | 17 | 8.5 | 1.9 | R-454B | 650
216634151 | ACIQ | H5H0V60*K*AAA* | ESH5X60M12A*+WALLCON | *97CMN1202422B* | Split System | 55500 | 17 | 8.5 | 1.9 | R-454B | 650
216634150 | ACIQ | H5H0V60*K*AAA* | ESH5X60M12A*+WALLCON | *97CMN1002122B* | Split System | 55500 | 17 | 8.5 | 1.9 | R-454B | 650
216634612 | ACIQ | H5H0V60*K*AAA* | ESH5X60M12A*+WALLCON | *97CTN0802120A* | Split System | 55500 | 17 | 8.5 | 1.9 | R-454B | 650
216634149 | ACIQ | H5H0V60*K*AAA* | ESH5X60M12A*+WALLCON | *97CMN0802120B* | Split System | 55500 | 17 | 8.5 | 1.9 | R-454B | 650
216634607 | ACIQ | H5H0V60*K*AAA* | ESH5X60M12A*+WALLCON | *96CTN0802120B* | Split System | 55500 | 17 | 8.5 | 1.9 | R-454B | 650
216634140 | ACIQ | H5H0V60*K*AAA* | ESH5X60M12A*+WALLCON | *80CSU1002120A* | Split System | 55500 | 17 | 8.5 | 1.9 | R-454B | 650
216634086 | ACIQ | H5H0V60*K*AAA* | EVD5X60M24A*+WALLCON | *97CMN0602120B* | Split System | 55500 | 17.5 | 8.5 | 1.94 | R-454B | 650
216634052 | ACIQ | H5H0V60*K*AAA* | EVM5X60M24A*+WALLCON | *97CMN0602120B* | Split System | 55500 | 17.5 | 8.5 | 1.94 | R-454B | 650
216634075 | ACIQ | H5H0V60*K*AAA* | EVD5X60M21A*+WALLCON | *97CMN0602120B* | Split System | 55500 | 17.5 | 8.5 | 1.94 | R-454B | 650
216634040 | ACIQ | H5H0V60*K*AAA* | EVM5X60M21A*+WALLCON | *97CMN0602120B* | Split System | 55500 | 17.5 | 8.5 | 1.94 | R-454B | 650
216634112 | ACIQ | H5H0V60*K*AAA* | EA*5X60M24A*+WALLCON | *80CTL0702120B* | Split System | 54500 | 18 | 8.5 | 1.88 | R-454B | 650
216634119 | ACIQ | H5H0V60*K*AAA* | EA*5X60M24A*+WALLCON | *97CMN0802120B* | Split System | 54500 | 18 | 8.5 | 1.9 | R-454B | 650
216634116 | ACIQ | H5H0V60*K*AAA* | EA*5X60M24A*+WALLCON | *95CSU0802120B* | Split System | 54500 | 18 | 8.5 | 1.9 | R-454B | 650
216634111 | ACIQ | H5H0V60*K*AAA* | EA*5X60M24A*+WALLCON | *80CSU1002120A* | Split System | 55000 | 18 | 8.5 | 1.9 | R-454B | 650
216634131 | ACIQ | H5H0V60*K*AAA* | EA*5X61M24A*+WALLCON | *95CSU0802120B* | Split System | 56000 | 18 | 8.5 | 2.02 | R-454B | 650
216633024 | ACIQ | H5H0V24*K*AAA* | EA*5X24M17A*+WALLCON | *96CTN0401410B* | Split System | 22400 | 15.5 | 8.5 | 1.82 | R-454B | 650
216633015 | ACIQ | H5H0V24*K*AAA* | EA*5X24M14A*+WALLCON | *96CTN0401410B* | Split System | 22400 | 15.5 | 8.5 | 1.82 | R-454B | 650
217992394 | AIRQUEST | H5H0V24*K*AAA* | EA*5X24M17A*+WALLCON | *97CTN0401410A* | Split System | 22400 | 15.5 | 8.5 | 1.82 | R-454B | 650
217992391 | AIRQUEST | H5H0V24*K*AAA* | EA*5X24M14A*+WALLCON | *97CTN0401410A* | Split System | 22400 | 15.5 | 8.5 | 1.82 | R-454B | 650
217992395 | ARCOAIRE | H5H0V24*K*AAA* | EA*5X24M17A*+WALLCON | *97CTN0401410A* | Split System | 22400 | 15.5 | 8.5 | 1.82 | R-454B | 650
217992392 | ARCOAIRE | H5H0V24*K*AAA* | EA*5X24M14A*+WALLCON | *97CTN0401410A* | Split System | 22400 | 15.5 | 8.5 | 1.82 | R-454B | 650
217992355 | BRYANT HEATING AND COOLING SYSTEMS | 290VAN024**AA* | CAA**2417AM*+UI | 987TA30040C14*** | Split System | 22400 | 15.5 | 8.5 | 1.82 | R-454B | 650
217992354 | BRYANT HEATING AND COOLING SYSTEMS | 290VAN024**AA* | CAA**2414AM*+UI | 987TA30040C14*** | Split System | 22400 | 15.5 | 8.5 | 1.82 | R-454B | 650
217992280 | CARRIER | 27VNA024A*030* | CAA**2414AM*+UI | 59TN7A040C14**10 | Split System | 22400 | 15.5 | 8.5 | 1.82 | R-454B | 650
217992366 | COMFORTMAKER | C5H0V24*K*AAA* | EA*5X24M17A*+WALLCON | *97CTN0401410A* | Split System | 22400 | 15.5 | 8.5 | 1.82 | R-454B | 650
217992363 | COMFORTMAKER | C5H0V24*K*AAA* | EA*5X24M14A*+WALLCON | *97CTN0401410A* | Split System | 22400 | 15.5 | 8.5 | 1.82 | R-454B | 650
217992367 | DAY & NIGHT | C5H0V24*K*AAA* | EA*5X24M17A*+WALLCON | *97CTN0401410A* | Split System | 22400 | 15.5 | 8.5 | 1.82 | R-454B | 650
217992364 | DAY & NIGHT | C5H0V24*K*AAA* | EA*5X24M14A*+WALLCON | *97CTN0401410A* | Split System | 22400 | 15.5 | 8.5 | 1.82 | R-454B | 650
215667109 | HEIL | H5H0V24*K*AAA* | EA*5X24M17A*+WALLCON | *96CTN0401410B* | Split System | 22400 | 15.5 | 8.5 | 1.82 | R-454B | 650
217992393 | HEIL | H5H0V24*K*AAA* | EA*5X24M17A*+WALLCON | *97CTN0401410A* | Split System | 22400 | 15.5 | 8.5 | 1.82 | R-454B | 650
217992390 | HEIL | H5H0V24*K*AAA* | EA*5X24M14A*+WALLCON | *97CTN0401410A* | Split System | 22400 | 15.5 | 8.5 | 1.82 | R-454B | 650
217992368 | KEEPRITE | C5H0V24*K*AAA* | EA*5X24M17A*+WALLCON | *97CTN0401410A* | Split System | 22400 | 15.5 | 8.5 | 1.82 | R-454B | 650
217992346 | KENMORE | (C,H,T)5H0V24*K*AAA* | EA*5X24M17A*+WALLCON | *97CTN0401410A* | Split System | 22400 | 15.5 | 8.5 | 1.82 | R-454B | 650
217992418 | TEMPSTAR | T5H0V24*K*AAA* | EA*5X24M17A*+WALLCON | *97CTN0401410A* | Split System | 22400 | 15.5 | 8.5 | 1.82 | R-454B | 650
217992417 | TEMPSTAR | T5H0V24*K*AAA* | EA*5X24M14A*+WALLCON | *97CTN0401410A* | Split System | 22400 | 15.5 | 8.5 | 1.82 | R-454B | 650
216633037 | ACIQ | H5H0V24*K*AAA* | EA*5X30M14A*+WALLCON | *96CTN0401410B* | Split System | 22600 | 15.5 | 8.5 | 1.84 | R-454B | 650
216633046 | ACIQ | H5H0V24*K*AAA* | EA*5X30M17A*+WALLCON | *96CTN0401410B* | Split System | 22600 | 15.5 | 8.5 | 1.84 | R-454B | 650
215667347 | AIRQUEST | H5H0V24*K*AAA* | EA*5X30M14A*+WALLCON | *96CTN0401410B* | Split System | 22600 | 15.5 | 8.5 | 1.84 | R-454B | 650
217992400 | AIRQUEST | H5H0V24*K*AAA* | EA*5X30M14A*+WALLCON | *97CTN0401410A* | Split System | 22600 | 15.5 | 8.5 | 1.84 | R-454B | 650
217992403 | AIRQUEST | H5H0V24*K*AAA* | EA*5X30M17A*+WALLCON | *97CTN0401410A* | Split System | 22600 | 15.5 | 8.5 | 1.84 | R-454B | 650
215667349 | ARCOAIRE | H5H0V24*K*AAA* | EA*5X30M14A*+WALLCON | *96CTN0401410B* | Split System | 22600 | 15.5 | 8.5 | 1.84 | R-454B | 650
217992401 | ARCOAIRE | H5H0V24*K*AAA* | EA*5X30M14A*+WALLCON | *97CTN0401410A* | Split System | 22600 | 15.5 | 8.5 | 1.84 | R-454B | 650
217992404 | ARCOAIRE | H5H0V24*K*AAA* | EA*5X30M17A*+WALLCON | *97CTN0401410A* | Split System | 22600 | 15.5 | 8.5 | 1.84 | R-454B | 650
217992357 | BRYANT HEATING AND COOLING SYSTEMS | 290VAN024**AA* | CAA**3014AM*+UI | 987TA30040C14*** | Split System | 22600 | 15.5 | 8.5 | 1.84 | R-454B | 650
217992284 | CARRIER | 27VNA024A*030* | CAA**3017AM*+UI | 59TN7A040C14**10 | Split System | 22600 | 15.5 | 8.5 | 1.84 | R-454B | 650
217992372 | COMFORTMAKER | C5H0V24*K*AAA* | EA*5X30M14A*+WALLCON | *97CTN0401410A* | Split System | 22600 | 15.5 | 8.5 | 1.84 | R-454B | 650
217992375 | COMFORTMAKER | C5H0V24*K*AAA* | EA*5X30M17A*+WALLCON | *97CTN0401410A* | Split System | 22600 | 15.5 | 8.5 | 1.84 | R-454B | 650
215667511 | COMFORTMAKER | C5H0V24*K*AAA* | EA*5X30M17A*+WALLCON | *96CTN0401410B* | Split System | 22600 | 15.5 | 8.5 | 1.84 | R-454B | 650
217992373 | DAY & NIGHT | C5H0V24*K*AAA* | EA*5X30M14A*+WALLCON | *97CTN0401410A* | Split System | 22600 | 15.5 | 8.5 | 1.84 | R-454B | 650
217992376 | DAY & NIGHT | C5H0V24*K*AAA* | EA*5X30M17A*+WALLCON | *97CTN0401410A* | Split System | 22600 | 15.5 | 8.5 | 1.84 | R-454B | 650
217992399 | HEIL | H5H0V24*K*AAA* | EA*5X30M14A*+WALLCON | *97CTN0401410A* | Split System | 22600 | 15.5 | 8.5 | 1.84 | R-454B | 650
217992402 | HEIL | H5H0V24*K*AAA* | EA*5X30M17A*+WALLCON | *97CTN0401410A* | Split System | 22600 | 15.5 | 8.5 | 1.84 | R-454B | 650
217992374 | KEEPRITE | C5H0V24*K*AAA* | EA*5X30M14A*+WALLCON | *97CTN0401410A* | Split System | 22600 | 15.5 | 8.5 | 1.84 | R-454B | 650
217992377 | KEEPRITE | C5H0V24*K*AAA* | EA*5X30M17A*+WALLCON | *97CTN0401410A* | Split System | 22600 | 15.5 | 8.5 | 1.84 | R-454B | 650
217992349 | KENMORE | (C,H,T)5H0V24*K*AAA* | EA*5X30M17A*+WALLCON | *97CTN0401410A* | Split System | 22600 | 15.5 | 8.5 | 1.84 | R-454B | 650
217992348 | KENMORE | (C,H,T)5H0V24*K*AAA* | EA*5X30M14A*+WALLCON | *97CTN0401410A* | Split System | 22600 | 15.5 | 8.5 | 1.84 | R-454B | 650
217992421 | TEMPSTAR | T5H0V24*K*AAA* | EA*5X30M17A*+WALLCON | *97CTN0401410A* | Split System | 22600 | 15.5 | 8.5 | 1.84 | R-454B | 650
217992420 | TEMPSTAR | T5H0V24*K*AAA* | EA*5X30M14A*+WALLCON | *97CTN0401410A* | Split System | 22600 | 15.5 | 8.5 | 1.84 | R-454B | 650
216633829 | ACIQ | H5H0V48*K*AAA* | ESH5X48M12A*+WALLCON | *80CTL0451712B* | Split System | 44000 | 15.5 | 8.5 | 1.92 | R-454B | 650
216633851 | ACIQ | H5H0V48*K*AAA* | ESH5X60M12A*+WALLCON | *80CTL0451712B* | Split System | 45000 | 15.5 | 8.5 | 1.94 | R-454B | 650
216633312 | ACIQ | H5H0V36*K*AAA* | ESH5X36M12A*+WALLCON | *97CMN0801714B* | Split System | 33400 | 16 | 8.5 | 1.76 | R-454B | 650
216634310 | ACIQ | H5H0V36*K*AAA* | ESH5X36M12A*+WALLCON | *97CTN0801716A* | Split System | 33400 | 16 | 8.5 | 1.76 | R-454B | 650
216634309 | ACIQ | H5H0V36*K*AAA* | ESH5X36M12A*+WALLCON | *97CTN0601716A* | Split System | 33400 | 16 | 8.5 | 1.76 | R-454B | 650
216633317 | ACIQ | H5H0V36*K*AAA* | ESH5X36M12A*+WALLCON | *96CTN0601714B* | Split System | 33400 | 16 | 8.5 | 1.76 | R-454B | 650
216633311 | ACIQ | H5H0V36*K*AAA* | ESH5X36M12A*+WALLCON | *97CMN0602120B* | Split System | 33600 | 16 | 8.5 | 1.76 | R-454B | 650
216633307 | ACIQ | H5H0V36*K*AAA* | ESH5X36M12A*+WALLCON | *95CSU0601716B* | Split System | 33600 | 16 | 8.5 | 1.76 | R-454B | 650
216633334 | ACIQ | H5H0V36*K*AAA* | ESH5X42M12A*+WALLCON | *97CMN0601714B* | Split System | 33600 | 16 | 8.5 | 1.76 | R-454B | 650
216633323 | ACIQ | H5H0V36*K*AAA* | ESH5X42M12A*+WALLCON | *80CTL0451712B* | Split System | 33600 | 16 | 8.5 | 1.76 | R-454B | 650
216634317 | ACIQ | H5H0V36*K*AAA* | ESH5X42M12A*+WALLCON | *97CTN0601716A* | Split System | 33600 | 16 | 8.5 | 1.76 | R-454B | 650
216634318 | ACIQ | H5H0V36*K*AAA* | ESH5X42M12A*+WALLCON | *97CTN0801716A* | Split System | 33800 | 16 | 8.5 | 1.76 | R-454B | 650
216633365 | ACIQ | H5H0V36*K*AAA* | ESH5X48M12A*+WALLCON | *96CTN0601714B* | Split System | 33800 | 16 | 8.5 | 1.78 | R-454B | 650
216633331 | ACIQ | H5H0V36*K*AAA* | ESH5X42M12A*+WALLCON | *95CSU0601716B* | Split System | 33800 | 16 | 8.5 | 1.78 | R-454B | 650
216634325 | ACIQ | H5H0V36*K*AAA* | ESH5X48M12A*+WALLCON | *97CTN0601716A* | Split System | 33800 | 16 | 8.5 | 1.78 | R-454B | 650
216634332 | ACIQ | H5H0V36*K*AAA* | ESH5X60M12A*+WALLCON | *97CTN0601716A* | Split System | 34200 | 16 | 8.5 | 1.8 | R-454B | 650
216633840 | ACIQ | H5H0V48*K*AAA* | ESH5X48M12A*+WALLCON | *97CMN0602120B* | Split System | 44500 | 16 | 8.5 | 1.92 | R-454B | 650
216634498 | ACIQ | H5H0V48*K*AAA* | ESH5X48M12A*+WALLCON | *97CTN0801716A* | Split System | 44500 | 16 | 8.5 | 1.92 | R-454B | 650
216633837 | ACIQ | H5H0V48*K*AAA* | ESH5X48M12A*+WALLCON | *95CSU0601716B* | Split System | 44500 | 16 | 8.5 | 1.92 | R-454B | 650
216633841 | ACIQ | H5H0V48*K*AAA* | ESH5X48M12A*+WALLCON | *97CMN0801714B* | Split System | 44500 | 16 | 8.5 | 1.92 | R-454B | 650
216633831 | ACIQ | H5H0V48*K*AAA* | ESH5X48M12A*+WALLCON | *80CTL0701716B* | Split System | 44500 | 16 | 8.5 | 1.94 | R-454B | 650
216633853 | ACIQ | H5H0V48*K*AAA* | ESH5X60M12A*+WALLCON | *80CTL0701716B* | Split System | 45000 | 16 | 8.5 | 1.94 | R-454B | 650
216633859 | ACIQ | H5H0V48*K*AAA* | ESH5X60M12A*+WALLCON | *95CSU0601716B* | Split System | 45000 | 16 | 8.5 | 1.94 | R-454B | 650
216634507 | ACIQ | H5H0V48*K*AAA* | ESH5X60M12A*+WALLCON | *97CTN0801716A* | Split System | 45000 | 16 | 8.5 | 1.94 | R-454B | 650
216633863 | ACIQ | H5H0V48*K*AAA* | ESH5X60M12A*+WALLCON | *97CMN0801714B* | Split System | 45000 | 16 | 8.5 | 1.94 | R-454B | 650
216633862 | ACIQ | H5H0V48*K*AAA* | ESH5X60M12A*+WALLCON | *97CMN0602120B* | Split System | 45000 | 16 | 8.5 | 1.96 | R-454B | 650
216634495 | ACIQ | H5H0V48*K*AAA* | ESH5X48M12A*+WALLCON | *80CSU0601716B* | Split System | 45000 | 16 | 8.5 | 2.04 | R-454B | 650
216633300 | ACIQ | H5H0V36*K*AAA* | ESH5X36M12A*+WALLCON | *80CTL0701412B* | Split System | 33400 | 16.5 | 8.5 | 1.76 | R-454B | 650
216633340 | ACIQ | H5H0V36*K*AAA* | ESH5X42M12A*+WALLCON | *96CTN0601714B* | Split System | 33600 | 16.5 | 8.5 | 1.76 | R-454B | 650
216633360 | ACIQ | H5H0V36*K*AAA* | ESH5X48M12A*+WALLCON | *97CMN0801714B* | Split System | 34000 | 16.5 | 8.5 | 1.76 | R-454B | 650
216633301 | ACIQ | H5H0V36*K*AAA* | ESH5X36M12A*+WALLCON | *80CTL0701716B* | Split System | 33600 | 16.5 | 8.5 | 1.78 | R-454B | 650
216633347 | ACIQ | H5H0V36*K*AAA* | ESH5X48M12A*+WALLCON | *80CTL0451712B* | Split System | 33800 | 16.5 | 8.5 | 1.78 | R-454B | 650
216633358 | ACIQ | H5H0V36*K*AAA* | ESH5X48M12A*+WALLCON | *97CMN0601714B* | Split System | 33800 | 16.5 | 8.5 | 1.78 | R-454B | 650
216633324 | ACIQ | H5H0V36*K*AAA* | ESH5X42M12A*+WALLCON | *80CTL0701412B* | Split System | 33800 | 16.5 | 8.5 | 1.78 | R-454B | 650
216633335 | ACIQ | H5H0V36*K*AAA* | ESH5X42M12A*+WALLCON | *97CMN0801714B* | Split System | 33800 | 16.5 | 8.5 | 1.78 | R-454B | 650
216633371 | ACIQ | H5H0V36*K*AAA* | ESH5X60M12A*+WALLCON | *80CTL0451712B* | Split System | 34200 | 16.5 | 8.5 | 1.78 | R-454B | 650
216634494 | ACIQ | H5H0V48*K*AAA* | ESH5X48M12A*+WALLCON | *80CSU0401712B* | Split System | 45000 | 16.5 | 8.5 | 2.06 | R-454B | 650
216634613 | ACIQ | H5H0V60*K*AAA* | ESH5X60M12A*+WALLCON | *97CTN1002122A* | Split System | 55500 | 17 | 8.5 | 1.9 | R-454B | 650
216634145 | ACIQ | H5H0V60*K*AAA* | ESH5X60M12A*+WALLCON | *80CTL1352422B* | Split System | 56000 | 17 | 8.5 | 1.9 | R-454B | 650
216634139 | ACIQ | H5H0V60*K*AAA* | ESH5X60M12A*+WALLCON | *80CSU0802120A* | Split System | 56000 | 17 | 8.5 | 1.9 | R-454B | 650
216634595 | ACIQ | H5H0V60*K*AAA* | EA*5X60M24A*+WALLCON | *80CSU1002120B* | Split System | 55000 | 18 | 8.5 | 2.02 | R-454B | 650
216634603 | ACIQ | H5H0V60*K*AAA* | EA*5X61M24A*+WALLCON | *80CSU1002120B* | Split System | 56500 | 18 | 8.5 | 2.02 | R-454B | 650
216634120 | ACIQ | H5H0V60*K*AAA* | EA*5X60M24A*+WALLCON | *97CMN1002122B* | Split System | 55000 | 18.5 | 8.5 | 1.9 | R-454B | 650
216634121 | ACIQ | H5H0V60*K*AAA* | EA*5X60M24A*+WALLCON | *97CMN1202422B* | Split System | 55000 | 18.5 | 8.5 | 1.9 | R-454B | 650
216634122 | ACIQ | H5H0V60*K*AAA* | EA*5X60M24A*+WALLCON | *96CTN1002122B* | Split System | 55000 | 18.5 | 8.5 | 1.9 | R-454B | 650
216634110 | ACIQ | H5H0V60*K*AAA* | EA*5X60M24A*+WALLCON | *80CSU0802120A* | Split System | 55000 | 18.5 | 8.5 | 2.02 | R-454B | 650
216634117 | ACIQ | H5H0V60*K*AAA* | EA*5X60M24A*+WALLCON | *95CSU1002122B* | Split System | 55000 | 18.5 | 8.5 | 2.04 | R-454B | 650
216634594 | ACIQ | H5H0V60*K*AAA* | EA*5X60M24A*+WALLCON | *80CSU0802120B* | Split System | 55500 | 18.5 | 8.5 | 2.04 | R-454B | 650
217398245 | AIRQUEST | D5CUHAH30AAK+TIC2025-0016 | EA*5X36M17A* | *96VTN0601412B* | Split System | 28600 | 15.2 | 8.5 | 1.76 | R-454B | 650
217398189 | AIRQUEST | D5CUHAH30AAK+TIC2025-0016 | EA*5X36M17A* | *96VSN0601412B* | Split System | 28600 | 15.2 | 8.5 | 1.76 | R-454B | 650
217398246 | ARCOAIRE | D5CUHAH30AAK+TIC2025-0016 | EA*5X36M17A* | *96VTN0601412B* | Split System | 28600 | 15.2 | 8.5 | 1.76 | R-454B | 650
217398190 | ARCOAIRE | D5CUHAH30AAK+TIC2025-0016 | EA*5X36M17A* | *96VSN0601412B* | Split System | 28600 | 15.2 | 8.5 | 1.76 | R-454B | 650
217399466 | BRYANT HEATING AND COOLING SYSTEMS | 37MUHAQ30AA3+TIC2025-0016 | CAA**3617AM* | 926SB36060V14*** | Split System | 28600 | 15.2 | 8.5 | 1.76 | R-454B | 650
217399478 | BRYANT HEATING AND COOLING SYSTEMS | 37MUHAQ30AA3+TIC2025-0016 | CAA**3617AM* | 926TC36060V14*** | Split System | 28600 | 15.2 | 8.5 | 1.76 | R-454B | 650
217383717 | CARRIER | 37MUHAQ30AA3+TIC2025-0016 | CAA**3617AM* | 59TP6C060V14**12 | Split System | 28600 | 15.2 | 8.5 | 1.76 | R-454B | 650
217398191 | COMFORTMAKER | D5CUHAH30AAK+TIC2025-0016 | EA*5X36M17A* | *96VSN0601412B* | Split System | 28600 | 15.2 | 8.5 | 1.76 | R-454B | 650
217398247 | COMFORTMAKER | D5CUHAH30AAK+TIC2025-0016 | EA*5X36M17A* | *96VTN0601412B* | Split System | 28600 | 15.2 | 8.5 | 1.76 | R-454B | 650
217398248 | DAY & NIGHT | D5CUHAH30AAK+TIC2025-0016 | EA*5X36M17A* | *96VTN0601412B* | Split System | 28600 | 15.2 | 8.5 | 1.76 | R-454B | 650
217398192 | DAY & NIGHT | D5CUHAH30AAK+TIC2025-0016 | EA*5X36M17A* | *96VSN0601412B* | Split System | 28600 | 15.2 | 8.5 | 1.76 | R-454B | 650
217398188 | HEIL | D5CUHAH30AAK+TIC2025-0016 | EA*5X36M17A* | *96VSN0601412B* | Split System | 28600 | 15.2 | 8.5 | 1.76 | R-454B | 650
217398193 | KEEPRITE | D5CUHAH30AAK+TIC2025-0016 | EA*5X36M17A* | *96VSN0601412B* | Split System | 28600 | 15.2 | 8.5 | 1.76 | R-454B | 650
217398249 | KEEPRITE | D5CUHAH30AAK+TIC2025-0016 | EA*5X36M17A* | *96VTN0601412B* | Split System | 28600 | 15.2 | 8.5 | 1.76 | R-454B | 650
217399479 | PAYNE HEATING AND COOLING | 37MUHAQ30AA3+TIC2025-0016 | CAA**3617AM* | PG96VTAB36060A** | Split System | 28600 | 15.2 | 8.5 | 1.76 | R-454B | 650
217398194 | SMART COMFORT | D5CUHAH30AAK+TIC2025-0016 | EA*5X36M17A* | *96VSN0601412B* | Split System | 28600 | 15.2 | 8.5 | 1.76 | R-454B | 650
217398250 | SMART COMFORT | D5CUHAH30AAK+TIC2025-0016 | EA*5X36M17A* | *96VTN0601412B* | Split System | 28600 | 15.2 | 8.5 | 1.76 | R-454B | 650
217398251 | TEMPSTAR | D5CUHAH30AAK+TIC2025-0016 | EA*5X36M17A* | *96VTN0601412B* | Split System | 28600 | 15.2 | 8.5 | 1.76 | R-454B | 650
217398195 | TEMPSTAR | D5CUHAH30AAK+TIC2025-0016 | EA*5X36M17A* | *96VSN0601412B* | Split System | 28600 | 15.2 | 8.5 | 1.76 | R-454B | 650
217398008 | AIRQUEST | D5CUHAH30AAK+TIC2025-0016 | EA*5X36M17A* | *80MS(N,L)0451412A* | Split System | 28800 | 15.2 | 8.5 | 1.76 | R-454B | 650
217398125 | AIRQUEST | D5CUHAH30AAK+TIC2025-0016 | EA*5X36M17A* | *92MSN0601714A* | Split System | 28800 | 15.2 | 8.5 | 1.76 | R-454B | 650
217398009 | ARCOAIRE | D5CUHAH30AAK+TIC2025-0016 | EA*5X36M17A* | *80MS(N,L)0451412A* | Split System | 28800 | 15.2 | 8.5 | 1.76 | R-454B | 650
217398126 | ARCOAIRE | D5CUHAH30AAK+TIC2025-0016 | EA*5X36M17A* | *92MSN0601714A* | Split System | 28800 | 15.2 | 8.5 | 1.76 | R-454B | 650
217399422 | BRYANT HEATING AND COOLING SYSTEMS | 37MUHAQ30AA3+TIC2025-0016 | CAA**3617AM* | 8(0,1)*SB36045M14*** | Split System | 28800 | 15.2 | 8.5 | 1.76 | R-454B | 650
217399452 | BRYANT HEATING AND COOLING SYSTEMS | 37MUHAQ30AA3+TIC2025-0016 | CAA**3617AM* | 912SE42060M17*** | Split System | 28800 | 15.2 | 8.5 | 1.76 | R-454B | 650
217383653 | CARRIER | 37MUHAQ30AA3+TIC2025-0016 | CAA**3617AM* | 58S(B,C)*B045M14**12 | Split System | 28800 | 15.2 | 8.5 | 1.76 | R-454B | 650
217383687 | CARRIER | 37MUHAQ30AA3+TIC2025-0016 | CAA**3617AM* | 59SC2E060M17**14 | Split System | 28800 | 15.2 | 8.5 | 1.76 | R-454B | 650
217398127 | COMFORTMAKER | D5CUHAH30AAK+TIC2025-0016 | EA*5X36M17A* | *92MSN0601714A* | Split System | 28800 | 15.2 | 8.5 | 1.76 | R-454B | 650
217398011 | DAY & NIGHT | D5CUHAH30AAK+TIC2025-0016 | EA*5X36M17A* | *80MS(N,L)0451412A* | Split System | 28800 | 15.2 | 8.5 | 1.76 | R-454B | 650
217398007 | HEIL | D5CUHAH30AAK+TIC2025-0016 | EA*5X36M17A* | *80MS(N,L)0451412A* | Split System | 28800 | 15.2 | 8.5 | 1.76 | R-454B | 650
217398124 | HEIL | D5CUHAH30AAK+TIC2025-0016 | EA*5X36M17A* | *92MSN0601714A* | Split System | 28800 | 15.2 | 8.5 | 1.76 | R-454B | 650
217398012 | KEEPRITE | D5CUHAH30AAK+TIC2025-0016 | EA*5X36M17A* | *80MS(N,L)0451412A* | Split System | 28800 | 15.2 | 8.5 | 1.76 | R-454B | 650
217398129 | KEEPRITE | D5CUHAH30AAK+TIC2025-0016 | EA*5X36M17A* | *92MSN0601714A* | Split System | 28800 | 15.2 | 8.5 | 1.76 | R-454B | 650
217399423 | PAYNE HEATING AND COOLING | 37MUHAQ30AA3+TIC2025-0016 | CAA**3617AM* | PG80MS(A,L)A36045A** | Split System | 28800 | 15.2 | 8.5 | 1.76 | R-454B | 650
217399453 | PAYNE HEATING AND COOLING | 37MUHAQ30AA3+TIC2025-0016 | CAA**3617AM* | PG92MSAA42060B** | Split System | 28800 | 15.2 | 8.5 | 1.76 | R-454B | 650
217398013 | SMART COMFORT | D5CUHAH30AAK+TIC2025-0016 | EA*5X36M17A* | *80MS(N,L)0451412A* | Split System | 28800 | 15.2 | 8.5 | 1.76 | R-454B | 650
217398130 | SMART COMFORT | D5CUHAH30AAK+TIC2025-0016 | EA*5X36M17A* | *92MSN0601714A* | Split System | 28800 | 15.2 | 8.5 | 1.76 | R-454B | 650
217398014 | TEMPSTAR | D5CUHAH30AAK+TIC2025-0016 | EA*5X36M17A* | *80MS(N,L)0451412A* | Split System | 28800 | 15.2 | 8.5 | 1.76 | R-454B | 650
217398131 | TEMPSTAR | D5CUHAH30AAK+TIC2025-0016 | EA*5X36M17A* | *92MSN0601714A* | Split System | 28800 | 15.2 | 8.5 | 1.76 | R-454B | 650
217398339 | AIRQUEST | D5CUHAH30AAK+TIC2025-0016 | EA*5X30M17A* | *80MS(N,L)0701716A* | Split System | 29000 | 15.2 | 8.5 | 1.76 | R-454B | 650
217398340 | ARCOAIRE | D5CUHAH30AAK+TIC2025-0016 | EA*5X30M17A* | *80MS(N,L)0701716A* | Split System | 29000 | 15.2 | 8.5 | 1.76 | R-454B | 650
217399501 | BRYANT HEATING AND COOLING SYSTEMS | 37MUHAQ30AA3+TIC2025-0016 | CAA**3017AM* | 8(0,1)*SB48070M17*** | Split System | 29000 | 15.2 | 8.5 | 1.76 | R-454B | 650
217383740 | CARRIER | 37MUHAQ30AA3+TIC2025-0016 | CAA**3017AM* | 58S(B,C)*B070M17**16 | Split System | 29000 | 15.2 | 8.5 | 1.76 | R-454B | 650
217398341 | COMFORTMAKER | D5CUHAH30AAK+TIC2025-0016 | EA*5X30M17A* | *80MS(N,L)0701716A* | Split System | 29000 | 15.2 | 8.5 | 1.76 | R-454B | 650
217398342 | DAY & NIGHT | D5CUHAH30AAK+TIC2025-0016 | EA*5X30M17A* | *80MS(N,L)0701716A* | Split System | 29000 | 15.2 | 8.5 | 1.76 | R-454B | 650
217398338 | HEIL | D5CUHAH30AAK+TIC2025-0016 | EA*5X30M17A* | *80MS(N,L)0701716A* | Split System | 29000 | 15.2 | 8.5 | 1.76 | R-454B | 650
217398343 | KEEPRITE | D5CUHAH30AAK+TIC2025-0016 | EA*5X30M17A* | *80MS(N,L)0701716A* | Split System | 29000 | 15.2 | 8.5 | 1.76 | R-454B | 650
217399502 | PAYNE HEATING AND COOLING | 37MUHAQ30AA3+TIC2025-0016 | CAA**3017AM* | PG80MS(A,L)A48070B** | Split System | 29000 | 15.2 | 8.5 | 1.76 | R-454B | 650
217398344 | SMART COMFORT | D5CUHAH30AAK+TIC2025-0016 | EA*5X30M17A* | *80MS(N,L)0701716A* | Split System | 29000 | 15.2 | 8.5 | 1.76 | R-454B | 650
217398345 | TEMPSTAR | D5CUHAH30AAK+TIC2025-0016 | EA*5X30M17A* | *80MS(N,L)0701716A* | Split System | 29000 | 15.2 | 8.5 | 1.76 | R-454B | 650
217398118 | AIRQUEST | D5CUHAH30AAK+TIC2025-0016 | EA*5X36M17A* | *92MSN0601412A* | Split System | 28600 | 15.2 | 8.5 | 1.78 | R-454B | 650
217399450 | BRYANT HEATING AND COOLING SYSTEMS | 37MUHAQ30AA3+TIC2025-0016 | CAA**3617AM* | 912SE36060M14*** | Split System | 28600 | 15.2 | 8.5 | 1.78 | R-454B | 650
217383685 | CARRIER | 37MUHAQ30AA3+TIC2025-0016 | CAA**3617AM* | 59SC2E060M14**12 | Split System | 28600 | 15.2 | 8.5 | 1.78 | R-454B | 650
217398120 | COMFORTMAKER | D5CUHAH30AAK+TIC2025-0016 | EA*5X36M17A* | *92MSN0601412A* | Split System | 28600 | 15.2 | 8.5 | 1.78 | R-454B | 650
217398121 | DAY & NIGHT | D5CUHAH30AAK+TIC2025-0016 | EA*5X36M17A* | *92MSN0601412A* | Split System | 28600 | 15.2 | 8.5 | 1.78 | R-454B | 650
217398117 | HEIL | D5CUHAH30AAK+TIC2025-0016 | EA*5X36M17A* | *92MSN0601412A* | Split System | 28600 | 15.2 | 8.5 | 1.78 | R-454B | 650
217398122 | KEEPRITE | D5CUHAH30AAK+TIC2025-0016 | EA*5X36M17A* | *92MSN0601412A* | Split System | 28600 | 15.2 | 8.5 | 1.78 | R-454B | 650
217399451 | PAYNE HEATING AND COOLING | 37MUHAQ30AA3+TIC2025-0016 | CAA**3617AM* | PG92MSAA36060A** | Split System | 28600 | 15.2 | 8.5 | 1.78 | R-454B | 650
217398123 | TEMPSTAR | D5CUHAH30AAK+TIC2025-0016 | EA*5X36M17A* | *92MSN0601412A* | Split System | 28600 | 15.2 | 8.5 | 1.78 | R-454B | 650
217397037 | AIRQUEST | D5CUHAH30AAK+TIC2025-0016 | EA*5X42M21A* | *96MSN0601716A* | Split System | 29000 | 15.2 | 8.5 | 1.78 | R-454B | 650
217397038 | AIRQUEST | D5CUHAH30AAK+TIC2025-0016 | EA*5X42M21A* | *96MSM0601716A* | Split System | 29000 | 15.2 | 8.5 | 1.78 | R-454B | 650
217396851 | AIRQUEST | D5CUHAH30AAK+TIC2025-0016 | EA*5X42M21A* | *80MS(N,L)0451714A* | Split System | 29000 | 15.2 | 8.5 | 1.78 | R-454B | 650
217396383 | AIRQUEST | D5CUHAH30AAK+TIC2025-0016 | ESH5X30M12A* | *97VTN1002120A* | Split System | 29000 | 15.2 | 8.5 | 1.78 | R-454B | 650
217396335 | AIRQUEST | D5CUHAH30AAK+TIC2025-0016 | ESH5X30M12A* | *96VTN1002120B* | Split System | 29000 | 15.2 | 8.5 | 1.78 | R-454B | 650
217397039 | ARCOAIRE | D5CUHAH30AAK+TIC2025-0016 | EA*5X42M21A* | *96MSN0601716A* | Split System | 29000 | 15.2 | 8.5 | 1.78 | R-454B | 650
217396852 | ARCOAIRE | D5CUHAH30AAK+TIC2025-0016 | EA*5X42M21A* | *80MS(N,L)0451714A* | Split System | 29000 | 15.2 | 8.5 | 1.78 | R-454B | 650
217396336 | ARCOAIRE | D5CUHAH30AAK+TIC2025-0016 | ESH5X30M12A* | *96VTN1002120B* | Split System | 29000 | 15.2 | 8.5 | 1.78 | R-454B | 650
217396384 | ARCOAIRE | D5CUHAH30AAK+TIC2025-0016 | ESH5X30M12A* | *97VTN1002120A* | Split System | 29000 | 15.2 | 8.5 | 1.78 | R-454B | 650
217399206 | BRYANT HEATING AND COOLING SYSTEMS | 37MUHAQ30AA3+TIC2025-0016 | CAA**4221AM* | 916SA48060M17*** | Split System | 29000 | 15.2 | 8.5 | 1.78 | R-454B | 650
217399161 | BRYANT HEATING AND COOLING SYSTEMS | 37MUHAQ30AA3+TIC2025-0016 | CAA**4221AM* | 8(0,1)*SB42045M17*** | Split System | 29000 | 15.2 | 8.5 | 1.78 | R-454B | 650
217399047 | BRYANT HEATING AND COOLING SYSTEMS | 37MUHAQ30AA3+TIC2025-0016 | CSAH*3012AM* | 926TC60100V21*** | Split System | 29000 | 15.2 | 8.5 | 1.78 | R-454B | 650
217399059 | BRYANT HEATING AND COOLING SYSTEMS | 37MUHAQ30AA3+TIC2025-0016 | CSAH*3012AM* | 927TA60100V21*** | Split System | 29000 | 15.2 | 8.5 | 1.78 | R-454B | 650
217383402 | CARRIER | 37MUHAQ30AA3+TIC2025-0016 | CAA**4221AM* | 59SC6A060M17**16 | Split System | 29000 | 15.2 | 8.5 | 1.78 | R-454B | 650
217383352 | CARRIER | 37MUHAQ30AA3+TIC2025-0016 | CAA**4221AM* | 58S(B,C)*B045M17**14 | Split System | 29000 | 15.2 | 8.5 | 1.78 | R-454B | 650
217383207 | CARRIER | 37MUHAQ30AA3+TIC2025-0016 | CSAH*3012AM* | 59TP6C100V21**20 | Split System | 29000 | 15.2 | 8.5 | 1.78 | R-454B | 650
217383218 | CARRIER | 37MUHAQ30AA3+TIC2025-0016 | CSAH*3012AM* | 59TP7A100V21**20 | Split System | 29000 | 15.2 | 8.5 | 1.78 | R-454B | 650
217397040 | COMFORTMAKER | D5CUHAH30AAK+TIC2025-0016 | EA*5X42M21A* | *96MSN0601716A* | Split System | 29000 | 15.2 | 8.5 | 1.78 | R-454B | 650
217396853 | COMFORTMAKER | D5CUHAH30AAK+TIC2025-0016 | EA*5X42M21A* | *80MS(N,L)0451714A* | Split System | 29000 | 15.2 | 8.5 | 1.78 | R-454B | 650
217396385 | COMFORTMAKER | D5CUHAH30AAK+TIC2025-0016 | ESH5X30M12A* | *97VTN1002120A* | Split System | 29000 | 15.2 | 8.5 | 1.78 | R-454B | 650
217396337 | COMFORTMAKER | D5CUHAH30AAK+TIC2025-0016 | ESH5X30M12A* | *96VTN1002120B* | Split System | 29000 | 15.2 | 8.5 | 1.78 | R-454B | 650
217397041 | DAY & NIGHT | D5CUHAH30AAK+TIC2025-0016 | EA*5X42M21A* | *96MSN0601716A* | Split System | 29000 | 15.2 | 8.5 | 1.78 | R-454B | 650
217396854 | DAY & NIGHT | D5CUHAH30AAK+TIC2025-0016 | EA*5X42M21A* | *80MS(N,L)0451714A* | Split System | 29000 | 15.2 | 8.5 | 1.78 | R-454B | 650
217396386 | DAY & NIGHT | D5CUHAH30AAK+TIC2025-0016 | ESH5X30M12A* | *97VTN1002120A* | Split System | 29000 | 15.2 | 8.5 | 1.78 | R-454B | 650
217396338 | DAY & NIGHT | D5CUHAH30AAK+TIC2025-0016 | ESH5X30M12A* | *96VTN1002120B* | Split System | 29000 | 15.2 | 8.5 | 1.78 | R-454B | 650
217397036 | HEIL | D5CUHAH30AAK+TIC2025-0016 | EA*5X42M21A* | *96MSN0601716A* | Split System | 29000 | 15.2 | 8.5 | 1.78 | R-454B | 650
217396850 | HEIL | D5CUHAH30AAK+TIC2025-0016 | EA*5X42M21A* | *80MS(N,L)0451714A* | Split System | 29000 | 15.2 | 8.5 | 1.78 | R-454B | 650
217396334 | HEIL | D5CUHAH30AAK+TIC2025-0016 | ESH5X30M12A* | *96VTN1002120B* | Split System | 29000 | 15.2 | 8.5 | 1.78 | R-454B | 650
217396382 | HEIL | D5CUHAH30AAK+TIC2025-0016 | ESH5X30M12A* | *97VTN1002120A* | Split System | 29000 | 15.2 | 8.5 | 1.78 | R-454B | 650
217397042 | KEEPRITE | D5CUHAH30AAK+TIC2025-0016 | EA*5X42M21A* | *96MSN0601716A* | Split System | 29000 | 15.2 | 8.5 | 1.78 | R-454B | 650
217396855 | KEEPRITE | D5CUHAH30AAK+TIC2025-0016 | EA*5X42M21A* | *80MS(N,L)0451714A* | Split System | 29000 | 15.2 | 8.5 | 1.78 | R-454B | 650
217396387 | KEEPRITE | D5CUHAH30AAK+TIC2025-0016 | ESH5X30M12A* | *97VTN1002120A* | Split System | 29000 | 15.2 | 8.5 | 1.78 | R-454B | 650
217396339 | KEEPRITE | D5CUHAH30AAK+TIC2025-0016 | ESH5X30M12A* | *96VTN1002120B* | Split System | 29000 | 15.2 | 8.5 | 1.78 | R-454B | 650
217399207 | PAYNE HEATING AND COOLING | 37MUHAQ30AA3+TIC2025-0016 | CAA**4221AM* | PG96MSAA48060B** | Split System | 29000 | 15.2 | 8.5 | 1.78 | R-454B | 650
217399162 | PAYNE HEATING AND COOLING | 37MUHAQ30AA3+TIC2025-0016 | CAA**4221AM* | PG80MS(A,L)A42045B** | Split System | 29000 | 15.2 | 8.5 | 1.78 | R-454B | 650
217399048 | PAYNE HEATING AND COOLING | 37MUHAQ30AA3+TIC2025-0016 | CSAH*3012AM* | PG96VTAB60100C** | Split System | 29000 | 15.2 | 8.5 | 1.78 | R-454B | 650
217399060 | PAYNE HEATING AND COOLING | 37MUHAQ30AA3+TIC2025-0016 | CSAH*3012AM* | PG97VTAA60100C** | Split System | 29000 | 15.2 | 8.5 | 1.78 | R-454B | 650
217397044 | SMART COMFORT | D5CUHAH30AAK+TIC2025-0016 | EA*5X42M21A* | *96MSM0601716A* | Split System | 29000 | 15.2 | 8.5 | 1.78 | R-454B | 650
217397043 | SMART COMFORT | D5CUHAH30AAK+TIC2025-0016 | EA*5X42M21A* | *96MSN0601716A* | Split System | 29000 | 15.2 | 8.5 | 1.78 | R-454B | 650
217396340 | SMART COMFORT | D5CUHAH30AAK+TIC2025-0016 | ESH5X30M12A* | *96VTN1002120B* | Split System | 29000 | 15.2 | 8.5 | 1.78 | R-454B | 650
217397045 | TEMPSTAR | D5CUHAH30AAK+TIC2025-0016 | EA*5X42M21A* | *96MSN0601716A* | Split System | 29000 | 15.2 | 8.5 | 1.78 | R-454B | 650
217396389 | TEMPSTAR | D5CUHAH30AAK+TIC2025-0016 | ESH5X30M12A* | *97VTN1002120A* | Split System | 29000 | 15.2 | 8.5 | 1.78 | R-454B | 650
217396341 | TEMPSTAR | D5CUHAH30AAK+TIC2025-0016 | ESH5X30M12A* | *96VTN1002120B* | Split System | 29000 | 15.2 | 8.5 | 1.78 | R-454B | 650
217396248 | AIRQUEST | D5CUHAH30AAK+TIC2025-0016 | ESH5X30M12A* | *96VSN1002120B* | Split System | 29200 | 15.2 | 8.5 | 1.78 | R-454B | 650
217396249 | ARCOAIRE | D5CUHAH30AAK+TIC2025-0016 | ESH5X30M12A* | *96VSN1002120B* | Split System | 29200 | 15.2 | 8.5 | 1.78 | R-454B | 650
217399025 | BRYANT HEATING AND COOLING SYSTEMS | 37MUHAQ30AA3+TIC2025-0016 | CSAH*3012AM* | 926SB60100V21*** | Split System | 29200 | 15.2 | 8.5 | 1.78 | R-454B | 650
217383179 | CARRIER | 37MUHAQ30AA3+TIC2025-0016 | CSAH*3012AM* | 59SP6B100V21**20 | Split System | 29200 | 15.2 | 8.5 | 1.78 | R-454B | 650
217396250 | COMFORTMAKER | D5CUHAH30AAK+TIC2025-0016 | ESH5X30M12A* | *96VSN1002120B* | Split System | 29200 | 15.2 | 8.5 | 1.78 | R-454B | 650
217396251 | DAY & NIGHT | D5CUHAH30AAK+TIC2025-0016 | ESH5X30M12A* | *96VSN1002120B* | Split System | 29200 | 15.2 | 8.5 | 1.78 | R-454B | 650
217396247 | HEIL | D5CUHAH30AAK+TIC2025-0016 | ESH5X30M12A* | *96VSN1002120B* | Split System | 29200 | 15.2 | 8.5 | 1.78 | R-454B | 650
217396252 | KEEPRITE | D5CUHAH30AAK+TIC2025-0016 | ESH5X30M12A* | *96VSN1002120B* | Split System | 29200 | 15.2 | 8.5 | 1.78 | R-454B | 650
217396253 | SMART COMFORT | D5CUHAH30AAK+TIC2025-0016 | ESH5X30M12A* | *96VSN1002120B* | Split System | 29200 | 15.2 | 8.5 | 1.78 | R-454B | 650
217396254 | TEMPSTAR | D5CUHAH30AAK+TIC2025-0016 | ESH5X30M12A* | *96VSN1002120B* | Split System | 29200 | 15.2 | 8.5 | 1.78 | R-454B | 650
217396124 | AIRQUEST | D5CUHAH30AAK+TIC2025-0016 | ESH5X30M12A* | *80VTL0451412B* | Split System | 29000 | 15.2 | 8.5 | 1.8 | R-454B | 650
217396036 | AIRQUEST | D5CUHAH30AAK+TIC2025-0016 | ESH5X30M12A* | *80VSL0451412B* | Split System | 29000 | 15.2 | 8.5 | 1.8 | R-454B | 650
217396100 | AIRQUEST | D5CUHAH30AAK+TIC2025-0016 | ESH5X30M12A* | *80MSU0601716A* | Split System | 29000 | 15.2 | 8.5 | 1.8 | R-454B | 650
217396037 | ARCOAIRE | D5CUHAH30AAK+TIC2025-0016 | ESH5X30M12A* | *80VSL0451412B* | Split System | 29000 | 15.2 | 8.5 | 1.8 | R-454B | 650
217396125 | ARCOAIRE | D5CUHAH30AAK+TIC2025-0016 | ESH5X30M12A* | *80VTL0451412B* | Split System | 29000 | 15.2 | 8.5 | 1.8 | R-454B | 650
217396101 | ARCOAIRE | D5CUHAH30AAK+TIC2025-0016 | ESH5X30M12A* | *80MSU0601716A* | Split System | 29000 | 15.2 | 8.5 | 1.8 | R-454B | 650
217398993 | BRYANT HEATING AND COOLING SYSTEMS | 37MUHAQ30AA3+TIC2025-0016 | CSAH*3012AM* | 82*TB36045V14*** | Split System | 29000 | 15.2 | 8.5 | 1.8 | R-454B | 650
217398978 | BRYANT HEATING AND COOLING SYSTEMS | 37MUHAQ30AA3+TIC2025-0016 | CSAH*3012AM* | 82*SB36045V14*** | Split System | 29000 | 15.2 | 8.5 | 1.8 | R-454B | 650
217398987 | BRYANT HEATING AND COOLING SYSTEMS | 37MUHAQ30AA3+TIC2025-0016 | CSAH*3012AM* | 83*SB48060M17*** | Split System | 29000 | 15.2 | 8.5 | 1.8 | R-454B | 650
217383112 | CARRIER | 37MUHAQ30AA3+TIC2025-0016 | CSAH*3012AM* | 58SP*B045V14**12 | Split System | 29000 | 15.2 | 8.5 | 1.8 | R-454B | 650
217383136 | CARRIER | 37MUHAQ30AA3+TIC2025-0016 | CSAH*3012AM* | 58TP*B045V14**12 | Split System | 29000 | 15.2 | 8.5 | 1.8 | R-454B | 650
217383129 | CARRIER | 37MUHAQ30AA3+TIC2025-0016 | CSAH*3012AM* | 58SU*B060M17**16 | Split System | 29000 | 15.2 | 8.5 | 1.8 | R-454B | 650
217396126 | COMFORTMAKER | D5CUHAH30AAK+TIC2025-0016 | ESH5X30M12A* | *80VTL0451412B* | Split System | 29000 | 15.2 | 8.5 | 1.8 | R-454B | 650
217396038 | COMFORTMAKER | D5CUHAH30AAK+TIC2025-0016 | ESH5X30M12A* | *80VSL0451412B* | Split System | 29000 | 15.2 | 8.5 | 1.8 | R-454B | 650
217396102 | COMFORTMAKER | D5CUHAH30AAK+TIC2025-0016 | ESH5X30M12A* | *80MSU0601716A* | Split System | 29000 | 15.2 | 8.5 | 1.8 | R-454B | 650
217396127 | DAY & NIGHT | D5CUHAH30AAK+TIC2025-0016 | ESH5X30M12A* | *80VTL0451412B* | Split System | 29000 | 15.2 | 8.5 | 1.8 | R-454B | 650
217396039 | DAY & NIGHT | D5CUHAH30AAK+TIC2025-0016 | ESH5X30M12A* | *80VSL0451412B* | Split System | 29000 | 15.2 | 8.5 | 1.8 | R-454B | 650
217396103 | DAY & NIGHT | D5CUHAH30AAK+TIC2025-0016 | ESH5X30M12A* | *80MSU0601716A* | Split System | 29000 | 15.2 | 8.5 | 1.8 | R-454B | 650
217396123 | HEIL | D5CUHAH30AAK+TIC2025-0016 | ESH5X30M12A* | *80VTL0451412B* | Split System | 29000 | 15.2 | 8.5 | 1.8 | R-454B | 650
217396035 | HEIL | D5CUHAH30AAK+TIC2025-0016 | ESH5X30M12A* | *80VSL0451412B* | Split System | 29000 | 15.2 | 8.5 | 1.8 | R-454B | 650
217396099 | HEIL | D5CUHAH30AAK+TIC2025-0016 | ESH5X30M12A* | *80MSU0601716A* | Split System | 29000 | 15.2 | 8.5 | 1.8 | R-454B | 650
217396040 | KEEPRITE | D5CUHAH30AAK+TIC2025-0016 | ESH5X30M12A* | *80VSL0451412B* | Split System | 29000 | 15.2 | 8.5 | 1.8 | R-454B | 650
217396128 | KEEPRITE | D5CUHAH30AAK+TIC2025-0016 | ESH5X30M12A* | *80VTL0451412B* | Split System | 29000 | 15.2 | 8.5 | 1.8 | R-454B | 650
217396104 | KEEPRITE | D5CUHAH30AAK+TIC2025-0016 | ESH5X30M12A* | *80MSU0601716A* | Split System | 29000 | 15.2 | 8.5 | 1.8 | R-454B | 650
217398994 | PAYNE HEATING AND COOLING | 37MUHAQ30AA3+TIC2025-0016 | CSAH*3012AM* | PG80VTLB36045A** | Split System | 29000 | 15.2 | 8.5 | 1.8 | R-454B | 650
217398988 | PAYNE HEATING AND COOLING | 37MUHAQ30AA3+TIC2025-0016 | CSAH*3012AM* | PG80MSUA48060B** | Split System | 29000 | 15.2 | 8.5 | 1.8 | R-454B | 650
217396129 | SMART COMFORT | D5CUHAH30AAK+TIC2025-0016 | ESH5X30M12A* | *80VTL0451412B* | Split System | 29000 | 15.2 | 8.5 | 1.8 | R-454B | 650
217396041 | SMART COMFORT | D5CUHAH30AAK+TIC2025-0016 | ESH5X30M12A* | *80VSL0451412B* | Split System | 29000 | 15.2 | 8.5 | 1.8 | R-454B | 650
217396105 | SMART COMFORT | D5CUHAH30AAK+TIC2025-0016 | ESH5X30M12A* | *80MSU0601716A* | Split System | 29000 | 15.2 | 8.5 | 1.8 | R-454B | 650
217396042 | TEMPSTAR | D5CUHAH30AAK+TIC2025-0016 | ESH5X30M12A* | *80VSL0451412B* | Split System | 29000 | 15.2 | 8.5 | 1.8 | R-454B | 650
217396130 | TEMPSTAR | D5CUHAH30AAK+TIC2025-0016 | ESH5X30M12A* | *80VTL0451412B* | Split System | 29000 | 15.2 | 8.5 | 1.8 | R-454B | 650
217396106 | TEMPSTAR | D5CUHAH30AAK+TIC2025-0016 | ESH5X30M12A* | *80MSU0601716A* | Split System | 29000 | 15.2 | 8.5 | 1.8 | R-454B | 650
217396076 | AIRQUEST | D5CUHAH30AAK+TIC2025-0016 | ESH5X30M12A* | *80VSL1102122B* | Split System | 29200 | 15.2 | 8.5 | 1.8 | R-454B | 650
217396077 | ARCOAIRE | D5CUHAH30AAK+TIC2025-0016 | ESH5X30M12A* | *80VSL1102122B* | Split System | 29200 | 15.2 | 8.5 | 1.8 | R-454B | 650
217398983 | BRYANT HEATING AND COOLING SYSTEMS | 37MUHAQ30AA3+TIC2025-0016 | CSAH*3012AM* | 82*SB66110V21*** | Split System | 29200 | 15.2 | 8.5 | 1.8 | R-454B | 650
217383122 | CARRIER | 37MUHAQ30AA3+TIC2025-0016 | CSAH*3012AM* | 58SP*B110V21**22 | Split System | 29200 | 15.2 | 8.5 | 1.8 | R-454B | 650
217396078 | COMFORTMAKER | D5CUHAH30AAK+TIC2025-0016 | ESH5X30M12A* | *80VSL1102122B* | Split System | 29200 | 15.2 | 8.5 | 1.8 | R-454B | 650
217396079 | DAY & NIGHT | D5CUHAH30AAK+TIC2025-0016 | ESH5X30M12A* | *80VSL1102122B* | Split System | 29200 | 15.2 | 8.5 | 1.8 | R-454B | 650
217396075 | HEIL | D5CUHAH30AAK+TIC2025-0016 | ESH5X30M12A* | *80VSL1102122B* | Split System | 29200 | 15.2 | 8.5 | 1.8 | R-454B | 650
217396080 | KEEPRITE | D5CUHAH30AAK+TIC2025-0016 | ESH5X30M12A* | *80VSL1102122B* | Split System | 29200 | 15.2 | 8.5 | 1.8 | R-454B | 650
217396081 | SMART COMFORT | D5CUHAH30AAK+TIC2025-0016 | ESH5X30M12A* | *80VSL1102122B* | Split System | 29200 | 15.2 | 8.5 | 1.8 | R-454B | 650
217396082 | TEMPSTAR | D5CUHAH30AAK+TIC2025-0016 | ESH5X30M12A* | *80VSL1102122B* | Split System | 29200 | 15.2 | 8.5 | 1.8 | R-454B | 650
217396148 | AIRQUEST | D5CUHAH30AAK+TIC2025-0016 | ESH5X30M12A* | *80VTL1102122B* | Split System | 29400 | 15.2 | 8.5 | 1.8 | R-454B | 650
217396149 | ARCOAIRE | D5CUHAH30AAK+TIC2025-0016 | ESH5X30M12A* | *80VTL1102122B* | Split System | 29400 | 15.2 | 8.5 | 1.8 | R-454B | 650
217399003 | BRYANT HEATING AND COOLING SYSTEMS | 37MUHAQ30AA3+TIC2025-0016 | CSAH*3012AM* | 82*TB66110V21*** | Split System | 29400 | 15.2 | 8.5 | 1.8 | R-454B | 650
217383147 | CARRIER | 37MUHAQ30AA3+TIC2025-0016 | CSAH*3012AM* | 58TP*B110V21**22 | Split System | 29400 | 15.2 | 8.5 | 1.8 | R-454B | 650
217396150 | COMFORTMAKER | D5CUHAH30AAK+TIC2025-0016 | ESH5X30M12A* | *80VTL1102122B* | Split System | 29400 | 15.2 | 8.5 | 1.8 | R-454B | 650
217396151 | DAY & NIGHT | D5CUHAH30AAK+TIC2025-0016 | ESH5X30M12A* | *80VTL1102122B* | Split System | 29400 | 15.2 | 8.5 | 1.8 | R-454B | 650
217396147 | HEIL | D5CUHAH30AAK+TIC2025-0016 | ESH5X30M12A* | *80VTL1102122B* | Split System | 29400 | 15.2 | 8.5 | 1.8 | R-454B | 650
217396152 | KEEPRITE | D5CUHAH30AAK+TIC2025-0016 | ESH5X30M12A* | *80VTL1102122B* | Split System | 29400 | 15.2 | 8.5 | 1.8 | R-454B | 650
217399004 | PAYNE HEATING AND COOLING | 37MUHAQ30AA3+TIC2025-0016 | CSAH*3012AM* | PG80VTLB66110C** | Split System | 29400 | 15.2 | 8.5 | 1.8 | R-454B | 650
217396153 | SMART COMFORT | D5CUHAH30AAK+TIC2025-0016 | ESH5X30M12A* | *80VTL1102122B* | Split System | 29400 | 15.2 | 8.5 | 1.8 | R-454B | 650
217396154 | TEMPSTAR | D5CUHAH30AAK+TIC2025-0016 | ESH5X30M12A* | *80VTL1102122B* | Split System | 29400 | 15.2 | 8.5 | 1.8 | R-454B | 650
217391458 | AIRQUEST | D5CUHAH36AAK+TIC2025-0016 | F5MA5*36L*B* |  | Split System | 35200 | 15.2 | 8.5 | 1.82 | R-454B | 650
217391459 | ARCOAIRE | D5CUHAH36AAK+TIC2025-0016 | F5MA5*36L*B* |  | Split System | 35200 | 15.2 | 8.5 | 1.82 | R-454B | 650
217391467 | BRYANT HEATING AND COOLING SYSTEMS | 37MUHAQ36AA3+TIC2025-0016 | F55AA*B36L* |  | Split System | 35200 | 15.2 | 8.5 | 1.82 | R-454B | 650
217386439 | CARRIER | 37MUHAQ36AA3+TIC2025-0016 | F55AA*B36L* |  | Split System | 35200 | 15.2 | 8.5 | 1.82 | R-454B | 650
217391460 | COMFORTMAKER | D5CUHAH36AAK+TIC2025-0016 | F5MA5*36L*B* |  | Split System | 35200 | 15.2 | 8.5 | 1.82 | R-454B | 650
217391461 | DAY & NIGHT | D5CUHAH36AAK+TIC2025-0016 | F5MA5*36L*B* |  | Split System | 35200 | 15.2 | 8.5 | 1.82 | R-454B | 650
217391457 | HEIL | D5CUHAH36AAK+TIC2025-0016 | F5MA5*36L*B* |  | Split System | 35200 | 15.2 | 8.5 | 1.82 | R-454B | 650
217391462 | KEEPRITE | D5CUHAH36AAK+TIC2025-0016 | F5MA5*36L*B* |  | Split System | 35200 | 15.2 | 8.5 | 1.82 | R-454B | 650
217391463 | SMART COMFORT | D5CUHAH36AAK+TIC2025-0016 | F5MA5*36L*B* |  | Split System | 35200 | 15.2 | 8.5 | 1.82 | R-454B | 650
217391464 | TEMPSTAR | D5CUHAH36AAK+TIC2025-0016 | F5MA5*36L*B* |  | Split System | 35200 | 15.2 | 8.5 | 1.82 | R-454B | 650
217393742 | AIRQUEST | D5CUHAH36AAK+TIC2025-0016 | EA*5X37M17A* | OMV098J12* | Split System | 35600 | 15.2 | 8.5 | 1.82 | R-454B | 650
217393743 | ARCOAIRE | D5CUHAH36AAK+TIC2025-0016 | EA*5X37M17A* | OMV098J12* | Split System | 35600 | 15.2 | 8.5 | 1.82 | R-454B | 650
217394403 | BRYANT HEATING AND COOLING SYSTEMS | 37MUHAQ36AA3+TIC2025-0016 | CAA**3717AM* | OVMAAB036098 | Split System | 35600 | 15.2 | 8.5 | 1.82 | R-454B | 650
217382679 | CARRIER | 37MUHAQ36AA3+TIC2025-0016 | CAA**3717AM* | OVMAAB036098 | Split System | 35600 | 15.2 | 8.5 | 1.82 | R-454B | 650
217393744 | COMFORTMAKER | D5CUHAH36AAK+TIC2025-0016 | EA*5X37M17A* | OMV098J12* | Split System | 35600 | 15.2 | 8.5 | 1.82 | R-454B | 650
217393745 | DAY & NIGHT | D5CUHAH36AAK+TIC2025-0016 | EA*5X37M17A* | OMV098J12* | Split System | 35600 | 15.2 | 8.5 | 1.82 | R-454B | 650
217393741 | HEIL | D5CUHAH36AAK+TIC2025-0016 | EA*5X37M17A* | OMV098J12* | Split System | 35600 | 15.2 | 8.5 | 1.82 | R-454B | 650
217393746 | KEEPRITE | D5CUHAH36AAK+TIC2025-0016 | EA*5X37M17A* | OMV098J12* | Split System | 35600 | 15.2 | 8.5 | 1.82 | R-454B | 650
217393747 | SMART COMFORT | D5CUHAH36AAK+TIC2025-0016 | EA*5X37M17A* | OMV098J12* | Split System | 35600 | 15.2 | 8.5 | 1.82 | R-454B | 650
217393748 | TEMPSTAR | D5CUHAH36AAK+TIC2025-0016 | EA*5X37M17A* | OMV098J12* | Split System | 35600 | 15.2 | 8.5 | 1.82 | R-454B | 650
217398213 | AIRQUEST | D5CUHAH30AAK+TIC2025-0016 | EA*5X36M17A* | *95MSU0401712A* | Split System | 28600 | 15.5 | 8.5 | 1.76 | R-454B | 650
217398214 | ARCOAIRE | D5CUHAH30AAK+TIC2025-0016 | EA*5X36M17A* | *95MSU0401712A* | Split System | 28600 | 15.5 | 8.5 | 1.76 | R-454B | 650
217399469 | BRYANT HEATING AND COOLING SYSTEMS | 37MUHAQ30AA3+TIC2025-0016 | CAA**3617AM* | 935SB36040M17*** | Split System | 28600 | 15.5 | 8.5 | 1.76 | R-454B | 650
217383709 | CARRIER | 37MUHAQ30AA3+TIC2025-0016 | CAA**3617AM* | 59SU5B040M17**12 | Split System | 28600 | 15.5 | 8.5 | 1.76 | R-454B | 650
217398215 | COMFORTMAKER | D5CUHAH30AAK+TIC2025-0016 | EA*5X36M17A* | *95MSU0401712A* | Split System | 28600 | 15.5 | 8.5 | 1.76 | R-454B | 650
217398216 | DAY & NIGHT | D5CUHAH30AAK+TIC2025-0016 | EA*5X36M17A* | *95MSU0401712A* | Split System | 28600 | 15.5 | 8.5 | 1.76 | R-454B | 650
217398212 | HEIL | D5CUHAH30AAK+TIC2025-0016 | EA*5X36M17A* | *95MSU0401712A* | Split System | 28600 | 15.5 | 8.5 | 1.76 | R-454B | 650
217398217 | KEEPRITE | D5CUHAH30AAK+TIC2025-0016 | EA*5X36M17A* | *95MSU0401712A* | Split System | 28600 | 15.5 | 8.5 | 1.76 | R-454B | 650
217399470 | PAYNE HEATING AND COOLING | 37MUHAQ30AA3+TIC2025-0016 | CAA**3617AM* | PG95MSUA36040B** | Split System | 28600 | 15.5 | 8.5 | 1.76 | R-454B | 650
217398218 | SMART COMFORT | D5CUHAH30AAK+TIC2025-0016 | EA*5X36M17A* | *95MSU0401712A* | Split System | 28600 | 15.5 | 8.5 | 1.76 | R-454B | 650
217398219 | TEMPSTAR | D5CUHAH30AAK+TIC2025-0016 | EA*5X36M17A* | *95MSU0401712A* | Split System | 28600 | 15.5 | 8.5 | 1.76 | R-454B | 650
217735167 | AIRQUEST | D5CUHAH60AAK+TIC2025-0016 | FHMA5*60L*D* |  | Split System | 52000 | 15.5 | 8.5 | 1.76 | R-454B | 650
217735168 | ARCOAIRE | D5CUHAH60AAK+TIC2025-0016 | FHMA5*60L*D* |  | Split System | 52000 | 15.5 | 8.5 | 1.76 | R-454B | 650
217735162 | BRYANT HEATING AND COOLING SYSTEMS | 37MUHAQ60AA3+TIC2025-0016 | FJ5AN*D60L* |  | Split System | 52000 | 15.5 | 8.5 | 1.76 | R-454B | 650
217735163 | BRYANT HEATING AND COOLING SYSTEMS | 37MUHAQ60AA3+TIC2025-0016 | PF5MN*D60L* |  | Split System | 52000 | 15.5 | 8.5 | 1.76 | R-454B | 650
217735161 | CARRIER | 37MUHAQ60AA3+TIC2025-0016 | FJ5AN*D60L* |  | Split System | 52000 | 15.5 | 8.5 | 1.76 | R-454B | 650
217735169 | COMFORTMAKER | D5CUHAH60AAK+TIC2025-0016 | FHMA5*60L*D* |  | Split System | 52000 | 15.5 | 8.5 | 1.76 | R-454B | 650
217735170 | DAY & NIGHT | D5CUHAH60AAK+TIC2025-0016 | FHMA5*60L*D* |  | Split System | 52000 | 15.5 | 8.5 | 1.76 | R-454B | 650
217735166 | HEIL | D5CUHAH60AAK+TIC2025-0016 | FHMA5*60L*D* |  | Split System | 52000 | 15.5 | 8.5 | 1.76 | R-454B | 650
217735171 | KEEPRITE | D5CUHAH60AAK+TIC2025-0016 | FHMA5*60L*D* |  | Split System | 52000 | 15.5 | 8.5 | 1.76 | R-454B | 650
217735164 | PAYNE HEATING AND COOLING | 37MUHAQ60AA3+TIC2025-0016 | FJ5AN*D60L* |  | Split System | 52000 | 15.5 | 8.5 | 1.76 | R-454B | 650
217735165 | PAYNE HEATING AND COOLING | 37MUHAQ60AA3+TIC2025-0016 | PF5MN*D60L* |  | Split System | 52000 | 15.5 | 8.5 | 1.76 | R-454B | 650
217735172 | SMART COMFORT | D5CUHAH60AAK+TIC2025-0016 | FHMA5*60L*D* |  | Split System | 52000 | 15.5 | 8.5 | 1.76 | R-454B | 650
217735173 | TEMPSTAR | D5CUHAH60AAK+TIC2025-0016 | FHMA5*60L*D* |  | Split System | 52000 | 15.5 | 8.5 | 1.76 | R-454B | 650
217398054 | AIRQUEST | D5CUHAH30AAK+TIC2025-0016 | EA*5X36M17A* | *80VSL0451412B* | Split System | 28600 | 15.5 | 8.5 | 1.78 | R-454B | 650
217398102 | AIRQUEST | D5CUHAH30AAK+TIC2025-0016 | EA*5X36M17A* | *80VTL0451412B* | Split System | 28600 | 15.5 | 8.5 | 1.78 | R-454B | 650
217398261 | AIRQUEST | D5CUHAH30AAK+TIC2025-0016 | EA*5X36M17A* | *96VTN0801716B* | Split System | 28600 | 15.5 | 8.5 | 1.78 | R-454B | 650
217398277 | AIRQUEST | D5CUHAH30AAK+TIC2025-0016 | EA*5X36M17A* | *97VTN0801716A* | Split System | 28600 | 15.5 | 8.5 | 1.78 | R-454B | 650
217398205 | AIRQUEST | D5CUHAH30AAK+TIC2025-0016 | EA*5X36M17A* | *96VSN0801716B* | Split System | 28600 | 15.5 | 8.5 | 1.78 | R-454B | 650
217398023 | AIRQUEST | D5CUHAH30AAK+TIC2025-0016 | EA*5X36M17A* | *80MS(N,L)0701412A* | Split System | 28600 | 15.5 | 8.5 | 1.78 | R-454B | 650
217398055 | ARCOAIRE | D5CUHAH30AAK+TIC2025-0016 | EA*5X36M17A* | *80VSL0451412B* | Split System | 28600 | 15.5 | 8.5 | 1.78 | R-454B | 650
217398278 | ARCOAIRE | D5CUHAH30AAK+TIC2025-0016 | EA*5X36M17A* | *97VTN0801716A* | Split System | 28600 | 15.5 | 8.5 | 1.78 | R-454B | 650
217398262 | ARCOAIRE | D5CUHAH30AAK+TIC2025-0016 | EA*5X36M17A* | *96VTN0801716B* | Split System | 28600 | 15.5 | 8.5 | 1.78 | R-454B | 650
217398206 | ARCOAIRE | D5CUHAH30AAK+TIC2025-0016 | EA*5X36M17A* | *96VSN0801716B* | Split System | 28600 | 15.5 | 8.5 | 1.78 | R-454B | 650
217398024 | ARCOAIRE | D5CUHAH30AAK+TIC2025-0016 | EA*5X36M17A* | *80MS(N,L)0701412A* | Split System | 28600 | 15.5 | 8.5 | 1.78 | R-454B | 650
217399434 | BRYANT HEATING AND COOLING SYSTEMS | 37MUHAQ30AA3+TIC2025-0016 | CAA**3617AM* | 82*SB36045V14*** | Split System | 28600 | 15.5 | 8.5 | 1.78 | R-454B | 650
217399442 | BRYANT HEATING AND COOLING SYSTEMS | 37MUHAQ30AA3+TIC2025-0016 | CAA**3617AM* | 82*TB36045V14*** | Split System | 28600 | 15.5 | 8.5 | 1.78 | R-454B | 650
217399468 | BRYANT HEATING AND COOLING SYSTEMS | 37MUHAQ30AA3+TIC2025-0016 | CAA**3617AM* | 926SB48080V17*** | Split System | 28600 | 15.5 | 8.5 | 1.78 | R-454B | 650
217399488 | BRYANT HEATING AND COOLING SYSTEMS | 37MUHAQ30AA3+TIC2025-0016 | CAA**3617AM* | 927TA48080V17*** | Split System | 28600 | 15.5 | 8.5 | 1.78 | R-454B | 650
217399484 | BRYANT HEATING AND COOLING SYSTEMS | 37MUHAQ30AA3+TIC2025-0016 | CAA**3617AM* | 926TC48080V17*** | Split System | 28600 | 15.5 | 8.5 | 1.78 | R-454B | 650
217399426 | BRYANT HEATING AND COOLING SYSTEMS | 37MUHAQ30AA3+TIC2025-0016 | CAA**3617AM* | 8(0,1)*SB36070M14*** | Split System | 28600 | 15.5 | 8.5 | 1.78 | R-454B | 650
217383678 | CARRIER | 37MUHAQ30AA3+TIC2025-0016 | CAA**3617AM* | 58TP*B045V14**12 | Split System | 28600 | 15.5 | 8.5 | 1.78 | R-454B | 650
217383665 | CARRIER | 37MUHAQ30AA3+TIC2025-0016 | CAA**3617AM* | 58SP*B045V14**12 | Split System | 28600 | 15.5 | 8.5 | 1.78 | R-454B | 650
217383726 | CARRIER | 37MUHAQ30AA3+TIC2025-0016 | CAA**3617AM* | 59TP7A080V17**16 | Split System | 28600 | 15.5 | 8.5 | 1.78 | R-454B | 650
217383722 | CARRIER | 37MUHAQ30AA3+TIC2025-0016 | CAA**3617AM* | 59TP6C080V17**16 | Split System | 28600 | 15.5 | 8.5 | 1.78 | R-454B | 650
217399483 | CARRIER | 37MUHAQ30AA3+TIC2025-0016 | CAA**3617AM* | GG96VTAB48080B** | Split System | 28600 | 15.5 | 8.5 | 1.78 | R-454B | 650
217383657 | CARRIER | 37MUHAQ30AA3+TIC2025-0016 | CAA**3617AM* | 58S(B,C)*B070M14**12 | Split System | 28600 | 15.5 | 8.5 | 1.78 | R-454B | 650
217398104 | COMFORTMAKER | D5CUHAH30AAK+TIC2025-0016 | EA*5X36M17A* | *80VTL0451412B* | Split System | 28600 | 15.5 | 8.5 | 1.78 | R-454B | 650
217398056 | COMFORTMAKER | D5CUHAH30AAK+TIC2025-0016 | EA*5X36M17A* | *80VSL0451412B* | Split System | 28600 | 15.5 | 8.5 | 1.78 | R-454B | 650
217398263 | COMFORTMAKER | D5CUHAH30AAK+TIC2025-0016 | EA*5X36M17A* | *96VTN0801716B* | Split System | 28600 | 15.5 | 8.5 | 1.78 | R-454B | 650
217398279 | COMFORTMAKER | D5CUHAH30AAK+TIC2025-0016 | EA*5X36M17A* | *97VTN0801716A* | Split System | 28600 | 15.5 | 8.5 | 1.78 | R-454B | 650
217398207 | COMFORTMAKER | D5CUHAH30AAK+TIC2025-0016 | EA*5X36M17A* | *96VSN0801716B* | Split System | 28600 | 15.5 | 8.5 | 1.78 | R-454B | 650
217398025 | COMFORTMAKER | D5CUHAH30AAK+TIC2025-0016 | EA*5X36M17A* | *80MS(N,L)0701412A* | Split System | 28600 | 15.5 | 8.5 | 1.78 | R-454B | 650
217398105 | DAY & NIGHT | D5CUHAH30AAK+TIC2025-0016 | EA*5X36M17A* | *80VTL0451412B* | Split System | 28600 | 15.5 | 8.5 | 1.78 | R-454B | 650
217398057 | DAY & NIGHT | D5CUHAH30AAK+TIC2025-0016 | EA*5X36M17A* | *80VSL0451412B* | Split System | 28600 | 15.5 | 8.5 | 1.78 | R-454B | 650
217398280 | DAY & NIGHT | D5CUHAH30AAK+TIC2025-0016 | EA*5X36M17A* | *97VTN0801716A* | Split System | 28600 | 15.5 | 8.5 | 1.78 | R-454B | 650
217398264 | DAY & NIGHT | D5CUHAH30AAK+TIC2025-0016 | EA*5X36M17A* | *96VTN0801716B* | Split System | 28600 | 15.5 | 8.5 | 1.78 | R-454B | 650
217398208 | DAY & NIGHT | D5CUHAH30AAK+TIC2025-0016 | EA*5X36M17A* | *96VSN0801716B* | Split System | 28600 | 15.5 | 8.5 | 1.78 | R-454B | 650
217398026 | DAY & NIGHT | D5CUHAH30AAK+TIC2025-0016 | EA*5X36M17A* | *80MS(N,L)0701412A* | Split System | 28600 | 15.5 | 8.5 | 1.78 | R-454B | 650
217398053 | HEIL | D5CUHAH30AAK+TIC2025-0016 | EA*5X36M17A* | *80VSL0451412B* | Split System | 28600 | 15.5 | 8.5 | 1.78 | R-454B | 650
217398260 | HEIL | D5CUHAH30AAK+TIC2025-0016 | EA*5X36M17A* | *96VTN0801716B* | Split System | 28600 | 15.5 | 8.5 | 1.78 | R-454B | 650
217398204 | HEIL | D5CUHAH30AAK+TIC2025-0016 | EA*5X36M17A* | *96VSN0801716B* | Split System | 28600 | 15.5 | 8.5 | 1.78 | R-454B | 650
217398276 | HEIL | D5CUHAH30AAK+TIC2025-0016 | EA*5X36M17A* | *97VTN0801716A* | Split System | 28600 | 15.5 | 8.5 | 1.78 | R-454B | 650
217398022 | HEIL | D5CUHAH30AAK+TIC2025-0016 | EA*5X36M17A* | *80MS(N,L)0701412A* | Split System | 28600 | 15.5 | 8.5 | 1.78 | R-454B | 650
217398106 | KEEPRITE | D5CUHAH30AAK+TIC2025-0016 | EA*5X36M17A* | *80VTL0451412B* | Split System | 28600 | 15.5 | 8.5 | 1.78 | R-454B | 650
217398058 | KEEPRITE | D5CUHAH30AAK+TIC2025-0016 | EA*5X36M17A* | *80VSL0451412B* | Split System | 28600 | 15.5 | 8.5 | 1.78 | R-454B | 650
217398281 | KEEPRITE | D5CUHAH30AAK+TIC2025-0016 | EA*5X36M17A* | *97VTN0801716A* | Split System | 28600 | 15.5 | 8.5 | 1.78 | R-454B | 650
217398209 | KEEPRITE | D5CUHAH30AAK+TIC2025-0016 | EA*5X36M17A* | *96VSN0801716B* | Split System | 28600 | 15.5 | 8.5 | 1.78 | R-454B | 650
217398265 | KEEPRITE | D5CUHAH30AAK+TIC2025-0016 | EA*5X36M17A* | *96VTN0801716B* | Split System | 28600 | 15.5 | 8.5 | 1.78 | R-454B | 650
217398027 | KEEPRITE | D5CUHAH30AAK+TIC2025-0016 | EA*5X36M17A* | *80MS(N,L)0701412A* | Split System | 28600 | 15.5 | 8.5 | 1.78 | R-454B | 650
217399443 | PAYNE HEATING AND COOLING | 37MUHAQ30AA3+TIC2025-0016 | CAA**3617AM* | PG80VTLB36045A** | Split System | 28600 | 15.5 | 8.5 | 1.78 | R-454B | 650
217399489 | PAYNE HEATING AND COOLING | 37MUHAQ30AA3+TIC2025-0016 | CAA**3617AM* | PG97VTAA48080B** | Split System | 28600 | 15.5 | 8.5 | 1.78 | R-454B | 650
217399485 | PAYNE HEATING AND COOLING | 37MUHAQ30AA3+TIC2025-0016 | CAA**3617AM* | PG96VTAB48080B** | Split System | 28600 | 15.5 | 8.5 | 1.78 | R-454B | 650
217399427 | PAYNE HEATING AND COOLING | 37MUHAQ30AA3+TIC2025-0016 | CAA**3617AM* | PG80MS(A,L)A36070A** | Split System | 28600 | 15.5 | 8.5 | 1.78 | R-454B | 650
217398059 | SMART COMFORT | D5CUHAH30AAK+TIC2025-0016 | EA*5X36M17A* | *80VSL0451412B* | Split System | 28600 | 15.5 | 8.5 | 1.78 | R-454B | 650
217398107 | SMART COMFORT | D5CUHAH30AAK+TIC2025-0016 | EA*5X36M17A* | *80VTL0451412B* | Split System | 28600 | 15.5 | 8.5 | 1.78 | R-454B | 650
217398210 | SMART COMFORT | D5CUHAH30AAK+TIC2025-0016 | EA*5X36M17A* | *96VSN0801716B* | Split System | 28600 | 15.5 | 8.5 | 1.78 | R-454B | 650
217398266 | SMART COMFORT | D5CUHAH30AAK+TIC2025-0016 | EA*5X36M17A* | *96VTN0801716B* | Split System | 28600 | 15.5 | 8.5 | 1.78 | R-454B | 650
217398282 | SMART COMFORT | D5CUHAH30AAK+TIC2025-0016 | EA*5X36M17A* | *97VTN0801716A* | Split System | 28600 | 15.5 | 8.5 | 1.78 | R-454B | 650
217398028 | SMART COMFORT | D5CUHAH30AAK+TIC2025-0016 | EA*5X36M17A* | *80MS(N,L)0701412A* | Split System | 28600 | 15.5 | 8.5 | 1.78 | R-454B | 650
217398060 | TEMPSTAR | D5CUHAH30AAK+TIC2025-0016 | EA*5X36M17A* | *80VSL0451412B* | Split System | 28600 | 15.5 | 8.5 | 1.78 | R-454B | 650
217398108 | TEMPSTAR | D5CUHAH30AAK+TIC2025-0016 | EA*5X36M17A* | *80VTL0451412B* | Split System | 28600 | 15.5 | 8.5 | 1.78 | R-454B | 650
217398211 | TEMPSTAR | D5CUHAH30AAK+TIC2025-0016 | EA*5X36M17A* | *96VSN0801716B* | Split System | 28600 | 15.5 | 8.5 | 1.78 | R-454B | 650
217398283 | TEMPSTAR | D5CUHAH30AAK+TIC2025-0016 | EA*5X36M17A* | *97VTN0801716A* | Split System | 28600 | 15.5 | 8.5 | 1.78 | R-454B | 650
217398267 | TEMPSTAR | D5CUHAH30AAK+TIC2025-0016 | EA*5X36M17A* | *96VTN0801716B* | Split System | 28600 | 15.5 | 8.5 | 1.78 | R-454B | 650
217398029 | TEMPSTAR | D5CUHAH30AAK+TIC2025-0016 | EA*5X36M17A* | *80MS(N,L)0701412A* | Split System | 28600 | 15.5 | 8.5 | 1.78 | R-454B | 650
217398269 | AIRQUEST | D5CUHAH30AAK+TIC2025-0016 | EA*5X36M17A* | *97VTN0601716A* | Split System | 28800 | 15.5 | 8.5 | 1.78 | R-454B | 650
217398197 | AIRQUEST | D5CUHAH30AAK+TIC2025-0016 | EA*5X36M17A* | *96VSN0601716B* | Split System | 28800 | 15.5 | 8.5 | 1.78 | R-454B | 650
217398198 | ARCOAIRE | D5CUHAH30AAK+TIC2025-0016 | EA*5X36M17A* | *96VSN0601716B* | Split System | 28800 | 15.5 | 8.5 | 1.78 | R-454B | 650
217398254 | ARCOAIRE | D5CUHAH30AAK+TIC2025-0016 | EA*5X36M17A* | *96VTN0601716B* | Split System | 28800 | 15.5 | 8.5 | 1.78 | R-454B | 650
217398270 | ARCOAIRE | D5CUHAH30AAK+TIC2025-0016 | EA*5X36M17A* | *97VTN0601716A* | Split System | 28800 | 15.5 | 8.5 | 1.78 | R-454B | 650
217399481 | BRYANT HEATING AND COOLING SYSTEMS | 37MUHAQ30AA3+TIC2025-0016 | CAA**3617AM* | 926TC48060V17*** | Split System | 28800 | 15.5 | 8.5 | 1.78 | R-454B | 650
217399486 | BRYANT HEATING AND COOLING SYSTEMS | 37MUHAQ30AA3+TIC2025-0016 | CAA**3617AM* | 927TA48060V17*** | Split System | 28800 | 15.5 | 8.5 | 1.78 | R-454B | 650
217399467 | BRYANT HEATING AND COOLING SYSTEMS | 37MUHAQ30AA3+TIC2025-0016 | CAA**3617AM* | 926SB48060V17*** | Split System | 28800 | 15.5 | 8.5 | 1.78 | R-454B | 650
217383719 | CARRIER | 37MUHAQ30AA3+TIC2025-0016 | CAA**3617AM* | 59TP6C060V17**16 | Split System | 28800 | 15.5 | 8.5 | 1.78 | R-454B | 650
217383724 | CARRIER | 37MUHAQ30AA3+TIC2025-0016 | CAA**3617AM* | 59TP7A060V17**16 | Split System | 28800 | 15.5 | 8.5 | 1.78 | R-454B | 650
217399480 | CARRIER | 37MUHAQ30AA3+TIC2025-0016 | CAA**3617AM* | GG96VTAB48060B** | Split System | 28800 | 15.5 | 8.5 | 1.78 | R-454B | 650
217398271 | COMFORTMAKER | D5CUHAH30AAK+TIC2025-0016 | EA*5X36M17A* | *97VTN0601716A* | Split System | 28800 | 15.5 | 8.5 | 1.78 | R-454B | 650
217398199 | COMFORTMAKER | D5CUHAH30AAK+TIC2025-0016 | EA*5X36M17A* | *96VSN0601716B* | Split System | 28800 | 15.5 | 8.5 | 1.78 | R-454B | 650
217398200 | DAY & NIGHT | D5CUHAH30AAK+TIC2025-0016 | EA*5X36M17A* | *96VSN0601716B* | Split System | 28800 | 15.5 | 8.5 | 1.78 | R-454B | 650
217398256 | DAY & NIGHT | D5CUHAH30AAK+TIC2025-0016 | EA*5X36M17A* | *96VTN0601716B* | Split System | 28800 | 15.5 | 8.5 | 1.78 | R-454B | 650
217398272 | DAY & NIGHT | D5CUHAH30AAK+TIC2025-0016 | EA*5X36M17A* | *97VTN0601716A* | Split System | 28800 | 15.5 | 8.5 | 1.78 | R-454B | 650
217398252 | HEIL | D5CUHAH30AAK+TIC2025-0016 | EA*5X36M17A* | *96VTN0601716B* | Split System | 28800 | 15.5 | 8.5 | 1.78 | R-454B | 650
217398268 | HEIL | D5CUHAH30AAK+TIC2025-0016 | EA*5X36M17A* | *97VTN0601716A* | Split System | 28800 | 15.5 | 8.5 | 1.78 | R-454B | 650
217398196 | HEIL | D5CUHAH30AAK+TIC2025-0016 | EA*5X36M17A* | *96VSN0601716B* | Split System | 28800 | 15.5 | 8.5 | 1.78 | R-454B | 650
217398257 | KEEPRITE | D5CUHAH30AAK+TIC2025-0016 | EA*5X36M17A* | *96VTN0601716B* | Split System | 28800 | 15.5 | 8.5 | 1.78 | R-454B | 650
217398273 | KEEPRITE | D5CUHAH30AAK+TIC2025-0016 | EA*5X36M17A* | *97VTN0601716A* | Split System | 28800 | 15.5 | 8.5 | 1.78 | R-454B | 650
217398201 | KEEPRITE | D5CUHAH30AAK+TIC2025-0016 | EA*5X36M17A* | *96VSN0601716B* | Split System | 28800 | 15.5 | 8.5 | 1.78 | R-454B | 650
217399487 | PAYNE HEATING AND COOLING | 37MUHAQ30AA3+TIC2025-0016 | CAA**3617AM* | PG97VTAA48060B** | Split System | 28800 | 15.5 | 8.5 | 1.78 | R-454B | 650
217398258 | SMART COMFORT | D5CUHAH30AAK+TIC2025-0016 | EA*5X36M17A* | *96VTN0601716B* | Split System | 28800 | 15.5 | 8.5 | 1.78 | R-454B | 650
217398202 | SMART COMFORT | D5CUHAH30AAK+TIC2025-0016 | EA*5X36M17A* | *96VSN0601716B* | Split System | 28800 | 15.5 | 8.5 | 1.78 | R-454B | 650
217398274 | SMART COMFORT | D5CUHAH30AAK+TIC2025-0016 | EA*5X36M17A* | *97VTN0601716A* | Split System | 28800 | 15.5 | 8.5 | 1.78 | R-454B | 650
217398259 | TEMPSTAR | D5CUHAH30AAK+TIC2025-0016 | EA*5X36M17A* | *96VTN0601716B* | Split System | 28800 | 15.5 | 8.5 | 1.78 | R-454B | 650
217398275 | TEMPSTAR | D5CUHAH30AAK+TIC2025-0016 | EA*5X36M17A* | *97VTN0601716A* | Split System | 28800 | 15.5 | 8.5 | 1.78 | R-454B | 650
217396288 | AIRQUEST | D5CUHAH30AAK+TIC2025-0016 | ESH5X30M12A* | *95MSU1002120A* | Split System | 29400 | 15.5 | 8.5 | 1.78 | R-454B | 650
217398594 | AIRQUEST | D5CUHAH30AAK+TIC2025-0016 | EA*5X30M17A* | OMV112K14A | Split System | 29400 | 15.5 | 8.5 | 1.78 | R-454B | 650
217396289 | ARCOAIRE | D5CUHAH30AAK+TIC2025-0016 | ESH5X30M12A* | *95MSU1002120A* | Split System | 29400 | 15.5 | 8.5 | 1.78 | R-454B | 650
217398595 | ARCOAIRE | D5CUHAH30AAK+TIC2025-0016 | EA*5X30M17A* | OMV112K14A | Split System | 29400 | 15.5 | 8.5 | 1.78 | R-454B | 650
217399033 | BRYANT HEATING AND COOLING SYSTEMS | 37MUHAQ30AA3+TIC2025-0016 | CSAH*3012AM* | 935SB60100M21*** | Split System | 29400 | 15.5 | 8.5 | 1.78 | R-454B | 650
217399562 | BRYANT HEATING AND COOLING SYSTEMS | 37MUHAQ30AA3+TIC2025-0016 | CAA**3017AM* | OVMAAB042112 | Split System | 29400 | 15.5 | 8.5 | 1.78 | R-454B | 650
217383191 | CARRIER | 37MUHAQ30AA3+TIC2025-0016 | CSAH*3012AM* | 59SU5B100M21**20 | Split System | 29400 | 15.5 | 8.5 | 1.78 | R-454B | 650
217383802 | CARRIER | 37MUHAQ30AA3+TIC2025-0016 | CAA**3017AM* | OVMAAB042112 | Split System | 29400 | 15.5 | 8.5 | 1.78 | R-454B | 650
217396290 | COMFORTMAKER | D5CUHAH30AAK+TIC2025-0016 | ESH5X30M12A* | *95MSU1002120A* | Split System | 29400 | 15.5 | 8.5 | 1.78 | R-454B | 650
217398596 | COMFORTMAKER | D5CUHAH30AAK+TIC2025-0016 | EA*5X30M17A* | OMV112K14A | Split System | 29400 | 15.5 | 8.5 | 1.78 | R-454B | 650
217396291 | DAY & NIGHT | D5CUHAH30AAK+TIC2025-0016 | ESH5X30M12A* | *95MSU1002120A* | Split System | 29400 | 15.5 | 8.5 | 1.78 | R-454B | 650
217398597 | DAY & NIGHT | D5CUHAH30AAK+TIC2025-0016 | EA*5X30M17A* | OMV112K14A | Split System | 29400 | 15.5 | 8.5 | 1.78 | R-454B | 650
217396287 | HEIL | D5CUHAH30AAK+TIC2025-0016 | ESH5X30M12A* | *95MSU1002120A* | Split System | 29400 | 15.5 | 8.5 | 1.78 | R-454B | 650
217398593 | HEIL | D5CUHAH30AAK+TIC2025-0016 | EA*5X30M17A* | OMV112K14A | Split System | 29400 | 15.5 | 8.5 | 1.78 | R-454B | 650
217396292 | KEEPRITE | D5CUHAH30AAK+TIC2025-0016 | ESH5X30M12A* | *95MSU1002120A* | Split System | 29400 | 15.5 | 8.5 | 1.78 | R-454B | 650
217398598 | KEEPRITE | D5CUHAH30AAK+TIC2025-0016 | EA*5X30M17A* | OMV112K14A | Split System | 29400 | 15.5 | 8.5 | 1.78 | R-454B | 650
217399034 | PAYNE HEATING AND COOLING | 37MUHAQ30AA3+TIC2025-0016 | CSAH*3012AM* | PG95MSUA60100C** | Split System | 29400 | 15.5 | 8.5 | 1.78 | R-454B | 650
217396293 | SMART COMFORT | D5CUHAH30AAK+TIC2025-0016 | ESH5X30M12A* | *95MSU1002120A* | Split System | 29400 | 15.5 | 8.5 | 1.78 | R-454B | 650
217398599 | SMART COMFORT | D5CUHAH30AAK+TIC2025-0016 | EA*5X30M17A* | OMV112K14A | Split System | 29400 | 15.5 | 8.5 | 1.78 | R-454B | 650
217396294 | TEMPSTAR | D5CUHAH30AAK+TIC2025-0016 | ESH5X30M12A* | *95MSU1002120A* | Split System | 29400 | 15.5 | 8.5 | 1.78 | R-454B | 650
217398600 | TEMPSTAR | D5CUHAH30AAK+TIC2025-0016 | EA*5X30M17A* | OMV112K14A | Split System | 29400 | 15.5 | 8.5 | 1.78 | R-454B | 650
217397120 | AIRQUEST | D5CUHAH30AAK+TIC2025-0016 | EA*5X42M21A* | *95MSU0401712A* | Split System | 28800 | 15.5 | 8.5 | 1.8 | R-454B | 650
217397121 | ARCOAIRE | D5CUHAH30AAK+TIC2025-0016 | EA*5X42M21A* | *95MSU0401712A* | Split System | 28800 | 15.5 | 8.5 | 1.8 | R-454B | 650
217399220 | BRYANT HEATING AND COOLING SYSTEMS | 37MUHAQ30AA3+TIC2025-0016 | CAA**4221AM* | 935SB36040M17*** | Split System | 28800 | 15.5 | 8.5 | 1.8 | R-454B | 650
217383422 | CARRIER | 37MUHAQ30AA3+TIC2025-0016 | CAA**4221AM* | 59SU5B040M17**12 | Split System | 28800 | 15.5 | 8.5 | 1.8 | R-454B | 650
217397122 | COMFORTMAKER | D5CUHAH30AAK+TIC2025-0016 | EA*5X42M21A* | *95MSU0401712A* | Split System | 28800 | 15.5 | 8.5 | 1.8 | R-454B | 650
217397123 | DAY & NIGHT | D5CUHAH30AAK+TIC2025-0016 | EA*5X42M21A* | *95MSU0401712A* | Split System | 28800 | 15.5 | 8.5 | 1.8 | R-454B | 650
217397119 | HEIL | D5CUHAH30AAK+TIC2025-0016 | EA*5X42M21A* | *95MSU0401712A* | Split System | 28800 | 15.5 | 8.5 | 1.8 | R-454B | 650
217397124 | KEEPRITE | D5CUHAH30AAK+TIC2025-0016 | EA*5X42M21A* | *95MSU0401712A* | Split System | 28800 | 15.5 | 8.5 | 1.8 | R-454B | 650
217399221 | PAYNE HEATING AND COOLING | 37MUHAQ30AA3+TIC2025-0016 | CAA**4221AM* | PG95MSUA36040B** | Split System | 28800 | 15.5 | 8.5 | 1.8 | R-454B | 650
217397125 | SMART COMFORT | D5CUHAH30AAK+TIC2025-0016 | EA*5X42M21A* | *95MSU0401712A* | Split System | 28800 | 15.5 | 8.5 | 1.8 | R-454B | 650
217397126 | TEMPSTAR | D5CUHAH30AAK+TIC2025-0016 | EA*5X42M21A* | *95MSU0401712A* | Split System | 28800 | 15.5 | 8.5 | 1.8 | R-454B | 650
217397175 | AIRQUEST | D5CUHAH30AAK+TIC2025-0016 | EA*5X42M21A* | *96VTN0801716B* | Split System | 29000 | 15.5 | 8.5 | 1.8 | R-454B | 650
217397215 | AIRQUEST | D5CUHAH30AAK+TIC2025-0016 | EA*5X42M21A* | *97VTN0801716A* | Split System | 29000 | 15.5 | 8.5 | 1.8 | R-454B | 650
217397096 | AIRQUEST | D5CUHAH30AAK+TIC2025-0016 | EA*5X42M21A* | *96VSN0801716B* | Split System | 29000 | 15.5 | 8.5 | 1.8 | R-454B | 650
217397176 | ARCOAIRE | D5CUHAH30AAK+TIC2025-0016 | EA*5X42M21A* | *96VTN0801716B* | Split System | 29000 | 15.5 | 8.5 | 1.8 | R-454B | 650
217397216 | ARCOAIRE | D5CUHAH30AAK+TIC2025-0016 | EA*5X42M21A* | *97VTN0801716A* | Split System | 29000 | 15.5 | 8.5 | 1.8 | R-454B | 650
217397097 | ARCOAIRE | D5CUHAH30AAK+TIC2025-0016 | EA*5X42M21A* | *96VSN0801716B* | Split System | 29000 | 15.5 | 8.5 | 1.8 | R-454B | 650
217399217 | BRYANT HEATING AND COOLING SYSTEMS | 37MUHAQ30AA3+TIC2025-0016 | CAA**4221AM* | 926SB48080V17*** | Split System | 29000 | 15.5 | 8.5 | 1.8 | R-454B | 650
217399235 | BRYANT HEATING AND COOLING SYSTEMS | 37MUHAQ30AA3+TIC2025-0016 | CAA**4221AM* | 926TC48080V17*** | Split System | 29000 | 15.5 | 8.5 | 1.8 | R-454B | 650
217399245 | BRYANT HEATING AND COOLING SYSTEMS | 37MUHAQ30AA3+TIC2025-0016 | CAA**4221AM* | 927TA48080V17*** | Split System | 29000 | 15.5 | 8.5 | 1.8 | R-454B | 650
217383437 | CARRIER | 37MUHAQ30AA3+TIC2025-0016 | CAA**4221AM* | 59TP6C080V17**16 | Split System | 29000 | 15.5 | 8.5 | 1.8 | R-454B | 650
217383417 | CARRIER | 37MUHAQ30AA3+TIC2025-0016 | CAA**4221AM* | 59SP6B080V17**16 | Split System | 29000 | 15.5 | 8.5 | 1.8 | R-454B | 650
217399234 | CARRIER | 37MUHAQ30AA3+TIC2025-0016 | CAA**4221AM* | GG96VTAB48080B** | Split System | 29000 | 15.5 | 8.5 | 1.8 | R-454B | 650
217383447 | CARRIER | 37MUHAQ30AA3+TIC2025-0016 | CAA**4221AM* | 59TP7A080V17**16 | Split System | 29000 | 15.5 | 8.5 | 1.8 | R-454B | 650
217397098 | COMFORTMAKER | D5CUHAH30AAK+TIC2025-0016 | EA*5X42M21A* | *96VSN0801716B* | Split System | 29000 | 15.5 | 8.5 | 1.8 | R-454B | 650
217397217 | COMFORTMAKER | D5CUHAH30AAK+TIC2025-0016 | EA*5X42M21A* | *97VTN0801716A* | Split System | 29000 | 15.5 | 8.5 | 1.8 | R-454B | 650
217397177 | COMFORTMAKER | D5CUHAH30AAK+TIC2025-0016 | EA*5X42M21A* | *96VTN0801716B* | Split System | 29000 | 15.5 | 8.5 | 1.8 | R-454B | 650
217397218 | DAY & NIGHT | D5CUHAH30AAK+TIC2025-0016 | EA*5X42M21A* | *97VTN0801716A* | Split System | 29000 | 15.5 | 8.5 | 1.8 | R-454B | 650
217397099 | DAY & NIGHT | D5CUHAH30AAK+TIC2025-0016 | EA*5X42M21A* | *96VSN0801716B* | Split System | 29000 | 15.5 | 8.5 | 1.8 | R-454B | 650
217397178 | DAY & NIGHT | D5CUHAH30AAK+TIC2025-0016 | EA*5X42M21A* | *96VTN0801716B* | Split System | 29000 | 15.5 | 8.5 | 1.8 | R-454B | 650
217397095 | HEIL | D5CUHAH30AAK+TIC2025-0016 | EA*5X42M21A* | *96VSN0801716B* | Split System | 29000 | 15.5 | 8.5 | 1.8 | R-454B | 650
217397174 | HEIL | D5CUHAH30AAK+TIC2025-0016 | EA*5X42M21A* | *96VTN0801716B* | Split System | 29000 | 15.5 | 8.5 | 1.8 | R-454B | 650
217397214 | HEIL | D5CUHAH30AAK+TIC2025-0016 | EA*5X42M21A* | *97VTN0801716A* | Split System | 29000 | 15.5 | 8.5 | 1.8 | R-454B | 650
217397179 | KEEPRITE | D5CUHAH30AAK+TIC2025-0016 | EA*5X42M21A* | *96VTN0801716B* | Split System | 29000 | 15.5 | 8.5 | 1.8 | R-454B | 650
217397219 | KEEPRITE | D5CUHAH30AAK+TIC2025-0016 | EA*5X42M21A* | *97VTN0801716A* | Split System | 29000 | 15.5 | 8.5 | 1.8 | R-454B | 650
217397100 | KEEPRITE | D5CUHAH30AAK+TIC2025-0016 | EA*5X42M21A* | *96VSN0801716B* | Split System | 29000 | 15.5 | 8.5 | 1.8 | R-454B | 650
217399246 | PAYNE HEATING AND COOLING | 37MUHAQ30AA3+TIC2025-0016 | CAA**4221AM* | PG97VTAA48080B** | Split System | 29000 | 15.5 | 8.5 | 1.8 | R-454B | 650
217399236 | PAYNE HEATING AND COOLING | 37MUHAQ30AA3+TIC2025-0016 | CAA**4221AM* | PG96VTAB48080B** | Split System | 29000 | 15.5 | 8.5 | 1.8 | R-454B | 650
217397180 | SMART COMFORT | D5CUHAH30AAK+TIC2025-0016 | EA*5X42M21A* | *96VTN0801716B* | Split System | 29000 | 15.5 | 8.5 | 1.8 | R-454B | 650
217397220 | SMART COMFORT | D5CUHAH30AAK+TIC2025-0016 | EA*5X42M21A* | *97VTN0801716A* | Split System | 29000 | 15.5 | 8.5 | 1.8 | R-454B | 650
217397221 | TEMPSTAR | D5CUHAH30AAK+TIC2025-0016 | EA*5X42M21A* | *97VTN0801716A* | Split System | 29000 | 15.5 | 8.5 | 1.8 | R-454B | 650
217397102 | TEMPSTAR | D5CUHAH30AAK+TIC2025-0016 | EA*5X42M21A* | *96VSN0801716B* | Split System | 29000 | 15.5 | 8.5 | 1.8 | R-454B | 650
217397181 | TEMPSTAR | D5CUHAH30AAK+TIC2025-0016 | EA*5X42M21A* | *96VTN0801716B* | Split System | 29000 | 15.5 | 8.5 | 1.8 | R-454B | 650
217396296 | AIRQUEST | D5CUHAH30AAK+TIC2025-0016 | ESH5X30M12A* | *95MSU1002122A* | Split System | 29200 | 15.5 | 8.5 | 1.8 | R-454B | 650
217396092 | AIRQUEST | D5CUHAH30AAK+TIC2025-0016 | ESH5X30M12A* | *80MSU0401712A* | Split System | 29200 | 15.5 | 8.5 | 1.8 | R-454B | 650
217396093 | ARCOAIRE | D5CUHAH30AAK+TIC2025-0016 | ESH5X30M12A* | *80MSU0401712A* | Split System | 29200 | 15.5 | 8.5 | 1.8 | R-454B | 650
217399035 | BRYANT HEATING AND COOLING SYSTEMS | 37MUHAQ30AA3+TIC2025-0016 | CSAH*3012AM* | 935SB66100M21*** | Split System | 29200 | 15.5 | 8.5 | 1.8 | R-454B | 650
217398985 | BRYANT HEATING AND COOLING SYSTEMS | 37MUHAQ30AA3+TIC2025-0016 | CSAH*3012AM* | 83*SB36040M17*** | Split System | 29200 | 15.5 | 8.5 | 1.8 | R-454B | 650
217383193 | CARRIER | 37MUHAQ30AA3+TIC2025-0016 | CSAH*3012AM* | 59SU5B100M21**22 | Split System | 29200 | 15.5 | 8.5 | 1.8 | R-454B | 650
217383127 | CARRIER | 37MUHAQ30AA3+TIC2025-0016 | CSAH*3012AM* | 58SU*B040M17**12 | Split System | 29200 | 15.5 | 8.5 | 1.8 | R-454B | 650
217396094 | COMFORTMAKER | D5CUHAH30AAK+TIC2025-0016 | ESH5X30M12A* | *80MSU0401712A* | Split System | 29200 | 15.5 | 8.5 | 1.8 | R-454B | 650
217396298 | COMFORTMAKER | D5CUHAH30AAK+TIC2025-0016 | ESH5X30M12A* | *95MSU1002122A* | Split System | 29200 | 15.5 | 8.5 | 1.8 | R-454B | 650
217396299 | DAY & NIGHT | D5CUHAH30AAK+TIC2025-0016 | ESH5X30M12A* | *95MSU1002122A* | Split System | 29200 | 15.5 | 8.5 | 1.8 | R-454B | 650
217396095 | DAY & NIGHT | D5CUHAH30AAK+TIC2025-0016 | ESH5X30M12A* | *80MSU0401712A* | Split System | 29200 | 15.5 | 8.5 | 1.8 | R-454B | 650
217396295 | HEIL | D5CUHAH30AAK+TIC2025-0016 | ESH5X30M12A* | *95MSU1002122A* | Split System | 29200 | 15.5 | 8.5 | 1.8 | R-454B | 650
217396091 | HEIL | D5CUHAH30AAK+TIC2025-0016 | ESH5X30M12A* | *80MSU0401712A* | Split System | 29200 | 15.5 | 8.5 | 1.8 | R-454B | 650
217396300 | KEEPRITE | D5CUHAH30AAK+TIC2025-0016 | ESH5X30M12A* | *95MSU1002122A* | Split System | 29200 | 15.5 | 8.5 | 1.8 | R-454B | 650
217396096 | KEEPRITE | D5CUHAH30AAK+TIC2025-0016 | ESH5X30M12A* | *80MSU0401712A* | Split System | 29200 | 15.5 | 8.5 | 1.8 | R-454B | 650
217398986 | PAYNE HEATING AND COOLING | 37MUHAQ30AA3+TIC2025-0016 | CSAH*3012AM* | PG80MSUA36040B** | Split System | 29200 | 15.5 | 8.5 | 1.8 | R-454B | 650
217396301 | TEMPSTAR | D5CUHAH30AAK+TIC2025-0016 | ESH5X30M12A* | *95MSU1002122A* | Split System | 29200 | 15.5 | 8.5 | 1.8 | R-454B | 650
217396098 | TEMPSTAR | D5CUHAH30AAK+TIC2025-0016 | ESH5X30M12A* | *80MSU0401712A* | Split System | 29200 | 15.5 | 8.5 | 1.8 | R-454B | 650
217393582 | AIRQUEST | D5CUHAH36AAK+TIC2025-0016 | EA*5X37M17A* | *80VSL0451412B* | Split System | 35600 | 15.5 | 8.5 | 1.82 | R-454B | 650
217393630 | AIRQUEST | D5CUHAH36AAK+TIC2025-0016 | EA*5X37M17A* | *80VTL0451412B* | Split System | 35600 | 15.5 | 8.5 | 1.82 | R-454B | 650
217393590 | AIRQUEST | D5CUHAH36AAK+TIC2025-0016 | EA*5X37M17A* | *80VSL0701412B* | Split System | 35600 | 15.5 | 8.5 | 1.82 | R-454B | 650
217393638 | AIRQUEST | D5CUHAH36AAK+TIC2025-0016 | EA*5X37M17A* | *80VTL0701716B* | Split System | 35600 | 15.5 | 8.5 | 1.82 | R-454B | 650
217393583 | ARCOAIRE | D5CUHAH36AAK+TIC2025-0016 | EA*5X37M17A* | *80VSL0451412B* | Split System | 35600 | 15.5 | 8.5 | 1.82 | R-454B | 650
217393631 | ARCOAIRE | D5CUHAH36AAK+TIC2025-0016 | EA*5X37M17A* | *80VTL0451412B* | Split System | 35600 | 15.5 | 8.5 | 1.82 | R-454B | 650
217393591 | ARCOAIRE | D5CUHAH36AAK+TIC2025-0016 | EA*5X37M17A* | *80VSL0701412B* | Split System | 35600 | 15.5 | 8.5 | 1.82 | R-454B | 650
217393639 | ARCOAIRE | D5CUHAH36AAK+TIC2025-0016 | EA*5X37M17A* | *80VTL0701716B* | Split System | 35600 | 15.5 | 8.5 | 1.82 | R-454B | 650
217394373 | BRYANT HEATING AND COOLING SYSTEMS | 37MUHAQ36AA3+TIC2025-0016 | CAA**3717AM* | 82*TB36045V14*** | Split System | 35600 | 15.5 | 8.5 | 1.82 | R-454B | 650
217394365 | BRYANT HEATING AND COOLING SYSTEMS | 37MUHAQ36AA3+TIC2025-0016 | CAA**3717AM* | 82*SB36045V14*** | Split System | 35600 | 15.5 | 8.5 | 1.82 | R-454B | 650
217394366 | BRYANT HEATING AND COOLING SYSTEMS | 37MUHAQ36AA3+TIC2025-0016 | CAA**3717AM* | 82*SB36070V14*** | Split System | 35600 | 15.5 | 8.5 | 1.82 | R-454B | 650
217394377 | BRYANT HEATING AND COOLING SYSTEMS | 37MUHAQ36AA3+TIC2025-0016 | CAA**3717AM* | 82*TB48070V17*** | Split System | 35600 | 15.5 | 8.5 | 1.82 | R-454B | 650
217382635 | CARRIER | 37MUHAQ36AA3+TIC2025-0016 | CAA**3717AM* | 58SP*B045V14**12 | Split System | 35600 | 15.5 | 8.5 | 1.82 | R-454B | 650
217382637 | CARRIER | 37MUHAQ36AA3+TIC2025-0016 | CAA**3717AM* | 58SP*B070V14**12 | Split System | 35600 | 15.5 | 8.5 | 1.82 | R-454B | 650
217382651 | CARRIER | 37MUHAQ36AA3+TIC2025-0016 | CAA**3717AM* | 58TP*B070V17**16 | Split System | 35600 | 15.5 | 8.5 | 1.82 | R-454B | 650
217393584 | COMFORTMAKER | D5CUHAH36AAK+TIC2025-0016 | EA*5X37M17A* | *80VSL0451412B* | Split System | 35600 | 15.5 | 8.5 | 1.82 | R-454B | 650
217393632 | COMFORTMAKER | D5CUHAH36AAK+TIC2025-0016 | EA*5X37M17A* | *80VTL0451412B* | Split System | 35600 | 15.5 | 8.5 | 1.82 | R-454B | 650
217393592 | COMFORTMAKER | D5CUHAH36AAK+TIC2025-0016 | EA*5X37M17A* | *80VSL0701412B* | Split System | 35600 | 15.5 | 8.5 | 1.82 | R-454B | 650
217393640 | COMFORTMAKER | D5CUHAH36AAK+TIC2025-0016 | EA*5X37M17A* | *80VTL0701716B* | Split System | 35600 | 15.5 | 8.5 | 1.82 | R-454B | 650
217393633 | DAY & NIGHT | D5CUHAH36AAK+TIC2025-0016 | EA*5X37M17A* | *80VTL0451412B* | Split System | 35600 | 15.5 | 8.5 | 1.82 | R-454B | 650
217393585 | DAY & NIGHT | D5CUHAH36AAK+TIC2025-0016 | EA*5X37M17A* | *80VSL0451412B* | Split System | 35600 | 15.5 | 8.5 | 1.82 | R-454B | 650
217393593 | DAY & NIGHT | D5CUHAH36AAK+TIC2025-0016 | EA*5X37M17A* | *80VSL0701412B* | Split System | 35600 | 15.5 | 8.5 | 1.82 | R-454B | 650
217393641 | DAY & NIGHT | D5CUHAH36AAK+TIC2025-0016 | EA*5X37M17A* | *80VTL0701716B* | Split System | 35600 | 15.5 | 8.5 | 1.82 | R-454B | 650
217393581 | HEIL | D5CUHAH36AAK+TIC2025-0016 | EA*5X37M17A* | *80VSL0451412B* | Split System | 35600 | 15.5 | 8.5 | 1.82 | R-454B | 650
217393629 | HEIL | D5CUHAH36AAK+TIC2025-0016 | EA*5X37M17A* | *80VTL0451412B* | Split System | 35600 | 15.5 | 8.5 | 1.82 | R-454B | 650
217393589 | HEIL | D5CUHAH36AAK+TIC2025-0016 | EA*5X37M17A* | *80VSL0701412B* | Split System | 35600 | 15.5 | 8.5 | 1.82 | R-454B | 650
217393637 | HEIL | D5CUHAH36AAK+TIC2025-0016 | EA*5X37M17A* | *80VTL0701716B* | Split System | 35600 | 15.5 | 8.5 | 1.82 | R-454B | 650
217393634 | KEEPRITE | D5CUHAH36AAK+TIC2025-0016 | EA*5X37M17A* | *80VTL0451412B* | Split System | 35600 | 15.5 | 8.5 | 1.82 | R-454B | 650
217393586 | KEEPRITE | D5CUHAH36AAK+TIC2025-0016 | EA*5X37M17A* | *80VSL0451412B* | Split System | 35600 | 15.5 | 8.5 | 1.82 | R-454B | 650
217393594 | KEEPRITE | D5CUHAH36AAK+TIC2025-0016 | EA*5X37M17A* | *80VSL0701412B* | Split System | 35600 | 15.5 | 8.5 | 1.82 | R-454B | 650
217393642 | KEEPRITE | D5CUHAH36AAK+TIC2025-0016 | EA*5X37M17A* | *80VTL0701716B* | Split System | 35600 | 15.5 | 8.5 | 1.82 | R-454B | 650
217394374 | PAYNE HEATING AND COOLING | 37MUHAQ36AA3+TIC2025-0016 | CAA**3717AM* | PG80VTLB36045A** | Split System | 35600 | 15.5 | 8.5 | 1.82 | R-454B | 650
217394378 | PAYNE HEATING AND COOLING | 37MUHAQ36AA3+TIC2025-0016 | CAA**3717AM* | PG80VTLB48070B** | Split System | 35600 | 15.5 | 8.5 | 1.82 | R-454B | 650
217393587 | SMART COMFORT | D5CUHAH36AAK+TIC2025-0016 | EA*5X37M17A* | *80VSL0451412B* | Split System | 35600 | 15.5 | 8.5 | 1.82 | R-454B | 650
217393635 | SMART COMFORT | D5CUHAH36AAK+TIC2025-0016 | EA*5X37M17A* | *80VTL0451412B* | Split System | 35600 | 15.5 | 8.5 | 1.82 | R-454B | 650
217393595 | SMART COMFORT | D5CUHAH36AAK+TIC2025-0016 | EA*5X37M17A* | *80VSL0701412B* | Split System | 35600 | 15.5 | 8.5 | 1.82 | R-454B | 650
217393643 | SMART COMFORT | D5CUHAH36AAK+TIC2025-0016 | EA*5X37M17A* | *80VTL0701716B* | Split System | 35600 | 15.5 | 8.5 | 1.82 | R-454B | 650
217393636 | TEMPSTAR | D5CUHAH36AAK+TIC2025-0016 | EA*5X37M17A* | *80VTL0451412B* | Split System | 35600 | 15.5 | 8.5 | 1.82 | R-454B | 650
217393588 | TEMPSTAR | D5CUHAH36AAK+TIC2025-0016 | EA*5X37M17A* | *80VSL0451412B* | Split System | 35600 | 15.5 | 8.5 | 1.82 | R-454B | 650
217393596 | TEMPSTAR | D5CUHAH36AAK+TIC2025-0016 | EA*5X37M17A* | *80VSL0701412B* | Split System | 35600 | 15.5 | 8.5 | 1.82 | R-454B | 650
217393644 | TEMPSTAR | D5CUHAH36AAK+TIC2025-0016 | EA*5X37M17A* | *80VTL0701716B* | Split System | 35600 | 15.5 | 8.5 | 1.82 | R-454B | 650
217393734 | AIRQUEST | D5CUHAH36AAK+TIC2025-0016 | EA*5X37M17A* | *97VTN0801716A* | Split System | 35600 | 15.5 | 8.5 | 1.84 | R-454B | 650
217393718 | AIRQUEST | D5CUHAH36AAK+TIC2025-0016 | EA*5X37M17A* | *96VTN0801716B* | Split System | 35600 | 15.5 | 8.5 | 1.84 | R-454B | 650
217393670 | AIRQUEST | D5CUHAH36AAK+TIC2025-0016 | EA*5X37M17A* | *96VSN0801716B* | Split System | 35600 | 15.5 | 8.5 | 1.84 | R-454B | 650
217393686 | AIRQUEST | D5CUHAH36AAK+TIC2025-0016 | EA*5X37M17A* | *95MSU0601716A* | Split System | 35600 | 15.5 | 8.5 | 1.84 | R-454B | 650
217393671 | ARCOAIRE | D5CUHAH36AAK+TIC2025-0016 | EA*5X37M17A* | *96VSN0801716B* | Split System | 35600 | 15.5 | 8.5 | 1.84 | R-454B | 650
217393735 | ARCOAIRE | D5CUHAH36AAK+TIC2025-0016 | EA*5X37M17A* | *97VTN0801716A* | Split System | 35600 | 15.5 | 8.5 | 1.84 | R-454B | 650
217393719 | ARCOAIRE | D5CUHAH36AAK+TIC2025-0016 | EA*5X37M17A* | *96VTN0801716B* | Split System | 35600 | 15.5 | 8.5 | 1.84 | R-454B | 650
217393687 | ARCOAIRE | D5CUHAH36AAK+TIC2025-0016 | EA*5X37M17A* | *95MSU0601716A* | Split System | 35600 | 15.5 | 8.5 | 1.84 | R-454B | 650
217394384 | BRYANT HEATING AND COOLING SYSTEMS | 37MUHAQ36AA3+TIC2025-0016 | CAA**3717AM* | 926SB48080V17*** | Split System | 35600 | 15.5 | 8.5 | 1.84 | R-454B | 650
217394401 | BRYANT HEATING AND COOLING SYSTEMS | 37MUHAQ36AA3+TIC2025-0016 | CAA**3717AM* | 927TA48080V17*** | Split System | 35600 | 15.5 | 8.5 | 1.84 | R-454B | 650
217394397 | BRYANT HEATING AND COOLING SYSTEMS | 37MUHAQ36AA3+TIC2025-0016 | CAA**3717AM* | 926TC48080V17*** | Split System | 35600 | 15.5 | 8.5 | 1.84 | R-454B | 650
217394387 | BRYANT HEATING AND COOLING SYSTEMS | 37MUHAQ36AA3+TIC2025-0016 | CAA**3717AM* | 935SB48060M17*** | Split System | 35600 | 15.5 | 8.5 | 1.84 | R-454B | 650
217382673 | CARRIER | 37MUHAQ36AA3+TIC2025-0016 | CAA**3717AM* | 59TP6C080V17**16 | Split System | 35600 | 15.5 | 8.5 | 1.84 | R-454B | 650
217382677 | CARRIER | 37MUHAQ36AA3+TIC2025-0016 | CAA**3717AM* | 59TP7A080V17**16 | Split System | 35600 | 15.5 | 8.5 | 1.84 | R-454B | 650
217382661 | CARRIER | 37MUHAQ36AA3+TIC2025-0016 | CAA**3717AM* | 59SP6B080V17**16 | Split System | 35600 | 15.5 | 8.5 | 1.84 | R-454B | 650
217394396 | CARRIER | 37MUHAQ36AA3+TIC2025-0016 | CAA**3717AM* | GG96VTAB48080B** | Split System | 35600 | 15.5 | 8.5 | 1.84 | R-454B | 650
217393736 | COMFORTMAKER | D5CUHAH36AAK+TIC2025-0016 | EA*5X37M17A* | *97VTN0801716A* | Split System | 35600 | 15.5 | 8.5 | 1.84 | R-454B | 650
217393672 | COMFORTMAKER | D5CUHAH36AAK+TIC2025-0016 | EA*5X37M17A* | *96VSN0801716B* | Split System | 35600 | 15.5 | 8.5 | 1.84 | R-454B | 650
217393720 | COMFORTMAKER | D5CUHAH36AAK+TIC2025-0016 | EA*5X37M17A* | *96VTN0801716B* | Split System | 35600 | 15.5 | 8.5 | 1.84 | R-454B | 650
217393688 | COMFORTMAKER | D5CUHAH36AAK+TIC2025-0016 | EA*5X37M17A* | *95MSU0601716A* | Split System | 35600 | 15.5 | 8.5 | 1.84 | R-454B | 650
217393673 | DAY & NIGHT | D5CUHAH36AAK+TIC2025-0016 | EA*5X37M17A* | *96VSN0801716B* | Split System | 35600 | 15.5 | 8.5 | 1.84 | R-454B | 650
217393721 | DAY & NIGHT | D5CUHAH36AAK+TIC2025-0016 | EA*5X37M17A* | *96VTN0801716B* | Split System | 35600 | 15.5 | 8.5 | 1.84 | R-454B | 650
217393737 | DAY & NIGHT | D5CUHAH36AAK+TIC2025-0016 | EA*5X37M17A* | *97VTN0801716A* | Split System | 35600 | 15.5 | 8.5 | 1.84 | R-454B | 650
217393689 | DAY & NIGHT | D5CUHAH36AAK+TIC2025-0016 | EA*5X37M17A* | *95MSU0601716A* | Split System | 35600 | 15.5 | 8.5 | 1.84 | R-454B | 650
217393733 | HEIL | D5CUHAH36AAK+TIC2025-0016 | EA*5X37M17A* | *97VTN0801716A* | Split System | 35600 | 15.5 | 8.5 | 1.84 | R-454B | 650
217393717 | HEIL | D5CUHAH36AAK+TIC2025-0016 | EA*5X37M17A* | *96VTN0801716B* | Split System | 35600 | 15.5 | 8.5 | 1.84 | R-454B | 650
217393669 | HEIL | D5CUHAH36AAK+TIC2025-0016 | EA*5X37M17A* | *96VSN0801716B* | Split System | 35600 | 15.5 | 8.5 | 1.84 | R-454B | 650
217393685 | HEIL | D5CUHAH36AAK+TIC2025-0016 | EA*5X37M17A* | *95MSU0601716A* | Split System | 35600 | 15.5 | 8.5 | 1.84 | R-454B | 650
217393722 | KEEPRITE | D5CUHAH36AAK+TIC2025-0016 | EA*5X37M17A* | *96VTN0801716B* | Split System | 35600 | 15.5 | 8.5 | 1.84 | R-454B | 650
217393674 | KEEPRITE | D5CUHAH36AAK+TIC2025-0016 | EA*5X37M17A* | *96VSN0801716B* | Split System | 35600 | 15.5 | 8.5 | 1.84 | R-454B | 650
217393738 | KEEPRITE | D5CUHAH36AAK+TIC2025-0016 | EA*5X37M17A* | *97VTN0801716A* | Split System | 35600 | 15.5 | 8.5 | 1.84 | R-454B | 650
217393690 | KEEPRITE | D5CUHAH36AAK+TIC2025-0016 | EA*5X37M17A* | *95MSU0601716A* | Split System | 35600 | 15.5 | 8.5 | 1.84 | R-454B | 650
217394402 | PAYNE HEATING AND COOLING | 37MUHAQ36AA3+TIC2025-0016 | CAA**3717AM* | PG97VTAA48080B** | Split System | 35600 | 15.5 | 8.5 | 1.84 | R-454B | 650
217394398 | PAYNE HEATING AND COOLING | 37MUHAQ36AA3+TIC2025-0016 | CAA**3717AM* | PG96VTAB48080B** | Split System | 35600 | 15.5 | 8.5 | 1.84 | R-454B | 650
217394388 | PAYNE HEATING AND COOLING | 37MUHAQ36AA3+TIC2025-0016 | CAA**3717AM* | PG95MSUA48060B** | Split System | 35600 | 15.5 | 8.5 | 1.84 | R-454B | 650
217393691 | SMART COMFORT | D5CUHAH36AAK+TIC2025-0016 | EA*5X37M17A* | *95MSU0601716A* | Split System | 35600 | 15.5 | 8.5 | 1.84 | R-454B | 650
217393676 | TEMPSTAR | D5CUHAH36AAK+TIC2025-0016 | EA*5X37M17A* | *96VSN0801716B* | Split System | 35600 | 15.5 | 8.5 | 1.84 | R-454B | 650
217393724 | TEMPSTAR | D5CUHAH36AAK+TIC2025-0016 | EA*5X37M17A* | *96VTN0801716B* | Split System | 35600 | 15.5 | 8.5 | 1.84 | R-454B | 650
217393740 | TEMPSTAR | D5CUHAH36AAK+TIC2025-0016 | EA*5X37M17A* | *97VTN0801716A* | Split System | 35600 | 15.5 | 8.5 | 1.84 | R-454B | 650
217393692 | TEMPSTAR | D5CUHAH36AAK+TIC2025-0016 | EA*5X37M17A* | *95MSU0601716A* | Split System | 35600 | 15.5 | 8.5 | 1.84 | R-454B | 650
217393518 | AIRQUEST | D5CUHAH36AAK+TIC2025-0016 | EA*5X37M21A* | *97VTN0601716A* | Split System | 35800 | 15.5 | 8.5 | 1.84 | R-454B | 650
217393399 | AIRQUEST | D5CUHAH36AAK+TIC2025-0016 | EA*5X37M21A* | *96VSN0601716B* | Split System | 35800 | 15.5 | 8.5 | 1.84 | R-454B | 650
217393478 | AIRQUEST | D5CUHAH36AAK+TIC2025-0016 | EA*5X37M21A* | *96VTN0601716B* | Split System | 35800 | 15.5 | 8.5 | 1.84 | R-454B | 650
217393726 | AIRQUEST | D5CUHAH36AAK+TIC2025-0016 | EA*5X37M17A* | *97VTN0601716A* | Split System | 35800 | 15.5 | 8.5 | 1.84 | R-454B | 650
217393710 | AIRQUEST | D5CUHAH36AAK+TIC2025-0016 | EA*5X37M17A* | *96VTN0601716B* | Split System | 35800 | 15.5 | 8.5 | 1.84 | R-454B | 650
217393662 | AIRQUEST | D5CUHAH36AAK+TIC2025-0016 | EA*5X37M17A* | *96VSN0601716B* | Split System | 35800 | 15.5 | 8.5 | 1.84 | R-454B | 650
217393519 | ARCOAIRE | D5CUHAH36AAK+TIC2025-0016 | EA*5X37M21A* | *97VTN0601716A* | Split System | 35800 | 15.5 | 8.5 | 1.84 | R-454B | 650
217393479 | ARCOAIRE | D5CUHAH36AAK+TIC2025-0016 | EA*5X37M21A* | *96VTN0601716B* | Split System | 35800 | 15.5 | 8.5 | 1.84 | R-454B | 650
217393727 | ARCOAIRE | D5CUHAH36AAK+TIC2025-0016 | EA*5X37M17A* | *97VTN0601716A* | Split System | 35800 | 15.5 | 8.5 | 1.84 | R-454B | 650
217393711 | ARCOAIRE | D5CUHAH36AAK+TIC2025-0016 | EA*5X37M17A* | *96VTN0601716B* | Split System | 35800 | 15.5 | 8.5 | 1.84 | R-454B | 650
217393663 | ARCOAIRE | D5CUHAH36AAK+TIC2025-0016 | EA*5X37M17A* | *96VSN0601716B* | Split System | 35800 | 15.5 | 8.5 | 1.84 | R-454B | 650
217394342 | BRYANT HEATING AND COOLING SYSTEMS | 37MUHAQ36AA3+TIC2025-0016 | CAA**3721AM* | 926TC48060V17*** | Split System | 35800 | 15.5 | 8.5 | 1.84 | R-454B | 650
217394326 | BRYANT HEATING AND COOLING SYSTEMS | 37MUHAQ36AA3+TIC2025-0016 | CAA**3721AM* | 926SB48060V17*** | Split System | 35800 | 15.5 | 8.5 | 1.84 | R-454B | 650
217394353 | BRYANT HEATING AND COOLING SYSTEMS | 37MUHAQ36AA3+TIC2025-0016 | CAA**3721AM* | 927TA48060V17*** | Split System | 35800 | 15.5 | 8.5 | 1.84 | R-454B | 650
217394383 | BRYANT HEATING AND COOLING SYSTEMS | 37MUHAQ36AA3+TIC2025-0016 | CAA**3717AM* | 926SB48060V17*** | Split System | 35800 | 15.5 | 8.5 | 1.84 | R-454B | 650
217394394 | BRYANT HEATING AND COOLING SYSTEMS | 37MUHAQ36AA3+TIC2025-0016 | CAA**3717AM* | 926TC48060V17*** | Split System | 35800 | 15.5 | 8.5 | 1.84 | R-454B | 650
217394399 | BRYANT HEATING AND COOLING SYSTEMS | 37MUHAQ36AA3+TIC2025-0016 | CAA**3717AM* | 927TA48060V17*** | Split System | 35800 | 15.5 | 8.5 | 1.84 | R-454B | 650
217382590 | CARRIER | 37MUHAQ36AA3+TIC2025-0016 | CAA**3721AM* | 59SP6B060V17**16 | Split System | 35800 | 15.5 | 8.5 | 1.84 | R-454B | 650
217382609 | CARRIER | 37MUHAQ36AA3+TIC2025-0016 | CAA**3721AM* | 59TP6C060V17**16 | Split System | 35800 | 15.5 | 8.5 | 1.84 | R-454B | 650
217394341 | CARRIER | 37MUHAQ36AA3+TIC2025-0016 | CAA**3721AM* | GG96VTAB48060B** | Split System | 35800 | 15.5 | 8.5 | 1.84 | R-454B | 650
217382659 | CARRIER | 37MUHAQ36AA3+TIC2025-0016 | CAA**3717AM* | 59SP6B060V17**16 | Split System | 35800 | 15.5 | 8.5 | 1.84 | R-454B | 650
217382671 | CARRIER | 37MUHAQ36AA3+TIC2025-0016 | CAA**3717AM* | 59TP6C060V17**16 | Split System | 35800 | 15.5 | 8.5 | 1.84 | R-454B | 650
217382675 | CARRIER | 37MUHAQ36AA3+TIC2025-0016 | CAA**3717AM* | 59TP7A060V17**16 | Split System | 35800 | 15.5 | 8.5 | 1.84 | R-454B | 650
217394393 | CARRIER | 37MUHAQ36AA3+TIC2025-0016 | CAA**3717AM* | GG96VTAB48060B** | Split System | 35800 | 15.5 | 8.5 | 1.84 | R-454B | 650
217393401 | COMFORTMAKER | D5CUHAH36AAK+TIC2025-0016 | EA*5X37M21A* | *96VSN0601716B* | Split System | 35800 | 15.5 | 8.5 | 1.84 | R-454B | 650
217393520 | COMFORTMAKER | D5CUHAH36AAK+TIC2025-0016 | EA*5X37M21A* | *97VTN0601716A* | Split System | 35800 | 15.5 | 8.5 | 1.84 | R-454B | 650
217393712 | COMFORTMAKER | D5CUHAH36AAK+TIC2025-0016 | EA*5X37M17A* | *96VTN0601716B* | Split System | 35800 | 15.5 | 8.5 | 1.84 | R-454B | 650
217393664 | COMFORTMAKER | D5CUHAH36AAK+TIC2025-0016 | EA*5X37M17A* | *96VSN0601716B* | Split System | 35800 | 15.5 | 8.5 | 1.84 | R-454B | 650
217393728 | COMFORTMAKER | D5CUHAH36AAK+TIC2025-0016 | EA*5X37M17A* | *97VTN0601716A* | Split System | 35800 | 15.5 | 8.5 | 1.84 | R-454B | 650
217393521 | DAY & NIGHT | D5CUHAH36AAK+TIC2025-0016 | EA*5X37M21A* | *97VTN0601716A* | Split System | 35800 | 15.5 | 8.5 | 1.84 | R-454B | 650
217393481 | DAY & NIGHT | D5CUHAH36AAK+TIC2025-0016 | EA*5X37M21A* | *96VTN0601716B* | Split System | 35800 | 15.5 | 8.5 | 1.84 | R-454B | 650
217393402 | DAY & NIGHT | D5CUHAH36AAK+TIC2025-0016 | EA*5X37M21A* | *96VSN0601716B* | Split System | 35800 | 15.5 | 8.5 | 1.84 | R-454B | 650
217393729 | DAY & NIGHT | D5CUHAH36AAK+TIC2025-0016 | EA*5X37M17A* | *97VTN0601716A* | Split System | 35800 | 15.5 | 8.5 | 1.84 | R-454B | 650
217393665 | DAY & NIGHT | D5CUHAH36AAK+TIC2025-0016 | EA*5X37M17A* | *96VSN0601716B* | Split System | 35800 | 15.5 | 8.5 | 1.84 | R-454B | 650
217393713 | DAY & NIGHT | D5CUHAH36AAK+TIC2025-0016 | EA*5X37M17A* | *96VTN0601716B* | Split System | 35800 | 15.5 | 8.5 | 1.84 | R-454B | 650
217393517 | HEIL | D5CUHAH36AAK+TIC2025-0016 | EA*5X37M21A* | *97VTN0601716A* | Split System | 35800 | 15.5 | 8.5 | 1.84 | R-454B | 650
217393477 | HEIL | D5CUHAH36AAK+TIC2025-0016 | EA*5X37M21A* | *96VTN0601716B* | Split System | 35800 | 15.5 | 8.5 | 1.84 | R-454B | 650
217393725 | HEIL | D5CUHAH36AAK+TIC2025-0016 | EA*5X37M17A* | *97VTN0601716A* | Split System | 35800 | 15.5 | 8.5 | 1.84 | R-454B | 650
217393661 | HEIL | D5CUHAH36AAK+TIC2025-0016 | EA*5X37M17A* | *96VSN0601716B* | Split System | 35800 | 15.5 | 8.5 | 1.84 | R-454B | 650
217393709 | HEIL | D5CUHAH36AAK+TIC2025-0016 | EA*5X37M17A* | *96VTN0601716B* | Split System | 35800 | 15.5 | 8.5 | 1.84 | R-454B | 650
217393522 | KEEPRITE | D5CUHAH36AAK+TIC2025-0016 | EA*5X37M21A* | *97VTN0601716A* | Split System | 35800 | 15.5 | 8.5 | 1.84 | R-454B | 650
217393482 | KEEPRITE | D5CUHAH36AAK+TIC2025-0016 | EA*5X37M21A* | *96VTN0601716B* | Split System | 35800 | 15.5 | 8.5 | 1.84 | R-454B | 650
217393403 | KEEPRITE | D5CUHAH36AAK+TIC2025-0016 | EA*5X37M21A* | *96VSN0601716B* | Split System | 35800 | 15.5 | 8.5 | 1.84 | R-454B | 650
217393730 | KEEPRITE | D5CUHAH36AAK+TIC2025-0016 | EA*5X37M17A* | *97VTN0601716A* | Split System | 35800 | 15.5 | 8.5 | 1.84 | R-454B | 650
217393666 | KEEPRITE | D5CUHAH36AAK+TIC2025-0016 | EA*5X37M17A* | *96VSN0601716B* | Split System | 35800 | 15.5 | 8.5 | 1.84 | R-454B | 650
217393714 | KEEPRITE | D5CUHAH36AAK+TIC2025-0016 | EA*5X37M17A* | *96VTN0601716B* | Split System | 35800 | 15.5 | 8.5 | 1.84 | R-454B | 650
217394354 | PAYNE HEATING AND COOLING | 37MUHAQ36AA3+TIC2025-0016 | CAA**3721AM* | PG97VTAA48060B** | Split System | 35800 | 15.5 | 8.5 | 1.84 | R-454B | 650
217394343 | PAYNE HEATING AND COOLING | 37MUHAQ36AA3+TIC2025-0016 | CAA**3721AM* | PG96VTAB48060B** | Split System | 35800 | 15.5 | 8.5 | 1.84 | R-454B | 650
217394395 | PAYNE HEATING AND COOLING | 37MUHAQ36AA3+TIC2025-0016 | CAA**3717AM* | PG96VTAB48060B** | Split System | 35800 | 15.5 | 8.5 | 1.84 | R-454B | 650
217393404 | SMART COMFORT | D5CUHAH36AAK+TIC2025-0016 | EA*5X37M21A* | *96VSN0601716B* | Split System | 35800 | 15.5 | 8.5 | 1.84 | R-454B | 650
217393523 | SMART COMFORT | D5CUHAH36AAK+TIC2025-0016 | EA*5X37M21A* | *97VTN0601716A* | Split System | 35800 | 15.5 | 8.5 | 1.84 | R-454B | 650
217393483 | SMART COMFORT | D5CUHAH36AAK+TIC2025-0016 | EA*5X37M21A* | *96VTN0601716B* | Split System | 35800 | 15.5 | 8.5 | 1.84 | R-454B | 650
217393715 | SMART COMFORT | D5CUHAH36AAK+TIC2025-0016 | EA*5X37M17A* | *96VTN0601716B* | Split System | 35800 | 15.5 | 8.5 | 1.84 | R-454B | 650
217393731 | SMART COMFORT | D5CUHAH36AAK+TIC2025-0016 | EA*5X37M17A* | *97VTN0601716A* | Split System | 35800 | 15.5 | 8.5 | 1.84 | R-454B | 650
217393667 | SMART COMFORT | D5CUHAH36AAK+TIC2025-0016 | EA*5X37M17A* | *96VSN0601716B* | Split System | 35800 | 15.5 | 8.5 | 1.84 | R-454B | 650
217393484 | TEMPSTAR | D5CUHAH36AAK+TIC2025-0016 | EA*5X37M21A* | *96VTN0601716B* | Split System | 35800 | 15.5 | 8.5 | 1.84 | R-454B | 650
217393524 | TEMPSTAR | D5CUHAH36AAK+TIC2025-0016 | EA*5X37M21A* | *97VTN0601716A* | Split System | 35800 | 15.5 | 8.5 | 1.84 | R-454B | 650
217393405 | TEMPSTAR | D5CUHAH36AAK+TIC2025-0016 | EA*5X37M21A* | *96VSN0601716B* | Split System | 35800 | 15.5 | 8.5 | 1.84 | R-454B | 650
217393716 | TEMPSTAR | D5CUHAH36AAK+TIC2025-0016 | EA*5X37M17A* | *96VTN0601716B* | Split System | 35800 | 15.5 | 8.5 | 1.84 | R-454B | 650
217393668 | TEMPSTAR | D5CUHAH36AAK+TIC2025-0016 | EA*5X37M17A* | *96VSN0601716B* | Split System | 35800 | 15.5 | 8.5 | 1.84 | R-454B | 650
217393732 | TEMPSTAR | D5CUHAH36AAK+TIC2025-0016 | EA*5X37M17A* | *97VTN0601716A* | Split System | 35800 | 15.5 | 8.5 | 1.84 | R-454B | 650
217392865 | AIRQUEST | D5CUHAH36AAK+TIC2025-0016 | EA*5X43M21A* | *95MSU0401712A* | Split System | 36000 | 15.5 | 8.5 | 1.84 | R-454B | 650
217393008 | AIRQUEST | D5CUHAH36AAK+TIC2025-0016 | EA*5X43M21A* | OMV098J12* | Split System | 36000 | 15.5 | 8.5 | 1.84 | R-454B | 650
217392866 | ARCOAIRE | D5CUHAH36AAK+TIC2025-0016 | EA*5X43M21A* | *95MSU0401712A* | Split System | 36000 | 15.5 | 8.5 | 1.84 | R-454B | 650
217393009 | ARCOAIRE | D5CUHAH36AAK+TIC2025-0016 | EA*5X43M21A* | OMV098J12* | Split System | 36000 | 15.5 | 8.5 | 1.84 | R-454B | 650
217393567 | ARCOAIRE | D5CUHAH36AAK+TIC2025-0016 | EA*5X37M21A* | OMV098J12* | Split System | 36000 | 15.5 | 8.5 | 1.84 | R-454B | 650
217394209 | BRYANT HEATING AND COOLING SYSTEMS | 37MUHAQ36AA3+TIC2025-0016 | CAA**4321AM* | 935SB36040M17*** | Split System | 36000 | 15.5 | 8.5 | 1.84 | R-454B | 650
217394243 | BRYANT HEATING AND COOLING SYSTEMS | 37MUHAQ36AA3+TIC2025-0016 | CAA**4321AM* | OVMAAB036098 | Split System | 36000 | 15.5 | 8.5 | 1.84 | R-454B | 650
217394363 | BRYANT HEATING AND COOLING SYSTEMS | 37MUHAQ36AA3+TIC2025-0016 | CAA**3721AM* | OVMAAB036098 | Split System | 36000 | 15.5 | 8.5 | 1.84 | R-454B | 650
217382452 | CARRIER | 37MUHAQ36AA3+TIC2025-0016 | CAA**4321AM* | 59SU5B040M17**12 | Split System | 36000 | 15.5 | 8.5 | 1.84 | R-454B | 650
217382631 | CARRIER | 37MUHAQ36AA3+TIC2025-0016 | CAA**3721AM* | OVMAAB036098 | Split System | 36000 | 15.5 | 8.5 | 1.84 | R-454B | 650
217382490 | CARRIER | 37MUHAQ36AA3+TIC2025-0016 | CAA**4321AM* | OVMAAB036098 | Split System | 36000 | 15.5 | 8.5 | 1.84 | R-454B | 650
217392867 | COMFORTMAKER | D5CUHAH36AAK+TIC2025-0016 | EA*5X43M21A* | *95MSU0401712A* | Split System | 36000 | 15.5 | 8.5 | 1.84 | R-454B | 650
217393568 | COMFORTMAKER | D5CUHAH36AAK+TIC2025-0016 | EA*5X37M21A* | OMV098J12* | Split System | 36000 | 15.5 | 8.5 | 1.84 | R-454B | 650
217393010 | COMFORTMAKER | D5CUHAH36AAK+TIC2025-0016 | EA*5X43M21A* | OMV098J12* | Split System | 36000 | 15.5 | 8.5 | 1.84 | R-454B | 650
217392868 | DAY & NIGHT | D5CUHAH36AAK+TIC2025-0016 | EA*5X43M21A* | *95MSU0401712A* | Split System | 36000 | 15.5 | 8.5 | 1.84 | R-454B | 650
217393569 | DAY & NIGHT | D5CUHAH36AAK+TIC2025-0016 | EA*5X37M21A* | OMV098J12* | Split System | 36000 | 15.5 | 8.5 | 1.84 | R-454B | 650
217393011 | DAY & NIGHT | D5CUHAH36AAK+TIC2025-0016 | EA*5X43M21A* | OMV098J12* | Split System | 36000 | 15.5 | 8.5 | 1.84 | R-454B | 650
217392864 | HEIL | D5CUHAH36AAK+TIC2025-0016 | EA*5X43M21A* | *95MSU0401712A* | Split System | 36000 | 15.5 | 8.5 | 1.84 | R-454B | 650
217393565 | HEIL | D5CUHAH36AAK+TIC2025-0016 | EA*5X37M21A* | OMV098J12* | Split System | 36000 | 15.5 | 8.5 | 1.84 | R-454B | 650
217392869 | KEEPRITE | D5CUHAH36AAK+TIC2025-0016 | EA*5X43M21A* | *95MSU0401712A* | Split System | 36000 | 15.5 | 8.5 | 1.84 | R-454B | 650
217393012 | KEEPRITE | D5CUHAH36AAK+TIC2025-0016 | EA*5X43M21A* | OMV098J12* | Split System | 36000 | 15.5 | 8.5 | 1.84 | R-454B | 650
217393570 | KEEPRITE | D5CUHAH36AAK+TIC2025-0016 | EA*5X37M21A* | OMV098J12* | Split System | 36000 | 15.5 | 8.5 | 1.84 | R-454B | 650
217394210 | PAYNE HEATING AND COOLING | 37MUHAQ36AA3+TIC2025-0016 | CAA**4321AM* | PG95MSUA36040B** | Split System | 36000 | 15.5 | 8.5 | 1.84 | R-454B | 650
217392870 | SMART COMFORT | D5CUHAH36AAK+TIC2025-0016 | EA*5X43M21A* | *95MSU0401712A* | Split System | 36000 | 15.5 | 8.5 | 1.84 | R-454B | 650
217393013 | SMART COMFORT | D5CUHAH36AAK+TIC2025-0016 | EA*5X43M21A* | OMV098J12* | Split System | 36000 | 15.5 | 8.5 | 1.84 | R-454B | 650
217393571 | SMART COMFORT | D5CUHAH36AAK+TIC2025-0016 | EA*5X37M21A* | OMV098J12* | Split System | 36000 | 15.5 | 8.5 | 1.84 | R-454B | 650
217392871 | TEMPSTAR | D5CUHAH36AAK+TIC2025-0016 | EA*5X43M21A* | *95MSU0401712A* | Split System | 36000 | 15.5 | 8.5 | 1.84 | R-454B | 650
217393572 | TEMPSTAR | D5CUHAH36AAK+TIC2025-0016 | EA*5X37M21A* | OMV098J12* | Split System | 36000 | 15.5 | 8.5 | 1.84 | R-454B | 650
217393014 | TEMPSTAR | D5CUHAH36AAK+TIC2025-0016 | EA*5X43M21A* | OMV098J12* | Split System | 36000 | 15.5 | 8.5 | 1.84 | R-454B | 650
217398379 | AIRQUEST | D5CUHAH30AAK+TIC2025-0016 | EA*5X30M17A* | *80VSL0901716B* | Split System | 28800 | 16 | 8.5 | 1.76 | R-454B | 650
217399508 | BRYANT HEATING AND COOLING SYSTEMS | 37MUHAQ30AA3+TIC2025-0016 | CAA**3017AM* | 82*SB48090V17*** | Split System | 28800 | 16 | 8.5 | 1.76 | R-454B | 650
217383750 | CARRIER | 37MUHAQ30AA3+TIC2025-0016 | CAA**3017AM* | 58SP*B090V17**16 | Split System | 28800 | 16 | 8.5 | 1.76 | R-454B | 650
217398381 | COMFORTMAKER | D5CUHAH30AAK+TIC2025-0016 | EA*5X30M17A* | *80VSL0901716B* | Split System | 28800 | 16 | 8.5 | 1.76 | R-454B | 650
217398382 | DAY & NIGHT | D5CUHAH30AAK+TIC2025-0016 | EA*5X30M17A* | *80VSL0901716B* | Split System | 28800 | 16 | 8.5 | 1.76 | R-454B | 650
217398378 | HEIL | D5CUHAH30AAK+TIC2025-0016 | EA*5X30M17A* | *80VSL0901716B* | Split System | 28800 | 16 | 8.5 | 1.76 | R-454B | 650
217398383 | KEEPRITE | D5CUHAH30AAK+TIC2025-0016 | EA*5X30M17A* | *80VSL0901716B* | Split System | 28800 | 16 | 8.5 | 1.76 | R-454B | 650
217398384 | SMART COMFORT | D5CUHAH30AAK+TIC2025-0016 | EA*5X30M17A* | *80VSL0901716B* | Split System | 28800 | 16 | 8.5 | 1.76 | R-454B | 650
217398385 | TEMPSTAR | D5CUHAH30AAK+TIC2025-0016 | EA*5X30M17A* | *80VSL0901716B* | Split System | 28800 | 16 | 8.5 | 1.76 | R-454B | 650
217398522 | AIRQUEST | D5CUHAH30AAK+TIC2025-0016 | EA*5X30M17A* | *95MSU0601716A* | Split System | 29000 | 16 | 8.5 | 1.76 | R-454B | 650
217398523 | ARCOAIRE | D5CUHAH30AAK+TIC2025-0016 | EA*5X30M17A* | *95MSU0601716A* | Split System | 29000 | 16 | 8.5 | 1.76 | R-454B | 650
217399542 | BRYANT HEATING AND COOLING SYSTEMS | 37MUHAQ30AA3+TIC2025-0016 | CAA**3017AM* | 935SB48060M17*** | Split System | 29000 | 16 | 8.5 | 1.76 | R-454B | 650
217383787 | CARRIER | 37MUHAQ30AA3+TIC2025-0016 | CAA**3017AM* | 59SU5B060M17**16 | Split System | 29000 | 16 | 8.5 | 1.76 | R-454B | 650
217398524 | COMFORTMAKER | D5CUHAH30AAK+TIC2025-0016 | EA*5X30M17A* | *95MSU0601716A* | Split System | 29000 | 16 | 8.5 | 1.76 | R-454B | 650
217398525 | DAY & NIGHT | D5CUHAH30AAK+TIC2025-0016 | EA*5X30M17A* | *95MSU0601716A* | Split System | 29000 | 16 | 8.5 | 1.76 | R-454B | 650
217398521 | HEIL | D5CUHAH30AAK+TIC2025-0016 | EA*5X30M17A* | *95MSU0601716A* | Split System | 29000 | 16 | 8.5 | 1.76 | R-454B | 650
217398526 | KEEPRITE | D5CUHAH30AAK+TIC2025-0016 | EA*5X30M17A* | *95MSU0601716A* | Split System | 29000 | 16 | 8.5 | 1.76 | R-454B | 650
217399543 | PAYNE HEATING AND COOLING | 37MUHAQ30AA3+TIC2025-0016 | CAA**3017AM* | PG95MSUA48060B** | Split System | 29000 | 16 | 8.5 | 1.76 | R-454B | 650
217398527 | SMART COMFORT | D5CUHAH30AAK+TIC2025-0016 | EA*5X30M17A* | *95MSU0601716A* | Split System | 29000 | 16 | 8.5 | 1.76 | R-454B | 650
217398528 | TEMPSTAR | D5CUHAH30AAK+TIC2025-0016 | EA*5X30M17A* | *95MSU0601716A* | Split System | 29000 | 16 | 8.5 | 1.76 | R-454B | 650
216633308 | ACIQ | H5H0V36*K*AAA* | ESH5X36M12A*+WALLCON | *95CSU0802120B* | Split System | 33600 | 16 | 8.5 | 1.76 | R-454B | 650
216633303 | ACIQ | H5H0V36*K*AAA* | ESH5X36M12A*+WALLCON | *80CTL0901716B* | Split System | 33600 | 16 | 8.5 | 1.76 | R-454B | 650
216634306 | ACIQ | H5H0V36*K*AAA* | ESH5X36M12A*+WALLCON | *96CTN0802120B* | Split System | 33600 | 16 | 8.5 | 1.76 | R-454B | 650
216634311 | ACIQ | H5H0V36*K*AAA* | ESH5X36M12A*+WALLCON | *97CTN0802120A* | Split System | 33600 | 16 | 8.5 | 1.76 | R-454B | 650
216633306 | ACIQ | H5H0V36*K*AAA* | ESH5X36M12A*+WALLCON | *80CTL1352422B* | Split System | 33800 | 16 | 8.5 | 1.76 | R-454B | 650
216633305 | ACIQ | H5H0V36*K*AAA* | ESH5X36M12A*+WALLCON | *80CTL1102120B* | Split System | 33800 | 16 | 8.5 | 1.76 | R-454B | 650
216634312 | ACIQ | H5H0V36*K*AAA* | ESH5X36M12A*+WALLCON | *97CTN1002122A* | Split System | 33800 | 16 | 8.5 | 1.76 | R-454B | 650
216633319 | ACIQ | H5H0V36*K*AAA* | ESH5X36M12A*+WALLCON | *96CTN1202422B* | Split System | 33800 | 16 | 8.5 | 1.76 | R-454B | 650
216634319 | ACIQ | H5H0V36*K*AAA* | ESH5X42M12A*+WALLCON | *97CTN0802120A* | Split System | 34000 | 16 | 8.5 | 1.76 | R-454B | 650
216634314 | ACIQ | H5H0V36*K*AAA* | ESH5X42M12A*+WALLCON | *96CTN0802120B* | Split System | 34000 | 16 | 8.5 | 1.76 | R-454B | 650
217398062 | AIRQUEST | D5CUHAH30AAK+TIC2025-0016 | EA*5X36M17A* | *80VSL0701412B* | Split System | 28800 | 16 | 8.5 | 1.78 | R-454B | 650
217398063 | ARCOAIRE | D5CUHAH30AAK+TIC2025-0016 | EA*5X36M17A* | *80VSL0701412B* | Split System | 28800 | 16 | 8.5 | 1.78 | R-454B | 650
217399435 | BRYANT HEATING AND COOLING SYSTEMS | 37MUHAQ30AA3+TIC2025-0016 | CAA**3617AM* | 82*SB36070V14*** | Split System | 28800 | 16 | 8.5 | 1.78 | R-454B | 650
217399444 | BRYANT HEATING AND COOLING SYSTEMS | 37MUHAQ30AA3+TIC2025-0016 | CAA**3617AM* | 82*TB36070V14*** | Split System | 28800 | 16 | 8.5 | 1.78 | R-454B | 650
217383667 | CARRIER | 37MUHAQ30AA3+TIC2025-0016 | CAA**3617AM* | 58SP*B070V14**12 | Split System | 28800 | 16 | 8.5 | 1.78 | R-454B | 650
217398064 | COMFORTMAKER | D5CUHAH30AAK+TIC2025-0016 | EA*5X36M17A* | *80VSL0701412B* | Split System | 28800 | 16 | 8.5 | 1.78 | R-454B | 650
217398065 | DAY & NIGHT | D5CUHAH30AAK+TIC2025-0016 | EA*5X36M17A* | *80VSL0701412B* | Split System | 28800 | 16 | 8.5 | 1.78 | R-454B | 650
217398061 | HEIL | D5CUHAH30AAK+TIC2025-0016 | EA*5X36M17A* | *80VSL0701412B* | Split System | 28800 | 16 | 8.5 | 1.78 | R-454B | 650
217398066 | KEEPRITE | D5CUHAH30AAK+TIC2025-0016 | EA*5X36M17A* | *80VSL0701412B* | Split System | 28800 | 16 | 8.5 | 1.78 | R-454B | 650
217399445 | PAYNE HEATING AND COOLING | 37MUHAQ30AA3+TIC2025-0016 | CAA**3617AM* | PG80VTLB36070A** | Split System | 28800 | 16 | 8.5 | 1.78 | R-454B | 650
217398067 | SMART COMFORT | D5CUHAH30AAK+TIC2025-0016 | EA*5X36M17A* | *80VSL0701412B* | Split System | 28800 | 16 | 8.5 | 1.78 | R-454B | 650
217398068 | TEMPSTAR | D5CUHAH30AAK+TIC2025-0016 | EA*5X36M17A* | *80VSL0701412B* | Split System | 28800 | 16 | 8.5 | 1.78 | R-454B | 650
216633298 | ACIQ | H5H0V36*K*AAA* | ESH5X36M12A*+WALLCON | *80CSU1002120A* | Split System | 33600 | 16 | 8.5 | 1.78 | R-454B | 650
216634307 | ACIQ | H5H0V36*K*AAA* | ESH5X36M12A*+WALLCON | *80CSU0401712B* | Split System | 33800 | 16 | 8.5 | 1.78 | R-454B | 650
216633322 | ACIQ | H5H0V36*K*AAA* | ESH5X42M12A*+WALLCON | *80CSU1002120A* | Split System | 34000 | 16 | 8.5 | 1.78 | R-454B | 650
216633332 | ACIQ | H5H0V36*K*AAA* | ESH5X42M12A*+WALLCON | *95CSU0802120B* | Split System | 34000 | 16 | 8.5 | 1.78 | R-454B | 650
216634321 | ACIQ | H5H0V36*K*AAA* | ESH5X42M12A*+WALLCON | *97CTN1202422A* | Split System | 34000 | 16 | 8.5 | 1.78 | R-454B | 650
216633382 | ACIQ | H5H0V36*K*AAA* | ESH5X60M12A*+WALLCON | *97CMN0602120B* | Split System | 34400 | 16 | 8.5 | 1.78 | R-454B | 650
216634333 | ACIQ | H5H0V36*K*AAA* | ESH5X60M12A*+WALLCON | *97CTN0801716A* | Split System | 34400 | 16 | 8.5 | 1.78 | R-454B | 650
217398301 | AIRQUEST | D5CUHAH30AAK+TIC2025-0016 | EA*5X36M17A* | OMV112K14A | Split System | 29600 | 16 | 8.5 | 1.8 | R-454B | 650
217398302 | ARCOAIRE | D5CUHAH30AAK+TIC2025-0016 | EA*5X36M17A* | OMV112K14A | Split System | 29600 | 16 | 8.5 | 1.8 | R-454B | 650
217399492 | BRYANT HEATING AND COOLING SYSTEMS | 37MUHAQ30AA3+TIC2025-0016 | CAA**3617AM* | OVMAAB042112 | Split System | 29600 | 16 | 8.5 | 1.8 | R-454B | 650
217383731 | CARRIER | 37MUHAQ30AA3+TIC2025-0016 | CAA**3617AM* | OVMAAB042112 | Split System | 29600 | 16 | 8.5 | 1.8 | R-454B | 650
217398303 | COMFORTMAKER | D5CUHAH30AAK+TIC2025-0016 | EA*5X36M17A* | OMV112K14A | Split System | 29600 | 16 | 8.5 | 1.8 | R-454B | 650
217398304 | DAY & NIGHT | D5CUHAH30AAK+TIC2025-0016 | EA*5X36M17A* | OMV112K14A | Split System | 29600 | 16 | 8.5 | 1.8 | R-454B | 650
217398300 | HEIL | D5CUHAH30AAK+TIC2025-0016 | EA*5X36M17A* | OMV112K14A | Split System | 29600 | 16 | 8.5 | 1.8 | R-454B | 650
217398305 | KEEPRITE | D5CUHAH30AAK+TIC2025-0016 | EA*5X36M17A* | OMV112K14A | Split System | 29600 | 16 | 8.5 | 1.8 | R-454B | 650
217398306 | SMART COMFORT | D5CUHAH30AAK+TIC2025-0016 | EA*5X36M17A* | OMV112K14A | Split System | 29600 | 16 | 8.5 | 1.8 | R-454B | 650
217398307 | TEMPSTAR | D5CUHAH30AAK+TIC2025-0016 | EA*5X36M17A* | OMV112K14A | Split System | 29600 | 16 | 8.5 | 1.8 | R-454B | 650
217393176 | AIRQUEST | D5CUHAH36AAK+TIC2025-0016 | EA*5X42M21A* | *95MSU1002120A* | Split System | 35000 | 16 | 8.5 | 1.8 | R-454B | 650
217393177 | ARCOAIRE | D5CUHAH36AAK+TIC2025-0016 | EA*5X42M21A* | *95MSU1002120A* | Split System | 35000 | 16 | 8.5 | 1.8 | R-454B | 650
217394276 | BRYANT HEATING AND COOLING SYSTEMS | 37MUHAQ36AA3+TIC2025-0016 | CAA**4221AM* | 935SB60100M21*** | Split System | 35000 | 16 | 8.5 | 1.8 | R-454B | 650
217382533 | CARRIER | 37MUHAQ36AA3+TIC2025-0016 | CAA**4221AM* | 59SU5B100M21**20 | Split System | 35000 | 16 | 8.5 | 1.8 | R-454B | 650
217393178 | COMFORTMAKER | D5CUHAH36AAK+TIC2025-0016 | EA*5X42M21A* | *95MSU1002120A* | Split System | 35000 | 16 | 8.5 | 1.8 | R-454B | 650
217393179 | DAY & NIGHT | D5CUHAH36AAK+TIC2025-0016 | EA*5X42M21A* | *95MSU1002120A* | Split System | 35000 | 16 | 8.5 | 1.8 | R-454B | 650
217393175 | HEIL | D5CUHAH36AAK+TIC2025-0016 | EA*5X42M21A* | *95MSU1002120A* | Split System | 35000 | 16 | 8.5 | 1.8 | R-454B | 650
217393180 | KEEPRITE | D5CUHAH36AAK+TIC2025-0016 | EA*5X42M21A* | *95MSU1002120A* | Split System | 35000 | 16 | 8.5 | 1.8 | R-454B | 650
217393181 | SMART COMFORT | D5CUHAH36AAK+TIC2025-0016 | EA*5X42M21A* | *95MSU1002120A* | Split System | 35000 | 16 | 8.5 | 1.8 | R-454B | 650
217393182 | TEMPSTAR | D5CUHAH36AAK+TIC2025-0016 | EA*5X42M21A* | *95MSU1002120A* | Split System | 35000 | 16 | 8.5 | 1.8 | R-454B | 650
217393215 | AIRQUEST | D5CUHAH36AAK+TIC2025-0016 | EA*5X42M21A* | *96VTN0802120B* | Split System | 35200 | 16 | 8.5 | 1.8 | R-454B | 650
217393255 | AIRQUEST | D5CUHAH36AAK+TIC2025-0016 | EA*5X42M21A* | *97VTN0802120A* | Split System | 35200 | 16 | 8.5 | 1.8 | R-454B | 650
217393136 | AIRQUEST | D5CUHAH36AAK+TIC2025-0016 | EA*5X42M21A* | *96VSN0802120B* | Split System | 35200 | 16 | 8.5 | 1.8 | R-454B | 650
217393104 | AIRQUEST | D5CUHAH36AAK+TIC2025-0016 | EA*5X42M21A* | *80VTL1102122B* | Split System | 35200 | 16 | 8.5 | 1.8 | R-454B | 650
217393216 | ARCOAIRE | D5CUHAH36AAK+TIC2025-0016 | EA*5X42M21A* | *96VTN0802120B* | Split System | 35200 | 16 | 8.5 | 1.8 | R-454B | 650
217393256 | ARCOAIRE | D5CUHAH36AAK+TIC2025-0016 | EA*5X42M21A* | *97VTN0802120A* | Split System | 35200 | 16 | 8.5 | 1.8 | R-454B | 650
217393137 | ARCOAIRE | D5CUHAH36AAK+TIC2025-0016 | EA*5X42M21A* | *96VSN0802120B* | Split System | 35200 | 16 | 8.5 | 1.8 | R-454B | 650
217393105 | ARCOAIRE | D5CUHAH36AAK+TIC2025-0016 | EA*5X42M21A* | *80VTL1102122B* | Split System | 35200 | 16 | 8.5 | 1.8 | R-454B | 650
217394297 | BRYANT HEATING AND COOLING SYSTEMS | 37MUHAQ36AA3+TIC2025-0016 | CAA**4221AM* | 927TA60080V21*** | Split System | 35200 | 16 | 8.5 | 1.8 | R-454B | 650
217394287 | BRYANT HEATING AND COOLING SYSTEMS | 37MUHAQ36AA3+TIC2025-0016 | CAA**4221AM* | 926TC60080V21*** | Split System | 35200 | 16 | 8.5 | 1.8 | R-454B | 650
217394263 | BRYANT HEATING AND COOLING SYSTEMS | 37MUHAQ36AA3+TIC2025-0016 | CAA**4221AM* | 82*TB66110V21*** | Split System | 35200 | 16 | 8.5 | 1.8 | R-454B | 650
217382543 | CARRIER | 37MUHAQ36AA3+TIC2025-0016 | CAA**4221AM* | 59TP6C080V21**20 | Split System | 35200 | 16 | 8.5 | 1.8 | R-454B | 650
217382523 | CARRIER | 37MUHAQ36AA3+TIC2025-0016 | CAA**4221AM* | 59SP6B080V21**20 | Split System | 35200 | 16 | 8.5 | 1.8 | R-454B | 650
217382552 | CARRIER | 37MUHAQ36AA3+TIC2025-0016 | CAA**4221AM* | 59TP7A080V21**20 | Split System | 35200 | 16 | 8.5 | 1.8 | R-454B | 650
217393138 | COMFORTMAKER | D5CUHAH36AAK+TIC2025-0016 | EA*5X42M21A* | *96VSN0802120B* | Split System | 35200 | 16 | 8.5 | 1.8 | R-454B | 650
217393217 | COMFORTMAKER | D5CUHAH36AAK+TIC2025-0016 | EA*5X42M21A* | *96VTN0802120B* | Split System | 35200 | 16 | 8.5 | 1.8 | R-454B | 650
217393257 | COMFORTMAKER | D5CUHAH36AAK+TIC2025-0016 | EA*5X42M21A* | *97VTN0802120A* | Split System | 35200 | 16 | 8.5 | 1.8 | R-454B | 650
217393106 | COMFORTMAKER | D5CUHAH36AAK+TIC2025-0016 | EA*5X42M21A* | *80VTL1102122B* | Split System | 35200 | 16 | 8.5 | 1.8 | R-454B | 650
217393258 | DAY & NIGHT | D5CUHAH36AAK+TIC2025-0016 | EA*5X42M21A* | *97VTN0802120A* | Split System | 35200 | 16 | 8.5 | 1.8 | R-454B | 650
217393139 | DAY & NIGHT | D5CUHAH36AAK+TIC2025-0016 | EA*5X42M21A* | *96VSN0802120B* | Split System | 35200 | 16 | 8.5 | 1.8 | R-454B | 650
217393218 | DAY & NIGHT | D5CUHAH36AAK+TIC2025-0016 | EA*5X42M21A* | *96VTN0802120B* | Split System | 35200 | 16 | 8.5 | 1.8 | R-454B | 650
217393107 | DAY & NIGHT | D5CUHAH36AAK+TIC2025-0016 | EA*5X42M21A* | *80VTL1102122B* | Split System | 35200 | 16 | 8.5 | 1.8 | R-454B | 650
217393135 | HEIL | D5CUHAH36AAK+TIC2025-0016 | EA*5X42M21A* | *96VSN0802120B* | Split System | 35200 | 16 | 8.5 | 1.8 | R-454B | 650
217393254 | HEIL | D5CUHAH36AAK+TIC2025-0016 | EA*5X42M21A* | *97VTN0802120A* | Split System | 35200 | 16 | 8.5 | 1.8 | R-454B | 650
217393103 | HEIL | D5CUHAH36AAK+TIC2025-0016 | EA*5X42M21A* | *80VTL1102122B* | Split System | 35200 | 16 | 8.5 | 1.8 | R-454B | 650
217393259 | KEEPRITE | D5CUHAH36AAK+TIC2025-0016 | EA*5X42M21A* | *97VTN0802120A* | Split System | 35200 | 16 | 8.5 | 1.8 | R-454B | 650
217393140 | KEEPRITE | D5CUHAH36AAK+TIC2025-0016 | EA*5X42M21A* | *96VSN0802120B* | Split System | 35200 | 16 | 8.5 | 1.8 | R-454B | 650
217393219 | KEEPRITE | D5CUHAH36AAK+TIC2025-0016 | EA*5X42M21A* | *96VTN0802120B* | Split System | 35200 | 16 | 8.5 | 1.8 | R-454B | 650
217393108 | KEEPRITE | D5CUHAH36AAK+TIC2025-0016 | EA*5X42M21A* | *80VTL1102122B* | Split System | 35200 | 16 | 8.5 | 1.8 | R-454B | 650
217394288 | PAYNE HEATING AND COOLING | 37MUHAQ36AA3+TIC2025-0016 | CAA**4221AM* | PG96VTAB60080C** | Split System | 35200 | 16 | 8.5 | 1.8 | R-454B | 650
217394298 | PAYNE HEATING AND COOLING | 37MUHAQ36AA3+TIC2025-0016 | CAA**4221AM* | PG97VTAA60080C** | Split System | 35200 | 16 | 8.5 | 1.8 | R-454B | 650
217394264 | PAYNE HEATING AND COOLING | 37MUHAQ36AA3+TIC2025-0016 | CAA**4221AM* | PG80VTLB66110C** | Split System | 35200 | 16 | 8.5 | 1.8 | R-454B | 650
217393141 | SMART COMFORT | D5CUHAH36AAK+TIC2025-0016 | EA*5X42M21A* | *96VSN0802120B* | Split System | 35200 | 16 | 8.5 | 1.8 | R-454B | 650
217393260 | SMART COMFORT | D5CUHAH36AAK+TIC2025-0016 | EA*5X42M21A* | *97VTN0802120A* | Split System | 35200 | 16 | 8.5 | 1.8 | R-454B | 650
217393220 | SMART COMFORT | D5CUHAH36AAK+TIC2025-0016 | EA*5X42M21A* | *96VTN0802120B* | Split System | 35200 | 16 | 8.5 | 1.8 | R-454B | 650
217393109 | SMART COMFORT | D5CUHAH36AAK+TIC2025-0016 | EA*5X42M21A* | *80VTL1102122B* | Split System | 35200 | 16 | 8.5 | 1.8 | R-454B | 650
217393221 | TEMPSTAR | D5CUHAH36AAK+TIC2025-0016 | EA*5X42M21A* | *96VTN0802120B* | Split System | 35200 | 16 | 8.5 | 1.8 | R-454B | 650
217393142 | TEMPSTAR | D5CUHAH36AAK+TIC2025-0016 | EA*5X42M21A* | *96VSN0802120B* | Split System | 35200 | 16 | 8.5 | 1.8 | R-454B | 650
217393261 | TEMPSTAR | D5CUHAH36AAK+TIC2025-0016 | EA*5X42M21A* | *97VTN0802120A* | Split System | 35200 | 16 | 8.5 | 1.8 | R-454B | 650
217393110 | TEMPSTAR | D5CUHAH36AAK+TIC2025-0016 | EA*5X42M21A* | *80VTL1102122B* | Split System | 35200 | 16 | 8.5 | 1.8 | R-454B | 650
217392458 | AIRQUEST | D5CUHAH36AAK+TIC2025-0016 | EA*5X48M21A* | *80VSL0901716B* | Split System | 35400 | 16 | 8.5 | 1.82 | R-454B | 650
217392570 | AIRQUEST | D5CUHAH36AAK+TIC2025-0016 | EA*5X48M21A* | *96VSN1002120B* | Split System | 35400 | 16 | 8.5 | 1.82 | R-454B | 650
217392689 | AIRQUEST | D5CUHAH36AAK+TIC2025-0016 | EA*5X48M21A* | *97VTN1002120A* | Split System | 35400 | 16 | 8.5 | 1.82 | R-454B | 650
217392649 | AIRQUEST | D5CUHAH36AAK+TIC2025-0016 | EA*5X48M21A* | *96VTN1002120B* | Split System | 35400 | 16 | 8.5 | 1.82 | R-454B | 650
217392459 | ARCOAIRE | D5CUHAH36AAK+TIC2025-0016 | EA*5X48M21A* | *80VSL0901716B* | Split System | 35400 | 16 | 8.5 | 1.82 | R-454B | 650
217392571 | ARCOAIRE | D5CUHAH36AAK+TIC2025-0016 | EA*5X48M21A* | *96VSN1002120B* | Split System | 35400 | 16 | 8.5 | 1.82 | R-454B | 650
217392690 | ARCOAIRE | D5CUHAH36AAK+TIC2025-0016 | EA*5X48M21A* | *97VTN1002120A* | Split System | 35400 | 16 | 8.5 | 1.82 | R-454B | 650
217392650 | ARCOAIRE | D5CUHAH36AAK+TIC2025-0016 | EA*5X48M21A* | *96VTN1002120B* | Split System | 35400 | 16 | 8.5 | 1.82 | R-454B | 650
217394124 | BRYANT HEATING AND COOLING SYSTEMS | 37MUHAQ36AA3+TIC2025-0016 | CAA**4821AM* | 82*SB48090V17*** | Split System | 35400 | 16 | 8.5 | 1.82 | R-454B | 650
217394137 | BRYANT HEATING AND COOLING SYSTEMS | 37MUHAQ36AA3+TIC2025-0016 | CAA**4821AM* | 82*TB48090V17*** | Split System | 35400 | 16 | 8.5 | 1.82 | R-454B | 650
217394147 | BRYANT HEATING AND COOLING SYSTEMS | 37MUHAQ36AA3+TIC2025-0016 | CAA**4821AM* | 926SB60100V21*** | Split System | 35400 | 16 | 8.5 | 1.82 | R-454B | 650
217394168 | BRYANT HEATING AND COOLING SYSTEMS | 37MUHAQ36AA3+TIC2025-0016 | CAA**4821AM* | 926TC60100V21*** | Split System | 35400 | 16 | 8.5 | 1.82 | R-454B | 650
217394177 | BRYANT HEATING AND COOLING SYSTEMS | 37MUHAQ36AA3+TIC2025-0016 | CAA**4821AM* | 927TA60100V21*** | Split System | 35400 | 16 | 8.5 | 1.82 | R-454B | 650
217382363 | CARRIER | 37MUHAQ36AA3+TIC2025-0016 | CAA**4821AM* | 58SP*B090V17**16 | Split System | 35400 | 16 | 8.5 | 1.82 | R-454B | 650
217382375 | CARRIER | 37MUHAQ36AA3+TIC2025-0016 | CAA**4821AM* | 58TP*B090V17**16 | Split System | 35400 | 16 | 8.5 | 1.82 | R-454B | 650
217382385 | CARRIER | 37MUHAQ36AA3+TIC2025-0016 | CAA**4821AM* | 59SP6B100V21**20 | Split System | 35400 | 16 | 8.5 | 1.82 | R-454B | 650
217382400 | CARRIER | 37MUHAQ36AA3+TIC2025-0016 | CAA**4821AM* | 59TP6C100V21**20 | Split System | 35400 | 16 | 8.5 | 1.82 | R-454B | 650
217394167 | CARRIER | 37MUHAQ36AA3+TIC2025-0016 | CAA**4821AM* | GG96VTAB60100C** | Split System | 35400 | 16 | 8.5 | 1.82 | R-454B | 650
217382407 | CARRIER | 37MUHAQ36AA3+TIC2025-0016 | CAA**4821AM* | 59TP7A100V21**20 | Split System | 35400 | 16 | 8.5 | 1.82 | R-454B | 650
217392460 | COMFORTMAKER | D5CUHAH36AAK+TIC2025-0016 | EA*5X48M21A* | *80VSL0901716B* | Split System | 35400 | 16 | 8.5 | 1.82 | R-454B | 650
217392572 | COMFORTMAKER | D5CUHAH36AAK+TIC2025-0016 | EA*5X48M21A* | *96VSN1002120B* | Split System | 35400 | 16 | 8.5 | 1.82 | R-454B | 650
217392691 | COMFORTMAKER | D5CUHAH36AAK+TIC2025-0016 | EA*5X48M21A* | *97VTN1002120A* | Split System | 35400 | 16 | 8.5 | 1.82 | R-454B | 650
217392651 | COMFORTMAKER | D5CUHAH36AAK+TIC2025-0016 | EA*5X48M21A* | *96VTN1002120B* | Split System | 35400 | 16 | 8.5 | 1.82 | R-454B | 650
217392461 | DAY & NIGHT | D5CUHAH36AAK+TIC2025-0016 | EA*5X48M21A* | *80VSL0901716B* | Split System | 35400 | 16 | 8.5 | 1.82 | R-454B | 650
217392692 | DAY & NIGHT | D5CUHAH36AAK+TIC2025-0016 | EA*5X48M21A* | *97VTN1002120A* | Split System | 35400 | 16 | 8.5 | 1.82 | R-454B | 650
217392652 | DAY & NIGHT | D5CUHAH36AAK+TIC2025-0016 | EA*5X48M21A* | *96VTN1002120B* | Split System | 35400 | 16 | 8.5 | 1.82 | R-454B | 650
217392457 | HEIL | D5CUHAH36AAK+TIC2025-0016 | EA*5X48M21A* | *80VSL0901716B* | Split System | 35400 | 16 | 8.5 | 1.82 | R-454B | 650
217392688 | HEIL | D5CUHAH36AAK+TIC2025-0016 | EA*5X48M21A* | *97VTN1002120A* | Split System | 35400 | 16 | 8.5 | 1.82 | R-454B | 650
217392462 | KEEPRITE | D5CUHAH36AAK+TIC2025-0016 | EA*5X48M21A* | *80VSL0901716B* | Split System | 35400 | 16 | 8.5 | 1.82 | R-454B | 650
217392574 | KEEPRITE | D5CUHAH36AAK+TIC2025-0016 | EA*5X48M21A* | *96VSN1002120B* | Split System | 35400 | 16 | 8.5 | 1.82 | R-454B | 650
217392693 | KEEPRITE | D5CUHAH36AAK+TIC2025-0016 | EA*5X48M21A* | *97VTN1002120A* | Split System | 35400 | 16 | 8.5 | 1.82 | R-454B | 650
217394138 | PAYNE HEATING AND COOLING | 37MUHAQ36AA3+TIC2025-0016 | CAA**4821AM* | PG80VTLB48090B** | Split System | 35400 | 16 | 8.5 | 1.82 | R-454B | 650
217394169 | PAYNE HEATING AND COOLING | 37MUHAQ36AA3+TIC2025-0016 | CAA**4821AM* | PG96VTAB60100C** | Split System | 35400 | 16 | 8.5 | 1.82 | R-454B | 650
217394178 | PAYNE HEATING AND COOLING | 37MUHAQ36AA3+TIC2025-0016 | CAA**4821AM* | PG97VTAA60100C** | Split System | 35400 | 16 | 8.5 | 1.82 | R-454B | 650
217392463 | SMART COMFORT | D5CUHAH36AAK+TIC2025-0016 | EA*5X48M21A* | *80VSL0901716B* | Split System | 35400 | 16 | 8.5 | 1.82 | R-454B | 650
217392575 | SMART COMFORT | D5CUHAH36AAK+TIC2025-0016 | EA*5X48M21A* | *96VSN1002120B* | Split System | 35400 | 16 | 8.5 | 1.82 | R-454B | 650
217392654 | SMART COMFORT | D5CUHAH36AAK+TIC2025-0016 | EA*5X48M21A* | *96VTN1002120B* | Split System | 35400 | 16 | 8.5 | 1.82 | R-454B | 650
217392694 | SMART COMFORT | D5CUHAH36AAK+TIC2025-0016 | EA*5X48M21A* | *97VTN1002120A* | Split System | 35400 | 16 | 8.5 | 1.82 | R-454B | 650
217392576 | TEMPSTAR | D5CUHAH36AAK+TIC2025-0016 | EA*5X48M21A* | *96VSN1002120B* | Split System | 35400 | 16 | 8.5 | 1.82 | R-454B | 650
217392695 | TEMPSTAR | D5CUHAH36AAK+TIC2025-0016 | EA*5X48M21A* | *97VTN1002120A* | Split System | 35400 | 16 | 8.5 | 1.82 | R-454B | 650
217392655 | TEMPSTAR | D5CUHAH36AAK+TIC2025-0016 | EA*5X48M21A* | *96VTN1002120B* | Split System | 35400 | 16 | 8.5 | 1.82 | R-454B | 650
216633057 | ACIQ | H5H0V24*K*AAA* | EA*5X36M17A*+WALLCON | *96CTN0401410B* | Split System | 22600 | 16 | 8.5 | 1.84 | R-454B | 650
217991990 | AIRQUEST | H5H0V24*K*AAA* | EA*5X36M17A*+WALLCON | *97CTN0401410A* | Split System | 22800 | 16 | 8.5 | 1.84 | R-454B | 650
217991991 | ARCOAIRE | H5H0V24*K*AAA* | EA*5X36M17A*+WALLCON | *97CTN0401410A* | Split System | 22800 | 16 | 8.5 | 1.84 | R-454B | 650
217991987 | CARRIER | 27VNA024A*030* | CAA**3617AM*+UI | 59TN7A040C14**10 | Split System | 22800 | 16 | 8.5 | 1.84 | R-454B | 650
217991992 | COMFORTMAKER | C5H0V24*K*AAA* | EA*5X36M17A*+WALLCON | *97CTN0401410A* | Split System | 22800 | 16 | 8.5 | 1.84 | R-454B | 650
217991993 | DAY & NIGHT | C5H0V24*K*AAA* | EA*5X36M17A*+WALLCON | *97CTN0401410A* | Split System | 22800 | 16 | 8.5 | 1.84 | R-454B | 650
217991989 | HEIL | H5H0V24*K*AAA* | EA*5X36M17A*+WALLCON | *97CTN0401410A* | Split System | 22800 | 16 | 8.5 | 1.84 | R-454B | 650
217991994 | KEEPRITE | C5H0V24*K*AAA* | EA*5X36M17A*+WALLCON | *97CTN0401410A* | Split System | 22800 | 16 | 8.5 | 1.84 | R-454B | 650
217991995 | KENMORE | (C,H,T)5H0V24*K*AAA* | EA*5X36M17A*+WALLCON | *97CTN0401410A* | Split System | 22800 | 16 | 8.5 | 1.84 | R-454B | 650
217991996 | TEMPSTAR | T5H0V24*K*AAA* | EA*5X36M17A*+WALLCON | *97CTN0401410A* | Split System | 22800 | 16 | 8.5 | 1.84 | R-454B | 650
217392450 | AIRQUEST | D5CUHAH36AAK+TIC2025-0016 | EA*5X48M21A* | *80VSL0701716B* | Split System | 35600 | 16 | 8.5 | 1.84 | R-454B | 650
217392451 | ARCOAIRE | D5CUHAH36AAK+TIC2025-0016 | EA*5X48M21A* | *80VSL0701716B* | Split System | 35600 | 16 | 8.5 | 1.84 | R-454B | 650
217394123 | BRYANT HEATING AND COOLING SYSTEMS | 37MUHAQ36AA3+TIC2025-0016 | CAA**4821AM* | 82*SB48070V17*** | Split System | 35600 | 16 | 8.5 | 1.84 | R-454B | 650
217382361 | CARRIER | 37MUHAQ36AA3+TIC2025-0016 | CAA**4821AM* | 58SP*B070V17**16 | Split System | 35600 | 16 | 8.5 | 1.84 | R-454B | 650
217392452 | COMFORTMAKER | D5CUHAH36AAK+TIC2025-0016 | EA*5X48M21A* | *80VSL0701716B* | Split System | 35600 | 16 | 8.5 | 1.84 | R-454B | 650
217392453 | DAY & NIGHT | D5CUHAH36AAK+TIC2025-0016 | EA*5X48M21A* | *80VSL0701716B* | Split System | 35600 | 16 | 8.5 | 1.84 | R-454B | 650
217392449 | HEIL | D5CUHAH36AAK+TIC2025-0016 | EA*5X48M21A* | *80VSL0701716B* | Split System | 35600 | 16 | 8.5 | 1.84 | R-454B | 650
217392454 | KEEPRITE | D5CUHAH36AAK+TIC2025-0016 | EA*5X48M21A* | *80VSL0701716B* | Split System | 35600 | 16 | 8.5 | 1.84 | R-454B | 650
217392456 | TEMPSTAR | D5CUHAH36AAK+TIC2025-0016 | EA*5X48M21A* | *80VSL0701716B* | Split System | 35600 | 16 | 8.5 | 1.84 | R-454B | 650
216634326 | ACIQ | H5H0V36*K*AAA* | ESH5X48M12A*+WALLCON | *97CTN0802120A* | Split System | 34200 | 16 | 8.5 | 1.88 | R-454B | 650
216634322 | ACIQ | H5H0V36*K*AAA* | ESH5X48M12A*+WALLCON | *96CTN0802120B* | Split System | 34200 | 16 | 8.5 | 1.88 | R-454B | 650
216633296 | ACIQ | H5H0V36*K*AAA* | ESH5X36M12A*+WALLCON | *80CSU0401712A* | Split System | 33600 | 16.5 | 8.5 | 1.76 | R-454B | 650
216633302 | ACIQ | H5H0V36*K*AAA* | ESH5X36M12A*+WALLCON | *80CTL0702120B* | Split System | 33600 | 16.5 | 8.5 | 1.76 | R-454B | 650
216633297 | ACIQ | H5H0V36*K*AAA* | ESH5X36M12A*+WALLCON | *80CSU0601716A* | Split System | 33600 | 16.5 | 8.5 | 1.76 | R-454B | 650
216634308 | ACIQ | H5H0V36*K*AAA* | ESH5X36M12A*+WALLCON | *80CSU0601716B* | Split System | 33800 | 16.5 | 8.5 | 1.76 | R-454B | 650
216633304 | ACIQ | H5H0V36*K*AAA* | ESH5X36M12A*+WALLCON | *80CTL0902120B* | Split System | 33800 | 16.5 | 8.5 | 1.76 | R-454B | 650
216633314 | ACIQ | H5H0V36*K*AAA* | ESH5X36M12A*+WALLCON | *97CMN1002122B* | Split System | 33800 | 16.5 | 8.5 | 1.76 | R-454B | 650
216633315 | ACIQ | H5H0V36*K*AAA* | ESH5X36M12A*+WALLCON | *97CMN1202422B* | Split System | 33800 | 16.5 | 8.5 | 1.76 | R-454B | 650
216633309 | ACIQ | H5H0V36*K*AAA* | ESH5X36M12A*+WALLCON | *95CSU1002122B* | Split System | 33800 | 16.5 | 8.5 | 1.76 | R-454B | 650
216634313 | ACIQ | H5H0V36*K*AAA* | ESH5X36M12A*+WALLCON | *97CTN1202422A* | Split System | 33800 | 16.5 | 8.5 | 1.76 | R-454B | 650
216633313 | ACIQ | H5H0V36*K*AAA* | ESH5X36M12A*+WALLCON | *97CMN0802120B* | Split System | 33800 | 16.5 | 8.5 | 1.76 | R-454B | 650
216633318 | ACIQ | H5H0V36*K*AAA* | ESH5X36M12A*+WALLCON | *96CTN1002122B* | Split System | 33800 | 16.5 | 8.5 | 1.76 | R-454B | 650
216633326 | ACIQ | H5H0V36*K*AAA* | ESH5X42M12A*+WALLCON | *80CTL0702120B* | Split System | 34000 | 16.5 | 8.5 | 1.76 | R-454B | 650
216633348 | ACIQ | H5H0V36*K*AAA* | ESH5X48M12A*+WALLCON | *80CTL0701412B* | Split System | 34000 | 16.5 | 8.5 | 1.76 | R-454B | 650
216633355 | ACIQ | H5H0V36*K*AAA* | ESH5X48M12A*+WALLCON | *95CSU0601716B* | Split System | 34000 | 16.5 | 8.5 | 1.76 | R-454B | 650
216633327 | ACIQ | H5H0V36*K*AAA* | ESH5X42M12A*+WALLCON | *80CTL0901716B* | Split System | 34000 | 16.5 | 8.5 | 1.76 | R-454B | 650
216633320 | ACIQ | H5H0V36*K*AAA* | ESH5X42M12A*+WALLCON | *80CSU0401712A* | Split System | 34000 | 16.5 | 8.5 | 1.76 | R-454B | 650
216633359 | ACIQ | H5H0V36*K*AAA* | ESH5X48M12A*+WALLCON | *97CMN0602120B* | Split System | 34000 | 16.5 | 8.5 | 1.76 | R-454B | 650
216633325 | ACIQ | H5H0V36*K*AAA* | ESH5X42M12A*+WALLCON | *80CTL0701716B* | Split System | 33800 | 16.5 | 8.5 | 1.78 | R-454B | 650
216633341 | ACIQ | H5H0V36*K*AAA* | ESH5X42M12A*+WALLCON | *96CTN0801714B* | Split System | 33800 | 16.5 | 8.5 | 1.78 | R-454B | 650
216633328 | ACIQ | H5H0V36*K*AAA* | ESH5X42M12A*+WALLCON | *80CTL0902120B* | Split System | 34000 | 16.5 | 8.5 | 1.78 | R-454B | 650
216633349 | ACIQ | H5H0V36*K*AAA* | ESH5X48M12A*+WALLCON | *80CTL0701716B* | Split System | 34000 | 16.5 | 8.5 | 1.78 | R-454B | 650
216633337 | ACIQ | H5H0V36*K*AAA* | ESH5X42M12A*+WALLCON | *97CMN1002122B* | Split System | 34000 | 16.5 | 8.5 | 1.78 | R-454B | 650
216633330 | ACIQ | H5H0V36*K*AAA* | ESH5X42M12A*+WALLCON | *80CTL1352422B* | Split System | 34000 | 16.5 | 8.5 | 1.78 | R-454B | 650
216633336 | ACIQ | H5H0V36*K*AAA* | ESH5X42M12A*+WALLCON | *97CMN0802120B* | Split System | 34000 | 16.5 | 8.5 | 1.78 | R-454B | 650
216634320 | ACIQ | H5H0V36*K*AAA* | ESH5X42M12A*+WALLCON | *97CTN1002122A* | Split System | 34000 | 16.5 | 8.5 | 1.78 | R-454B | 650
216633366 | ACIQ | H5H0V36*K*AAA* | ESH5X48M12A*+WALLCON | *96CTN0801714B* | Split System | 34000 | 16.5 | 8.5 | 1.78 | R-454B | 650
216633333 | ACIQ | H5H0V36*K*AAA* | ESH5X42M12A*+WALLCON | *95CSU1002122B* | Split System | 34000 | 16.5 | 8.5 | 1.78 | R-454B | 650
216633342 | ACIQ | H5H0V36*K*AAA* | ESH5X42M12A*+WALLCON | *96CTN1002122B* | Split System | 34000 | 16.5 | 8.5 | 1.78 | R-454B | 650
216633321 | ACIQ | H5H0V36*K*AAA* | ESH5X42M12A*+WALLCON | *80CSU0601716A* | Split System | 34000 | 16.5 | 8.5 | 1.78 | R-454B | 650
216634316 | ACIQ | H5H0V36*K*AAA* | ESH5X42M12A*+WALLCON | *80CSU0601716B* | Split System | 34000 | 16.5 | 8.5 | 1.78 | R-454B | 650
216633329 | ACIQ | H5H0V36*K*AAA* | ESH5X42M12A*+WALLCON | *80CTL1102120B* | Split System | 34000 | 16.5 | 8.5 | 1.78 | R-454B | 650
216634315 | ACIQ | H5H0V36*K*AAA* | ESH5X42M12A*+WALLCON | *80CSU0401712B* | Split System | 34000 | 16.5 | 8.5 | 1.78 | R-454B | 650
216633338 | ACIQ | H5H0V36*K*AAA* | ESH5X42M12A*+WALLCON | *97CMN1202422B* | Split System | 34000 | 16.5 | 8.5 | 1.78 | R-454B | 650
216633343 | ACIQ | H5H0V36*K*AAA* | ESH5X42M12A*+WALLCON | *96CTN1202422B* | Split System | 34000 | 16.5 | 8.5 | 1.78 | R-454B | 650
216633388 | ACIQ | H5H0V36*K*AAA* | ESH5X60M12A*+WALLCON | *96CTN0601714B* | Split System | 34200 | 16.5 | 8.5 | 1.78 | R-454B | 650
216633379 | ACIQ | H5H0V36*K*AAA* | ESH5X60M12A*+WALLCON | *95CSU0601716B* | Split System | 34400 | 16.5 | 8.5 | 1.78 | R-454B | 650
216633372 | ACIQ | H5H0V36*K*AAA* | ESH5X60M12A*+WALLCON | *80CTL0701412B* | Split System | 34400 | 16.5 | 8.5 | 1.78 | R-454B | 650
216633383 | ACIQ | H5H0V36*K*AAA* | ESH5X60M12A*+WALLCON | *97CMN0801714B* | Split System | 34400 | 16.5 | 8.5 | 1.78 | R-454B | 650
216633381 | ACIQ | H5H0V36*K*AAA* | ESH5X60M12A*+WALLCON | *97CMN0601714B* | Split System | 34200 | 16.5 | 8.5 | 1.8 | R-454B | 650
216634329 | ACIQ | H5H0V36*K*AAA* | ESH5X60M12A*+WALLCON | *96CTN0802120B* | Split System | 34600 | 16.5 | 8.5 | 1.8 | R-454B | 650
216634334 | ACIQ | H5H0V36*K*AAA* | ESH5X60M12A*+WALLCON | *97CTN0802120A* | Split System | 34600 | 16.5 | 8.5 | 1.8 | R-454B | 650
217393072 | AIRQUEST | D5CUHAH36AAK+TIC2025-0016 | EA*5X42M21A* | *80MSU0802120A* | Split System | 35200 | 16.5 | 8.5 | 1.8 | R-454B | 650
217393073 | ARCOAIRE | D5CUHAH36AAK+TIC2025-0016 | EA*5X42M21A* | *80MSU0802120A* | Split System | 35200 | 16.5 | 8.5 | 1.8 | R-454B | 650
217394253 | BRYANT HEATING AND COOLING SYSTEMS | 37MUHAQ36AA3+TIC2025-0016 | CAA**4221AM* | 83*SB60080M21*** | Split System | 35200 | 16.5 | 8.5 | 1.8 | R-454B | 650
217382505 | CARRIER | 37MUHAQ36AA3+TIC2025-0016 | CAA**4221AM* | 58SU*B080M21**20 | Split System | 35200 | 16.5 | 8.5 | 1.8 | R-454B | 650
217393074 | COMFORTMAKER | D5CUHAH36AAK+TIC2025-0016 | EA*5X42M21A* | *80MSU0802120A* | Split System | 35200 | 16.5 | 8.5 | 1.8 | R-454B | 650
217393075 | DAY & NIGHT | D5CUHAH36AAK+TIC2025-0016 | EA*5X42M21A* | *80MSU0802120A* | Split System | 35200 | 16.5 | 8.5 | 1.8 | R-454B | 650
217393071 | HEIL | D5CUHAH36AAK+TIC2025-0016 | EA*5X42M21A* | *80MSU0802120A* | Split System | 35200 | 16.5 | 8.5 | 1.8 | R-454B | 650
217393076 | KEEPRITE | D5CUHAH36AAK+TIC2025-0016 | EA*5X42M21A* | *80MSU0802120A* | Split System | 35200 | 16.5 | 8.5 | 1.8 | R-454B | 650
217394254 | PAYNE HEATING AND COOLING | 37MUHAQ36AA3+TIC2025-0016 | CAA**4221AM* | PG80MSUA60080C** | Split System | 35200 | 16.5 | 8.5 | 1.8 | R-454B | 650
217393077 | SMART COMFORT | D5CUHAH36AAK+TIC2025-0016 | EA*5X42M21A* | *80MSU0802120A* | Split System | 35200 | 16.5 | 8.5 | 1.8 | R-454B | 650
217393078 | TEMPSTAR | D5CUHAH36AAK+TIC2025-0016 | EA*5X42M21A* | *80MSU0802120A* | Split System | 35200 | 16.5 | 8.5 | 1.8 | R-454B | 650
216633361 | ACIQ | H5H0V36*K*AAA* | ESH5X48M12A*+WALLCON | *97CMN0802120B* | Split System | 34200 | 16.5 | 8.5 | 1.88 | R-454B | 650
216633356 | ACIQ | H5H0V36*K*AAA* | ESH5X48M12A*+WALLCON | *95CSU0802120B* | Split System | 34200 | 16.5 | 8.5 | 1.88 | R-454B | 650
216633346 | ACIQ | H5H0V36*K*AAA* | ESH5X48M12A*+WALLCON | *80CSU1002120A* | Split System | 34200 | 16.5 | 8.5 | 1.88 | R-454B | 650
216633357 | ACIQ | H5H0V36*K*AAA* | ESH5X48M12A*+WALLCON | *95CSU1002122B* | Split System | 34200 | 16.5 | 8.5 | 1.9 | R-454B | 650
216634327 | ACIQ | H5H0V36*K*AAA* | ESH5X48M12A*+WALLCON | *97CTN1002122A* | Split System | 34200 | 16.5 | 8.5 | 1.9 | R-454B | 650
216633835 | ACIQ | H5H0V48*K*AAA* | ESH5X48M12A*+WALLCON | *80CTL1102120B* | Split System | 45000 | 16.5 | 8.5 | 2.06 | R-454B | 650
216633827 | ACIQ | H5H0V48*K*AAA* | ESH5X48M12A*+WALLCON | *80CSU0802120A* | Split System | 45000 | 16.5 | 8.5 | 2.06 | R-454B | 650
216633834 | ACIQ | H5H0V48*K*AAA* | ESH5X48M12A*+WALLCON | *80CTL0902120B* | Split System | 45000 | 16.5 | 8.5 | 2.06 | R-454B | 650
216633847 | ACIQ | H5H0V48*K*AAA* | ESH5X48M12A*+WALLCON | *96CTN1202422B* | Split System | 45000 | 16.5 | 8.5 | 2.06 | R-454B | 650
216633839 | ACIQ | H5H0V48*K*AAA* | ESH5X48M12A*+WALLCON | *95CSU1002122B* | Split System | 45000 | 16.5 | 8.5 | 2.06 | R-454B | 650
216633836 | ACIQ | H5H0V48*K*AAA* | ESH5X48M12A*+WALLCON | *80CTL1352422B* | Split System | 45000 | 16.5 | 8.5 | 2.06 | R-454B | 650
216633860 | ACIQ | H5H0V48*K*AAA* | ESH5X60M12A*+WALLCON | *95CSU0802120B* | Split System | 45500 | 16.5 | 8.5 | 2.06 | R-454B | 650
216633861 | ACIQ | H5H0V48*K*AAA* | ESH5X60M12A*+WALLCON | *95CSU1002122B* | Split System | 45500 | 16.5 | 8.5 | 2.06 | R-454B | 650
216633854 | ACIQ | H5H0V48*K*AAA* | ESH5X60M12A*+WALLCON | *80CTL0702120B* | Split System | 45500 | 16.5 | 8.5 | 2.06 | R-454B | 650
216633855 | ACIQ | H5H0V48*K*AAA* | ESH5X60M12A*+WALLCON | *80CTL0901716B* | Split System | 45500 | 16.5 | 8.5 | 2.06 | R-454B | 650
216633856 | ACIQ | H5H0V48*K*AAA* | ESH5X60M12A*+WALLCON | *80CTL0902120B* | Split System | 45500 | 16.5 | 8.5 | 2.06 | R-454B | 650
216633850 | ACIQ | H5H0V48*K*AAA* | ESH5X60M12A*+WALLCON | *80CSU1002120A* | Split System | 45500 | 16.5 | 8.5 | 2.06 | R-454B | 650
216633848 | ACIQ | H5H0V48*K*AAA* | ESH5X60M12A*+WALLCON | *80CSU0601716A* | Split System | 45500 | 16.5 | 8.5 | 2.06 | R-454B | 650
216633857 | ACIQ | H5H0V48*K*AAA* | ESH5X60M12A*+WALLCON | *80CTL1102120B* | Split System | 45500 | 16.5 | 8.5 | 2.06 | R-454B | 650
216634502 | ACIQ | H5H0V48*K*AAA* | ESH5X60M12A*+WALLCON | *96CTN0802120B* | Split System | 45500 | 16.5 | 8.5 | 2.06 | R-454B | 650
216633858 | ACIQ | H5H0V48*K*AAA* | ESH5X60M12A*+WALLCON | *80CTL1352422B* | Split System | 45500 | 16.5 | 8.5 | 2.06 | R-454B | 650
216634508 | ACIQ | H5H0V48*K*AAA* | ESH5X60M12A*+WALLCON | *97CTN0802120A* | Split System | 45500 | 16.5 | 8.5 | 2.06 | R-454B | 650
216633864 | ACIQ | H5H0V48*K*AAA* | ESH5X60M12A*+WALLCON | *97CMN0802120B* | Split System | 45500 | 16.5 | 8.5 | 2.06 | R-454B | 650
216634509 | ACIQ | H5H0V48*K*AAA* | ESH5X60M12A*+WALLCON | *97CTN1002122A* | Split System | 45500 | 16.5 | 8.5 | 2.08 | R-454B | 650
216633865 | ACIQ | H5H0V48*K*AAA* | ESH5X60M12A*+WALLCON | *97CMN1002122B* | Split System | 45500 | 16.5 | 8.5 | 2.08 | R-454B | 650
216634503 | ACIQ | H5H0V48*K*AAA* | ESH5X60M12A*+WALLCON | *80CSU0401712B* | Split System | 45500 | 16.5 | 8.5 | 2.08 | R-454B | 650
216634510 | ACIQ | H5H0V48*K*AAA* | ESH5X60M12A*+WALLCON | *97CTN1202422A* | Split System | 45500 | 16.5 | 8.5 | 2.08 | R-454B | 650
216633869 | ACIQ | H5H0V48*K*AAA* | ESH5X60M12A*+WALLCON | *96CTN1202422B* | Split System | 45500 | 16.5 | 8.5 | 2.08 | R-454B | 650
216633866 | ACIQ | H5H0V48*K*AAA* | ESH5X60M12A*+WALLCON | *97CMN1202422B* | Split System | 45500 | 16.5 | 8.5 | 2.08 | R-454B | 650
216633868 | ACIQ | H5H0V48*K*AAA* | ESH5X60M12A*+WALLCON | *96CTN1002122B* | Split System | 45500 | 16.5 | 8.5 | 2.08 | R-454B | 650
216634506 | ACIQ | H5H0V48*K*AAA* | ESH5X60M12A*+WALLCON | *80CSU1002120B* | Split System | 45500 | 16.5 | 8.5 | 2.08 | R-454B | 650
216634255 | ACIQ | H5H0V36*K*AAA* | EA*5X36M17A*+WALLCON | *80CSU0401712B* | Split System | 32800 | 17 | 8.5 | 1.76 | R-454B | 650
216633389 | ACIQ | H5H0V36*K*AAA* | ESH5X60M12A*+WALLCON | *96CTN0801714B* | Split System | 34400 | 17 | 8.5 | 1.78 | R-454B | 650
216633373 | ACIQ | H5H0V36*K*AAA* | ESH5X60M12A*+WALLCON | *80CTL0701716B* | Split System | 34400 | 17 | 8.5 | 1.8 | R-454B | 650
216633375 | ACIQ | H5H0V36*K*AAA* | ESH5X60M12A*+WALLCON | *80CTL0901716B* | Split System | 34600 | 17 | 8.5 | 1.8 | R-454B | 650
216633374 | ACIQ | H5H0V36*K*AAA* | ESH5X60M12A*+WALLCON | *80CTL0702120B* | Split System | 34600 | 17 | 8.5 | 1.8 | R-454B | 650
216633369 | ACIQ | H5H0V36*K*AAA* | ESH5X60M12A*+WALLCON | *80CSU0401712A* | Split System | 34600 | 17 | 8.5 | 1.8 | R-454B | 650
216633370 | ACIQ | H5H0V36*K*AAA* | ESH5X60M12A*+WALLCON | *80CSU0601716A* | Split System | 34600 | 17 | 8.5 | 1.8 | R-454B | 650
216633345 | ACIQ | H5H0V36*K*AAA* | ESH5X48M12A*+WALLCON | *80CSU0601716A* | Split System | 34000 | 17 | 8.5 | 1.88 | R-454B | 650
216633350 | ACIQ | H5H0V36*K*AAA* | ESH5X48M12A*+WALLCON | *80CTL0702120B* | Split System | 34200 | 17 | 8.5 | 1.88 | R-454B | 650
216633351 | ACIQ | H5H0V36*K*AAA* | ESH5X48M12A*+WALLCON | *80CTL0901716B* | Split System | 34200 | 17 | 8.5 | 1.88 | R-454B | 650
216633363 | ACIQ | H5H0V36*K*AAA* | ESH5X48M12A*+WALLCON | *97CMN1202422B* | Split System | 34200 | 17 | 8.5 | 1.88 | R-454B | 650
216633344 | ACIQ | H5H0V36*K*AAA* | ESH5X48M12A*+WALLCON | *80CSU0401712A* | Split System | 34200 | 17 | 8.5 | 1.88 | R-454B | 650
216634328 | ACIQ | H5H0V36*K*AAA* | ESH5X48M12A*+WALLCON | *97CTN1202422A* | Split System | 34200 | 17 | 8.5 | 1.9 | R-454B | 650
216633362 | ACIQ | H5H0V36*K*AAA* | ESH5X48M12A*+WALLCON | *97CMN1002122B* | Split System | 34200 | 17 | 8.5 | 1.9 | R-454B | 650
216633354 | ACIQ | H5H0V36*K*AAA* | ESH5X48M12A*+WALLCON | *80CTL1352422B* | Split System | 34200 | 17 | 8.5 | 1.9 | R-454B | 650
216634323 | ACIQ | H5H0V36*K*AAA* | ESH5X48M12A*+WALLCON | *80CSU0401712B* | Split System | 34200 | 17 | 8.5 | 1.9 | R-454B | 650
216633353 | ACIQ | H5H0V36*K*AAA* | ESH5X48M12A*+WALLCON | *80CTL1102120B* | Split System | 34200 | 17 | 8.5 | 1.9 | R-454B | 650
216633352 | ACIQ | H5H0V36*K*AAA* | ESH5X48M12A*+WALLCON | *80CTL0902120B* | Split System | 34200 | 17 | 8.5 | 1.9 | R-454B | 650
216634324 | ACIQ | H5H0V36*K*AAA* | ESH5X48M12A*+WALLCON | *80CSU0601716B* | Split System | 34200 | 17 | 8.5 | 1.9 | R-454B | 650
216633367 | ACIQ | H5H0V36*K*AAA* | ESH5X48M12A*+WALLCON | *96CTN1002122B* | Split System | 34200 | 17 | 8.5 | 1.9 | R-454B | 650
216633368 | ACIQ | H5H0V36*K*AAA* | ESH5X48M12A*+WALLCON | *96CTN1202422B* | Split System | 34200 | 17 | 8.5 | 1.9 | R-454B | 650
216634505 | ACIQ | H5H0V48*K*AAA* | ESH5X60M12A*+WALLCON | *80CSU0802120B* | Split System | 45500 | 17 | 8.5 | 2.06 | R-454B | 650
216633849 | ACIQ | H5H0V48*K*AAA* | ESH5X60M12A*+WALLCON | *80CSU0802120A* | Split System | 45500 | 17 | 8.5 | 2.08 | R-454B | 650
216634504 | ACIQ | H5H0V48*K*AAA* | ESH5X60M12A*+WALLCON | *80CSU0601716B* | Split System | 45500 | 17 | 8.5 | 2.08 | R-454B | 650
216634272 | ACIQ | H5H0V36*K*AAA* | EA*5X42M21A*+WALLCON | *80CSU0601716B* | Split System | 33200 | 17.5 | 8.5 | 1.84 | R-454B | 650
216633195 | ACIQ | H5H0V36*K*AAA* | EA*5X42M21A*+WALLCON | *80CSU1002120A* | Split System | 33000 | 17.5 | 8.5 | 1.86 | R-454B | 650
216633194 | ACIQ | H5H0V36*K*AAA* | EA*5X42M21A*+WALLCON | *80CSU0601716A* | Split System | 33000 | 17.5 | 8.5 | 1.86 | R-454B | 650
215668797 | AIRQUEST | H5H0V36*K*AAA* | EA*5X42M21A*+WALLCON | *80CSU0601716A* | Split System | 33000 | 17.5 | 8.5 | 1.86 | R-454B | 650
216633203 | ACIQ | H5H0V36*K*AAA* | EA*5X42M21A*+WALLCON | *95CSU0802120B* | Split System | 33200 | 17.5 | 8.5 | 1.86 | R-454B | 650
216634271 | ACIQ | H5H0V36*K*AAA* | EA*5X42M21A*+WALLCON | *80CSU0401712B* | Split System | 33200 | 17.5 | 8.5 | 1.86 | R-454B | 650
217398038 | AIRQUEST | D5CUHAH30AAK+TIC2025-0016 | EA*5X36M17A* | *80MS(N,L)0701716A* | Split System | 29000 | 15.2 | 8.5 | 1.78 | R-454B | 650
217398039 | ARCOAIRE | D5CUHAH30AAK+TIC2025-0016 | EA*5X36M17A* | *80MS(N,L)0701716A* | Split System | 29000 | 15.2 | 8.5 | 1.78 | R-454B | 650
217383661 | CARRIER | 37MUHAQ30AA3+TIC2025-0016 | CAA**3617AM* | 58S(B,C)*B070M17**16 | Split System | 29000 | 15.2 | 8.5 | 1.78 | R-454B | 650
217398040 | COMFORTMAKER | D5CUHAH30AAK+TIC2025-0016 | EA*5X36M17A* | *80MS(N,L)0701716A* | Split System | 29000 | 15.2 | 8.5 | 1.78 | R-454B | 650
217398041 | DAY & NIGHT | D5CUHAH30AAK+TIC2025-0016 | EA*5X36M17A* | *80MS(N,L)0701716A* | Split System | 29000 | 15.2 | 8.5 | 1.78 | R-454B | 650
217398037 | HEIL | D5CUHAH30AAK+TIC2025-0016 | EA*5X36M17A* | *80MS(N,L)0701716A* | Split System | 29000 | 15.2 | 8.5 | 1.78 | R-454B | 650
217398042 | KEEPRITE | D5CUHAH30AAK+TIC2025-0016 | EA*5X36M17A* | *80MS(N,L)0701716A* | Split System | 29000 | 15.2 | 8.5 | 1.78 | R-454B | 650
217399431 | PAYNE HEATING AND COOLING | 37MUHAQ30AA3+TIC2025-0016 | CAA**3617AM* | PG80MS(A,L)A48070B** | Split System | 29000 | 15.2 | 8.5 | 1.78 | R-454B | 650
217398043 | SMART COMFORT | D5CUHAH30AAK+TIC2025-0016 | EA*5X36M17A* | *80MS(N,L)0701716A* | Split System | 29000 | 15.2 | 8.5 | 1.78 | R-454B | 650
217398044 | TEMPSTAR | D5CUHAH30AAK+TIC2025-0016 | EA*5X36M17A* | *80MS(N,L)0701716A* | Split System | 29000 | 15.2 | 8.5 | 1.78 | R-454B | 650
217396108 | AIRQUEST | D5CUHAH30AAK+TIC2025-0016 | ESH5X30M12A* | *80MSU0802120A* | Split System | 29400 | 15.2 | 8.5 | 1.78 | R-454B | 650
217396109 | ARCOAIRE | D5CUHAH30AAK+TIC2025-0016 | ESH5X30M12A* | *80MSU0802120A* | Split System | 29400 | 15.2 | 8.5 | 1.78 | R-454B | 650
217398989 | BRYANT HEATING AND COOLING SYSTEMS | 37MUHAQ30AA3+TIC2025-0016 | CSAH*3012AM* | 83*SB60080M21*** | Split System | 29400 | 15.2 | 8.5 | 1.78 | R-454B | 650
217383131 | CARRIER | 37MUHAQ30AA3+TIC2025-0016 | CSAH*3012AM* | 58SU*B080M21**20 | Split System | 29400 | 15.2 | 8.5 | 1.78 | R-454B | 650
217396110 | COMFORTMAKER | D5CUHAH30AAK+TIC2025-0016 | ESH5X30M12A* | *80MSU0802120A* | Split System | 29400 | 15.2 | 8.5 | 1.78 | R-454B | 650
217396111 | DAY & NIGHT | D5CUHAH30AAK+TIC2025-0016 | ESH5X30M12A* | *80MSU0802120A* | Split System | 29400 | 15.2 | 8.5 | 1.78 | R-454B | 650
217396107 | HEIL | D5CUHAH30AAK+TIC2025-0016 | ESH5X30M12A* | *80MSU0802120A* | Split System | 29400 | 15.2 | 8.5 | 1.78 | R-454B | 650
217396112 | KEEPRITE | D5CUHAH30AAK+TIC2025-0016 | ESH5X30M12A* | *80MSU0802120A* | Split System | 29400 | 15.2 | 8.5 | 1.78 | R-454B | 650
217398990 | PAYNE HEATING AND COOLING | 37MUHAQ30AA3+TIC2025-0016 | CSAH*3012AM* | PG80MSUA60080C** | Split System | 29400 | 15.2 | 8.5 | 1.78 | R-454B | 650
217396113 | SMART COMFORT | D5CUHAH30AAK+TIC2025-0016 | ESH5X30M12A* | *80MSU0802120A* | Split System | 29400 | 15.2 | 8.5 | 1.78 | R-454B | 650
217396114 | TEMPSTAR | D5CUHAH30AAK+TIC2025-0016 | ESH5X30M12A* | *80MSU0802120A* | Split System | 29400 | 15.2 | 8.5 | 1.78 | R-454B | 650
217395473 | AIRQUEST | D5CUHAH30AAK+TIC2025-0016 | ESH5X36M12A* | *80MS(N,L)1102420A* | Split System | 29400 | 15.2 | 8.5 | 1.8 | R-454B | 650
217395474 | ARCOAIRE | D5CUHAH30AAK+TIC2025-0016 | ESH5X36M12A* | *80MS(N,L)1102420A* | Split System | 29400 | 15.2 | 8.5 | 1.8 | R-454B | 650
217398846 | BRYANT HEATING AND COOLING SYSTEMS | 37MUHAQ30AA3+TIC2025-0016 | CSAH*3612AM* | 8(0,1)*SB60110M24*** | Split System | 29400 | 15.2 | 8.5 | 1.8 | R-454B | 650
217382940 | CARRIER | 37MUHAQ30AA3+TIC2025-0016 | CSAH*3612AM* | 58S(B,C)*B110M24**20 | Split System | 29400 | 15.2 | 8.5 | 1.8 | R-454B | 650
217395475 | COMFORTMAKER | D5CUHAH30AAK+TIC2025-0016 | ESH5X36M12A* | *80MS(N,L)1102420A* | Split System | 29400 | 15.2 | 8.5 | 1.8 | R-454B | 650
217395476 | DAY & NIGHT | D5CUHAH30AAK+TIC2025-0016 | ESH5X36M12A* | *80MS(N,L)1102420A* | Split System | 29400 | 15.2 | 8.5 | 1.8 | R-454B | 650
217395472 | HEIL | D5CUHAH30AAK+TIC2025-0016 | ESH5X36M12A* | *80MS(N,L)1102420A* | Split System | 29400 | 15.2 | 8.5 | 1.8 | R-454B | 650
217395477 | KEEPRITE | D5CUHAH30AAK+TIC2025-0016 | ESH5X36M12A* | *80MS(N,L)1102420A* | Split System | 29400 | 15.2 | 8.5 | 1.8 | R-454B | 650
217398847 | PAYNE HEATING AND COOLING | 37MUHAQ30AA3+TIC2025-0016 | CSAH*3612AM* | PG80MS(A,L)A60110D** | Split System | 29400 | 15.2 | 8.5 | 1.8 | R-454B | 650
217395478 | TEMPSTAR | D5CUHAH30AAK+TIC2025-0016 | ESH5X36M12A* | *80MS(N,L)1102420A* | Split System | 29400 | 15.2 | 8.5 | 1.8 | R-454B | 650
217395558 | AIRQUEST | D5CUHAH30AAK+TIC2025-0016 | ESH5X36M12A* | *80MSU0601716A* | Split System | 29600 | 15.2 | 8.5 | 1.8 | R-454B | 650
217395637 | AIRQUEST | D5CUHAH30AAK+TIC2025-0016 | ESH5X36M12A* | *92MSN0802120A* | Split System | 29600 | 15.2 | 8.5 | 1.8 | R-454B | 650
217395788 | AIRQUEST | D5CUHAH30AAK+TIC2025-0016 | ESH5X36M12A* | *95MSU0601716A* | Split System | 29600 | 15.2 | 8.5 | 1.8 | R-454B | 650
217395559 | ARCOAIRE | D5CUHAH30AAK+TIC2025-0016 | ESH5X36M12A* | *80MSU0601716A* | Split System | 29600 | 15.2 | 8.5 | 1.8 | R-454B | 650
217395638 | ARCOAIRE | D5CUHAH30AAK+TIC2025-0016 | ESH5X36M12A* | *92MSN0802120A* | Split System | 29600 | 15.2 | 8.5 | 1.8 | R-454B | 650
217395789 | ARCOAIRE | D5CUHAH30AAK+TIC2025-0016 | ESH5X36M12A* | *95MSU0601716A* | Split System | 29600 | 15.2 | 8.5 | 1.8 | R-454B | 650
217398861 | BRYANT HEATING AND COOLING SYSTEMS | 37MUHAQ30AA3+TIC2025-0016 | CSAH*3612AM* | 83*SB48060M17*** | Split System | 29600 | 15.2 | 8.5 | 1.8 | R-454B | 650
217398887 | BRYANT HEATING AND COOLING SYSTEMS | 37MUHAQ30AA3+TIC2025-0016 | CSAH*3612AM* | 912SE60080M21*** | Split System | 29600 | 15.2 | 8.5 | 1.8 | R-454B | 650
217398916 | BRYANT HEATING AND COOLING SYSTEMS | 37MUHAQ30AA3+TIC2025-0016 | CSAH*3612AM* | 935SB48060M17*** | Split System | 29600 | 15.2 | 8.5 | 1.8 | R-454B | 650
217382966 | CARRIER | 37MUHAQ30AA3+TIC2025-0016 | CSAH*3612AM* | 58SU*B060M17**16 | Split System | 29600 | 15.2 | 8.5 | 1.8 | R-454B | 650
217382994 | CARRIER | 37MUHAQ30AA3+TIC2025-0016 | CSAH*3612AM* | 59SC2E080M21**20 | Split System | 29600 | 15.2 | 8.5 | 1.8 | R-454B | 650
217383041 | CARRIER | 37MUHAQ30AA3+TIC2025-0016 | CSAH*3612AM* | 59SU5B060M17**16 | Split System | 29600 | 15.2 | 8.5 | 1.8 | R-454B | 650
217395560 | COMFORTMAKER | D5CUHAH30AAK+TIC2025-0016 | ESH5X36M12A* | *80MSU0601716A* | Split System | 29600 | 15.2 | 8.5 | 1.8 | R-454B | 650
217395639 | COMFORTMAKER | D5CUHAH30AAK+TIC2025-0016 | ESH5X36M12A* | *92MSN0802120A* | Split System | 29600 | 15.2 | 8.5 | 1.8 | R-454B | 650
217395790 | COMFORTMAKER | D5CUHAH30AAK+TIC2025-0016 | ESH5X36M12A* | *95MSU0601716A* | Split System | 29600 | 15.2 | 8.5 | 1.8 | R-454B | 650
217395561 | DAY & NIGHT | D5CUHAH30AAK+TIC2025-0016 | ESH5X36M12A* | *80MSU0601716A* | Split System | 29600 | 15.2 | 8.5 | 1.8 | R-454B | 650
217395640 | DAY & NIGHT | D5CUHAH30AAK+TIC2025-0016 | ESH5X36M12A* | *92MSN0802120A* | Split System | 29600 | 15.2 | 8.5 | 1.8 | R-454B | 650
217395791 | DAY & NIGHT | D5CUHAH30AAK+TIC2025-0016 | ESH5X36M12A* | *95MSU0601716A* | Split System | 29600 | 15.2 | 8.5 | 1.8 | R-454B | 650
217395557 | HEIL | D5CUHAH30AAK+TIC2025-0016 | ESH5X36M12A* | *80MSU0601716A* | Split System | 29600 | 15.2 | 8.5 | 1.8 | R-454B | 650
217395636 | HEIL | D5CUHAH30AAK+TIC2025-0016 | ESH5X36M12A* | *92MSN0802120A* | Split System | 29600 | 15.2 | 8.5 | 1.8 | R-454B | 650
217395787 | HEIL | D5CUHAH30AAK+TIC2025-0016 | ESH5X36M12A* | *95MSU0601716A* | Split System | 29600 | 15.2 | 8.5 | 1.8 | R-454B | 650
217395562 | KEEPRITE | D5CUHAH30AAK+TIC2025-0016 | ESH5X36M12A* | *80MSU0601716A* | Split System | 29600 | 15.2 | 8.5 | 1.8 | R-454B | 650
217395641 | KEEPRITE | D5CUHAH30AAK+TIC2025-0016 | ESH5X36M12A* | *92MSN0802120A* | Split System | 29600 | 15.2 | 8.5 | 1.8 | R-454B | 650
217395792 | KEEPRITE | D5CUHAH30AAK+TIC2025-0016 | ESH5X36M12A* | *95MSU0601716A* | Split System | 29600 | 15.2 | 8.5 | 1.8 | R-454B | 650
217398862 | PAYNE HEATING AND COOLING | 37MUHAQ30AA3+TIC2025-0016 | CSAH*3612AM* | PG80MSUA48060B** | Split System | 29600 | 15.2 | 8.5 | 1.8 | R-454B | 650
217398888 | PAYNE HEATING AND COOLING | 37MUHAQ30AA3+TIC2025-0016 | CSAH*3612AM* | PG92MSAA60080C** | Split System | 29600 | 15.2 | 8.5 | 1.8 | R-454B | 650
217398917 | PAYNE HEATING AND COOLING | 37MUHAQ30AA3+TIC2025-0016 | CSAH*3612AM* | PG95MSUA48060B** | Split System | 29600 | 15.2 | 8.5 | 1.8 | R-454B | 650
217395563 | SMART COMFORT | D5CUHAH30AAK+TIC2025-0016 | ESH5X36M12A* | *80MSU0601716A* | Split System | 29600 | 15.2 | 8.5 | 1.8 | R-454B | 650
217395793 | SMART COMFORT | D5CUHAH30AAK+TIC2025-0016 | ESH5X36M12A* | *95MSU0601716A* | Split System | 29600 | 15.2 | 8.5 | 1.8 | R-454B | 650
217395564 | TEMPSTAR | D5CUHAH30AAK+TIC2025-0016 | ESH5X36M12A* | *80MSU0601716A* | Split System | 29600 | 15.2 | 8.5 | 1.8 | R-454B | 650
217395642 | TEMPSTAR | D5CUHAH30AAK+TIC2025-0016 | ESH5X36M12A* | *92MSN0802120A* | Split System | 29600 | 15.2 | 8.5 | 1.8 | R-454B | 650
217395794 | TEMPSTAR | D5CUHAH30AAK+TIC2025-0016 | ESH5X36M12A* | *95MSU0601716A* | Split System | 29600 | 15.2 | 8.5 | 1.8 | R-454B | 650
217395542 | AIRQUEST | D5CUHAH30AAK+TIC2025-0016 | ESH5X36M12A* | *80VSL1352422B* | Split System | 29800 | 15.2 | 8.5 | 1.8 | R-454B | 650
217395644 | AIRQUEST | D5CUHAH30AAK+TIC2025-0016 | ESH5X36M12A* | *92MSN1002120A* | Split System | 29800 | 15.2 | 8.5 | 1.8 | R-454B | 650
217395843 | AIRQUEST | D5CUHAH30AAK+TIC2025-0016 | ESH5X36M12A* | *96VTN0801716B* | Split System | 29800 | 15.2 | 8.5 | 1.8 | R-454B | 650
217395748 | AIRQUEST | D5CUHAH30AAK+TIC2025-0016 | ESH5X36M12A* | *96VSN0801716B* | Split System | 29800 | 15.2 | 8.5 | 1.8 | R-454B | 650
217395891 | AIRQUEST | D5CUHAH30AAK+TIC2025-0016 | ESH5X36M12A* | *97VTN0801716A* | Split System | 29800 | 15.2 | 8.5 | 1.8 | R-454B | 650
217395543 | ARCOAIRE | D5CUHAH30AAK+TIC2025-0016 | ESH5X36M12A* | *80VSL1352422B* | Split System | 29800 | 15.2 | 8.5 | 1.8 | R-454B | 650
217395645 | ARCOAIRE | D5CUHAH30AAK+TIC2025-0016 | ESH5X36M12A* | *92MSN1002120A* | Split System | 29800 | 15.2 | 8.5 | 1.8 | R-454B | 650
217395892 | ARCOAIRE | D5CUHAH30AAK+TIC2025-0016 | ESH5X36M12A* | *97VTN0801716A* | Split System | 29800 | 15.2 | 8.5 | 1.8 | R-454B | 650
217395844 | ARCOAIRE | D5CUHAH30AAK+TIC2025-0016 | ESH5X36M12A* | *96VTN0801716B* | Split System | 29800 | 15.2 | 8.5 | 1.8 | R-454B | 650
217395749 | ARCOAIRE | D5CUHAH30AAK+TIC2025-0016 | ESH5X36M12A* | *96VSN0801716B* | Split System | 29800 | 15.2 | 8.5 | 1.8 | R-454B | 650
217398858 | BRYANT HEATING AND COOLING SYSTEMS | 37MUHAQ30AA3+TIC2025-0016 | CSAH*3612AM* | 82*SB66135V24*** | Split System | 29800 | 15.2 | 8.5 | 1.8 | R-454B | 650
217398889 | BRYANT HEATING AND COOLING SYSTEMS | 37MUHAQ30AA3+TIC2025-0016 | CSAH*3612AM* | 912SE60100M21*** | Split System | 29800 | 15.2 | 8.5 | 1.8 | R-454B | 650
217398931 | BRYANT HEATING AND COOLING SYSTEMS | 37MUHAQ30AA3+TIC2025-0016 | CSAH*3612AM* | 926TC48080V17*** | Split System | 29800 | 15.2 | 8.5 | 1.8 | R-454B | 650
217398910 | BRYANT HEATING AND COOLING SYSTEMS | 37MUHAQ30AA3+TIC2025-0016 | CSAH*3612AM* | 926SB48080V17*** | Split System | 29800 | 15.2 | 8.5 | 1.8 | R-454B | 650
217398944 | BRYANT HEATING AND COOLING SYSTEMS | 37MUHAQ30AA3+TIC2025-0016 | CSAH*3612AM* | 927TA48080V17*** | Split System | 29800 | 15.2 | 8.5 | 1.8 | R-454B | 650
217382962 | CARRIER | 37MUHAQ30AA3+TIC2025-0016 | CSAH*3612AM* | 58SP*B135V24**22 | Split System | 29800 | 15.2 | 8.5 | 1.8 | R-454B | 650
217382996 | CARRIER | 37MUHAQ30AA3+TIC2025-0016 | CSAH*3612AM* | 59SC2E100M21**20 | Split System | 29800 | 15.2 | 8.5 | 1.8 | R-454B | 650
217383057 | CARRIER | 37MUHAQ30AA3+TIC2025-0016 | CSAH*3612AM* | 59TP6C080V17**16 | Split System | 29800 | 15.2 | 8.5 | 1.8 | R-454B | 650
217383029 | CARRIER | 37MUHAQ30AA3+TIC2025-0016 | CSAH*3612AM* | 59SP6B080V17**16 | Split System | 29800 | 15.2 | 8.5 | 1.8 | R-454B | 650
217383070 | CARRIER | 37MUHAQ30AA3+TIC2025-0016 | CSAH*3612AM* | 59TP7A080V17**16 | Split System | 29800 | 15.2 | 8.5 | 1.8 | R-454B | 650
217398930 | CARRIER | 37MUHAQ30AA3+TIC2025-0016 | CSAH*3612AM* | GG96VTAB48080B** | Split System | 29800 | 15.2 | 8.5 | 1.8 | R-454B | 650
217395544 | COMFORTMAKER | D5CUHAH30AAK+TIC2025-0016 | ESH5X36M12A* | *80VSL1352422B* | Split System | 29800 | 15.2 | 8.5 | 1.8 | R-454B | 650
217395646 | COMFORTMAKER | D5CUHAH30AAK+TIC2025-0016 | ESH5X36M12A* | *92MSN1002120A* | Split System | 29800 | 15.2 | 8.5 | 1.8 | R-454B | 650
217395893 | COMFORTMAKER | D5CUHAH30AAK+TIC2025-0016 | ESH5X36M12A* | *97VTN0801716A* | Split System | 29800 | 15.2 | 8.5 | 1.8 | R-454B | 650
217395845 | COMFORTMAKER | D5CUHAH30AAK+TIC2025-0016 | ESH5X36M12A* | *96VTN0801716B* | Split System | 29800 | 15.2 | 8.5 | 1.8 | R-454B | 650
217395750 | COMFORTMAKER | D5CUHAH30AAK+TIC2025-0016 | ESH5X36M12A* | *96VSN0801716B* | Split System | 29800 | 15.2 | 8.5 | 1.8 | R-454B | 650
217395545 | DAY & NIGHT | D5CUHAH30AAK+TIC2025-0016 | ESH5X36M12A* | *80VSL1352422B* | Split System | 29800 | 15.2 | 8.5 | 1.8 | R-454B | 650
217395846 | DAY & NIGHT | D5CUHAH30AAK+TIC2025-0016 | ESH5X36M12A* | *96VTN0801716B* | Split System | 29800 | 15.2 | 8.5 | 1.8 | R-454B | 650
217395894 | DAY & NIGHT | D5CUHAH30AAK+TIC2025-0016 | ESH5X36M12A* | *97VTN0801716A* | Split System | 29800 | 15.2 | 8.5 | 1.8 | R-454B | 650
217395751 | DAY & NIGHT | D5CUHAH30AAK+TIC2025-0016 | ESH5X36M12A* | *96VSN0801716B* | Split System | 29800 | 15.2 | 8.5 | 1.8 | R-454B | 650
217395541 | HEIL | D5CUHAH30AAK+TIC2025-0016 | ESH5X36M12A* | *80VSL1352422B* | Split System | 29800 | 15.2 | 8.5 | 1.8 | R-454B | 650
217395643 | HEIL | D5CUHAH30AAK+TIC2025-0016 | ESH5X36M12A* | *92MSN1002120A* | Split System | 29800 | 15.2 | 8.5 | 1.8 | R-454B | 650
217395747 | HEIL | D5CUHAH30AAK+TIC2025-0016 | ESH5X36M12A* | *96VSN0801716B* | Split System | 29800 | 15.2 | 8.5 | 1.8 | R-454B | 650
217395890 | HEIL | D5CUHAH30AAK+TIC2025-0016 | ESH5X36M12A* | *97VTN0801716A* | Split System | 29800 | 15.2 | 8.5 | 1.8 | R-454B | 650
217395842 | HEIL | D5CUHAH30AAK+TIC2025-0016 | ESH5X36M12A* | *96VTN0801716B* | Split System | 29800 | 15.2 | 8.5 | 1.8 | R-454B | 650
217395546 | KEEPRITE | D5CUHAH30AAK+TIC2025-0016 | ESH5X36M12A* | *80VSL1352422B* | Split System | 29800 | 15.2 | 8.5 | 1.8 | R-454B | 650
217395648 | KEEPRITE | D5CUHAH30AAK+TIC2025-0016 | ESH5X36M12A* | *92MSN1002120A* | Split System | 29800 | 15.2 | 8.5 | 1.8 | R-454B | 650
217395847 | KEEPRITE | D5CUHAH30AAK+TIC2025-0016 | ESH5X36M12A* | *96VTN0801716B* | Split System | 29800 | 15.2 | 8.5 | 1.8 | R-454B | 650
217395752 | KEEPRITE | D5CUHAH30AAK+TIC2025-0016 | ESH5X36M12A* | *96VSN0801716B* | Split System | 29800 | 15.2 | 8.5 | 1.8 | R-454B | 650
217398890 | PAYNE HEATING AND COOLING | 37MUHAQ30AA3+TIC2025-0016 | CSAH*3612AM* | PG92MSAA60100C** | Split System | 29800 | 15.2 | 8.5 | 1.8 | R-454B | 650
217398932 | PAYNE HEATING AND COOLING | 37MUHAQ30AA3+TIC2025-0016 | CSAH*3612AM* | PG96VTAB48080B** | Split System | 29800 | 15.2 | 8.5 | 1.8 | R-454B | 650
217398945 | PAYNE HEATING AND COOLING | 37MUHAQ30AA3+TIC2025-0016 | CSAH*3612AM* | PG97VTAA48080B** | Split System | 29800 | 15.2 | 8.5 | 1.8 | R-454B | 650
217395547 | SMART COMFORT | D5CUHAH30AAK+TIC2025-0016 | ESH5X36M12A* | *80VSL1352422B* | Split System | 29800 | 15.2 | 8.5 | 1.8 | R-454B | 650
217395649 | SMART COMFORT | D5CUHAH30AAK+TIC2025-0016 | ESH5X36M12A* | *92MSN1002120A* | Split System | 29800 | 15.2 | 8.5 | 1.8 | R-454B | 650
217395753 | SMART COMFORT | D5CUHAH30AAK+TIC2025-0016 | ESH5X36M12A* | *96VSN0801716B* | Split System | 29800 | 15.2 | 8.5 | 1.8 | R-454B | 650
217395848 | SMART COMFORT | D5CUHAH30AAK+TIC2025-0016 | ESH5X36M12A* | *96VTN0801716B* | Split System | 29800 | 15.2 | 8.5 | 1.8 | R-454B | 650
217395896 | SMART COMFORT | D5CUHAH30AAK+TIC2025-0016 | ESH5X36M12A* | *97VTN0801716A* | Split System | 29800 | 15.2 | 8.5 | 1.8 | R-454B | 650
217395548 | TEMPSTAR | D5CUHAH30AAK+TIC2025-0016 | ESH5X36M12A* | *80VSL1352422B* | Split System | 29800 | 15.2 | 8.5 | 1.8 | R-454B | 650
217395650 | TEMPSTAR | D5CUHAH30AAK+TIC2025-0016 | ESH5X36M12A* | *92MSN1002120A* | Split System | 29800 | 15.2 | 8.5 | 1.8 | R-454B | 650
217395754 | TEMPSTAR | D5CUHAH30AAK+TIC2025-0016 | ESH5X36M12A* | *96VSN0801716B* | Split System | 29800 | 15.2 | 8.5 | 1.8 | R-454B | 650
217395897 | TEMPSTAR | D5CUHAH30AAK+TIC2025-0016 | ESH5X36M12A* | *97VTN0801716A* | Split System | 29800 | 15.2 | 8.5 | 1.8 | R-454B | 650
217395849 | TEMPSTAR | D5CUHAH30AAK+TIC2025-0016 | ESH5X36M12A* | *96VTN0801716B* | Split System | 29800 | 15.2 | 8.5 | 1.8 | R-454B | 650
217395239 | AIRQUEST | D5CUHAH30AAK+TIC2025-0016 | ESH5X42M12A* | *95MSU1002120A* | Split System | 29400 | 15.2 | 8.5 | 1.82 | R-454B | 650
217395334 | AIRQUEST | D5CUHAH30AAK+TIC2025-0016 | ESH5X42M12A* | *97VTN0801716A* | Split System | 29400 | 15.2 | 8.5 | 1.82 | R-454B | 650
217395286 | AIRQUEST | D5CUHAH30AAK+TIC2025-0016 | ESH5X42M12A* | *96VTN0801716B* | Split System | 29400 | 15.2 | 8.5 | 1.82 | R-454B | 650
217395183 | AIRQUEST | D5CUHAH30AAK+TIC2025-0016 | ESH5X42M12A* | *96VSN0801716B* | Split System | 29400 | 15.2 | 8.5 | 1.82 | R-454B | 650
217394818 | AIRQUEST | D5CUHAH30AAK+TIC2025-0016 | ESH5X42M12A* | *80MS(N,L)0701412A* | Split System | 29400 | 15.2 | 8.5 | 1.82 | R-454B | 650
217394900 | AIRQUEST | D5CUHAH30AAK+TIC2025-0016 | ESH5X42M12A* | *80MS(N,L)1552420A* | Split System | 29400 | 15.2 | 8.5 | 1.82 | R-454B | 650
217395629 | AIRQUEST | D5CUHAH30AAK+TIC2025-0016 | ESH5X36M12A* | *92MSN0801716A* | Split System | 29400 | 15.2 | 8.5 | 1.82 | R-454B | 650
217395240 | ARCOAIRE | D5CUHAH30AAK+TIC2025-0016 | ESH5X42M12A* | *95MSU1002120A* | Split System | 29400 | 15.2 | 8.5 | 1.82 | R-454B | 650
217395287 | ARCOAIRE | D5CUHAH30AAK+TIC2025-0016 | ESH5X42M12A* | *96VTN0801716B* | Split System | 29400 | 15.2 | 8.5 | 1.82 | R-454B | 650
217395184 | ARCOAIRE | D5CUHAH30AAK+TIC2025-0016 | ESH5X42M12A* | *96VSN0801716B* | Split System | 29400 | 15.2 | 8.5 | 1.82 | R-454B | 650
217395335 | ARCOAIRE | D5CUHAH30AAK+TIC2025-0016 | ESH5X42M12A* | *97VTN0801716A* | Split System | 29400 | 15.2 | 8.5 | 1.82 | R-454B | 650
217394819 | ARCOAIRE | D5CUHAH30AAK+TIC2025-0016 | ESH5X42M12A* | *80MS(N,L)0701412A* | Split System | 29400 | 15.2 | 8.5 | 1.82 | R-454B | 650
217394901 | ARCOAIRE | D5CUHAH30AAK+TIC2025-0016 | ESH5X42M12A* | *80MS(N,L)1552420A* | Split System | 29400 | 15.2 | 8.5 | 1.82 | R-454B | 650
217395630 | ARCOAIRE | D5CUHAH30AAK+TIC2025-0016 | ESH5X36M12A* | *92MSN0801716A* | Split System | 29400 | 15.2 | 8.5 | 1.82 | R-454B | 650
217398787 | BRYANT HEATING AND COOLING SYSTEMS | 37MUHAQ30AA3+TIC2025-0016 | CSAH*4212AM* | 935SB60100M21*** | Split System | 29400 | 15.2 | 8.5 | 1.82 | R-454B | 650
217398814 | BRYANT HEATING AND COOLING SYSTEMS | 37MUHAQ30AA3+TIC2025-0016 | CSAH*4212AM* | 927TA48080V17*** | Split System | 29400 | 15.2 | 8.5 | 1.82 | R-454B | 650
217398801 | BRYANT HEATING AND COOLING SYSTEMS | 37MUHAQ30AA3+TIC2025-0016 | CSAH*4212AM* | 926TC48080V17*** | Split System | 29400 | 15.2 | 8.5 | 1.82 | R-454B | 650
217398777 | BRYANT HEATING AND COOLING SYSTEMS | 37MUHAQ30AA3+TIC2025-0016 | CSAH*4212AM* | 926SB48080V17*** | Split System | 29400 | 15.2 | 8.5 | 1.82 | R-454B | 650
217398741 | BRYANT HEATING AND COOLING SYSTEMS | 37MUHAQ30AA3+TIC2025-0016 | CSAH*4212AM* | 82*TB66135V24*** | Split System | 29400 | 15.2 | 8.5 | 1.82 | R-454B | 650
217398712 | BRYANT HEATING AND COOLING SYSTEMS | 37MUHAQ30AA3+TIC2025-0016 | CSAH*4212AM* | 8(0,1)*SB60155M24*** | Split System | 29400 | 15.2 | 8.5 | 1.82 | R-454B | 650
217398691 | BRYANT HEATING AND COOLING SYSTEMS | 37MUHAQ30AA3+TIC2025-0016 | CSAH*4212AM* | 8(0,1)*SB36070M14*** | Split System | 29400 | 15.2 | 8.5 | 1.82 | R-454B | 650
217398885 | BRYANT HEATING AND COOLING SYSTEMS | 37MUHAQ30AA3+TIC2025-0016 | CSAH*3612AM* | 912SE48080M17*** | Split System | 29400 | 15.2 | 8.5 | 1.82 | R-454B | 650
217382870 | CARRIER | 37MUHAQ30AA3+TIC2025-0016 | CSAH*4212AM* | 59SU5B100M21**20 | Split System | 29400 | 15.2 | 8.5 | 1.82 | R-454B | 650
217382853 | CARRIER | 37MUHAQ30AA3+TIC2025-0016 | CSAH*4212AM* | 59SP6B080V17**16 | Split System | 29400 | 15.2 | 8.5 | 1.82 | R-454B | 650
217382902 | CARRIER | 37MUHAQ30AA3+TIC2025-0016 | CSAH*4212AM* | 59TP7A080V17**16 | Split System | 29400 | 15.2 | 8.5 | 1.82 | R-454B | 650
217398800 | CARRIER | 37MUHAQ30AA3+TIC2025-0016 | CSAH*4212AM* | GG96VTAB48080B** | Split System | 29400 | 15.2 | 8.5 | 1.82 | R-454B | 650
217382886 | CARRIER | 37MUHAQ30AA3+TIC2025-0016 | CSAH*4212AM* | 59TP6C080V17**16 | Split System | 29400 | 15.2 | 8.5 | 1.82 | R-454B | 650
217382809 | CARRIER | 37MUHAQ30AA3+TIC2025-0016 | CSAH*4212AM* | 58TP*B135V24**22 | Split System | 29400 | 15.2 | 8.5 | 1.82 | R-454B | 650
217382751 | CARRIER | 37MUHAQ30AA3+TIC2025-0016 | CSAH*4212AM* | 58S(B,C)*B070M14**12 | Split System | 29400 | 15.2 | 8.5 | 1.82 | R-454B | 650
217382773 | CARRIER | 37MUHAQ30AA3+TIC2025-0016 | CSAH*4212AM* | 58S(B,C)*B155M24**20 | Split System | 29400 | 15.2 | 8.5 | 1.82 | R-454B | 650
217382992 | CARRIER | 37MUHAQ30AA3+TIC2025-0016 | CSAH*3612AM* | 59SC2E080M17**16 | Split System | 29400 | 15.2 | 8.5 | 1.82 | R-454B | 650
217395241 | COMFORTMAKER | D5CUHAH30AAK+TIC2025-0016 | ESH5X42M12A* | *95MSU1002120A* | Split System | 29400 | 15.2 | 8.5 | 1.82 | R-454B | 650
217395288 | COMFORTMAKER | D5CUHAH30AAK+TIC2025-0016 | ESH5X42M12A* | *96VTN0801716B* | Split System | 29400 | 15.2 | 8.5 | 1.82 | R-454B | 650
217395185 | COMFORTMAKER | D5CUHAH30AAK+TIC2025-0016 | ESH5X42M12A* | *96VSN0801716B* | Split System | 29400 | 15.2 | 8.5 | 1.82 | R-454B | 650
217395336 | COMFORTMAKER | D5CUHAH30AAK+TIC2025-0016 | ESH5X42M12A* | *97VTN0801716A* | Split System | 29400 | 15.2 | 8.5 | 1.82 | R-454B | 650
217395631 | COMFORTMAKER | D5CUHAH30AAK+TIC2025-0016 | ESH5X36M12A* | *92MSN0801716A* | Split System | 29400 | 15.2 | 8.5 | 1.82 | R-454B | 650
217395242 | DAY & NIGHT | D5CUHAH30AAK+TIC2025-0016 | ESH5X42M12A* | *95MSU1002120A* | Split System | 29400 | 15.2 | 8.5 | 1.82 | R-454B | 650
217395289 | DAY & NIGHT | D5CUHAH30AAK+TIC2025-0016 | ESH5X42M12A* | *96VTN0801716B* | Split System | 29400 | 15.2 | 8.5 | 1.82 | R-454B | 650
217395337 | DAY & NIGHT | D5CUHAH30AAK+TIC2025-0016 | ESH5X42M12A* | *97VTN0801716A* | Split System | 29400 | 15.2 | 8.5 | 1.82 | R-454B | 650
217395186 | DAY & NIGHT | D5CUHAH30AAK+TIC2025-0016 | ESH5X42M12A* | *96VSN0801716B* | Split System | 29400 | 15.2 | 8.5 | 1.82 | R-454B | 650
217394821 | DAY & NIGHT | D5CUHAH30AAK+TIC2025-0016 | ESH5X42M12A* | *80MS(N,L)0701412A* | Split System | 29400 | 15.2 | 8.5 | 1.82 | R-454B | 650
217394903 | DAY & NIGHT | D5CUHAH30AAK+TIC2025-0016 | ESH5X42M12A* | *80MS(N,L)1552420A* | Split System | 29400 | 15.2 | 8.5 | 1.82 | R-454B | 650
217395632 | DAY & NIGHT | D5CUHAH30AAK+TIC2025-0016 | ESH5X36M12A* | *92MSN0801716A* | Split System | 29400 | 15.2 | 8.5 | 1.82 | R-454B | 650
217395238 | HEIL | D5CUHAH30AAK+TIC2025-0016 | ESH5X42M12A* | *95MSU1002120A* | Split System | 29400 | 15.2 | 8.5 | 1.82 | R-454B | 650
217395333 | HEIL | D5CUHAH30AAK+TIC2025-0016 | ESH5X42M12A* | *97VTN0801716A* | Split System | 29400 | 15.2 | 8.5 | 1.82 | R-454B | 650
217395285 | HEIL | D5CUHAH30AAK+TIC2025-0016 | ESH5X42M12A* | *96VTN0801716B* | Split System | 29400 | 15.2 | 8.5 | 1.82 | R-454B | 650
217395182 | HEIL | D5CUHAH30AAK+TIC2025-0016 | ESH5X42M12A* | *96VSN0801716B* | Split System | 29400 | 15.2 | 8.5 | 1.82 | R-454B | 650
217394817 | HEIL | D5CUHAH30AAK+TIC2025-0016 | ESH5X42M12A* | *80MS(N,L)0701412A* | Split System | 29400 | 15.2 | 8.5 | 1.82 | R-454B | 650
217394899 | HEIL | D5CUHAH30AAK+TIC2025-0016 | ESH5X42M12A* | *80MS(N,L)1552420A* | Split System | 29400 | 15.2 | 8.5 | 1.82 | R-454B | 650
217395628 | HEIL | D5CUHAH30AAK+TIC2025-0016 | ESH5X36M12A* | *92MSN0801716A* | Split System | 29400 | 15.2 | 8.5 | 1.82 | R-454B | 650
217395243 | KEEPRITE | D5CUHAH30AAK+TIC2025-0016 | ESH5X42M12A* | *95MSU1002120A* | Split System | 29400 | 15.2 | 8.5 | 1.82 | R-454B | 650
217395187 | KEEPRITE | D5CUHAH30AAK+TIC2025-0016 | ESH5X42M12A* | *96VSN0801716B* | Split System | 29400 | 15.2 | 8.5 | 1.82 | R-454B | 650
217395338 | KEEPRITE | D5CUHAH30AAK+TIC2025-0016 | ESH5X42M12A* | *97VTN0801716A* | Split System | 29400 | 15.2 | 8.5 | 1.82 | R-454B | 650
217395290 | KEEPRITE | D5CUHAH30AAK+TIC2025-0016 | ESH5X42M12A* | *96VTN0801716B* | Split System | 29400 | 15.2 | 8.5 | 1.82 | R-454B | 650
217394904 | KEEPRITE | D5CUHAH30AAK+TIC2025-0016 | ESH5X42M12A* | *80MS(N,L)1552420A* | Split System | 29400 | 15.2 | 8.5 | 1.82 | R-454B | 650
217394822 | KEEPRITE | D5CUHAH30AAK+TIC2025-0016 | ESH5X42M12A* | *80MS(N,L)0701412A* | Split System | 29400 | 15.2 | 8.5 | 1.82 | R-454B | 650
217395633 | KEEPRITE | D5CUHAH30AAK+TIC2025-0016 | ESH5X36M12A* | *92MSN0801716A* | Split System | 29400 | 15.2 | 8.5 | 1.82 | R-454B | 650
217398788 | PAYNE HEATING AND COOLING | 37MUHAQ30AA3+TIC2025-0016 | CSAH*4212AM* | PG95MSUA60100C** | Split System | 29400 | 15.2 | 8.5 | 1.82 | R-454B | 650
217398815 | PAYNE HEATING AND COOLING | 37MUHAQ30AA3+TIC2025-0016 | CSAH*4212AM* | PG97VTAA48080B** | Split System | 29400 | 15.2 | 8.5 | 1.82 | R-454B | 650
217398802 | PAYNE HEATING AND COOLING | 37MUHAQ30AA3+TIC2025-0016 | CSAH*4212AM* | PG96VTAB48080B** | Split System | 29400 | 15.2 | 8.5 | 1.82 | R-454B | 650
217398742 | PAYNE HEATING AND COOLING | 37MUHAQ30AA3+TIC2025-0016 | CSAH*4212AM* | PG80VTLB66135D** | Split System | 29400 | 15.2 | 8.5 | 1.82 | R-454B | 650
217398713 | PAYNE HEATING AND COOLING | 37MUHAQ30AA3+TIC2025-0016 | CSAH*4212AM* | PG80MS(A,L)A60155D** | Split System | 29400 | 15.2 | 8.5 | 1.82 | R-454B | 650
217398692 | PAYNE HEATING AND COOLING | 37MUHAQ30AA3+TIC2025-0016 | CSAH*4212AM* | PG80MS(A,L)A36070A** | Split System | 29400 | 15.2 | 8.5 | 1.82 | R-454B | 650
217398886 | PAYNE HEATING AND COOLING | 37MUHAQ30AA3+TIC2025-0016 | CSAH*3612AM* | PG92MSAA48080B** | Split System | 29400 | 15.2 | 8.5 | 1.82 | R-454B | 650
217395244 | SMART COMFORT | D5CUHAH30AAK+TIC2025-0016 | ESH5X42M12A* | *95MSU1002120A* | Split System | 29400 | 15.2 | 8.5 | 1.82 | R-454B | 650
217395291 | SMART COMFORT | D5CUHAH30AAK+TIC2025-0016 | ESH5X42M12A* | *96VTN0801716B* | Split System | 29400 | 15.2 | 8.5 | 1.82 | R-454B | 650
217395339 | SMART COMFORT | D5CUHAH30AAK+TIC2025-0016 | ESH5X42M12A* | *97VTN0801716A* | Split System | 29400 | 15.2 | 8.5 | 1.82 | R-454B | 650
217394823 | SMART COMFORT | D5CUHAH30AAK+TIC2025-0016 | ESH5X42M12A* | *80MS(N,L)0701412A* | Split System | 29400 | 15.2 | 8.5 | 1.82 | R-454B | 650
217395634 | SMART COMFORT | D5CUHAH30AAK+TIC2025-0016 | ESH5X36M12A* | *92MSN0801716A* | Split System | 29400 | 15.2 | 8.5 | 1.82 | R-454B | 650
217395245 | TEMPSTAR | D5CUHAH30AAK+TIC2025-0016 | ESH5X42M12A* | *95MSU1002120A* | Split System | 29400 | 15.2 | 8.5 | 1.82 | R-454B | 650
217395340 | TEMPSTAR | D5CUHAH30AAK+TIC2025-0016 | ESH5X42M12A* | *97VTN0801716A* | Split System | 29400 | 15.2 | 8.5 | 1.82 | R-454B | 650
217395189 | TEMPSTAR | D5CUHAH30AAK+TIC2025-0016 | ESH5X42M12A* | *96VSN0801716B* | Split System | 29400 | 15.2 | 8.5 | 1.82 | R-454B | 650
217395292 | TEMPSTAR | D5CUHAH30AAK+TIC2025-0016 | ESH5X42M12A* | *96VTN0801716B* | Split System | 29400 | 15.2 | 8.5 | 1.82 | R-454B | 650
217394824 | TEMPSTAR | D5CUHAH30AAK+TIC2025-0016 | ESH5X42M12A* | *80MS(N,L)0701412A* | Split System | 29400 | 15.2 | 8.5 | 1.82 | R-454B | 650
217394905 | TEMPSTAR | D5CUHAH30AAK+TIC2025-0016 | ESH5X42M12A* | *80MS(N,L)1552420A* | Split System | 29400 | 15.2 | 8.5 | 1.82 | R-454B | 650
217395635 | TEMPSTAR | D5CUHAH30AAK+TIC2025-0016 | ESH5X36M12A* | *92MSN0801716A* | Split System | 29400 | 15.2 | 8.5 | 1.82 | R-454B | 650
217394963 | AIRQUEST | D5CUHAH30AAK+TIC2025-0016 | ESH5X42M12A* | *80MSU0401712A* | Split System | 29600 | 15.2 | 8.5 | 1.82 | R-454B | 650
217395042 | AIRQUEST | D5CUHAH30AAK+TIC2025-0016 | ESH5X42M12A* | *92MSN0801716A* | Split System | 29600 | 15.2 | 8.5 | 1.82 | R-454B | 650
217394841 | AIRQUEST | D5CUHAH30AAK+TIC2025-0016 | ESH5X42M12A* | *80MS(N,L)0702116A* | Split System | 29600 | 15.2 | 8.5 | 1.82 | R-454B | 650
217395278 | AIRQUEST | D5CUHAH30AAK+TIC2025-0016 | ESH5X42M12A* | *96VTN0601716B* | Split System | 29600 | 15.2 | 8.5 | 1.82 | R-454B | 650
217395175 | AIRQUEST | D5CUHAH30AAK+TIC2025-0016 | ESH5X42M12A* | *96VSN0601716B* | Split System | 29600 | 15.2 | 8.5 | 1.82 | R-454B | 650
217395326 | AIRQUEST | D5CUHAH30AAK+TIC2025-0016 | ESH5X42M12A* | *97VTN0601716A* | Split System | 29600 | 15.2 | 8.5 | 1.82 | R-454B | 650
217395510 | AIRQUEST | D5CUHAH30AAK+TIC2025-0016 | ESH5X36M12A* | *80VSL0701716B* | Split System | 29600 | 15.2 | 8.5 | 1.82 | R-454B | 650
217395574 | AIRQUEST | D5CUHAH30AAK+TIC2025-0016 | ESH5X36M12A* | *80MSU1002120A* | Split System | 29600 | 15.2 | 8.5 | 1.82 | R-454B | 650
217395875 | AIRQUEST | D5CUHAH30AAK+TIC2025-0016 | ESH5X36M12A* | *96VTN1202422B* | Split System | 29600 | 15.2 | 8.5 | 1.82 | R-454B | 650
217395923 | AIRQUEST | D5CUHAH30AAK+TIC2025-0016 | ESH5X36M12A* | *97VTN1202422A* | Split System | 29600 | 15.2 | 8.5 | 1.82 | R-454B | 650
217395526 | AIRQUEST | D5CUHAH30AAK+TIC2025-0016 | ESH5X36M12A* | *80VSL0902120B* | Split System | 29600 | 15.2 | 8.5 | 1.82 | R-454B | 650
217395598 | AIRQUEST | D5CUHAH30AAK+TIC2025-0016 | ESH5X36M12A* | *80VTL0902120B* | Split System | 29600 | 15.2 | 8.5 | 1.82 | R-454B | 650
217394964 | ARCOAIRE | D5CUHAH30AAK+TIC2025-0016 | ESH5X42M12A* | *80MSU0401712A* | Split System | 29600 | 15.2 | 8.5 | 1.82 | R-454B | 650
217395043 | ARCOAIRE | D5CUHAH30AAK+TIC2025-0016 | ESH5X42M12A* | *92MSN0801716A* | Split System | 29600 | 15.2 | 8.5 | 1.82 | R-454B | 650
217394842 | ARCOAIRE | D5CUHAH30AAK+TIC2025-0016 | ESH5X42M12A* | *80MS(N,L)0702116A* | Split System | 29600 | 15.2 | 8.5 | 1.82 | R-454B | 650
217395327 | ARCOAIRE | D5CUHAH30AAK+TIC2025-0016 | ESH5X42M12A* | *97VTN0601716A* | Split System | 29600 | 15.2 | 8.5 | 1.82 | R-454B | 650
217395176 | ARCOAIRE | D5CUHAH30AAK+TIC2025-0016 | ESH5X42M12A* | *96VSN0601716B* | Split System | 29600 | 15.2 | 8.5 | 1.82 | R-454B | 650
217395511 | ARCOAIRE | D5CUHAH30AAK+TIC2025-0016 | ESH5X36M12A* | *80VSL0701716B* | Split System | 29600 | 15.2 | 8.5 | 1.82 | R-454B | 650
217395575 | ARCOAIRE | D5CUHAH30AAK+TIC2025-0016 | ESH5X36M12A* | *80MSU1002120A* | Split System | 29600 | 15.2 | 8.5 | 1.82 | R-454B | 650
217395876 | ARCOAIRE | D5CUHAH30AAK+TIC2025-0016 | ESH5X36M12A* | *96VTN1202422B* | Split System | 29600 | 15.2 | 8.5 | 1.82 | R-454B | 650
217395924 | ARCOAIRE | D5CUHAH30AAK+TIC2025-0016 | ESH5X36M12A* | *97VTN1202422A* | Split System | 29600 | 15.2 | 8.5 | 1.82 | R-454B | 650
217395599 | ARCOAIRE | D5CUHAH30AAK+TIC2025-0016 | ESH5X36M12A* | *80VTL0902120B* | Split System | 29600 | 15.2 | 8.5 | 1.82 | R-454B | 650
217395527 | ARCOAIRE | D5CUHAH30AAK+TIC2025-0016 | ESH5X36M12A* | *80VSL0902120B* | Split System | 29600 | 15.2 | 8.5 | 1.82 | R-454B | 650
217398721 | BRYANT HEATING AND COOLING SYSTEMS | 37MUHAQ30AA3+TIC2025-0016 | CSAH*4212AM* | 83*SB36040M17*** | Split System | 29600 | 15.2 | 8.5 | 1.82 | R-454B | 650
217398747 | BRYANT HEATING AND COOLING SYSTEMS | 37MUHAQ30AA3+TIC2025-0016 | CSAH*4212AM* | 912SE48080M17*** | Split System | 29600 | 15.2 | 8.5 | 1.82 | R-454B | 650
217398697 | BRYANT HEATING AND COOLING SYSTEMS | 37MUHAQ30AA3+TIC2025-0016 | CSAH*4212AM* | 8(0,1)*SB48070M21*** | Split System | 29600 | 15.2 | 8.5 | 1.82 | R-454B | 650
217398812 | BRYANT HEATING AND COOLING SYSTEMS | 37MUHAQ30AA3+TIC2025-0016 | CSAH*4212AM* | 927TA48060V17*** | Split System | 29600 | 15.2 | 8.5 | 1.82 | R-454B | 650
217398798 | BRYANT HEATING AND COOLING SYSTEMS | 37MUHAQ30AA3+TIC2025-0016 | CSAH*4212AM* | 926TC48060V17*** | Split System | 29600 | 15.2 | 8.5 | 1.82 | R-454B | 650
217398776 | BRYANT HEATING AND COOLING SYSTEMS | 37MUHAQ30AA3+TIC2025-0016 | CSAH*4212AM* | 926SB48060V17*** | Split System | 29600 | 15.2 | 8.5 | 1.82 | R-454B | 650
217398854 | BRYANT HEATING AND COOLING SYSTEMS | 37MUHAQ30AA3+TIC2025-0016 | CSAH*3612AM* | 82*SB48070V17*** | Split System | 29600 | 15.2 | 8.5 | 1.82 | R-454B | 650
217398865 | BRYANT HEATING AND COOLING SYSTEMS | 37MUHAQ30AA3+TIC2025-0016 | CSAH*3612AM* | 83*SB60100M21*** | Split System | 29600 | 15.2 | 8.5 | 1.82 | R-454B | 650
217398940 | BRYANT HEATING AND COOLING SYSTEMS | 37MUHAQ30AA3+TIC2025-0016 | CSAH*3612AM* | 926TC66120V24*** | Split System | 29600 | 15.2 | 8.5 | 1.82 | R-454B | 650
217398951 | BRYANT HEATING AND COOLING SYSTEMS | 37MUHAQ30AA3+TIC2025-0016 | CSAH*3612AM* | 927TA66120V24*** | Split System | 29600 | 15.2 | 8.5 | 1.82 | R-454B | 650
217398856 | BRYANT HEATING AND COOLING SYSTEMS | 37MUHAQ30AA3+TIC2025-0016 | CSAH*3612AM* | 82*SB60090V21*** | Split System | 29600 | 15.2 | 8.5 | 1.82 | R-454B | 650
217398875 | BRYANT HEATING AND COOLING SYSTEMS | 37MUHAQ30AA3+TIC2025-0016 | CSAH*3612AM* | 82*TB60090V21*** | Split System | 29600 | 15.2 | 8.5 | 1.82 | R-454B | 650
217382790 | CARRIER | 37MUHAQ30AA3+TIC2025-0016 | CSAH*4212AM* | 58SU*B040M17**12 | Split System | 29600 | 15.2 | 8.5 | 1.82 | R-454B | 650
217382757 | CARRIER | 37MUHAQ30AA3+TIC2025-0016 | CSAH*4212AM* | 58S(B,C)*B070M21**16 | Split System | 29600 | 15.2 | 8.5 | 1.82 | R-454B | 650
217382850 | CARRIER | 37MUHAQ30AA3+TIC2025-0016 | CSAH*4212AM* | 59SP6B060V17**16 | Split System | 29600 | 15.2 | 8.5 | 1.82 | R-454B | 650
217382899 | CARRIER | 37MUHAQ30AA3+TIC2025-0016 | CSAH*4212AM* | 59TP7A060V17**16 | Split System | 29600 | 15.2 | 8.5 | 1.82 | R-454B | 650
217382883 | CARRIER | 37MUHAQ30AA3+TIC2025-0016 | CSAH*4212AM* | 59TP6C060V17**16 | Split System | 29600 | 15.2 | 8.5 | 1.82 | R-454B | 650
217398797 | CARRIER | 37MUHAQ30AA3+TIC2025-0016 | CSAH*4212AM* | GG96VTAB48060B** | Split System | 29600 | 15.2 | 8.5 | 1.82 | R-454B | 650
217382952 | CARRIER | 37MUHAQ30AA3+TIC2025-0016 | CSAH*3612AM* | 58SP*B070V17**16 | Split System | 29600 | 15.2 | 8.5 | 1.82 | R-454B | 650
217383066 | CARRIER | 37MUHAQ30AA3+TIC2025-0016 | CSAH*3612AM* | 59TP6C120V24**22 | Split System | 29600 | 15.2 | 8.5 | 1.82 | R-454B | 650
217382970 | CARRIER | 37MUHAQ30AA3+TIC2025-0016 | CSAH*3612AM* | 58SU*B100M21**20 | Split System | 29600 | 15.2 | 8.5 | 1.82 | R-454B | 650
217398939 | CARRIER | 37MUHAQ30AA3+TIC2025-0016 | CSAH*3612AM* | GG96VTAB66120D** | Split System | 29600 | 15.2 | 8.5 | 1.82 | R-454B | 650
217382981 | CARRIER | 37MUHAQ30AA3+TIC2025-0016 | CSAH*3612AM* | 58TP*B090V21**20 | Split System | 29600 | 15.2 | 8.5 | 1.82 | R-454B | 650
217382958 | CARRIER | 37MUHAQ30AA3+TIC2025-0016 | CSAH*3612AM* | 58SP*B090V21**20 | Split System | 29600 | 15.2 | 8.5 | 1.82 | R-454B | 650
217394965 | COMFORTMAKER | D5CUHAH30AAK+TIC2025-0016 | ESH5X42M12A* | *80MSU0401712A* | Split System | 29600 | 15.2 | 8.5 | 1.82 | R-454B | 650
217395044 | COMFORTMAKER | D5CUHAH30AAK+TIC2025-0016 | ESH5X42M12A* | *92MSN0801716A* | Split System | 29600 | 15.2 | 8.5 | 1.82 | R-454B | 650
217394843 | COMFORTMAKER | D5CUHAH30AAK+TIC2025-0016 | ESH5X42M12A* | *80MS(N,L)0702116A* | Split System | 29600 | 15.2 | 8.5 | 1.82 | R-454B | 650
217395177 | COMFORTMAKER | D5CUHAH30AAK+TIC2025-0016 | ESH5X42M12A* | *96VSN0601716B* | Split System | 29600 | 15.2 | 8.5 | 1.82 | R-454B | 650
217395328 | COMFORTMAKER | D5CUHAH30AAK+TIC2025-0016 | ESH5X42M12A* | *97VTN0601716A* | Split System | 29600 | 15.2 | 8.5 | 1.82 | R-454B | 650
217395280 | COMFORTMAKER | D5CUHAH30AAK+TIC2025-0016 | ESH5X42M12A* | *96VTN0601716B* | Split System | 29600 | 15.2 | 8.5 | 1.82 | R-454B | 650
217395512 | COMFORTMAKER | D5CUHAH30AAK+TIC2025-0016 | ESH5X36M12A* | *80VSL0701716B* | Split System | 29600 | 15.2 | 8.5 | 1.82 | R-454B | 650
217395877 | COMFORTMAKER | D5CUHAH30AAK+TIC2025-0016 | ESH5X36M12A* | *96VTN1202422B* | Split System | 29600 | 15.2 | 8.5 | 1.82 | R-454B | 650
217395925 | COMFORTMAKER | D5CUHAH30AAK+TIC2025-0016 | ESH5X36M12A* | *97VTN1202422A* | Split System | 29600 | 15.2 | 8.5 | 1.82 | R-454B | 650
217395576 | COMFORTMAKER | D5CUHAH30AAK+TIC2025-0016 | ESH5X36M12A* | *80MSU1002120A* | Split System | 29600 | 15.2 | 8.5 | 1.82 | R-454B | 650
217395528 | COMFORTMAKER | D5CUHAH30AAK+TIC2025-0016 | ESH5X36M12A* | *80VSL0902120B* | Split System | 29600 | 15.2 | 8.5 | 1.82 | R-454B | 650
217395600 | COMFORTMAKER | D5CUHAH30AAK+TIC2025-0016 | ESH5X36M12A* | *80VTL0902120B* | Split System | 29600 | 15.2 | 8.5 | 1.82 | R-454B | 650
217394966 | DAY & NIGHT | D5CUHAH30AAK+TIC2025-0016 | ESH5X42M12A* | *80MSU0401712A* | Split System | 29600 | 15.2 | 8.5 | 1.82 | R-454B | 650
217395045 | DAY & NIGHT | D5CUHAH30AAK+TIC2025-0016 | ESH5X42M12A* | *92MSN0801716A* | Split System | 29600 | 15.2 | 8.5 | 1.82 | R-454B | 650
217394844 | DAY & NIGHT | D5CUHAH30AAK+TIC2025-0016 | ESH5X42M12A* | *80MS(N,L)0702116A* | Split System | 29600 | 15.2 | 8.5 | 1.82 | R-454B | 650
217395178 | DAY & NIGHT | D5CUHAH30AAK+TIC2025-0016 | ESH5X42M12A* | *96VSN0601716B* | Split System | 29600 | 15.2 | 8.5 | 1.82 | R-454B | 650
217395329 | DAY & NIGHT | D5CUHAH30AAK+TIC2025-0016 | ESH5X42M12A* | *97VTN0601716A* | Split System | 29600 | 15.2 | 8.5 | 1.82 | R-454B | 650
217395281 | DAY & NIGHT | D5CUHAH30AAK+TIC2025-0016 | ESH5X42M12A* | *96VTN0601716B* | Split System | 29600 | 15.2 | 8.5 | 1.82 | R-454B | 650
217395926 | DAY & NIGHT | D5CUHAH30AAK+TIC2025-0016 | ESH5X36M12A* | *97VTN1202422A* | Split System | 29600 | 15.2 | 8.5 | 1.82 | R-454B | 650
217395577 | DAY & NIGHT | D5CUHAH30AAK+TIC2025-0016 | ESH5X36M12A* | *80MSU1002120A* | Split System | 29600 | 15.2 | 8.5 | 1.82 | R-454B | 650
217395878 | DAY & NIGHT | D5CUHAH30AAK+TIC2025-0016 | ESH5X36M12A* | *96VTN1202422B* | Split System | 29600 | 15.2 | 8.5 | 1.82 | R-454B | 650
217395529 | DAY & NIGHT | D5CUHAH30AAK+TIC2025-0016 | ESH5X36M12A* | *80VSL0902120B* | Split System | 29600 | 15.2 | 8.5 | 1.82 | R-454B | 650
217395601 | DAY & NIGHT | D5CUHAH30AAK+TIC2025-0016 | ESH5X36M12A* | *80VTL0902120B* | Split System | 29600 | 15.2 | 8.5 | 1.82 | R-454B | 650
217394962 | HEIL | D5CUHAH30AAK+TIC2025-0016 | ESH5X42M12A* | *80MSU0401712A* | Split System | 29600 | 15.2 | 8.5 | 1.82 | R-454B | 650
217395041 | HEIL | D5CUHAH30AAK+TIC2025-0016 | ESH5X42M12A* | *92MSN0801716A* | Split System | 29600 | 15.2 | 8.5 | 1.82 | R-454B | 650
217394840 | HEIL | D5CUHAH30AAK+TIC2025-0016 | ESH5X42M12A* | *80MS(N,L)0702116A* | Split System | 29600 | 15.2 | 8.5 | 1.82 | R-454B | 650
217395174 | HEIL | D5CUHAH30AAK+TIC2025-0016 | ESH5X42M12A* | *96VSN0601716B* | Split System | 29600 | 15.2 | 8.5 | 1.82 | R-454B | 650
217395277 | HEIL | D5CUHAH30AAK+TIC2025-0016 | ESH5X42M12A* | *96VTN0601716B* | Split System | 29600 | 15.2 | 8.5 | 1.82 | R-454B | 650
217395325 | HEIL | D5CUHAH30AAK+TIC2025-0016 | ESH5X42M12A* | *97VTN0601716A* | Split System | 29600 | 15.2 | 8.5 | 1.82 | R-454B | 650
217395509 | HEIL | D5CUHAH30AAK+TIC2025-0016 | ESH5X36M12A* | *80VSL0701716B* | Split System | 29600 | 15.2 | 8.5 | 1.82 | R-454B | 650
217395874 | HEIL | D5CUHAH30AAK+TIC2025-0016 | ESH5X36M12A* | *96VTN1202422B* | Split System | 29600 | 15.2 | 8.5 | 1.82 | R-454B | 650
217395922 | HEIL | D5CUHAH30AAK+TIC2025-0016 | ESH5X36M12A* | *97VTN1202422A* | Split System | 29600 | 15.2 | 8.5 | 1.82 | R-454B | 650
217395573 | HEIL | D5CUHAH30AAK+TIC2025-0016 | ESH5X36M12A* | *80MSU1002120A* | Split System | 29600 | 15.2 | 8.5 | 1.82 | R-454B | 650
217395597 | HEIL | D5CUHAH30AAK+TIC2025-0016 | ESH5X36M12A* | *80VTL0902120B* | Split System | 29600 | 15.2 | 8.5 | 1.82 | R-454B | 650
217395525 | HEIL | D5CUHAH30AAK+TIC2025-0016 | ESH5X36M12A* | *80VSL0902120B* | Split System | 29600 | 15.2 | 8.5 | 1.82 | R-454B | 650
217394967 | KEEPRITE | D5CUHAH30AAK+TIC2025-0016 | ESH5X42M12A* | *80MSU0401712A* | Split System | 29600 | 15.2 | 8.5 | 1.82 | R-454B | 650
217395046 | KEEPRITE | D5CUHAH30AAK+TIC2025-0016 | ESH5X42M12A* | *92MSN0801716A* | Split System | 29600 | 15.2 | 8.5 | 1.82 | R-454B | 650
217394845 | KEEPRITE | D5CUHAH30AAK+TIC2025-0016 | ESH5X42M12A* | *80MS(N,L)0702116A* | Split System | 29600 | 15.2 | 8.5 | 1.82 | R-454B | 650
217395330 | KEEPRITE | D5CUHAH30AAK+TIC2025-0016 | ESH5X42M12A* | *97VTN0601716A* | Split System | 29600 | 15.2 | 8.5 | 1.82 | R-454B | 650
217395282 | KEEPRITE | D5CUHAH30AAK+TIC2025-0016 | ESH5X42M12A* | *96VTN0601716B* | Split System | 29600 | 15.2 | 8.5 | 1.82 | R-454B | 650
217395514 | KEEPRITE | D5CUHAH30AAK+TIC2025-0016 | ESH5X36M12A* | *80VSL0701716B* | Split System | 29600 | 15.2 | 8.5 | 1.82 | R-454B | 650
217395879 | KEEPRITE | D5CUHAH30AAK+TIC2025-0016 | ESH5X36M12A* | *96VTN1202422B* | Split System | 29600 | 15.2 | 8.5 | 1.82 | R-454B | 650
217395578 | KEEPRITE | D5CUHAH30AAK+TIC2025-0016 | ESH5X36M12A* | *80MSU1002120A* | Split System | 29600 | 15.2 | 8.5 | 1.82 | R-454B | 650
217395927 | KEEPRITE | D5CUHAH30AAK+TIC2025-0016 | ESH5X36M12A* | *97VTN1202422A* | Split System | 29600 | 15.2 | 8.5 | 1.82 | R-454B | 650
217395530 | KEEPRITE | D5CUHAH30AAK+TIC2025-0016 | ESH5X36M12A* | *80VSL0902120B* | Split System | 29600 | 15.2 | 8.5 | 1.82 | R-454B | 650
217395602 | KEEPRITE | D5CUHAH30AAK+TIC2025-0016 | ESH5X36M12A* | *80VTL0902120B* | Split System | 29600 | 15.2 | 8.5 | 1.82 | R-454B | 650
217398722 | PAYNE HEATING AND COOLING | 37MUHAQ30AA3+TIC2025-0016 | CSAH*4212AM* | PG80MSUA36040B** | Split System | 29600 | 15.2 | 8.5 | 1.82 | R-454B | 650
217398748 | PAYNE HEATING AND COOLING | 37MUHAQ30AA3+TIC2025-0016 | CSAH*4212AM* | PG92MSAA48080B** | Split System | 29600 | 15.2 | 8.5 | 1.82 | R-454B | 650
217398698 | PAYNE HEATING AND COOLING | 37MUHAQ30AA3+TIC2025-0016 | CSAH*4212AM* | PG80MS(A,L)A48070C** | Split System | 29600 | 15.2 | 8.5 | 1.82 | R-454B | 650
217398813 | PAYNE HEATING AND COOLING | 37MUHAQ30AA3+TIC2025-0016 | CSAH*4212AM* | PG97VTAA48060B** | Split System | 29600 | 15.2 | 8.5 | 1.82 | R-454B | 650
217398799 | PAYNE HEATING AND COOLING | 37MUHAQ30AA3+TIC2025-0016 | CSAH*4212AM* | PG96VTAB48060B** | Split System | 29600 | 15.2 | 8.5 | 1.82 | R-454B | 650
217398866 | PAYNE HEATING AND COOLING | 37MUHAQ30AA3+TIC2025-0016 | CSAH*3612AM* | PG80MSUA60100C** | Split System | 29600 | 15.2 | 8.5 | 1.82 | R-454B | 650
217398952 | PAYNE HEATING AND COOLING | 37MUHAQ30AA3+TIC2025-0016 | CSAH*3612AM* | PG97VTAA66120D** | Split System | 29600 | 15.2 | 8.5 | 1.82 | R-454B | 650
217398941 | PAYNE HEATING AND COOLING | 37MUHAQ30AA3+TIC2025-0016 | CSAH*3612AM* | PG96VTAB66120D** | Split System | 29600 | 15.2 | 8.5 | 1.82 | R-454B | 650
217398876 | PAYNE HEATING AND COOLING | 37MUHAQ30AA3+TIC2025-0016 | CSAH*3612AM* | PG80VTLB60090C** | Split System | 29600 | 15.2 | 8.5 | 1.82 | R-454B | 650
217394968 | SMART COMFORT | D5CUHAH30AAK+TIC2025-0016 | ESH5X42M12A* | *80MSU0401712A* | Split System | 29600 | 15.2 | 8.5 | 1.82 | R-454B | 650
217395047 | SMART COMFORT | D5CUHAH30AAK+TIC2025-0016 | ESH5X42M12A* | *92MSN0801716A* | Split System | 29600 | 15.2 | 8.5 | 1.82 | R-454B | 650
217395283 | SMART COMFORT | D5CUHAH30AAK+TIC2025-0016 | ESH5X42M12A* | *96VTN0601716B* | Split System | 29600 | 15.2 | 8.5 | 1.82 | R-454B | 650
217395331 | SMART COMFORT | D5CUHAH30AAK+TIC2025-0016 | ESH5X42M12A* | *97VTN0601716A* | Split System | 29600 | 15.2 | 8.5 | 1.82 | R-454B | 650
217395180 | SMART COMFORT | D5CUHAH30AAK+TIC2025-0016 | ESH5X42M12A* | *96VSN0601716B* | Split System | 29600 | 15.2 | 8.5 | 1.82 | R-454B | 650
217395515 | SMART COMFORT | D5CUHAH30AAK+TIC2025-0016 | ESH5X36M12A* | *80VSL0701716B* | Split System | 29600 | 15.2 | 8.5 | 1.82 | R-454B | 650
217395880 | SMART COMFORT | D5CUHAH30AAK+TIC2025-0016 | ESH5X36M12A* | *96VTN1202422B* | Split System | 29600 | 15.2 | 8.5 | 1.82 | R-454B | 650
217395928 | SMART COMFORT | D5CUHAH30AAK+TIC2025-0016 | ESH5X36M12A* | *97VTN1202422A* | Split System | 29600 | 15.2 | 8.5 | 1.82 | R-454B | 650
217395579 | SMART COMFORT | D5CUHAH30AAK+TIC2025-0016 | ESH5X36M12A* | *80MSU1002120A* | Split System | 29600 | 15.2 | 8.5 | 1.82 | R-454B | 650
217395603 | SMART COMFORT | D5CUHAH30AAK+TIC2025-0016 | ESH5X36M12A* | *80VTL0902120B* | Split System | 29600 | 15.2 | 8.5 | 1.82 | R-454B | 650
217395531 | SMART COMFORT | D5CUHAH30AAK+TIC2025-0016 | ESH5X36M12A* | *80VSL0902120B* | Split System | 29600 | 15.2 | 8.5 | 1.82 | R-454B | 650
217394969 | TEMPSTAR | D5CUHAH30AAK+TIC2025-0016 | ESH5X42M12A* | *80MSU0401712A* | Split System | 29600 | 15.2 | 8.5 | 1.82 | R-454B | 650
217395048 | TEMPSTAR | D5CUHAH30AAK+TIC2025-0016 | ESH5X42M12A* | *92MSN0801716A* | Split System | 29600 | 15.2 | 8.5 | 1.82 | R-454B | 650
217394846 | TEMPSTAR | D5CUHAH30AAK+TIC2025-0016 | ESH5X42M12A* | *80MS(N,L)0702116A* | Split System | 29600 | 15.2 | 8.5 | 1.82 | R-454B | 650
217395284 | TEMPSTAR | D5CUHAH30AAK+TIC2025-0016 | ESH5X42M12A* | *96VTN0601716B* | Split System | 29600 | 15.2 | 8.5 | 1.82 | R-454B | 650
217395332 | TEMPSTAR | D5CUHAH30AAK+TIC2025-0016 | ESH5X42M12A* | *97VTN0601716A* | Split System | 29600 | 15.2 | 8.5 | 1.82 | R-454B | 650
217395181 | TEMPSTAR | D5CUHAH30AAK+TIC2025-0016 | ESH5X42M12A* | *96VSN0601716B* | Split System | 29600 | 15.2 | 8.5 | 1.82 | R-454B | 650
217395516 | TEMPSTAR | D5CUHAH30AAK+TIC2025-0016 | ESH5X36M12A* | *80VSL0701716B* | Split System | 29600 | 15.2 | 8.5 | 1.82 | R-454B | 650
217395580 | TEMPSTAR | D5CUHAH30AAK+TIC2025-0016 | ESH5X36M12A* | *80MSU1002120A* | Split System | 29600 | 15.2 | 8.5 | 1.82 | R-454B | 650
217395929 | TEMPSTAR | D5CUHAH30AAK+TIC2025-0016 | ESH5X36M12A* | *97VTN1202422A* | Split System | 29600 | 15.2 | 8.5 | 1.82 | R-454B | 650
217395881 | TEMPSTAR | D5CUHAH30AAK+TIC2025-0016 | ESH5X36M12A* | *96VTN1202422B* | Split System | 29600 | 15.2 | 8.5 | 1.82 | R-454B | 650
217395604 | TEMPSTAR | D5CUHAH30AAK+TIC2025-0016 | ESH5X36M12A* | *80VTL0902120B* | Split System | 29600 | 15.2 | 8.5 | 1.82 | R-454B | 650
217395532 | TEMPSTAR | D5CUHAH30AAK+TIC2025-0016 | ESH5X36M12A* | *80VSL0902120B* | Split System | 29600 | 15.2 | 8.5 | 1.82 | R-454B | 650
217394987 | AIRQUEST | D5CUHAH30AAK+TIC2025-0016 | ESH5X42M12A* | *80MSU1002120A* | Split System | 29800 | 15.2 | 8.5 | 1.82 | R-454B | 650
217395223 | AIRQUEST | D5CUHAH30AAK+TIC2025-0016 | ESH5X42M12A* | *95MSU0601716A* | Split System | 29800 | 15.2 | 8.5 | 1.82 | R-454B | 650
217395231 | AIRQUEST | D5CUHAH30AAK+TIC2025-0016 | ESH5X42M12A* | *95MSU0802120A* | Split System | 29800 | 15.2 | 8.5 | 1.82 | R-454B | 650
217394988 | ARCOAIRE | D5CUHAH30AAK+TIC2025-0016 | ESH5X42M12A* | *80MSU1002120A* | Split System | 29800 | 15.2 | 8.5 | 1.82 | R-454B | 650
217395224 | ARCOAIRE | D5CUHAH30AAK+TIC2025-0016 | ESH5X42M12A* | *95MSU0601716A* | Split System | 29800 | 15.2 | 8.5 | 1.82 | R-454B | 650
217395232 | ARCOAIRE | D5CUHAH30AAK+TIC2025-0016 | ESH5X42M12A* | *95MSU0802120A* | Split System | 29800 | 15.2 | 8.5 | 1.82 | R-454B | 650
217398727 | BRYANT HEATING AND COOLING SYSTEMS | 37MUHAQ30AA3+TIC2025-0016 | CSAH*4212AM* | 83*SB60100M21*** | Split System | 29800 | 15.2 | 8.5 | 1.82 | R-454B | 650
217398783 | BRYANT HEATING AND COOLING SYSTEMS | 37MUHAQ30AA3+TIC2025-0016 | CSAH*4212AM* | 935SB48060M17*** | Split System | 29800 | 15.2 | 8.5 | 1.82 | R-454B | 650
217398785 | BRYANT HEATING AND COOLING SYSTEMS | 37MUHAQ30AA3+TIC2025-0016 | CSAH*4212AM* | 935SB60080M21*** | Split System | 29800 | 15.2 | 8.5 | 1.82 | R-454B | 650
217398879 | BRYANT HEATING AND COOLING SYSTEMS | 37MUHAQ30AA3+TIC2025-0016 | CSAH*3612AM* | 82*TB66135V24*** | Split System | 29800 | 15.2 | 8.5 | 1.82 | R-454B | 650
217382795 | CARRIER | 37MUHAQ30AA3+TIC2025-0016 | CSAH*4212AM* | 58SU*B100M21**20 | Split System | 29800 | 15.2 | 8.5 | 1.82 | R-454B | 650
217382866 | CARRIER | 37MUHAQ30AA3+TIC2025-0016 | CSAH*4212AM* | 59SU5B060M17**16 | Split System | 29800 | 15.2 | 8.5 | 1.82 | R-454B | 650
217382868 | CARRIER | 37MUHAQ30AA3+TIC2025-0016 | CSAH*4212AM* | 59SU5B080M21**20 | Split System | 29800 | 15.2 | 8.5 | 1.82 | R-454B | 650
217382986 | CARRIER | 37MUHAQ30AA3+TIC2025-0016 | CSAH*3612AM* | 58TP*B135V24**22 | Split System | 29800 | 15.2 | 8.5 | 1.82 | R-454B | 650
217394989 | COMFORTMAKER | D5CUHAH30AAK+TIC2025-0016 | ESH5X42M12A* | *80MSU1002120A* | Split System | 29800 | 15.2 | 8.5 | 1.82 | R-454B | 650
217395225 | COMFORTMAKER | D5CUHAH30AAK+TIC2025-0016 | ESH5X42M12A* | *95MSU0601716A* | Split System | 29800 | 15.2 | 8.5 | 1.82 | R-454B | 650
217395233 | COMFORTMAKER | D5CUHAH30AAK+TIC2025-0016 | ESH5X42M12A* | *95MSU0802120A* | Split System | 29800 | 15.2 | 8.5 | 1.82 | R-454B | 650
217394990 | DAY & NIGHT | D5CUHAH30AAK+TIC2025-0016 | ESH5X42M12A* | *80MSU1002120A* | Split System | 29800 | 15.2 | 8.5 | 1.82 | R-454B | 650
217395226 | DAY & NIGHT | D5CUHAH30AAK+TIC2025-0016 | ESH5X42M12A* | *95MSU0601716A* | Split System | 29800 | 15.2 | 8.5 | 1.82 | R-454B | 650
217395234 | DAY & NIGHT | D5CUHAH30AAK+TIC2025-0016 | ESH5X42M12A* | *95MSU0802120A* | Split System | 29800 | 15.2 | 8.5 | 1.82 | R-454B | 650
217394986 | HEIL | D5CUHAH30AAK+TIC2025-0016 | ESH5X42M12A* | *80MSU1002120A* | Split System | 29800 | 15.2 | 8.5 | 1.82 | R-454B | 650
217395222 | HEIL | D5CUHAH30AAK+TIC2025-0016 | ESH5X42M12A* | *95MSU0601716A* | Split System | 29800 | 15.2 | 8.5 | 1.82 | R-454B | 650
217395230 | HEIL | D5CUHAH30AAK+TIC2025-0016 | ESH5X42M12A* | *95MSU0802120A* | Split System | 29800 | 15.2 | 8.5 | 1.82 | R-454B | 650
217394991 | KEEPRITE | D5CUHAH30AAK+TIC2025-0016 | ESH5X42M12A* | *80MSU1002120A* | Split System | 29800 | 15.2 | 8.5 | 1.82 | R-454B | 650
217395227 | KEEPRITE | D5CUHAH30AAK+TIC2025-0016 | ESH5X42M12A* | *95MSU0601716A* | Split System | 29800 | 15.2 | 8.5 | 1.82 | R-454B | 650
217395235 | KEEPRITE | D5CUHAH30AAK+TIC2025-0016 | ESH5X42M12A* | *95MSU0802120A* | Split System | 29800 | 15.2 | 8.5 | 1.82 | R-454B | 650
217398728 | PAYNE HEATING AND COOLING | 37MUHAQ30AA3+TIC2025-0016 | CSAH*4212AM* | PG80MSUA60100C** | Split System | 29800 | 15.2 | 8.5 | 1.82 | R-454B | 650
217398784 | PAYNE HEATING AND COOLING | 37MUHAQ30AA3+TIC2025-0016 | CSAH*4212AM* | PG95MSUA48060B** | Split System | 29800 | 15.2 | 8.5 | 1.82 | R-454B | 650
217398786 | PAYNE HEATING AND COOLING | 37MUHAQ30AA3+TIC2025-0016 | CSAH*4212AM* | PG95MSUA60080C** | Split System | 29800 | 15.2 | 8.5 | 1.82 | R-454B | 650
217398880 | PAYNE HEATING AND COOLING | 37MUHAQ30AA3+TIC2025-0016 | CSAH*3612AM* | PG80VTLB66135D** | Split System | 29800 | 15.2 | 8.5 | 1.82 | R-454B | 650
217394992 | SMART COMFORT | D5CUHAH30AAK+TIC2025-0016 | ESH5X42M12A* | *80MSU1002120A* | Split System | 29800 | 15.2 | 8.5 | 1.82 | R-454B | 650
217395228 | SMART COMFORT | D5CUHAH30AAK+TIC2025-0016 | ESH5X42M12A* | *95MSU0601716A* | Split System | 29800 | 15.2 | 8.5 | 1.82 | R-454B | 650
217395236 | SMART COMFORT | D5CUHAH30AAK+TIC2025-0016 | ESH5X42M12A* | *95MSU0802120A* | Split System | 29800 | 15.2 | 8.5 | 1.82 | R-454B | 650
217394993 | TEMPSTAR | D5CUHAH30AAK+TIC2025-0016 | ESH5X42M12A* | *80MSU1002120A* | Split System | 29800 | 15.2 | 8.5 | 1.82 | R-454B | 650
217395229 | TEMPSTAR | D5CUHAH30AAK+TIC2025-0016 | ESH5X42M12A* | *95MSU0601716A* | Split System | 29800 | 15.2 | 8.5 | 1.82 | R-454B | 650
217395237 | TEMPSTAR | D5CUHAH30AAK+TIC2025-0016 | ESH5X42M12A* | *95MSU0802120A* | Split System | 29800 | 15.2 | 8.5 | 1.82 | R-454B | 650
217395804 | AIRQUEST | D5CUHAH30AAK+TIC2025-0016 | ESH5X36M12A* | *95MSU1002120A* | Split System | 30000 | 15.2 | 8.5 | 1.82 | R-454B | 650
217395805 | ARCOAIRE | D5CUHAH30AAK+TIC2025-0016 | ESH5X36M12A* | *95MSU1002120A* | Split System | 30000 | 15.2 | 8.5 | 1.82 | R-454B | 650
217398920 | BRYANT HEATING AND COOLING SYSTEMS | 37MUHAQ30AA3+TIC2025-0016 | CSAH*3612AM* | 935SB60100M21*** | Split System | 30000 | 15.2 | 8.5 | 1.82 | R-454B | 650
217383045 | CARRIER | 37MUHAQ30AA3+TIC2025-0016 | CSAH*3612AM* | 59SU5B100M21**20 | Split System | 30000 | 15.2 | 8.5 | 1.82 | R-454B | 650
217395806 | COMFORTMAKER | D5CUHAH30AAK+TIC2025-0016 | ESH5X36M12A* | *95MSU1002120A* | Split System | 30000 | 15.2 | 8.5 | 1.82 | R-454B | 650
217395807 | DAY & NIGHT | D5CUHAH30AAK+TIC2025-0016 | ESH5X36M12A* | *95MSU1002120A* | Split System | 30000 | 15.2 | 8.5 | 1.82 | R-454B | 650
217395803 | HEIL | D5CUHAH30AAK+TIC2025-0016 | ESH5X36M12A* | *95MSU1002120A* | Split System | 30000 | 15.2 | 8.5 | 1.82 | R-454B | 650
217395808 | KEEPRITE | D5CUHAH30AAK+TIC2025-0016 | ESH5X36M12A* | *95MSU1002120A* | Split System | 30000 | 15.2 | 8.5 | 1.82 | R-454B | 650
217398921 | PAYNE HEATING AND COOLING | 37MUHAQ30AA3+TIC2025-0016 | CSAH*3612AM* | PG95MSUA60100C** | Split System | 30000 | 15.2 | 8.5 | 1.82 | R-454B | 650
217395809 | SMART COMFORT | D5CUHAH30AAK+TIC2025-0016 | ESH5X36M12A* | *95MSU1002120A* | Split System | 30000 | 15.2 | 8.5 | 1.82 | R-454B | 650
217395810 | TEMPSTAR | D5CUHAH30AAK+TIC2025-0016 | ESH5X36M12A* | *95MSU1002120A* | Split System | 30000 | 15.2 | 8.5 | 1.82 | R-454B | 650
217394826 | AIRQUEST | D5CUHAH30AAK+TIC2025-0016 | ESH5X42M12A* | *80MS(N,L)0701712A* | Split System | 29800 | 15.2 | 8.5 | 1.84 | R-454B | 650
217394848 | AIRQUEST | D5CUHAH30AAK+TIC2025-0016 | ESH5X42M12A* | *80MS(N,L)0901714A* | Split System | 29800 | 15.2 | 8.5 | 1.84 | R-454B | 650
217395215 | AIRQUEST | D5CUHAH30AAK+TIC2025-0016 | ESH5X42M12A* | *95MSU0401712A* | Split System | 29800 | 15.2 | 8.5 | 1.84 | R-454B | 650
217394849 | ARCOAIRE | D5CUHAH30AAK+TIC2025-0016 | ESH5X42M12A* | *80MS(N,L)0901714A* | Split System | 29800 | 15.2 | 8.5 | 1.84 | R-454B | 650
217395216 | ARCOAIRE | D5CUHAH30AAK+TIC2025-0016 | ESH5X42M12A* | *95MSU0401712A* | Split System | 29800 | 15.2 | 8.5 | 1.84 | R-454B | 650
217398693 | BRYANT HEATING AND COOLING SYSTEMS | 37MUHAQ30AA3+TIC2025-0016 | CSAH*4212AM* | 8(0,1)*SB36070M17*** | Split System | 29800 | 15.2 | 8.5 | 1.84 | R-454B | 650
217398699 | BRYANT HEATING AND COOLING SYSTEMS | 37MUHAQ30AA3+TIC2025-0016 | CSAH*4212AM* | 8(0,1)*SB42090M17*** | Split System | 29800 | 15.2 | 8.5 | 1.84 | R-454B | 650
217398781 | BRYANT HEATING AND COOLING SYSTEMS | 37MUHAQ30AA3+TIC2025-0016 | CSAH*4212AM* | 935SB36040M17*** | Split System | 29800 | 15.2 | 8.5 | 1.84 | R-454B | 650
217382753 | CARRIER | 37MUHAQ30AA3+TIC2025-0016 | CSAH*4212AM* | 58S(B,C)*B070M17**12 | Split System | 29800 | 15.2 | 8.5 | 1.84 | R-454B | 650
217382759 | CARRIER | 37MUHAQ30AA3+TIC2025-0016 | CSAH*4212AM* | 58S(B,C)*B090M17**14 | Split System | 29800 | 15.2 | 8.5 | 1.84 | R-454B | 650
217382863 | CARRIER | 37MUHAQ30AA3+TIC2025-0016 | CSAH*4212AM* | 59SU5B040M17**12 | Split System | 29800 | 15.2 | 8.5 | 1.84 | R-454B | 650
217394850 | COMFORTMAKER | D5CUHAH30AAK+TIC2025-0016 | ESH5X42M12A* | *80MS(N,L)0901714A* | Split System | 29800 | 15.2 | 8.5 | 1.84 | R-454B | 650
217394828 | COMFORTMAKER | D5CUHAH30AAK+TIC2025-0016 | ESH5X42M12A* | *80MS(N,L)0701712A* | Split System | 29800 | 15.2 | 8.5 | 1.84 | R-454B | 650
217395217 | COMFORTMAKER | D5CUHAH30AAK+TIC2025-0016 | ESH5X42M12A* | *95MSU0401712A* | Split System | 29800 | 15.2 | 8.5 | 1.84 | R-454B | 650
217394851 | DAY & NIGHT | D5CUHAH30AAK+TIC2025-0016 | ESH5X42M12A* | *80MS(N,L)0901714A* | Split System | 29800 | 15.2 | 8.5 | 1.84 | R-454B | 650
217395218 | DAY & NIGHT | D5CUHAH30AAK+TIC2025-0016 | ESH5X42M12A* | *95MSU0401712A* | Split System | 29800 | 15.2 | 8.5 | 1.84 | R-454B | 650
217394847 | HEIL | D5CUHAH30AAK+TIC2025-0016 | ESH5X42M12A* | *80MS(N,L)0901714A* | Split System | 29800 | 15.2 | 8.5 | 1.84 | R-454B | 650
217394825 | HEIL | D5CUHAH30AAK+TIC2025-0016 | ESH5X42M12A* | *80MS(N,L)0701712A* | Split System | 29800 | 15.2 | 8.5 | 1.84 | R-454B | 650
217395214 | HEIL | D5CUHAH30AAK+TIC2025-0016 | ESH5X42M12A* | *95MSU0401712A* | Split System | 29800 | 15.2 | 8.5 | 1.84 | R-454B | 650
217394852 | KEEPRITE | D5CUHAH30AAK+TIC2025-0016 | ESH5X42M12A* | *80MS(N,L)0901714A* | Split System | 29800 | 15.2 | 8.5 | 1.84 | R-454B | 650
217394830 | KEEPRITE | D5CUHAH30AAK+TIC2025-0016 | ESH5X42M12A* | *80MS(N,L)0701712A* | Split System | 29800 | 15.2 | 8.5 | 1.84 | R-454B | 650
217395219 | KEEPRITE | D5CUHAH30AAK+TIC2025-0016 | ESH5X42M12A* | *95MSU0401712A* | Split System | 29800 | 15.2 | 8.5 | 1.84 | R-454B | 650
217398700 | PAYNE HEATING AND COOLING | 37MUHAQ30AA3+TIC2025-0016 | CSAH*4212AM* | PG80MS(A,L)A42090B** | Split System | 29800 | 15.2 | 8.5 | 1.84 | R-454B | 650
217398694 | PAYNE HEATING AND COOLING | 37MUHAQ30AA3+TIC2025-0016 | CSAH*4212AM* | PG80MS(A,L)A36070B** | Split System | 29800 | 15.2 | 8.5 | 1.84 | R-454B | 650
217398782 | PAYNE HEATING AND COOLING | 37MUHAQ30AA3+TIC2025-0016 | CSAH*4212AM* | PG95MSUA36040B** | Split System | 29800 | 15.2 | 8.5 | 1.84 | R-454B | 650
217394853 | SMART COMFORT | D5CUHAH30AAK+TIC2025-0016 | ESH5X42M12A* | *80MS(N,L)0901714A* | Split System | 29800 | 15.2 | 8.5 | 1.84 | R-454B | 650
217394831 | TEMPSTAR | D5CUHAH30AAK+TIC2025-0016 | ESH5X42M12A* | *80MS(N,L)0701712A* | Split System | 29800 | 15.2 | 8.5 | 1.84 | R-454B | 650
217395221 | TEMPSTAR | D5CUHAH30AAK+TIC2025-0016 | ESH5X42M12A* | *95MSU0401712A* | Split System | 29800 | 15.2 | 8.5 | 1.84 | R-454B | 650
217395382 | AIRQUEST | D5CUHAH30AAK+TIC2025-0016 | ESH5X42M12A* | OMV112K14A | Split System | 30600 | 15.2 | 8.5 | 1.86 | R-454B | 650
217395383 | ARCOAIRE | D5CUHAH30AAK+TIC2025-0016 | ESH5X42M12A* | OMV112K14A | Split System | 30600 | 15.2 | 8.5 | 1.86 | R-454B | 650
217398824 | BRYANT HEATING AND COOLING SYSTEMS | 37MUHAQ30AA3+TIC2025-0016 | CSAH*4212AM* | OVMAAB042112 | Split System | 30600 | 15.2 | 8.5 | 1.86 | R-454B | 650
217382915 | CARRIER | 37MUHAQ30AA3+TIC2025-0016 | CSAH*4212AM* | OVMAAB042112 | Split System | 30600 | 15.2 | 8.5 | 1.86 | R-454B | 650
217395384 | COMFORTMAKER | D5CUHAH30AAK+TIC2025-0016 | ESH5X42M12A* | OMV112K14A | Split System | 30600 | 15.2 | 8.5 | 1.86 | R-454B | 650
217395385 | DAY & NIGHT | D5CUHAH30AAK+TIC2025-0016 | ESH5X42M12A* | OMV112K14A | Split System | 30600 | 15.2 | 8.5 | 1.86 | R-454B | 650
217395381 | HEIL | D5CUHAH30AAK+TIC2025-0016 | ESH5X42M12A* | OMV112K14A | Split System | 30600 | 15.2 | 8.5 | 1.86 | R-454B | 650
217395386 | KEEPRITE | D5CUHAH30AAK+TIC2025-0016 | ESH5X42M12A* | OMV112K14A | Split System | 30600 | 15.2 | 8.5 | 1.86 | R-454B | 650
217395387 | SMART COMFORT | D5CUHAH30AAK+TIC2025-0016 | ESH5X42M12A* | OMV112K14A | Split System | 30600 | 15.2 | 8.5 | 1.86 | R-454B | 650
217395388 | TEMPSTAR | D5CUHAH30AAK+TIC2025-0016 | ESH5X42M12A* | OMV112K14A | Split System | 30600 | 15.2 | 8.5 | 1.86 | R-454B | 650
217398133 | AIRQUEST | D5CUHAH30AAK+TIC2025-0016 | EA*5X36M17A* | *92MSN0801716A* | Split System | 28800 | 15.5 | 8.5 | 1.76 | R-454B | 650
217398134 | ARCOAIRE | D5CUHAH30AAK+TIC2025-0016 | EA*5X36M17A* | *92MSN0801716A* | Split System | 28800 | 15.5 | 8.5 | 1.76 | R-454B | 650
217399454 | BRYANT HEATING AND COOLING SYSTEMS | 37MUHAQ30AA3+TIC2025-0016 | CAA**3617AM* | 912SE48080M17*** | Split System | 28800 | 15.5 | 8.5 | 1.76 | R-454B | 650
217383689 | CARRIER | 37MUHAQ30AA3+TIC2025-0016 | CAA**3617AM* | 59SC2E080M17**16 | Split System | 28800 | 15.5 | 8.5 | 1.76 | R-454B | 650
217398135 | COMFORTMAKER | D5CUHAH30AAK+TIC2025-0016 | EA*5X36M17A* | *92MSN0801716A* | Split System | 28800 | 15.5 | 8.5 | 1.76 | R-454B | 650
217398136 | DAY & NIGHT | D5CUHAH30AAK+TIC2025-0016 | EA*5X36M17A* | *92MSN0801716A* | Split System | 28800 | 15.5 | 8.5 | 1.76 | R-454B | 650
217398132 | HEIL | D5CUHAH30AAK+TIC2025-0016 | EA*5X36M17A* | *92MSN0801716A* | Split System | 28800 | 15.5 | 8.5 | 1.76 | R-454B | 650
217398137 | KEEPRITE | D5CUHAH30AAK+TIC2025-0016 | EA*5X36M17A* | *92MSN0801716A* | Split System | 28800 | 15.5 | 8.5 | 1.76 | R-454B | 650
217398138 | SMART COMFORT | D5CUHAH30AAK+TIC2025-0016 | EA*5X36M17A* | *92MSN0801716A* | Split System | 28800 | 15.5 | 8.5 | 1.76 | R-454B | 650
217398139 | TEMPSTAR | D5CUHAH30AAK+TIC2025-0016 | EA*5X36M17A* | *92MSN0801716A* | Split System | 28800 | 15.5 | 8.5 | 1.76 | R-454B | 650
217398046 | AIRQUEST | D5CUHAH30AAK+TIC2025-0016 | EA*5X36M17A* | *80MS(N,L)0901714A* | Split System | 28800 | 15.5 | 8.5 | 1.78 | R-454B | 650
217398047 | ARCOAIRE | D5CUHAH30AAK+TIC2025-0016 | EA*5X36M17A* | *80MS(N,L)0901714A* | Split System | 28800 | 15.5 | 8.5 | 1.78 | R-454B | 650
217399432 | BRYANT HEATING AND COOLING SYSTEMS | 37MUHAQ30AA3+TIC2025-0016 | CAA**3617AM* | 8(0,1)*SB42090M17*** | Split System | 28800 | 15.5 | 8.5 | 1.78 | R-454B | 650
217383663 | CARRIER | 37MUHAQ30AA3+TIC2025-0016 | CAA**3617AM* | 58S(B,C)*B090M17**14 | Split System | 28800 | 15.5 | 8.5 | 1.78 | R-454B | 650
217398048 | COMFORTMAKER | D5CUHAH30AAK+TIC2025-0016 | EA*5X36M17A* | *80MS(N,L)0901714A* | Split System | 28800 | 15.5 | 8.5 | 1.78 | R-454B | 650
217398049 | DAY & NIGHT | D5CUHAH30AAK+TIC2025-0016 | EA*5X36M17A* | *80MS(N,L)0901714A* | Split System | 28800 | 15.5 | 8.5 | 1.78 | R-454B | 650
217398045 | HEIL | D5CUHAH30AAK+TIC2025-0016 | EA*5X36M17A* | *80MS(N,L)0901714A* | Split System | 28800 | 15.5 | 8.5 | 1.78 | R-454B | 650
217398050 | KEEPRITE | D5CUHAH30AAK+TIC2025-0016 | EA*5X36M17A* | *80MS(N,L)0901714A* | Split System | 28800 | 15.5 | 8.5 | 1.78 | R-454B | 650
217399433 | PAYNE HEATING AND COOLING | 37MUHAQ30AA3+TIC2025-0016 | CAA**3617AM* | PG80MS(A,L)A42090B** | Split System | 28800 | 15.5 | 8.5 | 1.78 | R-454B | 650
217398052 | TEMPSTAR | D5CUHAH30AAK+TIC2025-0016 | EA*5X36M17A* | *80MS(N,L)0901714A* | Split System | 28800 | 15.5 | 8.5 | 1.78 | R-454B | 650
217396888 | AIRQUEST | D5CUHAH30AAK+TIC2025-0016 | EA*5X42M21A* | *80MS(N,L)0902116A* | Split System | 29000 | 15.5 | 8.5 | 1.78 | R-454B | 650
217398031 | AIRQUEST | D5CUHAH30AAK+TIC2025-0016 | EA*5X36M17A* | *80MS(N,L)0701712A* | Split System | 29000 | 15.5 | 8.5 | 1.78 | R-454B | 650
217396889 | ARCOAIRE | D5CUHAH30AAK+TIC2025-0016 | EA*5X42M21A* | *80MS(N,L)0902116A* | Split System | 29000 | 15.5 | 8.5 | 1.78 | R-454B | 650
217398032 | ARCOAIRE | D5CUHAH30AAK+TIC2025-0016 | EA*5X36M17A* | *80MS(N,L)0701712A* | Split System | 29000 | 15.5 | 8.5 | 1.78 | R-454B | 650
217399171 | BRYANT HEATING AND COOLING SYSTEMS | 37MUHAQ30AA3+TIC2025-0016 | CAA**4221AM* | 8(0,1)*SB48090M21*** | Split System | 29000 | 15.5 | 8.5 | 1.78 | R-454B | 650
217399428 | BRYANT HEATING AND COOLING SYSTEMS | 37MUHAQ30AA3+TIC2025-0016 | CAA**3617AM* | 8(0,1)*SB36070M17*** | Split System | 29000 | 15.5 | 8.5 | 1.78 | R-454B | 650
217383362 | CARRIER | 37MUHAQ30AA3+TIC2025-0016 | CAA**4221AM* | 58S(B,C)*B090M21**16 | Split System | 29000 | 15.5 | 8.5 | 1.78 | R-454B | 650
217383659 | CARRIER | 37MUHAQ30AA3+TIC2025-0016 | CAA**3617AM* | 58S(B,C)*B070M17**12 | Split System | 29000 | 15.5 | 8.5 | 1.78 | R-454B | 650
217398033 | COMFORTMAKER | D5CUHAH30AAK+TIC2025-0016 | EA*5X36M17A* | *80MS(N,L)0701712A* | Split System | 29000 | 15.5 | 8.5 | 1.78 | R-454B | 650
217396891 | DAY & NIGHT | D5CUHAH30AAK+TIC2025-0016 | EA*5X42M21A* | *80MS(N,L)0902116A* | Split System | 29000 | 15.5 | 8.5 | 1.78 | R-454B | 650
217398034 | DAY & NIGHT | D5CUHAH30AAK+TIC2025-0016 | EA*5X36M17A* | *80MS(N,L)0701712A* | Split System | 29000 | 15.5 | 8.5 | 1.78 | R-454B | 650
217396887 | HEIL | D5CUHAH30AAK+TIC2025-0016 | EA*5X42M21A* | *80MS(N,L)0902116A* | Split System | 29000 | 15.5 | 8.5 | 1.78 | R-454B | 650
217398030 | HEIL | D5CUHAH30AAK+TIC2025-0016 | EA*5X36M17A* | *80MS(N,L)0701712A* | Split System | 29000 | 15.5 | 8.5 | 1.78 | R-454B | 650
217396892 | KEEPRITE | D5CUHAH30AAK+TIC2025-0016 | EA*5X42M21A* | *80MS(N,L)0902116A* | Split System | 29000 | 15.5 | 8.5 | 1.78 | R-454B | 650
217398035 | KEEPRITE | D5CUHAH30AAK+TIC2025-0016 | EA*5X36M17A* | *80MS(N,L)0701712A* | Split System | 29000 | 15.5 | 8.5 | 1.78 | R-454B | 650
217399172 | PAYNE HEATING AND COOLING | 37MUHAQ30AA3+TIC2025-0016 | CAA**4221AM* | PG80MS(A,L)A48090C** | Split System | 29000 | 15.5 | 8.5 | 1.78 | R-454B | 650
217399429 | PAYNE HEATING AND COOLING | 37MUHAQ30AA3+TIC2025-0016 | CAA**3617AM* | PG80MS(A,L)A36070B** | Split System | 29000 | 15.5 | 8.5 | 1.78 | R-454B | 650
217396893 | TEMPSTAR | D5CUHAH30AAK+TIC2025-0016 | EA*5X42M21A* | *80MS(N,L)0902116A* | Split System | 29000 | 15.5 | 8.5 | 1.78 | R-454B | 650
217398036 | TEMPSTAR | D5CUHAH30AAK+TIC2025-0016 | EA*5X36M17A* | *80MS(N,L)0701712A* | Split System | 29000 | 15.5 | 8.5 | 1.78 | R-454B | 650
217397047 | AIRQUEST | D5CUHAH30AAK+TIC2025-0016 | EA*5X42M21A* | *96MSN0801716A* | Split System | 28800 | 15.5 | 8.5 | 1.8 | R-454B | 650
217397048 | ARCOAIRE | D5CUHAH30AAK+TIC2025-0016 | EA*5X42M21A* | *96MSN0801716A* | Split System | 28800 | 15.5 | 8.5 | 1.8 | R-454B | 650
217399208 | BRYANT HEATING AND COOLING SYSTEMS | 37MUHAQ30AA3+TIC2025-0016 | CAA**4221AM* | 916SA48080M17*** | Split System | 28800 | 15.5 | 8.5 | 1.8 | R-454B | 650
217383405 | CARRIER | 37MUHAQ30AA3+TIC2025-0016 | CAA**4221AM* | 59SC6A080M17**16 | Split System | 28800 | 15.5 | 8.5 | 1.8 | R-454B | 650
217397050 | DAY & NIGHT | D5CUHAH30AAK+TIC2025-0016 | EA*5X42M21A* | *96MSN0801716A* | Split System | 28800 | 15.5 | 8.5 | 1.8 | R-454B | 650
217397046 | HEIL | D5CUHAH30AAK+TIC2025-0016 | EA*5X42M21A* | *96MSN0801716A* | Split System | 28800 | 15.5 | 8.5 | 1.8 | R-454B | 650
217397051 | KEEPRITE | D5CUHAH30AAK+TIC2025-0016 | EA*5X42M21A* | *96MSN0801716A* | Split System | 28800 | 15.5 | 8.5 | 1.8 | R-454B | 650
217399209 | PAYNE HEATING AND COOLING | 37MUHAQ30AA3+TIC2025-0016 | CAA**4221AM* | PG96MSAA48080B** | Split System | 28800 | 15.5 | 8.5 | 1.8 | R-454B | 650
217397052 | SMART COMFORT | D5CUHAH30AAK+TIC2025-0016 | EA*5X42M21A* | *96MSN0801716A* | Split System | 28800 | 15.5 | 8.5 | 1.8 | R-454B | 650
217397053 | TEMPSTAR | D5CUHAH30AAK+TIC2025-0016 | EA*5X42M21A* | *96MSN0801716A* | Split System | 28800 | 15.5 | 8.5 | 1.8 | R-454B | 650
217394792 | AIRQUEST | D5CUHAH30AAK+TIC2025-0016 | F5MA5*30L*B* |  | Split System | 29200 | 15.5 | 8.5 | 1.8 | R-454B | 650
217394757 | AIRQUEST | D5CUHAH30AAK+TIC2025-0016 | FHMA5*30L*B* |  | Split System | 29200 | 15.5 | 8.5 | 1.8 | R-454B | 650
217397007 | AIRQUEST | D5CUHAH30AAK+TIC2025-0016 | EA*5X42M21A* | *92MSN0801716A* | Split System | 29200 | 15.5 | 8.5 | 1.8 | R-454B | 650
217397055 | AIRQUEST | D5CUHAH30AAK+TIC2025-0016 | EA*5X42M21A* | *96MSN0802120A* | Split System | 29200 | 15.5 | 8.5 | 1.8 | R-454B | 650
217396999 | AIRQUEST | D5CUHAH30AAK+TIC2025-0016 | EA*5X42M21A* | *92MSN0601714A* | Split System | 29200 | 15.5 | 8.5 | 1.8 | R-454B | 650
217397056 | AIRQUEST | D5CUHAH30AAK+TIC2025-0016 | EA*5X42M21A* | *96MSM0802120A* | Split System | 29200 | 15.5 | 8.5 | 1.8 | R-454B | 650
217396873 | AIRQUEST | D5CUHAH30AAK+TIC2025-0016 | EA*5X42M21A* | *80MS(N,L)0702116A* | Split System | 29200 | 15.5 | 8.5 | 1.8 | R-454B | 650
217396880 | AIRQUEST | D5CUHAH30AAK+TIC2025-0016 | EA*5X42M21A* | *80MS(N,L)0901714A* | Split System | 29200 | 15.5 | 8.5 | 1.8 | R-454B | 650
217394758 | ARCOAIRE | D5CUHAH30AAK+TIC2025-0016 | FHMA5*30L*B* |  | Split System | 29200 | 15.5 | 8.5 | 1.8 | R-454B | 650
217394793 | ARCOAIRE | D5CUHAH30AAK+TIC2025-0016 | F5MA5*30L*B* |  | Split System | 29200 | 15.5 | 8.5 | 1.8 | R-454B | 650
217397008 | ARCOAIRE | D5CUHAH30AAK+TIC2025-0016 | EA*5X42M21A* | *92MSN0801716A* | Split System | 29200 | 15.5 | 8.5 | 1.8 | R-454B | 650
217397000 | ARCOAIRE | D5CUHAH30AAK+TIC2025-0016 | EA*5X42M21A* | *92MSN0601714A* | Split System | 29200 | 15.5 | 8.5 | 1.8 | R-454B | 650
217397057 | ARCOAIRE | D5CUHAH30AAK+TIC2025-0016 | EA*5X42M21A* | *96MSN0802120A* | Split System | 29200 | 15.5 | 8.5 | 1.8 | R-454B | 650
217396859 | ARCOAIRE | D5CUHAH30AAK+TIC2025-0016 | EA*5X42M21A* | *80MS(N,L)0701712A* | Split System | 29200 | 15.5 | 8.5 | 1.8 | R-454B | 650
217396881 | ARCOAIRE | D5CUHAH30AAK+TIC2025-0016 | EA*5X42M21A* | *80MS(N,L)0901714A* | Split System | 29200 | 15.5 | 8.5 | 1.8 | R-454B | 650
217394738 | BRYANT HEATING AND COOLING SYSTEMS | 37MUHAQ30AA3+TIC2025-0016 | FJ5AN*B30L* |  | Split System | 29200 | 15.5 | 8.5 | 1.8 | R-454B | 650
217394668 | BRYANT HEATING AND COOLING SYSTEMS | 37MUHAQ30AA3+TIC2025-0016 | PF5MN*B30L* |  | Split System | 29200 | 15.5 | 8.5 | 1.8 | R-454B | 650
217394801 | BRYANT HEATING AND COOLING SYSTEMS | 37MUHAQ30AA3+TIC2025-0016 | F55AA*B30L* |  | Split System | 29200 | 15.5 | 8.5 | 1.8 | R-454B | 650
217399199 | BRYANT HEATING AND COOLING SYSTEMS | 37MUHAQ30AA3+TIC2025-0016 | CAA**4221AM* | 912SE48080M17*** | Split System | 29200 | 15.5 | 8.5 | 1.8 | R-454B | 650
217399197 | BRYANT HEATING AND COOLING SYSTEMS | 37MUHAQ30AA3+TIC2025-0016 | CAA**4221AM* | 912SE42060M17*** | Split System | 29200 | 15.5 | 8.5 | 1.8 | R-454B | 650
217399210 | BRYANT HEATING AND COOLING SYSTEMS | 37MUHAQ30AA3+TIC2025-0016 | CAA**4221AM* | 916SA60080M21*** | Split System | 29200 | 15.5 | 8.5 | 1.8 | R-454B | 650
217399167 | BRYANT HEATING AND COOLING SYSTEMS | 37MUHAQ30AA3+TIC2025-0016 | CAA**4221AM* | 8(0,1)*SB48070M21*** | Split System | 29200 | 15.5 | 8.5 | 1.8 | R-454B | 650
217399163 | BRYANT HEATING AND COOLING SYSTEMS | 37MUHAQ30AA3+TIC2025-0016 | CAA**4221AM* | 8(0,1)*SB36070M17*** | Split System | 29200 | 15.5 | 8.5 | 1.8 | R-454B | 650
217399169 | BRYANT HEATING AND COOLING SYSTEMS | 37MUHAQ30AA3+TIC2025-0016 | CAA**4221AM* | 8(0,1)*SB42090M17*** | Split System | 29200 | 15.5 | 8.5 | 1.8 | R-454B | 650
217382745 | CARRIER | 37MUHAQ30AA3+TIC2025-0016 | F55AA*B30L* |  | Split System | 29200 | 15.5 | 8.5 | 1.8 | R-454B | 650
217382738 | CARRIER | 37MUHAQ30AA3+TIC2025-0016 | FJ5AN*B30L* |  | Split System | 29200 | 15.5 | 8.5 | 1.8 | R-454B | 650
217383394 | CARRIER | 37MUHAQ30AA3+TIC2025-0016 | CAA**4221AM* | 59SC2E080M17**16 | Split System | 29200 | 15.5 | 8.5 | 1.8 | R-454B | 650
217383407 | CARRIER | 37MUHAQ30AA3+TIC2025-0016 | CAA**4221AM* | 59SC6A080M21**20 | Split System | 29200 | 15.5 | 8.5 | 1.8 | R-454B | 650
217383392 | CARRIER | 37MUHAQ30AA3+TIC2025-0016 | CAA**4221AM* | 59SC2E060M17**14 | Split System | 29200 | 15.5 | 8.5 | 1.8 | R-454B | 650
217383354 | CARRIER | 37MUHAQ30AA3+TIC2025-0016 | CAA**4221AM* | 58S(B,C)*B070M17**12 | Split System | 29200 | 15.5 | 8.5 | 1.8 | R-454B | 650
217383358 | CARRIER | 37MUHAQ30AA3+TIC2025-0016 | CAA**4221AM* | 58S(B,C)*B070M21**16 | Split System | 29200 | 15.5 | 8.5 | 1.8 | R-454B | 650
217383360 | CARRIER | 37MUHAQ30AA3+TIC2025-0016 | CAA**4221AM* | 58S(B,C)*B090M17**14 | Split System | 29200 | 15.5 | 8.5 | 1.8 | R-454B | 650
217394794 | COMFORTMAKER | D5CUHAH30AAK+TIC2025-0016 | F5MA5*30L*B* |  | Split System | 29200 | 15.5 | 8.5 | 1.8 | R-454B | 650
217394759 | COMFORTMAKER | D5CUHAH30AAK+TIC2025-0016 | FHMA5*30L*B* |  | Split System | 29200 | 15.5 | 8.5 | 1.8 | R-454B | 650
217397009 | COMFORTMAKER | D5CUHAH30AAK+TIC2025-0016 | EA*5X42M21A* | *92MSN0801716A* | Split System | 29200 | 15.5 | 8.5 | 1.8 | R-454B | 650
217397001 | COMFORTMAKER | D5CUHAH30AAK+TIC2025-0016 | EA*5X42M21A* | *92MSN0601714A* | Split System | 29200 | 15.5 | 8.5 | 1.8 | R-454B | 650
217397058 | COMFORTMAKER | D5CUHAH30AAK+TIC2025-0016 | EA*5X42M21A* | *96MSN0802120A* | Split System | 29200 | 15.5 | 8.5 | 1.8 | R-454B | 650
217396875 | COMFORTMAKER | D5CUHAH30AAK+TIC2025-0016 | EA*5X42M21A* | *80MS(N,L)0702116A* | Split System | 29200 | 15.5 | 8.5 | 1.8 | R-454B | 650
217396860 | COMFORTMAKER | D5CUHAH30AAK+TIC2025-0016 | EA*5X42M21A* | *80MS(N,L)0701712A* | Split System | 29200 | 15.5 | 8.5 | 1.8 | R-454B | 650
217396882 | COMFORTMAKER | D5CUHAH30AAK+TIC2025-0016 | EA*5X42M21A* | *80MS(N,L)0901714A* | Split System | 29200 | 15.5 | 8.5 | 1.8 | R-454B | 650
217394795 | DAY & NIGHT | D5CUHAH30AAK+TIC2025-0016 | F5MA5*30L*B* |  | Split System | 29200 | 15.5 | 8.5 | 1.8 | R-454B | 650
217394760 | DAY & NIGHT | D5CUHAH30AAK+TIC2025-0016 | FHMA5*30L*B* |  | Split System | 29200 | 15.5 | 8.5 | 1.8 | R-454B | 650
217397010 | DAY & NIGHT | D5CUHAH30AAK+TIC2025-0016 | EA*5X42M21A* | *92MSN0801716A* | Split System | 29200 | 15.5 | 8.5 | 1.8 | R-454B | 650
217397002 | DAY & NIGHT | D5CUHAH30AAK+TIC2025-0016 | EA*5X42M21A* | *92MSN0601714A* | Split System | 29200 | 15.5 | 8.5 | 1.8 | R-454B | 650
217397059 | DAY & NIGHT | D5CUHAH30AAK+TIC2025-0016 | EA*5X42M21A* | *96MSN0802120A* | Split System | 29200 | 15.5 | 8.5 | 1.8 | R-454B | 650
217396876 | DAY & NIGHT | D5CUHAH30AAK+TIC2025-0016 | EA*5X42M21A* | *80MS(N,L)0702116A* | Split System | 29200 | 15.5 | 8.5 | 1.8 | R-454B | 650
217396861 | DAY & NIGHT | D5CUHAH30AAK+TIC2025-0016 | EA*5X42M21A* | *80MS(N,L)0701712A* | Split System | 29200 | 15.5 | 8.5 | 1.8 | R-454B | 650
217396883 | DAY & NIGHT | D5CUHAH30AAK+TIC2025-0016 | EA*5X42M21A* | *80MS(N,L)0901714A* | Split System | 29200 | 15.5 | 8.5 | 1.8 | R-454B | 650
217394756 | HEIL | D5CUHAH30AAK+TIC2025-0016 | FHMA5*30L*B* |  | Split System | 29200 | 15.5 | 8.5 | 1.8 | R-454B | 650
217394791 | HEIL | D5CUHAH30AAK+TIC2025-0016 | F5MA5*30L*B* |  | Split System | 29200 | 15.5 | 8.5 | 1.8 | R-454B | 650
217397006 | HEIL | D5CUHAH30AAK+TIC2025-0016 | EA*5X42M21A* | *92MSN0801716A* | Split System | 29200 | 15.5 | 8.5 | 1.8 | R-454B | 650
217397054 | HEIL | D5CUHAH30AAK+TIC2025-0016 | EA*5X42M21A* | *96MSN0802120A* | Split System | 29200 | 15.5 | 8.5 | 1.8 | R-454B | 650
217396998 | HEIL | D5CUHAH30AAK+TIC2025-0016 | EA*5X42M21A* | *92MSN0601714A* | Split System | 29200 | 15.5 | 8.5 | 1.8 | R-454B | 650
217396857 | HEIL | D5CUHAH30AAK+TIC2025-0016 | EA*5X42M21A* | *80MS(N,L)0701712A* | Split System | 29200 | 15.5 | 8.5 | 1.8 | R-454B | 650
217396872 | HEIL | D5CUHAH30AAK+TIC2025-0016 | EA*5X42M21A* | *80MS(N,L)0702116A* | Split System | 29200 | 15.5 | 8.5 | 1.8 | R-454B | 650
217396879 | HEIL | D5CUHAH30AAK+TIC2025-0016 | EA*5X42M21A* | *80MS(N,L)0901714A* | Split System | 29200 | 15.5 | 8.5 | 1.8 | R-454B | 650
217394761 | KEEPRITE | D5CUHAH30AAK+TIC2025-0016 | FHMA5*30L*B* |  | Split System | 29200 | 15.5 | 8.5 | 1.8 | R-454B | 650
217394796 | KEEPRITE | D5CUHAH30AAK+TIC2025-0016 | F5MA5*30L*B* |  | Split System | 29200 | 15.5 | 8.5 | 1.8 | R-454B | 650
217397011 | KEEPRITE | D5CUHAH30AAK+TIC2025-0016 | EA*5X42M21A* | *92MSN0801716A* | Split System | 29200 | 15.5 | 8.5 | 1.8 | R-454B | 650
217397060 | KEEPRITE | D5CUHAH30AAK+TIC2025-0016 | EA*5X42M21A* | *96MSN0802120A* | Split System | 29200 | 15.5 | 8.5 | 1.8 | R-454B | 650
217397003 | KEEPRITE | D5CUHAH30AAK+TIC2025-0016 | EA*5X42M21A* | *92MSN0601714A* | Split System | 29200 | 15.5 | 8.5 | 1.8 | R-454B | 650
217396862 | KEEPRITE | D5CUHAH30AAK+TIC2025-0016 | EA*5X42M21A* | *80MS(N,L)0701712A* | Split System | 29200 | 15.5 | 8.5 | 1.8 | R-454B | 650
217396877 | KEEPRITE | D5CUHAH30AAK+TIC2025-0016 | EA*5X42M21A* | *80MS(N,L)0702116A* | Split System | 29200 | 15.5 | 8.5 | 1.8 | R-454B | 650
217396884 | KEEPRITE | D5CUHAH30AAK+TIC2025-0016 | EA*5X42M21A* | *80MS(N,L)0901714A* | Split System | 29200 | 15.5 | 8.5 | 1.8 | R-454B | 650
217394669 | PAYNE HEATING AND COOLING | 37MUHAQ30AA3+TIC2025-0016 | PF5MN*B30L* |  | Split System | 29200 | 15.5 | 8.5 | 1.8 | R-454B | 650
217394739 | PAYNE HEATING AND COOLING | 37MUHAQ30AA3+TIC2025-0016 | FJ5AN*B30L* |  | Split System | 29200 | 15.5 | 8.5 | 1.8 | R-454B | 650
217399200 | PAYNE HEATING AND COOLING | 37MUHAQ30AA3+TIC2025-0016 | CAA**4221AM* | PG92MSAA48080B** | Split System | 29200 | 15.5 | 8.5 | 1.8 | R-454B | 650
217399211 | PAYNE HEATING AND COOLING | 37MUHAQ30AA3+TIC2025-0016 | CAA**4221AM* | PG96MSAA60080C** | Split System | 29200 | 15.5 | 8.5 | 1.8 | R-454B | 650
217399164 | PAYNE HEATING AND COOLING | 37MUHAQ30AA3+TIC2025-0016 | CAA**4221AM* | PG80MS(A,L)A36070B** | Split System | 29200 | 15.5 | 8.5 | 1.8 | R-454B | 650
217399168 | PAYNE HEATING AND COOLING | 37MUHAQ30AA3+TIC2025-0016 | CAA**4221AM* | PG80MS(A,L)A48070C** | Split System | 29200 | 15.5 | 8.5 | 1.8 | R-454B | 650
217399170 | PAYNE HEATING AND COOLING | 37MUHAQ30AA3+TIC2025-0016 | CAA**4221AM* | PG80MS(A,L)A42090B** | Split System | 29200 | 15.5 | 8.5 | 1.8 | R-454B | 650
217394762 | SMART COMFORT | D5CUHAH30AAK+TIC2025-0016 | FHMA5*30L*B* |  | Split System | 29200 | 15.5 | 8.5 | 1.8 | R-454B | 650
217394797 | SMART COMFORT | D5CUHAH30AAK+TIC2025-0016 | F5MA5*30L*B* |  | Split System | 29200 | 15.5 | 8.5 | 1.8 | R-454B | 650
217397012 | SMART COMFORT | D5CUHAH30AAK+TIC2025-0016 | EA*5X42M21A* | *92MSN0801716A* | Split System | 29200 | 15.5 | 8.5 | 1.8 | R-454B | 650
217397004 | SMART COMFORT | D5CUHAH30AAK+TIC2025-0016 | EA*5X42M21A* | *92MSN0601714A* | Split System | 29200 | 15.5 | 8.5 | 1.8 | R-454B | 650
217397061 | SMART COMFORT | D5CUHAH30AAK+TIC2025-0016 | EA*5X42M21A* | *96MSN0802120A* | Split System | 29200 | 15.5 | 8.5 | 1.8 | R-454B | 650
217397062 | SMART COMFORT | D5CUHAH30AAK+TIC2025-0016 | EA*5X42M21A* | *96MSM0802120A* | Split System | 29200 | 15.5 | 8.5 | 1.8 | R-454B | 650
217396885 | SMART COMFORT | D5CUHAH30AAK+TIC2025-0016 | EA*5X42M21A* | *80MS(N,L)0901714A* | Split System | 29200 | 15.5 | 8.5 | 1.8 | R-454B | 650
217394763 | TEMPSTAR | D5CUHAH30AAK+TIC2025-0016 | FHMA5*30L*B* |  | Split System | 29200 | 15.5 | 8.5 | 1.8 | R-454B | 650
217394798 | TEMPSTAR | D5CUHAH30AAK+TIC2025-0016 | F5MA5*30L*B* |  | Split System | 29200 | 15.5 | 8.5 | 1.8 | R-454B | 650
217397013 | TEMPSTAR | D5CUHAH30AAK+TIC2025-0016 | EA*5X42M21A* | *92MSN0801716A* | Split System | 29200 | 15.5 | 8.5 | 1.8 | R-454B | 650
217397063 | TEMPSTAR | D5CUHAH30AAK+TIC2025-0016 | EA*5X42M21A* | *96MSN0802120A* | Split System | 29200 | 15.5 | 8.5 | 1.8 | R-454B | 650
217397005 | TEMPSTAR | D5CUHAH30AAK+TIC2025-0016 | EA*5X42M21A* | *92MSN0601714A* | Split System | 29200 | 15.5 | 8.5 | 1.8 | R-454B | 650
217396863 | TEMPSTAR | D5CUHAH30AAK+TIC2025-0016 | EA*5X42M21A* | *80MS(N,L)0701712A* | Split System | 29200 | 15.5 | 8.5 | 1.8 | R-454B | 650
217396878 | TEMPSTAR | D5CUHAH30AAK+TIC2025-0016 | EA*5X42M21A* | *80MS(N,L)0702116A* | Split System | 29200 | 15.5 | 8.5 | 1.8 | R-454B | 650
217396886 | TEMPSTAR | D5CUHAH30AAK+TIC2025-0016 | EA*5X42M21A* | *80MS(N,L)0901714A* | Split System | 29200 | 15.5 | 8.5 | 1.8 | R-454B | 650
217397065 | AIRQUEST | D5CUHAH30AAK+TIC2025-0016 | EA*5X42M21A* | *96MSN1002120A* | Split System | 29400 | 15.5 | 8.5 | 1.8 | R-454B | 650
217396865 | AIRQUEST | D5CUHAH30AAK+TIC2025-0016 | EA*5X42M21A* | *80MS(N,L)0701716A* | Split System | 29400 | 15.5 | 8.5 | 1.8 | R-454B | 650
217397066 | ARCOAIRE | D5CUHAH30AAK+TIC2025-0016 | EA*5X42M21A* | *96MSN1002120A* | Split System | 29400 | 15.5 | 8.5 | 1.8 | R-454B | 650
217396866 | ARCOAIRE | D5CUHAH30AAK+TIC2025-0016 | EA*5X42M21A* | *80MS(N,L)0701716A* | Split System | 29400 | 15.5 | 8.5 | 1.8 | R-454B | 650
217399212 | BRYANT HEATING AND COOLING SYSTEMS | 37MUHAQ30AA3+TIC2025-0016 | CAA**4221AM* | 916SA60100M21*** | Split System | 29400 | 15.5 | 8.5 | 1.8 | R-454B | 650
217399165 | BRYANT HEATING AND COOLING SYSTEMS | 37MUHAQ30AA3+TIC2025-0016 | CAA**4221AM* | 8(0,1)*SB48070M17*** | Split System | 29400 | 15.5 | 8.5 | 1.8 | R-454B | 650
217383409 | CARRIER | 37MUHAQ30AA3+TIC2025-0016 | CAA**4221AM* | 59SC6A100M21**20 | Split System | 29400 | 15.5 | 8.5 | 1.8 | R-454B | 650
217383356 | CARRIER | 37MUHAQ30AA3+TIC2025-0016 | CAA**4221AM* | 58S(B,C)*B070M17**16 | Split System | 29400 | 15.5 | 8.5 | 1.8 | R-454B | 650
217397067 | COMFORTMAKER | D5CUHAH30AAK+TIC2025-0016 | EA*5X42M21A* | *96MSN1002120A* | Split System | 29400 | 15.5 | 8.5 | 1.8 | R-454B | 650
217396867 | COMFORTMAKER | D5CUHAH30AAK+TIC2025-0016 | EA*5X42M21A* | *80MS(N,L)0701716A* | Split System | 29400 | 15.5 | 8.5 | 1.8 | R-454B | 650
217397068 | DAY & NIGHT | D5CUHAH30AAK+TIC2025-0016 | EA*5X42M21A* | *96MSN1002120A* | Split System | 29400 | 15.5 | 8.5 | 1.8 | R-454B | 650
217396868 | DAY & NIGHT | D5CUHAH30AAK+TIC2025-0016 | EA*5X42M21A* | *80MS(N,L)0701716A* | Split System | 29400 | 15.5 | 8.5 | 1.8 | R-454B | 650
217397064 | HEIL | D5CUHAH30AAK+TIC2025-0016 | EA*5X42M21A* | *96MSN1002120A* | Split System | 29400 | 15.5 | 8.5 | 1.8 | R-454B | 650
217396864 | HEIL | D5CUHAH30AAK+TIC2025-0016 | EA*5X42M21A* | *80MS(N,L)0701716A* | Split System | 29400 | 15.5 | 8.5 | 1.8 | R-454B | 650
217397069 | KEEPRITE | D5CUHAH30AAK+TIC2025-0016 | EA*5X42M21A* | *96MSN1002120A* | Split System | 29400 | 15.5 | 8.5 | 1.8 | R-454B | 650
217396869 | KEEPRITE | D5CUHAH30AAK+TIC2025-0016 | EA*5X42M21A* | *80MS(N,L)0701716A* | Split System | 29400 | 15.5 | 8.5 | 1.8 | R-454B | 650
217399213 | PAYNE HEATING AND COOLING | 37MUHAQ30AA3+TIC2025-0016 | CAA**4221AM* | PG96MSAA60100C** | Split System | 29400 | 15.5 | 8.5 | 1.8 | R-454B | 650
217397070 | SMART COMFORT | D5CUHAH30AAK+TIC2025-0016 | EA*5X42M21A* | *96MSN1002120A* | Split System | 29400 | 15.5 | 8.5 | 1.8 | R-454B | 650
217396870 | SMART COMFORT | D5CUHAH30AAK+TIC2025-0016 | EA*5X42M21A* | *80MS(N,L)0701716A* | Split System | 29400 | 15.5 | 8.5 | 1.8 | R-454B | 650
217397071 | TEMPSTAR | D5CUHAH30AAK+TIC2025-0016 | EA*5X42M21A* | *96MSN1002120A* | Split System | 29400 | 15.5 | 8.5 | 1.8 | R-454B | 650
217396871 | TEMPSTAR | D5CUHAH30AAK+TIC2025-0016 | EA*5X42M21A* | *80MS(N,L)0701716A* | Split System | 29400 | 15.5 | 8.5 | 1.8 | R-454B | 650
217395859 | AIRQUEST | D5CUHAH30AAK+TIC2025-0016 | ESH5X36M12A* | *96VTN1002120B* | Split System | 29600 | 15.5 | 8.5 | 1.8 | R-454B | 650
217395907 | AIRQUEST | D5CUHAH30AAK+TIC2025-0016 | ESH5X36M12A* | *97VTN1002120A* | Split System | 29600 | 15.5 | 8.5 | 1.8 | R-454B | 650
217396343 | AIRQUEST | D5CUHAH30AAK+TIC2025-0016 | ESH5X30M12A* | *96VTN1002122B* | Split System | 29600 | 15.5 | 8.5 | 1.8 | R-454B | 650
217396391 | AIRQUEST | D5CUHAH30AAK+TIC2025-0016 | ESH5X30M12A* | *97VTN1002122A* | Split System | 29600 | 15.5 | 8.5 | 1.8 | R-454B | 650
217395860 | ARCOAIRE | D5CUHAH30AAK+TIC2025-0016 | ESH5X36M12A* | *96VTN1002120B* | Split System | 29600 | 15.5 | 8.5 | 1.8 | R-454B | 650
217395908 | ARCOAIRE | D5CUHAH30AAK+TIC2025-0016 | ESH5X36M12A* | *97VTN1002120A* | Split System | 29600 | 15.5 | 8.5 | 1.8 | R-454B | 650
217396344 | ARCOAIRE | D5CUHAH30AAK+TIC2025-0016 | ESH5X30M12A* | *96VTN1002122B* | Split System | 29600 | 15.5 | 8.5 | 1.8 | R-454B | 650
217396392 | ARCOAIRE | D5CUHAH30AAK+TIC2025-0016 | ESH5X30M12A* | *97VTN1002122A* | Split System | 29600 | 15.5 | 8.5 | 1.8 | R-454B | 650
217398936 | BRYANT HEATING AND COOLING SYSTEMS | 37MUHAQ30AA3+TIC2025-0016 | CSAH*3612AM* | 926TC60100V21*** | Split System | 29600 | 15.5 | 8.5 | 1.8 | R-454B | 650
217399049 | BRYANT HEATING AND COOLING SYSTEMS | 37MUHAQ30AA3+TIC2025-0016 | CSAH*3012AM* | 926TC66100V21*** | Split System | 29600 | 15.5 | 8.5 | 1.8 | R-454B | 650
217399061 | BRYANT HEATING AND COOLING SYSTEMS | 37MUHAQ30AA3+TIC2025-0016 | CSAH*3012AM* | 927TA66100V21*** | Split System | 29600 | 15.5 | 8.5 | 1.8 | R-454B | 650
217383062 | CARRIER | 37MUHAQ30AA3+TIC2025-0016 | CSAH*3612AM* | 59TP6C100V21**20 | Split System | 29600 | 15.5 | 8.5 | 1.8 | R-454B | 650
217383074 | CARRIER | 37MUHAQ30AA3+TIC2025-0016 | CSAH*3612AM* | 59TP7A100V21**20 | Split System | 29600 | 15.5 | 8.5 | 1.8 | R-454B | 650
217398935 | CARRIER | 37MUHAQ30AA3+TIC2025-0016 | CSAH*3612AM* | GG96VTAB60100C** | Split System | 29600 | 15.5 | 8.5 | 1.8 | R-454B | 650
217383209 | CARRIER | 37MUHAQ30AA3+TIC2025-0016 | CSAH*3012AM* | 59TP6C100V21**22 | Split System | 29600 | 15.5 | 8.5 | 1.8 | R-454B | 650
217395861 | COMFORTMAKER | D5CUHAH30AAK+TIC2025-0016 | ESH5X36M12A* | *96VTN1002120B* | Split System | 29600 | 15.5 | 8.5 | 1.8 | R-454B | 650
217395909 | COMFORTMAKER | D5CUHAH30AAK+TIC2025-0016 | ESH5X36M12A* | *97VTN1002120A* | Split System | 29600 | 15.5 | 8.5 | 1.8 | R-454B | 650
217396345 | COMFORTMAKER | D5CUHAH30AAK+TIC2025-0016 | ESH5X30M12A* | *96VTN1002122B* | Split System | 29600 | 15.5 | 8.5 | 1.8 | R-454B | 650
217396393 | COMFORTMAKER | D5CUHAH30AAK+TIC2025-0016 | ESH5X30M12A* | *97VTN1002122A* | Split System | 29600 | 15.5 | 8.5 | 1.8 | R-454B | 650
217395862 | DAY & NIGHT | D5CUHAH30AAK+TIC2025-0016 | ESH5X36M12A* | *96VTN1002120B* | Split System | 29600 | 15.5 | 8.5 | 1.8 | R-454B | 650
217395910 | DAY & NIGHT | D5CUHAH30AAK+TIC2025-0016 | ESH5X36M12A* | *97VTN1002120A* | Split System | 29600 | 15.5 | 8.5 | 1.8 | R-454B | 650
217396394 | DAY & NIGHT | D5CUHAH30AAK+TIC2025-0016 | ESH5X30M12A* | *97VTN1002122A* | Split System | 29600 | 15.5 | 8.5 | 1.8 | R-454B | 650
217396346 | DAY & NIGHT | D5CUHAH30AAK+TIC2025-0016 | ESH5X30M12A* | *96VTN1002122B* | Split System | 29600 | 15.5 | 8.5 | 1.8 | R-454B | 650
217395858 | HEIL | D5CUHAH30AAK+TIC2025-0016 | ESH5X36M12A* | *96VTN1002120B* | Split System | 29600 | 15.5 | 8.5 | 1.8 | R-454B | 650
217395906 | HEIL | D5CUHAH30AAK+TIC2025-0016 | ESH5X36M12A* | *97VTN1002120A* | Split System | 29600 | 15.5 | 8.5 | 1.8 | R-454B | 650
217396390 | HEIL | D5CUHAH30AAK+TIC2025-0016 | ESH5X30M12A* | *97VTN1002122A* | Split System | 29600 | 15.5 | 8.5 | 1.8 | R-454B | 650
217396342 | HEIL | D5CUHAH30AAK+TIC2025-0016 | ESH5X30M12A* | *96VTN1002122B* | Split System | 29600 | 15.5 | 8.5 | 1.8 | R-454B | 650
217395911 | KEEPRITE | D5CUHAH30AAK+TIC2025-0016 | ESH5X36M12A* | *97VTN1002120A* | Split System | 29600 | 15.5 | 8.5 | 1.8 | R-454B | 650
217396395 | KEEPRITE | D5CUHAH30AAK+TIC2025-0016 | ESH5X30M12A* | *97VTN1002122A* | Split System | 29600 | 15.5 | 8.5 | 1.8 | R-454B | 650
217396347 | KEEPRITE | D5CUHAH30AAK+TIC2025-0016 | ESH5X30M12A* | *96VTN1002122B* | Split System | 29600 | 15.5 | 8.5 | 1.8 | R-454B | 650
217398949 | PAYNE HEATING AND COOLING | 37MUHAQ30AA3+TIC2025-0016 | CSAH*3612AM* | PG97VTAA60100C** | Split System | 29600 | 15.5 | 8.5 | 1.8 | R-454B | 650
217398937 | PAYNE HEATING AND COOLING | 37MUHAQ30AA3+TIC2025-0016 | CSAH*3612AM* | PG96VTAB60100C** | Split System | 29600 | 15.5 | 8.5 | 1.8 | R-454B | 650
217395912 | SMART COMFORT | D5CUHAH30AAK+TIC2025-0016 | ESH5X36M12A* | *97VTN1002120A* | Split System | 29600 | 15.5 | 8.5 | 1.8 | R-454B | 650
217395864 | SMART COMFORT | D5CUHAH30AAK+TIC2025-0016 | ESH5X36M12A* | *96VTN1002120B* | Split System | 29600 | 15.5 | 8.5 | 1.8 | R-454B | 650
217396396 | SMART COMFORT | D5CUHAH30AAK+TIC2025-0016 | ESH5X30M12A* | *97VTN1002122A* | Split System | 29600 | 15.5 | 8.5 | 1.8 | R-454B | 650
217396348 | SMART COMFORT | D5CUHAH30AAK+TIC2025-0016 | ESH5X30M12A* | *96VTN1002122B* | Split System | 29600 | 15.5 | 8.5 | 1.8 | R-454B | 650
217395913 | TEMPSTAR | D5CUHAH30AAK+TIC2025-0016 | ESH5X36M12A* | *97VTN1002120A* | Split System | 29600 | 15.5 | 8.5 | 1.8 | R-454B | 650
217395865 | TEMPSTAR | D5CUHAH30AAK+TIC2025-0016 | ESH5X36M12A* | *96VTN1002120B* | Split System | 29600 | 15.5 | 8.5 | 1.8 | R-454B | 650
217396349 | TEMPSTAR | D5CUHAH30AAK+TIC2025-0016 | ESH5X30M12A* | *96VTN1002122B* | Split System | 29600 | 15.5 | 8.5 | 1.8 | R-454B | 650
217396397 | TEMPSTAR | D5CUHAH30AAK+TIC2025-0016 | ESH5X30M12A* | *97VTN1002122A* | Split System | 29600 | 15.5 | 8.5 | 1.8 | R-454B | 650
217395764 | AIRQUEST | D5CUHAH30AAK+TIC2025-0016 | ESH5X36M12A* | *96VSN1002120B* | Split System | 29800 | 15.5 | 8.5 | 1.8 | R-454B | 650
217395765 | ARCOAIRE | D5CUHAH30AAK+TIC2025-0016 | ESH5X36M12A* | *96VSN1002120B* | Split System | 29800 | 15.5 | 8.5 | 1.8 | R-454B | 650
217395773 | ARCOAIRE | D5CUHAH30AAK+TIC2025-0016 | ESH5X36M12A* | *96VSN1202422B* | Split System | 29800 | 15.5 | 8.5 | 1.8 | R-454B | 650
217398912 | BRYANT HEATING AND COOLING SYSTEMS | 37MUHAQ30AA3+TIC2025-0016 | CSAH*3612AM* | 926SB60100V21*** | Split System | 29800 | 15.5 | 8.5 | 1.8 | R-454B | 650
217398913 | BRYANT HEATING AND COOLING SYSTEMS | 37MUHAQ30AA3+TIC2025-0016 | CSAH*3612AM* | 926SB66120V24*** | Split System | 29800 | 15.5 | 8.5 | 1.8 | R-454B | 650
217383033 | CARRIER | 37MUHAQ30AA3+TIC2025-0016 | CSAH*3612AM* | 59SP6B100V21**20 | Split System | 29800 | 15.5 | 8.5 | 1.8 | R-454B | 650
217395766 | COMFORTMAKER | D5CUHAH30AAK+TIC2025-0016 | ESH5X36M12A* | *96VSN1002120B* | Split System | 29800 | 15.5 | 8.5 | 1.8 | R-454B | 650
217395774 | COMFORTMAKER | D5CUHAH30AAK+TIC2025-0016 | ESH5X36M12A* | *96VSN1202422B* | Split System | 29800 | 15.5 | 8.5 | 1.8 | R-454B | 650
217395767 | DAY & NIGHT | D5CUHAH30AAK+TIC2025-0016 | ESH5X36M12A* | *96VSN1002120B* | Split System | 29800 | 15.5 | 8.5 | 1.8 | R-454B | 650
217395775 | DAY & NIGHT | D5CUHAH30AAK+TIC2025-0016 | ESH5X36M12A* | *96VSN1202422B* | Split System | 29800 | 15.5 | 8.5 | 1.8 | R-454B | 650
217395763 | HEIL | D5CUHAH30AAK+TIC2025-0016 | ESH5X36M12A* | *96VSN1002120B* | Split System | 29800 | 15.5 | 8.5 | 1.8 | R-454B | 650
217395771 | HEIL | D5CUHAH30AAK+TIC2025-0016 | ESH5X36M12A* | *96VSN1202422B* | Split System | 29800 | 15.5 | 8.5 | 1.8 | R-454B | 650
217395768 | KEEPRITE | D5CUHAH30AAK+TIC2025-0016 | ESH5X36M12A* | *96VSN1002120B* | Split System | 29800 | 15.5 | 8.5 | 1.8 | R-454B | 650
217395776 | KEEPRITE | D5CUHAH30AAK+TIC2025-0016 | ESH5X36M12A* | *96VSN1202422B* | Split System | 29800 | 15.5 | 8.5 | 1.8 | R-454B | 650
217395769 | SMART COMFORT | D5CUHAH30AAK+TIC2025-0016 | ESH5X36M12A* | *96VSN1002120B* | Split System | 29800 | 15.5 | 8.5 | 1.8 | R-454B | 650
217395777 | SMART COMFORT | D5CUHAH30AAK+TIC2025-0016 | ESH5X36M12A* | *96VSN1202422B* | Split System | 29800 | 15.5 | 8.5 | 1.8 | R-454B | 650
217395770 | TEMPSTAR | D5CUHAH30AAK+TIC2025-0016 | ESH5X36M12A* | *96VSN1002120B* | Split System | 29800 | 15.5 | 8.5 | 1.8 | R-454B | 650
217395778 | TEMPSTAR | D5CUHAH30AAK+TIC2025-0016 | ESH5X36M12A* | *96VSN1202422B* | Split System | 29800 | 15.5 | 8.5 | 1.8 | R-454B | 650
217395550 | AIRQUEST | D5CUHAH30AAK+TIC2025-0016 | ESH5X36M12A* | *80MSU0401712A* | Split System | 29200 | 15.5 | 8.5 | 1.82 | R-454B | 650
217395551 | ARCOAIRE | D5CUHAH30AAK+TIC2025-0016 | ESH5X36M12A* | *80MSU0401712A* | Split System | 29200 | 15.5 | 8.5 | 1.82 | R-454B | 650
217398859 | BRYANT HEATING AND COOLING SYSTEMS | 37MUHAQ30AA3+TIC2025-0016 | CSAH*3612AM* | 83*SB36040M17*** | Split System | 29200 | 15.5 | 8.5 | 1.82 | R-454B | 650
217382963 | CARRIER | 37MUHAQ30AA3+TIC2025-0016 | CSAH*3612AM* | 58SU*B040M17**12 | Split System | 29200 | 15.5 | 8.5 | 1.82 | R-454B | 650
217395552 | COMFORTMAKER | D5CUHAH30AAK+TIC2025-0016 | ESH5X36M12A* | *80MSU0401712A* | Split System | 29200 | 15.5 | 8.5 | 1.82 | R-454B | 650
217395553 | DAY & NIGHT | D5CUHAH30AAK+TIC2025-0016 | ESH5X36M12A* | *80MSU0401712A* | Split System | 29200 | 15.5 | 8.5 | 1.82 | R-454B | 650
217395549 | HEIL | D5CUHAH30AAK+TIC2025-0016 | ESH5X36M12A* | *80MSU0401712A* | Split System | 29200 | 15.5 | 8.5 | 1.82 | R-454B | 650
217395554 | KEEPRITE | D5CUHAH30AAK+TIC2025-0016 | ESH5X36M12A* | *80MSU0401712A* | Split System | 29200 | 15.5 | 8.5 | 1.82 | R-454B | 650
217398860 | PAYNE HEATING AND COOLING | 37MUHAQ30AA3+TIC2025-0016 | CSAH*3612AM* | PG80MSUA36040B** | Split System | 29200 | 15.5 | 8.5 | 1.82 | R-454B | 650
217395555 | SMART COMFORT | D5CUHAH30AAK+TIC2025-0016 | ESH5X36M12A* | *80MSU0401712A* | Split System | 29200 | 15.5 | 8.5 | 1.82 | R-454B | 650
217395556 | TEMPSTAR | D5CUHAH30AAK+TIC2025-0016 | ESH5X36M12A* | *80MSU0401712A* | Split System | 29200 | 15.5 | 8.5 | 1.82 | R-454B | 650
217395606 | AIRQUEST | D5CUHAH30AAK+TIC2025-0016 | ESH5X36M12A* | *80VTL1102122B* | Split System | 29400 | 15.5 | 8.5 | 1.82 | R-454B | 650
217395607 | ARCOAIRE | D5CUHAH30AAK+TIC2025-0016 | ESH5X36M12A* | *80VTL1102122B* | Split System | 29400 | 15.5 | 8.5 | 1.82 | R-454B | 650
217398877 | BRYANT HEATING AND COOLING SYSTEMS | 37MUHAQ30AA3+TIC2025-0016 | CSAH*3612AM* | 82*TB66110V21*** | Split System | 29400 | 15.5 | 8.5 | 1.82 | R-454B | 650
217382983 | CARRIER | 37MUHAQ30AA3+TIC2025-0016 | CSAH*3612AM* | 58TP*B110V21**22 | Split System | 29400 | 15.5 | 8.5 | 1.82 | R-454B | 650
217395608 | COMFORTMAKER | D5CUHAH30AAK+TIC2025-0016 | ESH5X36M12A* | *80VTL1102122B* | Split System | 29400 | 15.5 | 8.5 | 1.82 | R-454B | 650
217395609 | DAY & NIGHT | D5CUHAH30AAK+TIC2025-0016 | ESH5X36M12A* | *80VTL1102122B* | Split System | 29400 | 15.5 | 8.5 | 1.82 | R-454B | 650
217395605 | HEIL | D5CUHAH30AAK+TIC2025-0016 | ESH5X36M12A* | *80VTL1102122B* | Split System | 29400 | 15.5 | 8.5 | 1.82 | R-454B | 650
217395610 | KEEPRITE | D5CUHAH30AAK+TIC2025-0016 | ESH5X36M12A* | *80VTL1102122B* | Split System | 29400 | 15.5 | 8.5 | 1.82 | R-454B | 650
217398878 | PAYNE HEATING AND COOLING | 37MUHAQ30AA3+TIC2025-0016 | CSAH*3612AM* | PG80VTLB66110C** | Split System | 29400 | 15.5 | 8.5 | 1.82 | R-454B | 650
217395611 | SMART COMFORT | D5CUHAH30AAK+TIC2025-0016 | ESH5X36M12A* | *80VTL1102122B* | Split System | 29400 | 15.5 | 8.5 | 1.82 | R-454B | 650
217395612 | TEMPSTAR | D5CUHAH30AAK+TIC2025-0016 | ESH5X36M12A* | *80VTL1102122B* | Split System | 29400 | 15.5 | 8.5 | 1.82 | R-454B | 650
217395796 | AIRQUEST | D5CUHAH30AAK+TIC2025-0016 | ESH5X36M12A* | *95MSU0802120A* | Split System | 29600 | 15.5 | 8.5 | 1.82 | R-454B | 650
217395797 | ARCOAIRE | D5CUHAH30AAK+TIC2025-0016 | ESH5X36M12A* | *95MSU0802120A* | Split System | 29600 | 15.5 | 8.5 | 1.82 | R-454B | 650
217398918 | BRYANT HEATING AND COOLING SYSTEMS | 37MUHAQ30AA3+TIC2025-0016 | CSAH*3612AM* | 935SB60080M21*** | Split System | 29600 | 15.5 | 8.5 | 1.82 | R-454B | 650
217383043 | CARRIER | 37MUHAQ30AA3+TIC2025-0016 | CSAH*3612AM* | 59SU5B080M21**20 | Split System | 29600 | 15.5 | 8.5 | 1.82 | R-454B | 650
217395798 | COMFORTMAKER | D5CUHAH30AAK+TIC2025-0016 | ESH5X36M12A* | *95MSU0802120A* | Split System | 29600 | 15.5 | 8.5 | 1.82 | R-454B | 650
217395799 | DAY & NIGHT | D5CUHAH30AAK+TIC2025-0016 | ESH5X36M12A* | *95MSU0802120A* | Split System | 29600 | 15.5 | 8.5 | 1.82 | R-454B | 650
217395795 | HEIL | D5CUHAH30AAK+TIC2025-0016 | ESH5X36M12A* | *95MSU0802120A* | Split System | 29600 | 15.5 | 8.5 | 1.82 | R-454B | 650
217395800 | KEEPRITE | D5CUHAH30AAK+TIC2025-0016 | ESH5X36M12A* | *95MSU0802120A* | Split System | 29600 | 15.5 | 8.5 | 1.82 | R-454B | 650
217398919 | PAYNE HEATING AND COOLING | 37MUHAQ30AA3+TIC2025-0016 | CSAH*3612AM* | PG95MSUA60080C** | Split System | 29600 | 15.5 | 8.5 | 1.82 | R-454B | 650
217395801 | SMART COMFORT | D5CUHAH30AAK+TIC2025-0016 | ESH5X36M12A* | *95MSU0802120A* | Split System | 29600 | 15.5 | 8.5 | 1.82 | R-454B | 650
217395802 | TEMPSTAR | D5CUHAH30AAK+TIC2025-0016 | ESH5X36M12A* | *95MSU0802120A* | Split System | 29600 | 15.5 | 8.5 | 1.82 | R-454B | 650
217394939 | AIRQUEST | D5CUHAH30AAK+TIC2025-0016 | ESH5X42M12A* | *80VSL0902120B* | Split System | 30000 | 15.5 | 8.5 | 1.82 | R-454B | 650
217395011 | AIRQUEST | D5CUHAH30AAK+TIC2025-0016 | ESH5X42M12A* | *80VTL0902120B* | Split System | 30000 | 15.5 | 8.5 | 1.82 | R-454B | 650
217394940 | ARCOAIRE | D5CUHAH30AAK+TIC2025-0016 | ESH5X42M12A* | *80VSL0902120B* | Split System | 30000 | 15.5 | 8.5 | 1.82 | R-454B | 650
217395012 | ARCOAIRE | D5CUHAH30AAK+TIC2025-0016 | ESH5X42M12A* | *80VTL0902120B* | Split System | 30000 | 15.5 | 8.5 | 1.82 | R-454B | 650
217398737 | BRYANT HEATING AND COOLING SYSTEMS | 37MUHAQ30AA3+TIC2025-0016 | CSAH*4212AM* | 82*TB60090V21*** | Split System | 30000 | 15.5 | 8.5 | 1.82 | R-454B | 650
217398718 | BRYANT HEATING AND COOLING SYSTEMS | 37MUHAQ30AA3+TIC2025-0016 | CSAH*4212AM* | 82*SB60090V21*** | Split System | 30000 | 15.5 | 8.5 | 1.82 | R-454B | 650
217382805 | CARRIER | 37MUHAQ30AA3+TIC2025-0016 | CSAH*4212AM* | 58TP*B090V21**20 | Split System | 30000 | 15.5 | 8.5 | 1.82 | R-454B | 650
217394941 | COMFORTMAKER | D5CUHAH30AAK+TIC2025-0016 | ESH5X42M12A* | *80VSL0902120B* | Split System | 30000 | 15.5 | 8.5 | 1.82 | R-454B | 650
217395013 | COMFORTMAKER | D5CUHAH30AAK+TIC2025-0016 | ESH5X42M12A* | *80VTL0902120B* | Split System | 30000 | 15.5 | 8.5 | 1.82 | R-454B | 650
217395014 | DAY & NIGHT | D5CUHAH30AAK+TIC2025-0016 | ESH5X42M12A* | *80VTL0902120B* | Split System | 30000 | 15.5 | 8.5 | 1.82 | R-454B | 650
217394942 | DAY & NIGHT | D5CUHAH30AAK+TIC2025-0016 | ESH5X42M12A* | *80VSL0902120B* | Split System | 30000 | 15.5 | 8.5 | 1.82 | R-454B | 650
217395010 | HEIL | D5CUHAH30AAK+TIC2025-0016 | ESH5X42M12A* | *80VTL0902120B* | Split System | 30000 | 15.5 | 8.5 | 1.82 | R-454B | 650
217394938 | HEIL | D5CUHAH30AAK+TIC2025-0016 | ESH5X42M12A* | *80VSL0902120B* | Split System | 30000 | 15.5 | 8.5 | 1.82 | R-454B | 650
217394943 | KEEPRITE | D5CUHAH30AAK+TIC2025-0016 | ESH5X42M12A* | *80VSL0902120B* | Split System | 30000 | 15.5 | 8.5 | 1.82 | R-454B | 650
217395015 | KEEPRITE | D5CUHAH30AAK+TIC2025-0016 | ESH5X42M12A* | *80VTL0902120B* | Split System | 30000 | 15.5 | 8.5 | 1.82 | R-454B | 650
217398738 | PAYNE HEATING AND COOLING | 37MUHAQ30AA3+TIC2025-0016 | CSAH*4212AM* | PG80VTLB60090C** | Split System | 30000 | 15.5 | 8.5 | 1.82 | R-454B | 650
217394944 | SMART COMFORT | D5CUHAH30AAK+TIC2025-0016 | ESH5X42M12A* | *80VSL0902120B* | Split System | 30000 | 15.5 | 8.5 | 1.82 | R-454B | 650
217395016 | SMART COMFORT | D5CUHAH30AAK+TIC2025-0016 | ESH5X42M12A* | *80VTL0902120B* | Split System | 30000 | 15.5 | 8.5 | 1.82 | R-454B | 650
217394945 | TEMPSTAR | D5CUHAH30AAK+TIC2025-0016 | ESH5X42M12A* | *80VSL0902120B* | Split System | 30000 | 15.5 | 8.5 | 1.82 | R-454B | 650
217395017 | TEMPSTAR | D5CUHAH30AAK+TIC2025-0016 | ESH5X42M12A* | *80VTL0902120B* | Split System | 30000 | 15.5 | 8.5 | 1.82 | R-454B | 650
217395939 | AIRQUEST | D5CUHAH30AAK+TIC2025-0016 | ESH5X36M12A* | OMV112K14A | Split System | 30400 | 15.5 | 8.5 | 1.84 | R-454B | 650
217395940 | ARCOAIRE | D5CUHAH30AAK+TIC2025-0016 | ESH5X36M12A* | OMV112K14A | Split System | 30400 | 15.5 | 8.5 | 1.84 | R-454B | 650
217398954 | BRYANT HEATING AND COOLING SYSTEMS | 37MUHAQ30AA3+TIC2025-0016 | CSAH*3612AM* | OVMAAB042112 | Split System | 30400 | 15.5 | 8.5 | 1.84 | R-454B | 650
217383082 | CARRIER | 37MUHAQ30AA3+TIC2025-0016 | CSAH*3612AM* | OVMAAB042112 | Split System | 30400 | 15.5 | 8.5 | 1.84 | R-454B | 650
217395941 | COMFORTMAKER | D5CUHAH30AAK+TIC2025-0016 | ESH5X36M12A* | OMV112K14A | Split System | 30400 | 15.5 | 8.5 | 1.84 | R-454B | 650
217395942 | DAY & NIGHT | D5CUHAH30AAK+TIC2025-0016 | ESH5X36M12A* | OMV112K14A | Split System | 30400 | 15.5 | 8.5 | 1.84 | R-454B | 650
217395943 | KEEPRITE | D5CUHAH30AAK+TIC2025-0016 | ESH5X36M12A* | OMV112K14A | Split System | 30400 | 15.5 | 8.5 | 1.84 | R-454B | 650
217395944 | SMART COMFORT | D5CUHAH30AAK+TIC2025-0016 | ESH5X36M12A* | OMV112K14A | Split System | 30400 | 15.5 | 8.5 | 1.84 | R-454B | 650
217395945 | TEMPSTAR | D5CUHAH30AAK+TIC2025-0016 | ESH5X36M12A* | OMV112K14A | Split System | 30400 | 15.5 | 8.5 | 1.84 | R-454B | 650
217399519 | BRYANT HEATING AND COOLING SYSTEMS | 37MUHAQ30AA3+TIC2025-0016 | CAA**3017AM* | 82*TB48090V17*** | Split System | 28800 | 16 | 8.5 | 1.76 | R-454B | 650
217399520 | PAYNE HEATING AND COOLING | 37MUHAQ30AA3+TIC2025-0016 | CAA**3017AM* | PG80VTLB48090B** | Split System | 28800 | 16 | 8.5 | 1.76 | R-454B | 650
217398078 | AIRQUEST | D5CUHAH30AAK+TIC2025-0016 | EA*5X36M17A* | *80VSL0901716B* | Split System | 28600 | 16 | 8.5 | 1.78 | R-454B | 650
217398079 | ARCOAIRE | D5CUHAH30AAK+TIC2025-0016 | EA*5X36M17A* | *80VSL0901716B* | Split System | 28600 | 16 | 8.5 | 1.78 | R-454B | 650
217399448 | BRYANT HEATING AND COOLING SYSTEMS | 37MUHAQ30AA3+TIC2025-0016 | CAA**3617AM* | 82*TB48090V17*** | Split System | 28600 | 16 | 8.5 | 1.78 | R-454B | 650
217399437 | BRYANT HEATING AND COOLING SYSTEMS | 37MUHAQ30AA3+TIC2025-0016 | CAA**3617AM* | 82*SB48090V17*** | Split System | 28600 | 16 | 8.5 | 1.78 | R-454B | 650
217383683 | CARRIER | 37MUHAQ30AA3+TIC2025-0016 | CAA**3617AM* | 58TP*B090V17**16 | Split System | 28600 | 16 | 8.5 | 1.78 | R-454B | 650
217383672 | CARRIER | 37MUHAQ30AA3+TIC2025-0016 | CAA**3617AM* | 58SP*B090V17**16 | Split System | 28600 | 16 | 8.5 | 1.78 | R-454B | 650
217398080 | COMFORTMAKER | D5CUHAH30AAK+TIC2025-0016 | EA*5X36M17A* | *80VSL0901716B* | Split System | 28600 | 16 | 8.5 | 1.78 | R-454B | 650
217398081 | DAY & NIGHT | D5CUHAH30AAK+TIC2025-0016 | EA*5X36M17A* | *80VSL0901716B* | Split System | 28600 | 16 | 8.5 | 1.78 | R-454B | 650
217398077 | HEIL | D5CUHAH30AAK+TIC2025-0016 | EA*5X36M17A* | *80VSL0901716B* | Split System | 28600 | 16 | 8.5 | 1.78 | R-454B | 650
217398082 | KEEPRITE | D5CUHAH30AAK+TIC2025-0016 | EA*5X36M17A* | *80VSL0901716B* | Split System | 28600 | 16 | 8.5 | 1.78 | R-454B | 650
217399449 | PAYNE HEATING AND COOLING | 37MUHAQ30AA3+TIC2025-0016 | CAA**3617AM* | PG80VTLB48090B** | Split System | 28600 | 16 | 8.5 | 1.78 | R-454B | 650
217398083 | SMART COMFORT | D5CUHAH30AAK+TIC2025-0016 | EA*5X36M17A* | *80VSL0901716B* | Split System | 28600 | 16 | 8.5 | 1.78 | R-454B | 650
217398084 | TEMPSTAR | D5CUHAH30AAK+TIC2025-0016 | EA*5X36M17A* | *80VSL0901716B* | Split System | 28600 | 16 | 8.5 | 1.78 | R-454B | 650
217398086 | AIRQUEST | D5CUHAH30AAK+TIC2025-0016 | EA*5X36M17A* | *80MSU0401712A* | Split System | 28800 | 16 | 8.5 | 1.78 | R-454B | 650
217398087 | ARCOAIRE | D5CUHAH30AAK+TIC2025-0016 | EA*5X36M17A* | *80MSU0401712A* | Split System | 28800 | 16 | 8.5 | 1.78 | R-454B | 650
217399438 | BRYANT HEATING AND COOLING SYSTEMS | 37MUHAQ30AA3+TIC2025-0016 | CAA**3617AM* | 83*SB36040M17*** | Split System | 28800 | 16 | 8.5 | 1.78 | R-454B | 650
217383674 | CARRIER | 37MUHAQ30AA3+TIC2025-0016 | CAA**3617AM* | 58SU*B040M17**12 | Split System | 28800 | 16 | 8.5 | 1.78 | R-454B | 650
217398088 | COMFORTMAKER | D5CUHAH30AAK+TIC2025-0016 | EA*5X36M17A* | *80MSU0401712A* | Split System | 28800 | 16 | 8.5 | 1.78 | R-454B | 650
217398089 | DAY & NIGHT | D5CUHAH30AAK+TIC2025-0016 | EA*5X36M17A* | *80MSU0401712A* | Split System | 28800 | 16 | 8.5 | 1.78 | R-454B | 650
217398090 | KEEPRITE | D5CUHAH30AAK+TIC2025-0016 | EA*5X36M17A* | *80MSU0401712A* | Split System | 28800 | 16 | 8.5 | 1.78 | R-454B | 650
217399439 | PAYNE HEATING AND COOLING | 37MUHAQ30AA3+TIC2025-0016 | CAA**3617AM* | PG80MSUA36040B** | Split System | 28800 | 16 | 8.5 | 1.78 | R-454B | 650
217398091 | SMART COMFORT | D5CUHAH30AAK+TIC2025-0016 | EA*5X36M17A* | *80MSU0401712A* | Split System | 28800 | 16 | 8.5 | 1.78 | R-454B | 650
217398092 | TEMPSTAR | D5CUHAH30AAK+TIC2025-0016 | EA*5X36M17A* | *80MSU0401712A* | Split System | 28800 | 16 | 8.5 | 1.78 | R-454B | 650
217396943 | AIRQUEST | D5CUHAH30AAK+TIC2025-0016 | EA*5X42M21A* | *80MSU0401712A* | Split System | 29000 | 16 | 8.5 | 1.78 | R-454B | 650
217397152 | AIRQUEST | D5CUHAH30AAK+TIC2025-0016 | EA*5X42M21A* | *95MSU1002122A* | Split System | 29000 | 16 | 8.5 | 1.78 | R-454B | 650
217397144 | AIRQUEST | D5CUHAH30AAK+TIC2025-0016 | EA*5X42M21A* | *95MSU1002120A* | Split System | 29000 | 16 | 8.5 | 1.78 | R-454B | 650
217398070 | AIRQUEST | D5CUHAH30AAK+TIC2025-0016 | EA*5X36M17A* | *80VSL0701716B* | Split System | 29000 | 16 | 8.5 | 1.78 | R-454B | 650
217398221 | AIRQUEST | D5CUHAH30AAK+TIC2025-0016 | EA*5X36M17A* | *95MSU0601716A* | Split System | 29000 | 16 | 8.5 | 1.78 | R-454B | 650
217398110 | AIRQUEST | D5CUHAH30AAK+TIC2025-0016 | EA*5X36M17A* | *80VTL0701716B* | Split System | 29000 | 16 | 8.5 | 1.78 | R-454B | 650
217398094 | AIRQUEST | D5CUHAH30AAK+TIC2025-0016 | EA*5X36M17A* | *80MSU0601716A* | Split System | 29000 | 16 | 8.5 | 1.78 | R-454B | 650
217396944 | ARCOAIRE | D5CUHAH30AAK+TIC2025-0016 | EA*5X42M21A* | *80MSU0401712A* | Split System | 29000 | 16 | 8.5 | 1.78 | R-454B | 650
217397153 | ARCOAIRE | D5CUHAH30AAK+TIC2025-0016 | EA*5X42M21A* | *95MSU1002122A* | Split System | 29000 | 16 | 8.5 | 1.78 | R-454B | 650
217397145 | ARCOAIRE | D5CUHAH30AAK+TIC2025-0016 | EA*5X42M21A* | *95MSU1002120A* | Split System | 29000 | 16 | 8.5 | 1.78 | R-454B | 650
217398071 | ARCOAIRE | D5CUHAH30AAK+TIC2025-0016 | EA*5X36M17A* | *80VSL0701716B* | Split System | 29000 | 16 | 8.5 | 1.78 | R-454B | 650
217398222 | ARCOAIRE | D5CUHAH30AAK+TIC2025-0016 | EA*5X36M17A* | *95MSU0601716A* | Split System | 29000 | 16 | 8.5 | 1.78 | R-454B | 650
217398111 | ARCOAIRE | D5CUHAH30AAK+TIC2025-0016 | EA*5X36M17A* | *80VTL0701716B* | Split System | 29000 | 16 | 8.5 | 1.78 | R-454B | 650
217398095 | ARCOAIRE | D5CUHAH30AAK+TIC2025-0016 | EA*5X36M17A* | *80MSU0601716A* | Split System | 29000 | 16 | 8.5 | 1.78 | R-454B | 650
217399181 | BRYANT HEATING AND COOLING SYSTEMS | 37MUHAQ30AA3+TIC2025-0016 | CAA**4221AM* | 83*SB36040M17*** | Split System | 29000 | 16 | 8.5 | 1.78 | R-454B | 650
217399226 | BRYANT HEATING AND COOLING SYSTEMS | 37MUHAQ30AA3+TIC2025-0016 | CAA**4221AM* | 935SB60100M21*** | Split System | 29000 | 16 | 8.5 | 1.78 | R-454B | 650
217399228 | BRYANT HEATING AND COOLING SYSTEMS | 37MUHAQ30AA3+TIC2025-0016 | CAA**4221AM* | 935SB66100M21*** | Split System | 29000 | 16 | 8.5 | 1.78 | R-454B | 650
217399436 | BRYANT HEATING AND COOLING SYSTEMS | 37MUHAQ30AA3+TIC2025-0016 | CAA**3617AM* | 82*SB48070V17*** | Split System | 29000 | 16 | 8.5 | 1.78 | R-454B | 650
217399471 | BRYANT HEATING AND COOLING SYSTEMS | 37MUHAQ30AA3+TIC2025-0016 | CAA**3617AM* | 935SB48060M17*** | Split System | 29000 | 16 | 8.5 | 1.78 | R-454B | 650
217399446 | BRYANT HEATING AND COOLING SYSTEMS | 37MUHAQ30AA3+TIC2025-0016 | CAA**3617AM* | 82*TB48070V17*** | Split System | 29000 | 16 | 8.5 | 1.78 | R-454B | 650
217399440 | BRYANT HEATING AND COOLING SYSTEMS | 37MUHAQ30AA3+TIC2025-0016 | CAA**3617AM* | 83*SB48060M17*** | Split System | 29000 | 16 | 8.5 | 1.78 | R-454B | 650
217383375 | CARRIER | 37MUHAQ30AA3+TIC2025-0016 | CAA**4221AM* | 58SU*B040M17**12 | Split System | 29000 | 16 | 8.5 | 1.78 | R-454B | 650
217383428 | CARRIER | 37MUHAQ30AA3+TIC2025-0016 | CAA**4221AM* | 59SU5B100M21**20 | Split System | 29000 | 16 | 8.5 | 1.78 | R-454B | 650
217383669 | CARRIER | 37MUHAQ30AA3+TIC2025-0016 | CAA**3617AM* | 58SP*B070V17**16 | Split System | 29000 | 16 | 8.5 | 1.78 | R-454B | 650
217383711 | CARRIER | 37MUHAQ30AA3+TIC2025-0016 | CAA**3617AM* | 59SU5B060M17**16 | Split System | 29000 | 16 | 8.5 | 1.78 | R-454B | 650
217383681 | CARRIER | 37MUHAQ30AA3+TIC2025-0016 | CAA**3617AM* | 58TP*B070V17**16 | Split System | 29000 | 16 | 8.5 | 1.78 | R-454B | 650
217383676 | CARRIER | 37MUHAQ30AA3+TIC2025-0016 | CAA**3617AM* | 58SU*B060M17**16 | Split System | 29000 | 16 | 8.5 | 1.78 | R-454B | 650
217396945 | COMFORTMAKER | D5CUHAH30AAK+TIC2025-0016 | EA*5X42M21A* | *80MSU0401712A* | Split System | 29000 | 16 | 8.5 | 1.78 | R-454B | 650
217397154 | COMFORTMAKER | D5CUHAH30AAK+TIC2025-0016 | EA*5X42M21A* | *95MSU1002122A* | Split System | 29000 | 16 | 8.5 | 1.78 | R-454B | 650
217397146 | COMFORTMAKER | D5CUHAH30AAK+TIC2025-0016 | EA*5X42M21A* | *95MSU1002120A* | Split System | 29000 | 16 | 8.5 | 1.78 | R-454B | 650
217398072 | COMFORTMAKER | D5CUHAH30AAK+TIC2025-0016 | EA*5X36M17A* | *80VSL0701716B* | Split System | 29000 | 16 | 8.5 | 1.78 | R-454B | 650
217398223 | COMFORTMAKER | D5CUHAH30AAK+TIC2025-0016 | EA*5X36M17A* | *95MSU0601716A* | Split System | 29000 | 16 | 8.5 | 1.78 | R-454B | 650
217398112 | COMFORTMAKER | D5CUHAH30AAK+TIC2025-0016 | EA*5X36M17A* | *80VTL0701716B* | Split System | 29000 | 16 | 8.5 | 1.78 | R-454B | 650
217398096 | COMFORTMAKER | D5CUHAH30AAK+TIC2025-0016 | EA*5X36M17A* | *80MSU0601716A* | Split System | 29000 | 16 | 8.5 | 1.78 | R-454B | 650
217396946 | DAY & NIGHT | D5CUHAH30AAK+TIC2025-0016 | EA*5X42M21A* | *80MSU0401712A* | Split System | 29000 | 16 | 8.5 | 1.78 | R-454B | 650
217397147 | DAY & NIGHT | D5CUHAH30AAK+TIC2025-0016 | EA*5X42M21A* | *95MSU1002120A* | Split System | 29000 | 16 | 8.5 | 1.78 | R-454B | 650
217397155 | DAY & NIGHT | D5CUHAH30AAK+TIC2025-0016 | EA*5X42M21A* | *95MSU1002122A* | Split System | 29000 | 16 | 8.5 | 1.78 | R-454B | 650
217398073 | DAY & NIGHT | D5CUHAH30AAK+TIC2025-0016 | EA*5X36M17A* | *80VSL0701716B* | Split System | 29000 | 16 | 8.5 | 1.78 | R-454B | 650
217398224 | DAY & NIGHT | D5CUHAH30AAK+TIC2025-0016 | EA*5X36M17A* | *95MSU0601716A* | Split System | 29000 | 16 | 8.5 | 1.78 | R-454B | 650
217398113 | DAY & NIGHT | D5CUHAH30AAK+TIC2025-0016 | EA*5X36M17A* | *80VTL0701716B* | Split System | 29000 | 16 | 8.5 | 1.78 | R-454B | 650
217398097 | DAY & NIGHT | D5CUHAH30AAK+TIC2025-0016 | EA*5X36M17A* | *80MSU0601716A* | Split System | 29000 | 16 | 8.5 | 1.78 | R-454B | 650
217396942 | HEIL | D5CUHAH30AAK+TIC2025-0016 | EA*5X42M21A* | *80MSU0401712A* | Split System | 29000 | 16 | 8.5 | 1.78 | R-454B | 650
217397143 | HEIL | D5CUHAH30AAK+TIC2025-0016 | EA*5X42M21A* | *95MSU1002120A* | Split System | 29000 | 16 | 8.5 | 1.78 | R-454B | 650
217397151 | HEIL | D5CUHAH30AAK+TIC2025-0016 | EA*5X42M21A* | *95MSU1002122A* | Split System | 29000 | 16 | 8.5 | 1.78 | R-454B | 650
217398069 | HEIL | D5CUHAH30AAK+TIC2025-0016 | EA*5X36M17A* | *80VSL0701716B* | Split System | 29000 | 16 | 8.5 | 1.78 | R-454B | 650
217398220 | HEIL | D5CUHAH30AAK+TIC2025-0016 | EA*5X36M17A* | *95MSU0601716A* | Split System | 29000 | 16 | 8.5 | 1.78 | R-454B | 650
217398109 | HEIL | D5CUHAH30AAK+TIC2025-0016 | EA*5X36M17A* | *80VTL0701716B* | Split System | 29000 | 16 | 8.5 | 1.78 | R-454B | 650
217398093 | HEIL | D5CUHAH30AAK+TIC2025-0016 | EA*5X36M17A* | *80MSU0601716A* | Split System | 29000 | 16 | 8.5 | 1.78 | R-454B | 650
217396947 | KEEPRITE | D5CUHAH30AAK+TIC2025-0016 | EA*5X42M21A* | *80MSU0401712A* | Split System | 29000 | 16 | 8.5 | 1.78 | R-454B | 650
217397156 | KEEPRITE | D5CUHAH30AAK+TIC2025-0016 | EA*5X42M21A* | *95MSU1002122A* | Split System | 29000 | 16 | 8.5 | 1.78 | R-454B | 650
217397148 | KEEPRITE | D5CUHAH30AAK+TIC2025-0016 | EA*5X42M21A* | *95MSU1002120A* | Split System | 29000 | 16 | 8.5 | 1.78 | R-454B | 650
217398074 | KEEPRITE | D5CUHAH30AAK+TIC2025-0016 | EA*5X36M17A* | *80VSL0701716B* | Split System | 29000 | 16 | 8.5 | 1.78 | R-454B | 650
217398225 | KEEPRITE | D5CUHAH30AAK+TIC2025-0016 | EA*5X36M17A* | *95MSU0601716A* | Split System | 29000 | 16 | 8.5 | 1.78 | R-454B | 650
217398114 | KEEPRITE | D5CUHAH30AAK+TIC2025-0016 | EA*5X36M17A* | *80VTL0701716B* | Split System | 29000 | 16 | 8.5 | 1.78 | R-454B | 650
217398098 | KEEPRITE | D5CUHAH30AAK+TIC2025-0016 | EA*5X36M17A* | *80MSU0601716A* | Split System | 29000 | 16 | 8.5 | 1.78 | R-454B | 650
217399182 | PAYNE HEATING AND COOLING | 37MUHAQ30AA3+TIC2025-0016 | CAA**4221AM* | PG80MSUA36040B** | Split System | 29000 | 16 | 8.5 | 1.78 | R-454B | 650
217399227 | PAYNE HEATING AND COOLING | 37MUHAQ30AA3+TIC2025-0016 | CAA**4221AM* | PG95MSUA60100C** | Split System | 29000 | 16 | 8.5 | 1.78 | R-454B | 650
217399472 | PAYNE HEATING AND COOLING | 37MUHAQ30AA3+TIC2025-0016 | CAA**3617AM* | PG95MSUA48060B** | Split System | 29000 | 16 | 8.5 | 1.78 | R-454B | 650
217399447 | PAYNE HEATING AND COOLING | 37MUHAQ30AA3+TIC2025-0016 | CAA**3617AM* | PG80VTLB48070B** | Split System | 29000 | 16 | 8.5 | 1.78 | R-454B | 650
217399441 | PAYNE HEATING AND COOLING | 37MUHAQ30AA3+TIC2025-0016 | CAA**3617AM* | PG80MSUA48060B** | Split System | 29000 | 16 | 8.5 | 1.78 | R-454B | 650
217396948 | SMART COMFORT | D5CUHAH30AAK+TIC2025-0016 | EA*5X42M21A* | *80MSU0401712A* | Split System | 29000 | 16 | 8.5 | 1.78 | R-454B | 650
217397149 | SMART COMFORT | D5CUHAH30AAK+TIC2025-0016 | EA*5X42M21A* | *95MSU1002120A* | Split System | 29000 | 16 | 8.5 | 1.78 | R-454B | 650
217398075 | SMART COMFORT | D5CUHAH30AAK+TIC2025-0016 | EA*5X36M17A* | *80VSL0701716B* | Split System | 29000 | 16 | 8.5 | 1.78 | R-454B | 650
217398226 | SMART COMFORT | D5CUHAH30AAK+TIC2025-0016 | EA*5X36M17A* | *95MSU0601716A* | Split System | 29000 | 16 | 8.5 | 1.78 | R-454B | 650
217398115 | SMART COMFORT | D5CUHAH30AAK+TIC2025-0016 | EA*5X36M17A* | *80VTL0701716B* | Split System | 29000 | 16 | 8.5 | 1.78 | R-454B | 650
217398099 | SMART COMFORT | D5CUHAH30AAK+TIC2025-0016 | EA*5X36M17A* | *80MSU0601716A* | Split System | 29000 | 16 | 8.5 | 1.78 | R-454B | 650
217396949 | TEMPSTAR | D5CUHAH30AAK+TIC2025-0016 | EA*5X42M21A* | *80MSU0401712A* | Split System | 29000 | 16 | 8.5 | 1.78 | R-454B | 650
217397150 | TEMPSTAR | D5CUHAH30AAK+TIC2025-0016 | EA*5X42M21A* | *95MSU1002120A* | Split System | 29000 | 16 | 8.5 | 1.78 | R-454B | 650
217397157 | TEMPSTAR | D5CUHAH30AAK+TIC2025-0016 | EA*5X42M21A* | *95MSU1002122A* | Split System | 29000 | 16 | 8.5 | 1.78 | R-454B | 650
217398076 | TEMPSTAR | D5CUHAH30AAK+TIC2025-0016 | EA*5X36M17A* | *80VSL0701716B* | Split System | 29000 | 16 | 8.5 | 1.78 | R-454B | 650
217398227 | TEMPSTAR | D5CUHAH30AAK+TIC2025-0016 | EA*5X36M17A* | *95MSU0601716A* | Split System | 29000 | 16 | 8.5 | 1.78 | R-454B | 650
217398116 | TEMPSTAR | D5CUHAH30AAK+TIC2025-0016 | EA*5X36M17A* | *80VTL0701716B* | Split System | 29000 | 16 | 8.5 | 1.78 | R-454B | 650
217398100 | TEMPSTAR | D5CUHAH30AAK+TIC2025-0016 | EA*5X36M17A* | *80MSU0601716A* | Split System | 29000 | 16 | 8.5 | 1.78 | R-454B | 650
217396919 | AIRQUEST | D5CUHAH30AAK+TIC2025-0016 | EA*5X42M21A* | *80VSL0901716B* | Split System | 29000 | 16 | 8.5 | 1.8 | R-454B | 650
217396920 | ARCOAIRE | D5CUHAH30AAK+TIC2025-0016 | EA*5X42M21A* | *80VSL0901716B* | Split System | 29000 | 16 | 8.5 | 1.8 | R-454B | 650
217399191 | BRYANT HEATING AND COOLING SYSTEMS | 37MUHAQ30AA3+TIC2025-0016 | CAA**4221AM* | 82*TB48090V17*** | Split System | 29000 | 16 | 8.5 | 1.8 | R-454B | 650
217399178 | BRYANT HEATING AND COOLING SYSTEMS | 37MUHAQ30AA3+TIC2025-0016 | CAA**4221AM* | 82*SB48090V17*** | Split System | 29000 | 16 | 8.5 | 1.8 | R-454B | 650
217383370 | CARRIER | 37MUHAQ30AA3+TIC2025-0016 | CAA**4221AM* | 58SP*B090V17**16 | Split System | 29000 | 16 | 8.5 | 1.8 | R-454B | 650
217383386 | CARRIER | 37MUHAQ30AA3+TIC2025-0016 | CAA**4221AM* | 58TP*B090V17**16 | Split System | 29000 | 16 | 8.5 | 1.8 | R-454B | 650
217396921 | COMFORTMAKER | D5CUHAH30AAK+TIC2025-0016 | EA*5X42M21A* | *80VSL0901716B* | Split System | 29000 | 16 | 8.5 | 1.8 | R-454B | 650
217396922 | DAY & NIGHT | D5CUHAH30AAK+TIC2025-0016 | EA*5X42M21A* | *80VSL0901716B* | Split System | 29000 | 16 | 8.5 | 1.8 | R-454B | 650
217396918 | HEIL | D5CUHAH30AAK+TIC2025-0016 | EA*5X42M21A* | *80VSL0901716B* | Split System | 29000 | 16 | 8.5 | 1.8 | R-454B | 650
217396923 | KEEPRITE | D5CUHAH30AAK+TIC2025-0016 | EA*5X42M21A* | *80VSL0901716B* | Split System | 29000 | 16 | 8.5 | 1.8 | R-454B | 650
217399192 | PAYNE HEATING AND COOLING | 37MUHAQ30AA3+TIC2025-0016 | CAA**4221AM* | PG80VTLB48090B** | Split System | 29000 | 16 | 8.5 | 1.8 | R-454B | 650
217396924 | SMART COMFORT | D5CUHAH30AAK+TIC2025-0016 | EA*5X42M21A* | *80VSL0901716B* | Split System | 29000 | 16 | 8.5 | 1.8 | R-454B | 650
217396925 | TEMPSTAR | D5CUHAH30AAK+TIC2025-0016 | EA*5X42M21A* | *80VSL0901716B* | Split System | 29000 | 16 | 8.5 | 1.8 | R-454B | 650
217397207 | AIRQUEST | D5CUHAH30AAK+TIC2025-0016 | EA*5X42M21A* | *97VTN0601716A* | Split System | 29200 | 16 | 8.5 | 1.8 | R-454B | 650
217397088 | AIRQUEST | D5CUHAH30AAK+TIC2025-0016 | EA*5X42M21A* | *96VSN0601716B* | Split System | 29200 | 16 | 8.5 | 1.8 | R-454B | 650
217396911 | AIRQUEST | D5CUHAH30AAK+TIC2025-0016 | EA*5X42M21A* | *80VSL0701716B* | Split System | 29200 | 16 | 8.5 | 1.8 | R-454B | 650
217396991 | AIRQUEST | D5CUHAH30AAK+TIC2025-0016 | EA*5X42M21A* | *80VTL1102122B* | Split System | 29200 | 16 | 8.5 | 1.8 | R-454B | 650
217397089 | ARCOAIRE | D5CUHAH30AAK+TIC2025-0016 | EA*5X42M21A* | *96VSN0601716B* | Split System | 29200 | 16 | 8.5 | 1.8 | R-454B | 650
217397168 | ARCOAIRE | D5CUHAH30AAK+TIC2025-0016 | EA*5X42M21A* | *96VTN0601716B* | Split System | 29200 | 16 | 8.5 | 1.8 | R-454B | 650
217397208 | ARCOAIRE | D5CUHAH30AAK+TIC2025-0016 | EA*5X42M21A* | *97VTN0601716A* | Split System | 29200 | 16 | 8.5 | 1.8 | R-454B | 650
217396912 | ARCOAIRE | D5CUHAH30AAK+TIC2025-0016 | EA*5X42M21A* | *80VSL0701716B* | Split System | 29200 | 16 | 8.5 | 1.8 | R-454B | 650
217396992 | ARCOAIRE | D5CUHAH30AAK+TIC2025-0016 | EA*5X42M21A* | *80VTL1102122B* | Split System | 29200 | 16 | 8.5 | 1.8 | R-454B | 650
217399232 | BRYANT HEATING AND COOLING SYSTEMS | 37MUHAQ30AA3+TIC2025-0016 | CAA**4221AM* | 926TC48060V17*** | Split System | 29200 | 16 | 8.5 | 1.8 | R-454B | 650
217399216 | BRYANT HEATING AND COOLING SYSTEMS | 37MUHAQ30AA3+TIC2025-0016 | CAA**4221AM* | 926SB48060V17*** | Split System | 29200 | 16 | 8.5 | 1.8 | R-454B | 650
217399243 | BRYANT HEATING AND COOLING SYSTEMS | 37MUHAQ30AA3+TIC2025-0016 | CAA**4221AM* | 927TA48060V17*** | Split System | 29200 | 16 | 8.5 | 1.8 | R-454B | 650
217399177 | BRYANT HEATING AND COOLING SYSTEMS | 37MUHAQ30AA3+TIC2025-0016 | CAA**4221AM* | 82*SB48070V17*** | Split System | 29200 | 16 | 8.5 | 1.8 | R-454B | 650
217399195 | BRYANT HEATING AND COOLING SYSTEMS | 37MUHAQ30AA3+TIC2025-0016 | CAA**4221AM* | 82*TB66110V21*** | Split System | 29200 | 16 | 8.5 | 1.8 | R-454B | 650
217383435 | CARRIER | 37MUHAQ30AA3+TIC2025-0016 | CAA**4221AM* | 59TP6C060V17**16 | Split System | 29200 | 16 | 8.5 | 1.8 | R-454B | 650
217383445 | CARRIER | 37MUHAQ30AA3+TIC2025-0016 | CAA**4221AM* | 59TP7A060V17**16 | Split System | 29200 | 16 | 8.5 | 1.8 | R-454B | 650
217383415 | CARRIER | 37MUHAQ30AA3+TIC2025-0016 | CAA**4221AM* | 59SP6B060V17**16 | Split System | 29200 | 16 | 8.5 | 1.8 | R-454B | 650
217399231 | CARRIER | 37MUHAQ30AA3+TIC2025-0016 | CAA**4221AM* | GG96VTAB48060B** | Split System | 29200 | 16 | 8.5 | 1.8 | R-454B | 650
217383368 | CARRIER | 37MUHAQ30AA3+TIC2025-0016 | CAA**4221AM* | 58SP*B070V17**16 | Split System | 29200 | 16 | 8.5 | 1.8 | R-454B | 650
217383390 | CARRIER | 37MUHAQ30AA3+TIC2025-0016 | CAA**4221AM* | 58TP*B110V21**22 | Split System | 29200 | 16 | 8.5 | 1.8 | R-454B | 650
217397169 | COMFORTMAKER | D5CUHAH30AAK+TIC2025-0016 | EA*5X42M21A* | *96VTN0601716B* | Split System | 29200 | 16 | 8.5 | 1.8 | R-454B | 650
217397090 | COMFORTMAKER | D5CUHAH30AAK+TIC2025-0016 | EA*5X42M21A* | *96VSN0601716B* | Split System | 29200 | 16 | 8.5 | 1.8 | R-454B | 650
217397209 | COMFORTMAKER | D5CUHAH30AAK+TIC2025-0016 | EA*5X42M21A* | *97VTN0601716A* | Split System | 29200 | 16 | 8.5 | 1.8 | R-454B | 650
217396913 | COMFORTMAKER | D5CUHAH30AAK+TIC2025-0016 | EA*5X42M21A* | *80VSL0701716B* | Split System | 29200 | 16 | 8.5 | 1.8 | R-454B | 650
217396993 | COMFORTMAKER | D5CUHAH30AAK+TIC2025-0016 | EA*5X42M21A* | *80VTL1102122B* | Split System | 29200 | 16 | 8.5 | 1.8 | R-454B | 650
217397210 | DAY & NIGHT | D5CUHAH30AAK+TIC2025-0016 | EA*5X42M21A* | *97VTN0601716A* | Split System | 29200 | 16 | 8.5 | 1.8 | R-454B | 650
217397091 | DAY & NIGHT | D5CUHAH30AAK+TIC2025-0016 | EA*5X42M21A* | *96VSN0601716B* | Split System | 29200 | 16 | 8.5 | 1.8 | R-454B | 650
217397170 | DAY & NIGHT | D5CUHAH30AAK+TIC2025-0016 | EA*5X42M21A* | *96VTN0601716B* | Split System | 29200 | 16 | 8.5 | 1.8 | R-454B | 650
217396914 | DAY & NIGHT | D5CUHAH30AAK+TIC2025-0016 | EA*5X42M21A* | *80VSL0701716B* | Split System | 29200 | 16 | 8.5 | 1.8 | R-454B | 650
217396994 | DAY & NIGHT | D5CUHAH30AAK+TIC2025-0016 | EA*5X42M21A* | *80VTL1102122B* | Split System | 29200 | 16 | 8.5 | 1.8 | R-454B | 650
217397166 | HEIL | D5CUHAH30AAK+TIC2025-0016 | EA*5X42M21A* | *96VTN0601716B* | Split System | 29200 | 16 | 8.5 | 1.8 | R-454B | 650
217397087 | HEIL | D5CUHAH30AAK+TIC2025-0016 | EA*5X42M21A* | *96VSN0601716B* | Split System | 29200 | 16 | 8.5 | 1.8 | R-454B | 650
217397206 | HEIL | D5CUHAH30AAK+TIC2025-0016 | EA*5X42M21A* | *97VTN0601716A* | Split System | 29200 | 16 | 8.5 | 1.8 | R-454B | 650
217396910 | HEIL | D5CUHAH30AAK+TIC2025-0016 | EA*5X42M21A* | *80VSL0701716B* | Split System | 29200 | 16 | 8.5 | 1.8 | R-454B | 650
217396990 | HEIL | D5CUHAH30AAK+TIC2025-0016 | EA*5X42M21A* | *80VTL1102122B* | Split System | 29200 | 16 | 8.5 | 1.8 | R-454B | 650
217397211 | KEEPRITE | D5CUHAH30AAK+TIC2025-0016 | EA*5X42M21A* | *97VTN0601716A* | Split System | 29200 | 16 | 8.5 | 1.8 | R-454B | 650
217397092 | KEEPRITE | D5CUHAH30AAK+TIC2025-0016 | EA*5X42M21A* | *96VSN0601716B* | Split System | 29200 | 16 | 8.5 | 1.8 | R-454B | 650
217397171 | KEEPRITE | D5CUHAH30AAK+TIC2025-0016 | EA*5X42M21A* | *96VTN0601716B* | Split System | 29200 | 16 | 8.5 | 1.8 | R-454B | 650
217396915 | KEEPRITE | D5CUHAH30AAK+TIC2025-0016 | EA*5X42M21A* | *80VSL0701716B* | Split System | 29200 | 16 | 8.5 | 1.8 | R-454B | 650
217396995 | KEEPRITE | D5CUHAH30AAK+TIC2025-0016 | EA*5X42M21A* | *80VTL1102122B* | Split System | 29200 | 16 | 8.5 | 1.8 | R-454B | 650
217399233 | PAYNE HEATING AND COOLING | 37MUHAQ30AA3+TIC2025-0016 | CAA**4221AM* | PG96VTAB48060B** | Split System | 29200 | 16 | 8.5 | 1.8 | R-454B | 650
217399244 | PAYNE HEATING AND COOLING | 37MUHAQ30AA3+TIC2025-0016 | CAA**4221AM* | PG97VTAA48060B** | Split System | 29200 | 16 | 8.5 | 1.8 | R-454B | 650
217399196 | PAYNE HEATING AND COOLING | 37MUHAQ30AA3+TIC2025-0016 | CAA**4221AM* | PG80VTLB66110C** | Split System | 29200 | 16 | 8.5 | 1.8 | R-454B | 650
217397093 | SMART COMFORT | D5CUHAH30AAK+TIC2025-0016 | EA*5X42M21A* | *96VSN0601716B* | Split System | 29200 | 16 | 8.5 | 1.8 | R-454B | 650
217397212 | SMART COMFORT | D5CUHAH30AAK+TIC2025-0016 | EA*5X42M21A* | *97VTN0601716A* | Split System | 29200 | 16 | 8.5 | 1.8 | R-454B | 650
217397172 | SMART COMFORT | D5CUHAH30AAK+TIC2025-0016 | EA*5X42M21A* | *96VTN0601716B* | Split System | 29200 | 16 | 8.5 | 1.8 | R-454B | 650
217396916 | SMART COMFORT | D5CUHAH30AAK+TIC2025-0016 | EA*5X42M21A* | *80VSL0701716B* | Split System | 29200 | 16 | 8.5 | 1.8 | R-454B | 650
217396996 | SMART COMFORT | D5CUHAH30AAK+TIC2025-0016 | EA*5X42M21A* | *80VTL1102122B* | Split System | 29200 | 16 | 8.5 | 1.8 | R-454B | 650
217397094 | TEMPSTAR | D5CUHAH30AAK+TIC2025-0016 | EA*5X42M21A* | *96VSN0601716B* | Split System | 29200 | 16 | 8.5 | 1.8 | R-454B | 650
217397213 | TEMPSTAR | D5CUHAH30AAK+TIC2025-0016 | EA*5X42M21A* | *97VTN0601716A* | Split System | 29200 | 16 | 8.5 | 1.8 | R-454B | 650
217397173 | TEMPSTAR | D5CUHAH30AAK+TIC2025-0016 | EA*5X42M21A* | *96VTN0601716B* | Split System | 29200 | 16 | 8.5 | 1.8 | R-454B | 650
217396917 | TEMPSTAR | D5CUHAH30AAK+TIC2025-0016 | EA*5X42M21A* | *80VSL0701716B* | Split System | 29200 | 16 | 8.5 | 1.8 | R-454B | 650
217396997 | TEMPSTAR | D5CUHAH30AAK+TIC2025-0016 | EA*5X42M21A* | *80VTL1102122B* | Split System | 29200 | 16 | 8.5 | 1.8 | R-454B | 650
217397239 | AIRQUEST | D5CUHAH30AAK+TIC2025-0016 | EA*5X42M21A* | *97VTN1002122A* | Split System | 29400 | 16 | 8.5 | 1.8 | R-454B | 650
217396927 | AIRQUEST | D5CUHAH30AAK+TIC2025-0016 | EA*5X42M21A* | *80VSL0902120B* | Split System | 29400 | 16 | 8.5 | 1.8 | R-454B | 650
217396983 | AIRQUEST | D5CUHAH30AAK+TIC2025-0016 | EA*5X42M21A* | *80VTL0902120B* | Split System | 29400 | 16 | 8.5 | 1.8 | R-454B | 650
217397136 | AIRQUEST | D5CUHAH30AAK+TIC2025-0016 | EA*5X42M21A* | *95MSU0802120A* | Split System | 29400 | 16 | 8.5 | 1.8 | R-454B | 650
217397128 | AIRQUEST | D5CUHAH30AAK+TIC2025-0016 | EA*5X42M21A* | *95MSU0601716A* | Split System | 29400 | 16 | 8.5 | 1.8 | R-454B | 650
217396967 | AIRQUEST | D5CUHAH30AAK+TIC2025-0016 | EA*5X42M21A* | *80MSU1002120A* | Split System | 29400 | 16 | 8.5 | 1.8 | R-454B | 650
217397104 | AIRQUEST | D5CUHAH30AAK+TIC2025-0016 | EA*5X42M21A* | *96VSN0802120B* | Split System | 29400 | 16 | 8.5 | 1.8 | R-454B | 650
217396975 | AIRQUEST | D5CUHAH30AAK+TIC2025-0016 | EA*5X42M21A* | *80VTL0701716B* | Split System | 29400 | 16 | 8.5 | 1.8 | R-454B | 650
217397223 | AIRQUEST | D5CUHAH30AAK+TIC2025-0016 | EA*5X42M21A* | *97VTN0802120A* | Split System | 29400 | 16 | 8.5 | 1.8 | R-454B | 650
217397200 | ARCOAIRE | D5CUHAH30AAK+TIC2025-0016 | EA*5X42M21A* | *96VTN1002122B* | Split System | 29400 | 16 | 8.5 | 1.8 | R-454B | 650
217397240 | ARCOAIRE | D5CUHAH30AAK+TIC2025-0016 | EA*5X42M21A* | *97VTN1002122A* | Split System | 29400 | 16 | 8.5 | 1.8 | R-454B | 650
217396928 | ARCOAIRE | D5CUHAH30AAK+TIC2025-0016 | EA*5X42M21A* | *80VSL0902120B* | Split System | 29400 | 16 | 8.5 | 1.8 | R-454B | 650
217396984 | ARCOAIRE | D5CUHAH30AAK+TIC2025-0016 | EA*5X42M21A* | *80VTL0902120B* | Split System | 29400 | 16 | 8.5 | 1.8 | R-454B | 650
217397137 | ARCOAIRE | D5CUHAH30AAK+TIC2025-0016 | EA*5X42M21A* | *95MSU0802120A* | Split System | 29400 | 16 | 8.5 | 1.8 | R-454B | 650
217397129 | ARCOAIRE | D5CUHAH30AAK+TIC2025-0016 | EA*5X42M21A* | *95MSU0601716A* | Split System | 29400 | 16 | 8.5 | 1.8 | R-454B | 650
217396968 | ARCOAIRE | D5CUHAH30AAK+TIC2025-0016 | EA*5X42M21A* | *80MSU1002120A* | Split System | 29400 | 16 | 8.5 | 1.8 | R-454B | 650
217397105 | ARCOAIRE | D5CUHAH30AAK+TIC2025-0016 | EA*5X42M21A* | *96VSN0802120B* | Split System | 29400 | 16 | 8.5 | 1.8 | R-454B | 650
217397184 | ARCOAIRE | D5CUHAH30AAK+TIC2025-0016 | EA*5X42M21A* | *96VTN0802120B* | Split System | 29400 | 16 | 8.5 | 1.8 | R-454B | 650
217396976 | ARCOAIRE | D5CUHAH30AAK+TIC2025-0016 | EA*5X42M21A* | *80VTL0701716B* | Split System | 29400 | 16 | 8.5 | 1.8 | R-454B | 650
217397224 | ARCOAIRE | D5CUHAH30AAK+TIC2025-0016 | EA*5X42M21A* | *97VTN0802120A* | Split System | 29400 | 16 | 8.5 | 1.8 | R-454B | 650
217399251 | BRYANT HEATING AND COOLING SYSTEMS | 37MUHAQ30AA3+TIC2025-0016 | CAA**4221AM* | 927TA66100V21*** | Split System | 29400 | 16 | 8.5 | 1.8 | R-454B | 650
217399242 | BRYANT HEATING AND COOLING SYSTEMS | 37MUHAQ30AA3+TIC2025-0016 | CAA**4221AM* | 926TC66100V21*** | Split System | 29400 | 16 | 8.5 | 1.8 | R-454B | 650
217399179 | BRYANT HEATING AND COOLING SYSTEMS | 37MUHAQ30AA3+TIC2025-0016 | CAA**4221AM* | 82*SB60090V21*** | Split System | 29400 | 16 | 8.5 | 1.8 | R-454B | 650
217399193 | BRYANT HEATING AND COOLING SYSTEMS | 37MUHAQ30AA3+TIC2025-0016 | CAA**4221AM* | 82*TB60090V21*** | Split System | 29400 | 16 | 8.5 | 1.8 | R-454B | 650
217399224 | BRYANT HEATING AND COOLING SYSTEMS | 37MUHAQ30AA3+TIC2025-0016 | CAA**4221AM* | 935SB60080M21*** | Split System | 29400 | 16 | 8.5 | 1.8 | R-454B | 650
217399222 | BRYANT HEATING AND COOLING SYSTEMS | 37MUHAQ30AA3+TIC2025-0016 | CAA**4221AM* | 935SB48060M17*** | Split System | 29400 | 16 | 8.5 | 1.8 | R-454B | 650
217399187 | BRYANT HEATING AND COOLING SYSTEMS | 37MUHAQ30AA3+TIC2025-0016 | CAA**4221AM* | 83*SB60100M21*** | Split System | 29400 | 16 | 8.5 | 1.8 | R-454B | 650
217399237 | BRYANT HEATING AND COOLING SYSTEMS | 37MUHAQ30AA3+TIC2025-0016 | CAA**4221AM* | 926TC60080V21*** | Split System | 29400 | 16 | 8.5 | 1.8 | R-454B | 650
217399189 | BRYANT HEATING AND COOLING SYSTEMS | 37MUHAQ30AA3+TIC2025-0016 | CAA**4221AM* | 82*TB48070V17*** | Split System | 29400 | 16 | 8.5 | 1.8 | R-454B | 650
217399247 | BRYANT HEATING AND COOLING SYSTEMS | 37MUHAQ30AA3+TIC2025-0016 | CAA**4221AM* | 927TA60080V21*** | Split System | 29400 | 16 | 8.5 | 1.8 | R-454B | 650
217399218 | BRYANT HEATING AND COOLING SYSTEMS | 37MUHAQ30AA3+TIC2025-0016 | CAA**4221AM* | 926SB60080V21*** | Split System | 29400 | 16 | 8.5 | 1.8 | R-454B | 650
217383453 | CARRIER | 37MUHAQ30AA3+TIC2025-0016 | CAA**4221AM* | 59TP7A100V21**22 | Split System | 29400 | 16 | 8.5 | 1.8 | R-454B | 650
217383443 | CARRIER | 37MUHAQ30AA3+TIC2025-0016 | CAA**4221AM* | 59TP6C100V21**22 | Split System | 29400 | 16 | 8.5 | 1.8 | R-454B | 650
217383371 | CARRIER | 37MUHAQ30AA3+TIC2025-0016 | CAA**4221AM* | 58SP*B090V21**20 | Split System | 29400 | 16 | 8.5 | 1.8 | R-454B | 650
217383388 | CARRIER | 37MUHAQ30AA3+TIC2025-0016 | CAA**4221AM* | 58TP*B090V21**20 | Split System | 29400 | 16 | 8.5 | 1.8 | R-454B | 650
217383426 | CARRIER | 37MUHAQ30AA3+TIC2025-0016 | CAA**4221AM* | 59SU5B080M21**20 | Split System | 29400 | 16 | 8.5 | 1.8 | R-454B | 650
217383424 | CARRIER | 37MUHAQ30AA3+TIC2025-0016 | CAA**4221AM* | 59SU5B060M17**16 | Split System | 29400 | 16 | 8.5 | 1.8 | R-454B | 650
217383382 | CARRIER | 37MUHAQ30AA3+TIC2025-0016 | CAA**4221AM* | 58SU*B100M21**20 | Split System | 29400 | 16 | 8.5 | 1.8 | R-454B | 650
217383419 | CARRIER | 37MUHAQ30AA3+TIC2025-0016 | CAA**4221AM* | 59SP6B080V21**20 | Split System | 29400 | 16 | 8.5 | 1.8 | R-454B | 650
217383384 | CARRIER | 37MUHAQ30AA3+TIC2025-0016 | CAA**4221AM* | 58TP*B070V17**16 | Split System | 29400 | 16 | 8.5 | 1.8 | R-454B | 650
217383439 | CARRIER | 37MUHAQ30AA3+TIC2025-0016 | CAA**4221AM* | 59TP6C080V21**20 | Split System | 29400 | 16 | 8.5 | 1.8 | R-454B | 650
217383449 | CARRIER | 37MUHAQ30AA3+TIC2025-0016 | CAA**4221AM* | 59TP7A080V21**20 | Split System | 29400 | 16 | 8.5 | 1.8 | R-454B | 650
217397201 | COMFORTMAKER | D5CUHAH30AAK+TIC2025-0016 | EA*5X42M21A* | *96VTN1002122B* | Split System | 29400 | 16 | 8.5 | 1.8 | R-454B | 650
217397241 | COMFORTMAKER | D5CUHAH30AAK+TIC2025-0016 | EA*5X42M21A* | *97VTN1002122A* | Split System | 29400 | 16 | 8.5 | 1.8 | R-454B | 650
217396985 | COMFORTMAKER | D5CUHAH30AAK+TIC2025-0016 | EA*5X42M21A* | *80VTL0902120B* | Split System | 29400 | 16 | 8.5 | 1.8 | R-454B | 650
217396929 | COMFORTMAKER | D5CUHAH30AAK+TIC2025-0016 | EA*5X42M21A* | *80VSL0902120B* | Split System | 29400 | 16 | 8.5 | 1.8 | R-454B | 650
217397138 | COMFORTMAKER | D5CUHAH30AAK+TIC2025-0016 | EA*5X42M21A* | *95MSU0802120A* | Split System | 29400 | 16 | 8.5 | 1.8 | R-454B | 650
217397130 | COMFORTMAKER | D5CUHAH30AAK+TIC2025-0016 | EA*5X42M21A* | *95MSU0601716A* | Split System | 29400 | 16 | 8.5 | 1.8 | R-454B | 650
217396969 | COMFORTMAKER | D5CUHAH30AAK+TIC2025-0016 | EA*5X42M21A* | *80MSU1002120A* | Split System | 29400 | 16 | 8.5 | 1.8 | R-454B | 650
217396977 | COMFORTMAKER | D5CUHAH30AAK+TIC2025-0016 | EA*5X42M21A* | *80VTL0701716B* | Split System | 29400 | 16 | 8.5 | 1.8 | R-454B | 650
217397225 | COMFORTMAKER | D5CUHAH30AAK+TIC2025-0016 | EA*5X42M21A* | *97VTN0802120A* | Split System | 29400 | 16 | 8.5 | 1.8 | R-454B | 650
217397185 | COMFORTMAKER | D5CUHAH30AAK+TIC2025-0016 | EA*5X42M21A* | *96VTN0802120B* | Split System | 29400 | 16 | 8.5 | 1.8 | R-454B | 650
217397106 | COMFORTMAKER | D5CUHAH30AAK+TIC2025-0016 | EA*5X42M21A* | *96VSN0802120B* | Split System | 29400 | 16 | 8.5 | 1.8 | R-454B | 650
217397202 | DAY & NIGHT | D5CUHAH30AAK+TIC2025-0016 | EA*5X42M21A* | *96VTN1002122B* | Split System | 29400 | 16 | 8.5 | 1.8 | R-454B | 650
217397242 | DAY & NIGHT | D5CUHAH30AAK+TIC2025-0016 | EA*5X42M21A* | *97VTN1002122A* | Split System | 29400 | 16 | 8.5 | 1.8 | R-454B | 650
217396930 | DAY & NIGHT | D5CUHAH30AAK+TIC2025-0016 | EA*5X42M21A* | *80VSL0902120B* | Split System | 29400 | 16 | 8.5 | 1.8 | R-454B | 650
217396986 | DAY & NIGHT | D5CUHAH30AAK+TIC2025-0016 | EA*5X42M21A* | *80VTL0902120B* | Split System | 29400 | 16 | 8.5 | 1.8 | R-454B | 650
217397139 | DAY & NIGHT | D5CUHAH30AAK+TIC2025-0016 | EA*5X42M21A* | *95MSU0802120A* | Split System | 29400 | 16 | 8.5 | 1.8 | R-454B | 650
217397131 | DAY & NIGHT | D5CUHAH30AAK+TIC2025-0016 | EA*5X42M21A* | *95MSU0601716A* | Split System | 29400 | 16 | 8.5 | 1.8 | R-454B | 650
217396970 | DAY & NIGHT | D5CUHAH30AAK+TIC2025-0016 | EA*5X42M21A* | *80MSU1002120A* | Split System | 29400 | 16 | 8.5 | 1.8 | R-454B | 650
217397186 | DAY & NIGHT | D5CUHAH30AAK+TIC2025-0016 | EA*5X42M21A* | *96VTN0802120B* | Split System | 29400 | 16 | 8.5 | 1.8 | R-454B | 650
217397107 | DAY & NIGHT | D5CUHAH30AAK+TIC2025-0016 | EA*5X42M21A* | *96VSN0802120B* | Split System | 29400 | 16 | 8.5 | 1.8 | R-454B | 650
217396978 | DAY & NIGHT | D5CUHAH30AAK+TIC2025-0016 | EA*5X42M21A* | *80VTL0701716B* | Split System | 29400 | 16 | 8.5 | 1.8 | R-454B | 650
217397238 | HEIL | D5CUHAH30AAK+TIC2025-0016 | EA*5X42M21A* | *97VTN1002122A* | Split System | 29400 | 16 | 8.5 | 1.8 | R-454B | 650
217397198 | HEIL | D5CUHAH30AAK+TIC2025-0016 | EA*5X42M21A* | *96VTN1002122B* | Split System | 29400 | 16 | 8.5 | 1.8 | R-454B | 650
217396982 | HEIL | D5CUHAH30AAK+TIC2025-0016 | EA*5X42M21A* | *80VTL0902120B* | Split System | 29400 | 16 | 8.5 | 1.8 | R-454B | 650
217396926 | HEIL | D5CUHAH30AAK+TIC2025-0016 | EA*5X42M21A* | *80VSL0902120B* | Split System | 29400 | 16 | 8.5 | 1.8 | R-454B | 650
217397135 | HEIL | D5CUHAH30AAK+TIC2025-0016 | EA*5X42M21A* | *95MSU0802120A* | Split System | 29400 | 16 | 8.5 | 1.8 | R-454B | 650
217397127 | HEIL | D5CUHAH30AAK+TIC2025-0016 | EA*5X42M21A* | *95MSU0601716A* | Split System | 29400 | 16 | 8.5 | 1.8 | R-454B | 650
217396966 | HEIL | D5CUHAH30AAK+TIC2025-0016 | EA*5X42M21A* | *80MSU1002120A* | Split System | 29400 | 16 | 8.5 | 1.8 | R-454B | 650
217397103 | HEIL | D5CUHAH30AAK+TIC2025-0016 | EA*5X42M21A* | *96VSN0802120B* | Split System | 29400 | 16 | 8.5 | 1.8 | R-454B | 650
217397182 | HEIL | D5CUHAH30AAK+TIC2025-0016 | EA*5X42M21A* | *96VTN0802120B* | Split System | 29400 | 16 | 8.5 | 1.8 | R-454B | 650
217396974 | HEIL | D5CUHAH30AAK+TIC2025-0016 | EA*5X42M21A* | *80VTL0701716B* | Split System | 29400 | 16 | 8.5 | 1.8 | R-454B | 650
217397222 | HEIL | D5CUHAH30AAK+TIC2025-0016 | EA*5X42M21A* | *97VTN0802120A* | Split System | 29400 | 16 | 8.5 | 1.8 | R-454B | 650
217397243 | KEEPRITE | D5CUHAH30AAK+TIC2025-0016 | EA*5X42M21A* | *97VTN1002122A* | Split System | 29400 | 16 | 8.5 | 1.8 | R-454B | 650
217397203 | KEEPRITE | D5CUHAH30AAK+TIC2025-0016 | EA*5X42M21A* | *96VTN1002122B* | Split System | 29400 | 16 | 8.5 | 1.8 | R-454B | 650
217396987 | KEEPRITE | D5CUHAH30AAK+TIC2025-0016 | EA*5X42M21A* | *80VTL0902120B* | Split System | 29400 | 16 | 8.5 | 1.8 | R-454B | 650
217396931 | KEEPRITE | D5CUHAH30AAK+TIC2025-0016 | EA*5X42M21A* | *80VSL0902120B* | Split System | 29400 | 16 | 8.5 | 1.8 | R-454B | 650
217397132 | KEEPRITE | D5CUHAH30AAK+TIC2025-0016 | EA*5X42M21A* | *95MSU0601716A* | Split System | 29400 | 16 | 8.5 | 1.8 | R-454B | 650
217396971 | KEEPRITE | D5CUHAH30AAK+TIC2025-0016 | EA*5X42M21A* | *80MSU1002120A* | Split System | 29400 | 16 | 8.5 | 1.8 | R-454B | 650
217396979 | KEEPRITE | D5CUHAH30AAK+TIC2025-0016 | EA*5X42M21A* | *80VTL0701716B* | Split System | 29400 | 16 | 8.5 | 1.8 | R-454B | 650
217397227 | KEEPRITE | D5CUHAH30AAK+TIC2025-0016 | EA*5X42M21A* | *97VTN0802120A* | Split System | 29400 | 16 | 8.5 | 1.8 | R-454B | 650
217397187 | KEEPRITE | D5CUHAH30AAK+TIC2025-0016 | EA*5X42M21A* | *96VTN0802120B* | Split System | 29400 | 16 | 8.5 | 1.8 | R-454B | 650
217399194 | PAYNE HEATING AND COOLING | 37MUHAQ30AA3+TIC2025-0016 | CAA**4221AM* | PG80VTLB60090C** | Split System | 29400 | 16 | 8.5 | 1.8 | R-454B | 650
217399225 | PAYNE HEATING AND COOLING | 37MUHAQ30AA3+TIC2025-0016 | CAA**4221AM* | PG95MSUA60080C** | Split System | 29400 | 16 | 8.5 | 1.8 | R-454B | 650
217399188 | PAYNE HEATING AND COOLING | 37MUHAQ30AA3+TIC2025-0016 | CAA**4221AM* | PG80MSUA60100C** | Split System | 29400 | 16 | 8.5 | 1.8 | R-454B | 650
217399190 | PAYNE HEATING AND COOLING | 37MUHAQ30AA3+TIC2025-0016 | CAA**4221AM* | PG80VTLB48070B** | Split System | 29400 | 16 | 8.5 | 1.8 | R-454B | 650
217399238 | PAYNE HEATING AND COOLING | 37MUHAQ30AA3+TIC2025-0016 | CAA**4221AM* | PG96VTAB60080C** | Split System | 29400 | 16 | 8.5 | 1.8 | R-454B | 650
217397244 | SMART COMFORT | D5CUHAH30AAK+TIC2025-0016 | EA*5X42M21A* | *97VTN1002122A* | Split System | 29400 | 16 | 8.5 | 1.8 | R-454B | 650
217397204 | SMART COMFORT | D5CUHAH30AAK+TIC2025-0016 | EA*5X42M21A* | *96VTN1002122B* | Split System | 29400 | 16 | 8.5 | 1.8 | R-454B | 650
217396932 | SMART COMFORT | D5CUHAH30AAK+TIC2025-0016 | EA*5X42M21A* | *80VSL0902120B* | Split System | 29400 | 16 | 8.5 | 1.8 | R-454B | 650
217396988 | SMART COMFORT | D5CUHAH30AAK+TIC2025-0016 | EA*5X42M21A* | *80VTL0902120B* | Split System | 29400 | 16 | 8.5 | 1.8 | R-454B | 650
217397141 | SMART COMFORT | D5CUHAH30AAK+TIC2025-0016 | EA*5X42M21A* | *95MSU0802120A* | Split System | 29400 | 16 | 8.5 | 1.8 | R-454B | 650
217397133 | SMART COMFORT | D5CUHAH30AAK+TIC2025-0016 | EA*5X42M21A* | *95MSU0601716A* | Split System | 29400 | 16 | 8.5 | 1.8 | R-454B | 650
217396972 | SMART COMFORT | D5CUHAH30AAK+TIC2025-0016 | EA*5X42M21A* | *80MSU1002120A* | Split System | 29400 | 16 | 8.5 | 1.8 | R-454B | 650
217397228 | SMART COMFORT | D5CUHAH30AAK+TIC2025-0016 | EA*5X42M21A* | *97VTN0802120A* | Split System | 29400 | 16 | 8.5 | 1.8 | R-454B | 650
217397109 | SMART COMFORT | D5CUHAH30AAK+TIC2025-0016 | EA*5X42M21A* | *96VSN0802120B* | Split System | 29400 | 16 | 8.5 | 1.8 | R-454B | 650
217396980 | SMART COMFORT | D5CUHAH30AAK+TIC2025-0016 | EA*5X42M21A* | *80VTL0701716B* | Split System | 29400 | 16 | 8.5 | 1.8 | R-454B | 650
217397188 | SMART COMFORT | D5CUHAH30AAK+TIC2025-0016 | EA*5X42M21A* | *96VTN0802120B* | Split System | 29400 | 16 | 8.5 | 1.8 | R-454B | 650
217397205 | TEMPSTAR | D5CUHAH30AAK+TIC2025-0016 | EA*5X42M21A* | *96VTN1002122B* | Split System | 29400 | 16 | 8.5 | 1.8 | R-454B | 650
217397245 | TEMPSTAR | D5CUHAH30AAK+TIC2025-0016 | EA*5X42M21A* | *97VTN1002122A* | Split System | 29400 | 16 | 8.5 | 1.8 | R-454B | 650
217396933 | TEMPSTAR | D5CUHAH30AAK+TIC2025-0016 | EA*5X42M21A* | *80VSL0902120B* | Split System | 29400 | 16 | 8.5 | 1.8 | R-454B | 650
217396989 | TEMPSTAR | D5CUHAH30AAK+TIC2025-0016 | EA*5X42M21A* | *80VTL0902120B* | Split System | 29400 | 16 | 8.5 | 1.8 | R-454B | 650
217397142 | TEMPSTAR | D5CUHAH30AAK+TIC2025-0016 | EA*5X42M21A* | *95MSU0802120A* | Split System | 29400 | 16 | 8.5 | 1.8 | R-454B | 650
217397134 | TEMPSTAR | D5CUHAH30AAK+TIC2025-0016 | EA*5X42M21A* | *95MSU0601716A* | Split System | 29400 | 16 | 8.5 | 1.8 | R-454B | 650
217396973 | TEMPSTAR | D5CUHAH30AAK+TIC2025-0016 | EA*5X42M21A* | *80MSU1002120A* | Split System | 29400 | 16 | 8.5 | 1.8 | R-454B | 650
217397189 | TEMPSTAR | D5CUHAH30AAK+TIC2025-0016 | EA*5X42M21A* | *96VTN0802120B* | Split System | 29400 | 16 | 8.5 | 1.8 | R-454B | 650
217397110 | TEMPSTAR | D5CUHAH30AAK+TIC2025-0016 | EA*5X42M21A* | *96VSN0802120B* | Split System | 29400 | 16 | 8.5 | 1.8 | R-454B | 650
217397229 | TEMPSTAR | D5CUHAH30AAK+TIC2025-0016 | EA*5X42M21A* | *97VTN0802120A* | Split System | 29400 | 16 | 8.5 | 1.8 | R-454B | 650
217395518 | AIRQUEST | D5CUHAH30AAK+TIC2025-0016 | ESH5X36M12A* | *80VSL0901716B* | Split System | 29600 | 16 | 8.5 | 1.8 | R-454B | 650
217395519 | ARCOAIRE | D5CUHAH30AAK+TIC2025-0016 | ESH5X36M12A* | *80VSL0901716B* | Split System | 29600 | 16 | 8.5 | 1.8 | R-454B | 650
217382955 | CARRIER | 37MUHAQ30AA3+TIC2025-0016 | CSAH*3612AM* | 58SP*B090V17**16 | Split System | 29600 | 16 | 8.5 | 1.8 | R-454B | 650
217382979 | CARRIER | 37MUHAQ30AA3+TIC2025-0016 | CSAH*3612AM* | 58TP*B090V17**16 | Split System | 29600 | 16 | 8.5 | 1.8 | R-454B | 650
217395520 | COMFORTMAKER | D5CUHAH30AAK+TIC2025-0016 | ESH5X36M12A* | *80VSL0901716B* | Split System | 29600 | 16 | 8.5 | 1.8 | R-454B | 650
217395521 | DAY & NIGHT | D5CUHAH30AAK+TIC2025-0016 | ESH5X36M12A* | *80VSL0901716B* | Split System | 29600 | 16 | 8.5 | 1.8 | R-454B | 650
217395517 | HEIL | D5CUHAH30AAK+TIC2025-0016 | ESH5X36M12A* | *80VSL0901716B* | Split System | 29600 | 16 | 8.5 | 1.8 | R-454B | 650
217395522 | KEEPRITE | D5CUHAH30AAK+TIC2025-0016 | ESH5X36M12A* | *80VSL0901716B* | Split System | 29600 | 16 | 8.5 | 1.8 | R-454B | 650
217398874 | PAYNE HEATING AND COOLING | 37MUHAQ30AA3+TIC2025-0016 | CSAH*3612AM* | PG80VTLB48090B** | Split System | 29600 | 16 | 8.5 | 1.8 | R-454B | 650
217395523 | SMART COMFORT | D5CUHAH30AAK+TIC2025-0016 | ESH5X36M12A* | *80VSL0901716B* | Split System | 29600 | 16 | 8.5 | 1.8 | R-454B | 650
217395524 | TEMPSTAR | D5CUHAH30AAK+TIC2025-0016 | ESH5X36M12A* | *80VSL0901716B* | Split System | 29600 | 16 | 8.5 | 1.8 | R-454B | 650
216633310 | ACIQ | H5H0V36*K*AAA* | ESH5X36M12A*+WALLCON | *97CMN0601714B* | Split System | 33400 | 16 | 8.5 | 1.8 | R-454B | 650
217393024 | AIRQUEST | D5CUHAH36AAK+TIC2025-0016 | EA*5X42M21A* | *80VSL0701716B* | Split System | 35000 | 16 | 8.5 | 1.8 | R-454B | 650
217393025 | ARCOAIRE | D5CUHAH36AAK+TIC2025-0016 | EA*5X42M21A* | *80VSL0701716B* | Split System | 35000 | 16 | 8.5 | 1.8 | R-454B | 650
217394245 | BRYANT HEATING AND COOLING SYSTEMS | 37MUHAQ36AA3+TIC2025-0016 | CAA**4221AM* | 82*SB48070V17*** | Split System | 35000 | 16 | 8.5 | 1.8 | R-454B | 650
217393026 | COMFORTMAKER | D5CUHAH36AAK+TIC2025-0016 | EA*5X42M21A* | *80VSL0701716B* | Split System | 35000 | 16 | 8.5 | 1.8 | R-454B | 650
217393027 | DAY & NIGHT | D5CUHAH36AAK+TIC2025-0016 | EA*5X42M21A* | *80VSL0701716B* | Split System | 35000 | 16 | 8.5 | 1.8 | R-454B | 650
217393028 | KEEPRITE | D5CUHAH36AAK+TIC2025-0016 | EA*5X42M21A* | *80VSL0701716B* | Split System | 35000 | 16 | 8.5 | 1.8 | R-454B | 650
217393029 | SMART COMFORT | D5CUHAH36AAK+TIC2025-0016 | EA*5X42M21A* | *80VSL0701716B* | Split System | 35000 | 16 | 8.5 | 1.8 | R-454B | 650
217395247 | AIRQUEST | D5CUHAH30AAK+TIC2025-0016 | ESH5X42M12A* | *95MSU1002122A* | Split System | 29400 | 16 | 8.5 | 1.82 | R-454B | 650
217395502 | AIRQUEST | D5CUHAH30AAK+TIC2025-0016 | ESH5X36M12A* | *80VSL0701412B* | Split System | 29400 | 16 | 8.5 | 1.82 | R-454B | 650
217395248 | ARCOAIRE | D5CUHAH30AAK+TIC2025-0016 | ESH5X42M12A* | *95MSU1002122A* | Split System | 29400 | 16 | 8.5 | 1.82 | R-454B | 650
217395503 | ARCOAIRE | D5CUHAH30AAK+TIC2025-0016 | ESH5X36M12A* | *80VSL0701412B* | Split System | 29400 | 16 | 8.5 | 1.82 | R-454B | 650
217398789 | BRYANT HEATING AND COOLING SYSTEMS | 37MUHAQ30AA3+TIC2025-0016 | CSAH*4212AM* | 935SB66100M21*** | Split System | 29400 | 16 | 8.5 | 1.82 | R-454B | 650
217398853 | BRYANT HEATING AND COOLING SYSTEMS | 37MUHAQ30AA3+TIC2025-0016 | CSAH*3612AM* | 82*SB36070V14*** | Split System | 29400 | 16 | 8.5 | 1.82 | R-454B | 650
217398869 | BRYANT HEATING AND COOLING SYSTEMS | 37MUHAQ30AA3+TIC2025-0016 | CSAH*3612AM* | 82*TB36070V14*** | Split System | 29400 | 16 | 8.5 | 1.82 | R-454B | 650
217382873 | CARRIER | 37MUHAQ30AA3+TIC2025-0016 | CSAH*4212AM* | 59SU5B100M21**22 | Split System | 29400 | 16 | 8.5 | 1.82 | R-454B | 650
217382950 | CARRIER | 37MUHAQ30AA3+TIC2025-0016 | CSAH*3612AM* | 58SP*B070V14**12 | Split System | 29400 | 16 | 8.5 | 1.82 | R-454B | 650
217382974 | CARRIER | 37MUHAQ30AA3+TIC2025-0016 | CSAH*3612AM* | 58TP*B070V14**12 | Split System | 29400 | 16 | 8.5 | 1.82 | R-454B | 650
217395249 | COMFORTMAKER | D5CUHAH30AAK+TIC2025-0016 | ESH5X42M12A* | *95MSU1002122A* | Split System | 29400 | 16 | 8.5 | 1.82 | R-454B | 650
217395504 | COMFORTMAKER | D5CUHAH30AAK+TIC2025-0016 | ESH5X36M12A* | *80VSL0701412B* | Split System | 29400 | 16 | 8.5 | 1.82 | R-454B | 650
217395250 | DAY & NIGHT | D5CUHAH30AAK+TIC2025-0016 | ESH5X42M12A* | *95MSU1002122A* | Split System | 29400 | 16 | 8.5 | 1.82 | R-454B | 650
217395505 | DAY & NIGHT | D5CUHAH30AAK+TIC2025-0016 | ESH5X36M12A* | *80VSL0701412B* | Split System | 29400 | 16 | 8.5 | 1.82 | R-454B | 650
217395246 | HEIL | D5CUHAH30AAK+TIC2025-0016 | ESH5X42M12A* | *95MSU1002122A* | Split System | 29400 | 16 | 8.5 | 1.82 | R-454B | 650
217395501 | HEIL | D5CUHAH30AAK+TIC2025-0016 | ESH5X36M12A* | *80VSL0701412B* | Split System | 29400 | 16 | 8.5 | 1.82 | R-454B | 650
217395251 | KEEPRITE | D5CUHAH30AAK+TIC2025-0016 | ESH5X42M12A* | *95MSU1002122A* | Split System | 29400 | 16 | 8.5 | 1.82 | R-454B | 650
217395506 | KEEPRITE | D5CUHAH30AAK+TIC2025-0016 | ESH5X36M12A* | *80VSL0701412B* | Split System | 29400 | 16 | 8.5 | 1.82 | R-454B | 650
217398870 | PAYNE HEATING AND COOLING | 37MUHAQ30AA3+TIC2025-0016 | CSAH*3612AM* | PG80VTLB36070A** | Split System | 29400 | 16 | 8.5 | 1.82 | R-454B | 650
217395507 | SMART COMFORT | D5CUHAH30AAK+TIC2025-0016 | ESH5X36M12A* | *80VSL0701412B* | Split System | 29400 | 16 | 8.5 | 1.82 | R-454B | 650
217395252 | TEMPSTAR | D5CUHAH30AAK+TIC2025-0016 | ESH5X42M12A* | *95MSU1002122A* | Split System | 29400 | 16 | 8.5 | 1.82 | R-454B | 650
217395508 | TEMPSTAR | D5CUHAH30AAK+TIC2025-0016 | ESH5X36M12A* | *80VSL0701412B* | Split System | 29400 | 16 | 8.5 | 1.82 | R-454B | 650
217394915 | AIRQUEST | D5CUHAH30AAK+TIC2025-0016 | ESH5X42M12A* | *80VSL0701412B* | Split System | 29600 | 16 | 8.5 | 1.82 | R-454B | 650
217395019 | AIRQUEST | D5CUHAH30AAK+TIC2025-0016 | ESH5X42M12A* | *80VTL1102122B* | Split System | 29600 | 16 | 8.5 | 1.82 | R-454B | 650
217395867 | AIRQUEST | D5CUHAH30AAK+TIC2025-0016 | ESH5X36M12A* | *96VTN1002122B* | Split System | 29600 | 16 | 8.5 | 1.82 | R-454B | 650
217395494 | AIRQUEST | D5CUHAH30AAK+TIC2025-0016 | ESH5X36M12A* | *80VSL0451412B* | Split System | 29600 | 16 | 8.5 | 1.82 | R-454B | 650
217395582 | AIRQUEST | D5CUHAH30AAK+TIC2025-0016 | ESH5X36M12A* | *80VTL0451412B* | Split System | 29600 | 16 | 8.5 | 1.82 | R-454B | 650
217395851 | AIRQUEST | D5CUHAH30AAK+TIC2025-0016 | ESH5X36M12A* | *96VTN0802120B* | Split System | 29600 | 16 | 8.5 | 1.82 | R-454B | 650
217395756 | AIRQUEST | D5CUHAH30AAK+TIC2025-0016 | ESH5X36M12A* | *96VSN0802120B* | Split System | 29600 | 16 | 8.5 | 1.82 | R-454B | 650
217395590 | AIRQUEST | D5CUHAH30AAK+TIC2025-0016 | ESH5X36M12A* | *80VTL0701716B* | Split System | 29600 | 16 | 8.5 | 1.82 | R-454B | 650
217395899 | AIRQUEST | D5CUHAH30AAK+TIC2025-0016 | ESH5X36M12A* | *97VTN0802120A* | Split System | 29600 | 16 | 8.5 | 1.82 | R-454B | 650
217394916 | ARCOAIRE | D5CUHAH30AAK+TIC2025-0016 | ESH5X42M12A* | *80VSL0701412B* | Split System | 29600 | 16 | 8.5 | 1.82 | R-454B | 650
217395916 | ARCOAIRE | D5CUHAH30AAK+TIC2025-0016 | ESH5X36M12A* | *97VTN1002122A* | Split System | 29600 | 16 | 8.5 | 1.82 | R-454B | 650
217395868 | ARCOAIRE | D5CUHAH30AAK+TIC2025-0016 | ESH5X36M12A* | *96VTN1002122B* | Split System | 29600 | 16 | 8.5 | 1.82 | R-454B | 650
217395583 | ARCOAIRE | D5CUHAH30AAK+TIC2025-0016 | ESH5X36M12A* | *80VTL0451412B* | Split System | 29600 | 16 | 8.5 | 1.82 | R-454B | 650
217395495 | ARCOAIRE | D5CUHAH30AAK+TIC2025-0016 | ESH5X36M12A* | *80VSL0451412B* | Split System | 29600 | 16 | 8.5 | 1.82 | R-454B | 650
217395757 | ARCOAIRE | D5CUHAH30AAK+TIC2025-0016 | ESH5X36M12A* | *96VSN0802120B* | Split System | 29600 | 16 | 8.5 | 1.82 | R-454B | 650
217395591 | ARCOAIRE | D5CUHAH30AAK+TIC2025-0016 | ESH5X36M12A* | *80VTL0701716B* | Split System | 29600 | 16 | 8.5 | 1.82 | R-454B | 650
217395852 | ARCOAIRE | D5CUHAH30AAK+TIC2025-0016 | ESH5X36M12A* | *96VTN0802120B* | Split System | 29600 | 16 | 8.5 | 1.82 | R-454B | 650
217395900 | ARCOAIRE | D5CUHAH30AAK+TIC2025-0016 | ESH5X36M12A* | *97VTN0802120A* | Split System | 29600 | 16 | 8.5 | 1.82 | R-454B | 650
217398731 | BRYANT HEATING AND COOLING SYSTEMS | 37MUHAQ30AA3+TIC2025-0016 | CSAH*4212AM* | 82*TB36070V14*** | Split System | 29600 | 16 | 8.5 | 1.82 | R-454B | 650
217398715 | BRYANT HEATING AND COOLING SYSTEMS | 37MUHAQ30AA3+TIC2025-0016 | CSAH*4212AM* | 82*SB36070V14*** | Split System | 29600 | 16 | 8.5 | 1.82 | R-454B | 650
217398938 | BRYANT HEATING AND COOLING SYSTEMS | 37MUHAQ30AA3+TIC2025-0016 | CSAH*3612AM* | 926TC66100V21*** | Split System | 29600 | 16 | 8.5 | 1.82 | R-454B | 650
217398950 | BRYANT HEATING AND COOLING SYSTEMS | 37MUHAQ30AA3+TIC2025-0016 | CSAH*3612AM* | 927TA66100V21*** | Split System | 29600 | 16 | 8.5 | 1.82 | R-454B | 650
217398867 | BRYANT HEATING AND COOLING SYSTEMS | 37MUHAQ30AA3+TIC2025-0016 | CSAH*3612AM* | 82*TB36045V14*** | Split System | 29600 | 16 | 8.5 | 1.82 | R-454B | 650
217398852 | BRYANT HEATING AND COOLING SYSTEMS | 37MUHAQ30AA3+TIC2025-0016 | CSAH*3612AM* | 82*SB36045V14*** | Split System | 29600 | 16 | 8.5 | 1.82 | R-454B | 650
217398946 | BRYANT HEATING AND COOLING SYSTEMS | 37MUHAQ30AA3+TIC2025-0016 | CSAH*3612AM* | 927TA60080V21*** | Split System | 29600 | 16 | 8.5 | 1.82 | R-454B | 650
217398871 | BRYANT HEATING AND COOLING SYSTEMS | 37MUHAQ30AA3+TIC2025-0016 | CSAH*3612AM* | 82*TB48070V17*** | Split System | 29600 | 16 | 8.5 | 1.82 | R-454B | 650
217398933 | BRYANT HEATING AND COOLING SYSTEMS | 37MUHAQ30AA3+TIC2025-0016 | CSAH*3612AM* | 926TC60080V21*** | Split System | 29600 | 16 | 8.5 | 1.82 | R-454B | 650
217398911 | BRYANT HEATING AND COOLING SYSTEMS | 37MUHAQ30AA3+TIC2025-0016 | CSAH*3612AM* | 926SB60080V21*** | Split System | 29600 | 16 | 8.5 | 1.82 | R-454B | 650
217382777 | CARRIER | 37MUHAQ30AA3+TIC2025-0016 | CSAH*4212AM* | 58SP*B070V14**12 | Split System | 29600 | 16 | 8.5 | 1.82 | R-454B | 650
217382799 | CARRIER | 37MUHAQ30AA3+TIC2025-0016 | CSAH*4212AM* | 58TP*B070V14**12 | Split System | 29600 | 16 | 8.5 | 1.82 | R-454B | 650
217382807 | CARRIER | 37MUHAQ30AA3+TIC2025-0016 | CSAH*4212AM* | 58TP*B110V21**22 | Split System | 29600 | 16 | 8.5 | 1.82 | R-454B | 650
217383076 | CARRIER | 37MUHAQ30AA3+TIC2025-0016 | CSAH*3612AM* | 59TP7A100V21**22 | Split System | 29600 | 16 | 8.5 | 1.82 | R-454B | 650
217383064 | CARRIER | 37MUHAQ30AA3+TIC2025-0016 | CSAH*3612AM* | 59TP6C100V21**22 | Split System | 29600 | 16 | 8.5 | 1.82 | R-454B | 650
217382972 | CARRIER | 37MUHAQ30AA3+TIC2025-0016 | CSAH*3612AM* | 58TP*B045V14**12 | Split System | 29600 | 16 | 8.5 | 1.82 | R-454B | 650
217382947 | CARRIER | 37MUHAQ30AA3+TIC2025-0016 | CSAH*3612AM* | 58SP*B045V14**12 | Split System | 29600 | 16 | 8.5 | 1.82 | R-454B | 650
217383060 | CARRIER | 37MUHAQ30AA3+TIC2025-0016 | CSAH*3612AM* | 59TP6C080V21**20 | Split System | 29600 | 16 | 8.5 | 1.82 | R-454B | 650
217383031 | CARRIER | 37MUHAQ30AA3+TIC2025-0016 | CSAH*3612AM* | 59SP6B080V21**20 | Split System | 29600 | 16 | 8.5 | 1.82 | R-454B | 650
217383072 | CARRIER | 37MUHAQ30AA3+TIC2025-0016 | CSAH*3612AM* | 59TP7A080V21**20 | Split System | 29600 | 16 | 8.5 | 1.82 | R-454B | 650
217382977 | CARRIER | 37MUHAQ30AA3+TIC2025-0016 | CSAH*3612AM* | 58TP*B070V17**16 | Split System | 29600 | 16 | 8.5 | 1.82 | R-454B | 650
217394917 | COMFORTMAKER | D5CUHAH30AAK+TIC2025-0016 | ESH5X42M12A* | *80VSL0701412B* | Split System | 29600 | 16 | 8.5 | 1.82 | R-454B | 650
217395021 | COMFORTMAKER | D5CUHAH30AAK+TIC2025-0016 | ESH5X42M12A* | *80VTL1102122B* | Split System | 29600 | 16 | 8.5 | 1.82 | R-454B | 650
217395869 | COMFORTMAKER | D5CUHAH30AAK+TIC2025-0016 | ESH5X36M12A* | *96VTN1002122B* | Split System | 29600 | 16 | 8.5 | 1.82 | R-454B | 650
217395917 | COMFORTMAKER | D5CUHAH30AAK+TIC2025-0016 | ESH5X36M12A* | *97VTN1002122A* | Split System | 29600 | 16 | 8.5 | 1.82 | R-454B | 650
217395584 | COMFORTMAKER | D5CUHAH30AAK+TIC2025-0016 | ESH5X36M12A* | *80VTL0451412B* | Split System | 29600 | 16 | 8.5 | 1.82 | R-454B | 650
217395496 | COMFORTMAKER | D5CUHAH30AAK+TIC2025-0016 | ESH5X36M12A* | *80VSL0451412B* | Split System | 29600 | 16 | 8.5 | 1.82 | R-454B | 650
217395592 | COMFORTMAKER | D5CUHAH30AAK+TIC2025-0016 | ESH5X36M12A* | *80VTL0701716B* | Split System | 29600 | 16 | 8.5 | 1.82 | R-454B | 650
217395901 | COMFORTMAKER | D5CUHAH30AAK+TIC2025-0016 | ESH5X36M12A* | *97VTN0802120A* | Split System | 29600 | 16 | 8.5 | 1.82 | R-454B | 650
217395758 | COMFORTMAKER | D5CUHAH30AAK+TIC2025-0016 | ESH5X36M12A* | *96VSN0802120B* | Split System | 29600 | 16 | 8.5 | 1.82 | R-454B | 650
217395853 | COMFORTMAKER | D5CUHAH30AAK+TIC2025-0016 | ESH5X36M12A* | *96VTN0802120B* | Split System | 29600 | 16 | 8.5 | 1.82 | R-454B | 650
217394918 | DAY & NIGHT | D5CUHAH30AAK+TIC2025-0016 | ESH5X42M12A* | *80VSL0701412B* | Split System | 29600 | 16 | 8.5 | 1.82 | R-454B | 650
217395022 | DAY & NIGHT | D5CUHAH30AAK+TIC2025-0016 | ESH5X42M12A* | *80VTL1102122B* | Split System | 29600 | 16 | 8.5 | 1.82 | R-454B | 650
217395870 | DAY & NIGHT | D5CUHAH30AAK+TIC2025-0016 | ESH5X36M12A* | *96VTN1002122B* | Split System | 29600 | 16 | 8.5 | 1.82 | R-454B | 650
217395918 | DAY & NIGHT | D5CUHAH30AAK+TIC2025-0016 | ESH5X36M12A* | *97VTN1002122A* | Split System | 29600 | 16 | 8.5 | 1.82 | R-454B | 650
217395585 | DAY & NIGHT | D5CUHAH30AAK+TIC2025-0016 | ESH5X36M12A* | *80VTL0451412B* | Split System | 29600 | 16 | 8.5 | 1.82 | R-454B | 650
217395497 | DAY & NIGHT | D5CUHAH30AAK+TIC2025-0016 | ESH5X36M12A* | *80VSL0451412B* | Split System | 29600 | 16 | 8.5 | 1.82 | R-454B | 650
217395854 | DAY & NIGHT | D5CUHAH30AAK+TIC2025-0016 | ESH5X36M12A* | *96VTN0802120B* | Split System | 29600 | 16 | 8.5 | 1.82 | R-454B | 650
217395902 | DAY & NIGHT | D5CUHAH30AAK+TIC2025-0016 | ESH5X36M12A* | *97VTN0802120A* | Split System | 29600 | 16 | 8.5 | 1.82 | R-454B | 650
217395593 | DAY & NIGHT | D5CUHAH30AAK+TIC2025-0016 | ESH5X36M12A* | *80VTL0701716B* | Split System | 29600 | 16 | 8.5 | 1.82 | R-454B | 650
217395759 | DAY & NIGHT | D5CUHAH30AAK+TIC2025-0016 | ESH5X36M12A* | *96VSN0802120B* | Split System | 29600 | 16 | 8.5 | 1.82 | R-454B | 650
217394914 | HEIL | D5CUHAH30AAK+TIC2025-0016 | ESH5X42M12A* | *80VSL0701412B* | Split System | 29600 | 16 | 8.5 | 1.82 | R-454B | 650
217395018 | HEIL | D5CUHAH30AAK+TIC2025-0016 | ESH5X42M12A* | *80VTL1102122B* | Split System | 29600 | 16 | 8.5 | 1.82 | R-454B | 650
217395914 | HEIL | D5CUHAH30AAK+TIC2025-0016 | ESH5X36M12A* | *97VTN1002122A* | Split System | 29600 | 16 | 8.5 | 1.82 | R-454B | 650
217395866 | HEIL | D5CUHAH30AAK+TIC2025-0016 | ESH5X36M12A* | *96VTN1002122B* | Split System | 29600 | 16 | 8.5 | 1.82 | R-454B | 650
217395493 | HEIL | D5CUHAH30AAK+TIC2025-0016 | ESH5X36M12A* | *80VSL0451412B* | Split System | 29600 | 16 | 8.5 | 1.82 | R-454B | 650
217395581 | HEIL | D5CUHAH30AAK+TIC2025-0016 | ESH5X36M12A* | *80VTL0451412B* | Split System | 29600 | 16 | 8.5 | 1.82 | R-454B | 650
217395755 | HEIL | D5CUHAH30AAK+TIC2025-0016 | ESH5X36M12A* | *96VSN0802120B* | Split System | 29600 | 16 | 8.5 | 1.82 | R-454B | 650
217395850 | HEIL | D5CUHAH30AAK+TIC2025-0016 | ESH5X36M12A* | *96VTN0802120B* | Split System | 29600 | 16 | 8.5 | 1.82 | R-454B | 650
217395589 | HEIL | D5CUHAH30AAK+TIC2025-0016 | ESH5X36M12A* | *80VTL0701716B* | Split System | 29600 | 16 | 8.5 | 1.82 | R-454B | 650
217395898 | HEIL | D5CUHAH30AAK+TIC2025-0016 | ESH5X36M12A* | *97VTN0802120A* | Split System | 29600 | 16 | 8.5 | 1.82 | R-454B | 650
217394919 | KEEPRITE | D5CUHAH30AAK+TIC2025-0016 | ESH5X42M12A* | *80VSL0701412B* | Split System | 29600 | 16 | 8.5 | 1.82 | R-454B | 650
217395023 | KEEPRITE | D5CUHAH30AAK+TIC2025-0016 | ESH5X42M12A* | *80VTL1102122B* | Split System | 29600 | 16 | 8.5 | 1.82 | R-454B | 650
217395919 | KEEPRITE | D5CUHAH30AAK+TIC2025-0016 | ESH5X36M12A* | *97VTN1002122A* | Split System | 29600 | 16 | 8.5 | 1.82 | R-454B | 650
217395871 | KEEPRITE | D5CUHAH30AAK+TIC2025-0016 | ESH5X36M12A* | *96VTN1002122B* | Split System | 29600 | 16 | 8.5 | 1.82 | R-454B | 650
217395498 | KEEPRITE | D5CUHAH30AAK+TIC2025-0016 | ESH5X36M12A* | *80VSL0451412B* | Split System | 29600 | 16 | 8.5 | 1.82 | R-454B | 650
217395586 | KEEPRITE | D5CUHAH30AAK+TIC2025-0016 | ESH5X36M12A* | *80VTL0451412B* | Split System | 29600 | 16 | 8.5 | 1.82 | R-454B | 650
217395594 | KEEPRITE | D5CUHAH30AAK+TIC2025-0016 | ESH5X36M12A* | *80VTL0701716B* | Split System | 29600 | 16 | 8.5 | 1.82 | R-454B | 650
217395855 | KEEPRITE | D5CUHAH30AAK+TIC2025-0016 | ESH5X36M12A* | *96VTN0802120B* | Split System | 29600 | 16 | 8.5 | 1.82 | R-454B | 650
217395760 | KEEPRITE | D5CUHAH30AAK+TIC2025-0016 | ESH5X36M12A* | *96VSN0802120B* | Split System | 29600 | 16 | 8.5 | 1.82 | R-454B | 650
217395903 | KEEPRITE | D5CUHAH30AAK+TIC2025-0016 | ESH5X36M12A* | *97VTN0802120A* | Split System | 29600 | 16 | 8.5 | 1.82 | R-454B | 650
217398732 | PAYNE HEATING AND COOLING | 37MUHAQ30AA3+TIC2025-0016 | CSAH*4212AM* | PG80VTLB36070A** | Split System | 29600 | 16 | 8.5 | 1.82 | R-454B | 650
217398740 | PAYNE HEATING AND COOLING | 37MUHAQ30AA3+TIC2025-0016 | CSAH*4212AM* | PG80VTLB66110C** | Split System | 29600 | 16 | 8.5 | 1.82 | R-454B | 650
217398868 | PAYNE HEATING AND COOLING | 37MUHAQ30AA3+TIC2025-0016 | CSAH*3612AM* | PG80VTLB36045A** | Split System | 29600 | 16 | 8.5 | 1.82 | R-454B | 650
217398947 | PAYNE HEATING AND COOLING | 37MUHAQ30AA3+TIC2025-0016 | CSAH*3612AM* | PG97VTAA60080C** | Split System | 29600 | 16 | 8.5 | 1.82 | R-454B | 650
217398872 | PAYNE HEATING AND COOLING | 37MUHAQ30AA3+TIC2025-0016 | CSAH*3612AM* | PG80VTLB48070B** | Split System | 29600 | 16 | 8.5 | 1.82 | R-454B | 650
217398934 | PAYNE HEATING AND COOLING | 37MUHAQ30AA3+TIC2025-0016 | CSAH*3612AM* | PG96VTAB60080C** | Split System | 29600 | 16 | 8.5 | 1.82 | R-454B | 650
217394920 | SMART COMFORT | D5CUHAH30AAK+TIC2025-0016 | ESH5X42M12A* | *80VSL0701412B* | Split System | 29600 | 16 | 8.5 | 1.82 | R-454B | 650
217395024 | SMART COMFORT | D5CUHAH30AAK+TIC2025-0016 | ESH5X42M12A* | *80VTL1102122B* | Split System | 29600 | 16 | 8.5 | 1.82 | R-454B | 650
217395920 | SMART COMFORT | D5CUHAH30AAK+TIC2025-0016 | ESH5X36M12A* | *97VTN1002122A* | Split System | 29600 | 16 | 8.5 | 1.82 | R-454B | 650
217395872 | SMART COMFORT | D5CUHAH30AAK+TIC2025-0016 | ESH5X36M12A* | *96VTN1002122B* | Split System | 29600 | 16 | 8.5 | 1.82 | R-454B | 650
217395587 | SMART COMFORT | D5CUHAH30AAK+TIC2025-0016 | ESH5X36M12A* | *80VTL0451412B* | Split System | 29600 | 16 | 8.5 | 1.82 | R-454B | 650
217395499 | SMART COMFORT | D5CUHAH30AAK+TIC2025-0016 | ESH5X36M12A* | *80VSL0451412B* | Split System | 29600 | 16 | 8.5 | 1.82 | R-454B | 650
217395761 | SMART COMFORT | D5CUHAH30AAK+TIC2025-0016 | ESH5X36M12A* | *96VSN0802120B* | Split System | 29600 | 16 | 8.5 | 1.82 | R-454B | 650
217395904 | SMART COMFORT | D5CUHAH30AAK+TIC2025-0016 | ESH5X36M12A* | *97VTN0802120A* | Split System | 29600 | 16 | 8.5 | 1.82 | R-454B | 650
217394921 | TEMPSTAR | D5CUHAH30AAK+TIC2025-0016 | ESH5X42M12A* | *80VSL0701412B* | Split System | 29600 | 16 | 8.5 | 1.82 | R-454B | 650
217395025 | TEMPSTAR | D5CUHAH30AAK+TIC2025-0016 | ESH5X42M12A* | *80VTL1102122B* | Split System | 29600 | 16 | 8.5 | 1.82 | R-454B | 650
217395873 | TEMPSTAR | D5CUHAH30AAK+TIC2025-0016 | ESH5X36M12A* | *96VTN1002122B* | Split System | 29600 | 16 | 8.5 | 1.82 | R-454B | 650
217395921 | TEMPSTAR | D5CUHAH30AAK+TIC2025-0016 | ESH5X36M12A* | *97VTN1002122A* | Split System | 29600 | 16 | 8.5 | 1.82 | R-454B | 650
217395588 | TEMPSTAR | D5CUHAH30AAK+TIC2025-0016 | ESH5X36M12A* | *80VTL0451412B* | Split System | 29600 | 16 | 8.5 | 1.82 | R-454B | 650
217395500 | TEMPSTAR | D5CUHAH30AAK+TIC2025-0016 | ESH5X36M12A* | *80VSL0451412B* | Split System | 29600 | 16 | 8.5 | 1.82 | R-454B | 650
217395905 | TEMPSTAR | D5CUHAH30AAK+TIC2025-0016 | ESH5X36M12A* | *97VTN0802120A* | Split System | 29600 | 16 | 8.5 | 1.82 | R-454B | 650
217395596 | TEMPSTAR | D5CUHAH30AAK+TIC2025-0016 | ESH5X36M12A* | *80VTL0701716B* | Split System | 29600 | 16 | 8.5 | 1.82 | R-454B | 650
217395857 | TEMPSTAR | D5CUHAH30AAK+TIC2025-0016 | ESH5X36M12A* | *96VTN0802120B* | Split System | 29600 | 16 | 8.5 | 1.82 | R-454B | 650
217395762 | TEMPSTAR | D5CUHAH30AAK+TIC2025-0016 | ESH5X36M12A* | *96VSN0802120B* | Split System | 29600 | 16 | 8.5 | 1.82 | R-454B | 650
217395318 | AIRQUEST | D5CUHAH30AAK+TIC2025-0016 | ESH5X42M12A* | *96VTN1202422B* | Split System | 29800 | 16 | 8.5 | 1.82 | R-454B | 650
217395366 | AIRQUEST | D5CUHAH30AAK+TIC2025-0016 | ESH5X42M12A* | *97VTN1202422A* | Split System | 29800 | 16 | 8.5 | 1.82 | R-454B | 650
217395003 | AIRQUEST | D5CUHAH30AAK+TIC2025-0016 | ESH5X42M12A* | *80VTL0701716B* | Split System | 29800 | 16 | 8.5 | 1.82 | R-454B | 650
217397271 | AIRQUEST | D5CUHAH30AAK+TIC2025-0016 | EA*5X42M21A* | OMV112K14A | Split System | 29800 | 16 | 8.5 | 1.82 | R-454B | 650
217395319 | ARCOAIRE | D5CUHAH30AAK+TIC2025-0016 | ESH5X42M12A* | *96VTN1202422B* | Split System | 29800 | 16 | 8.5 | 1.82 | R-454B | 650
217395367 | ARCOAIRE | D5CUHAH30AAK+TIC2025-0016 | ESH5X42M12A* | *97VTN1202422A* | Split System | 29800 | 16 | 8.5 | 1.82 | R-454B | 650
217395004 | ARCOAIRE | D5CUHAH30AAK+TIC2025-0016 | ESH5X42M12A* | *80VTL0701716B* | Split System | 29800 | 16 | 8.5 | 1.82 | R-454B | 650
217397272 | ARCOAIRE | D5CUHAH30AAK+TIC2025-0016 | EA*5X42M21A* | OMV112K14A | Split System | 29800 | 16 | 8.5 | 1.82 | R-454B | 650
217398821 | BRYANT HEATING AND COOLING SYSTEMS | 37MUHAQ30AA3+TIC2025-0016 | CSAH*4212AM* | 927TA66120V24*** | Split System | 29800 | 16 | 8.5 | 1.82 | R-454B | 650
217398810 | BRYANT HEATING AND COOLING SYSTEMS | 37MUHAQ30AA3+TIC2025-0016 | CSAH*4212AM* | 926TC66120V24*** | Split System | 29800 | 16 | 8.5 | 1.82 | R-454B | 650
217398733 | BRYANT HEATING AND COOLING SYSTEMS | 37MUHAQ30AA3+TIC2025-0016 | CSAH*4212AM* | 82*TB48070V17*** | Split System | 29800 | 16 | 8.5 | 1.82 | R-454B | 650
217399255 | BRYANT HEATING AND COOLING SYSTEMS | 37MUHAQ30AA3+TIC2025-0016 | CAA**4221AM* | OVMAAB042112 | Split System | 29800 | 16 | 8.5 | 1.82 | R-454B | 650
217382894 | CARRIER | 37MUHAQ30AA3+TIC2025-0016 | CSAH*4212AM* | 59TP6C120V24**22 | Split System | 29800 | 16 | 8.5 | 1.82 | R-454B | 650
217382911 | CARRIER | 37MUHAQ30AA3+TIC2025-0016 | CSAH*4212AM* | 59TP7A120V24**22 | Split System | 29800 | 16 | 8.5 | 1.82 | R-454B | 650
217398809 | CARRIER | 37MUHAQ30AA3+TIC2025-0016 | CSAH*4212AM* | GG96VTAB66120D** | Split System | 29800 | 16 | 8.5 | 1.82 | R-454B | 650
217383461 | CARRIER | 37MUHAQ30AA3+TIC2025-0016 | CAA**4221AM* | OVMAAB042112 | Split System | 29800 | 16 | 8.5 | 1.82 | R-454B | 650
217395320 | COMFORTMAKER | D5CUHAH30AAK+TIC2025-0016 | ESH5X42M12A* | *96VTN1202422B* | Split System | 29800 | 16 | 8.5 | 1.82 | R-454B | 650
217395368 | COMFORTMAKER | D5CUHAH30AAK+TIC2025-0016 | ESH5X42M12A* | *97VTN1202422A* | Split System | 29800 | 16 | 8.5 | 1.82 | R-454B | 650
217395005 | COMFORTMAKER | D5CUHAH30AAK+TIC2025-0016 | ESH5X42M12A* | *80VTL0701716B* | Split System | 29800 | 16 | 8.5 | 1.82 | R-454B | 650
217397273 | COMFORTMAKER | D5CUHAH30AAK+TIC2025-0016 | EA*5X42M21A* | OMV112K14A | Split System | 29800 | 16 | 8.5 | 1.82 | R-454B | 650
217395369 | DAY & NIGHT | D5CUHAH30AAK+TIC2025-0016 | ESH5X42M12A* | *97VTN1202422A* | Split System | 29800 | 16 | 8.5 | 1.82 | R-454B | 650
217395321 | DAY & NIGHT | D5CUHAH30AAK+TIC2025-0016 | ESH5X42M12A* | *96VTN1202422B* | Split System | 29800 | 16 | 8.5 | 1.82 | R-454B | 650
217395006 | DAY & NIGHT | D5CUHAH30AAK+TIC2025-0016 | ESH5X42M12A* | *80VTL0701716B* | Split System | 29800 | 16 | 8.5 | 1.82 | R-454B | 650
217397274 | DAY & NIGHT | D5CUHAH30AAK+TIC2025-0016 | EA*5X42M21A* | OMV112K14A | Split System | 29800 | 16 | 8.5 | 1.82 | R-454B | 650
217395365 | HEIL | D5CUHAH30AAK+TIC2025-0016 | ESH5X42M12A* | *97VTN1202422A* | Split System | 29800 | 16 | 8.5 | 1.82 | R-454B | 650
217395317 | HEIL | D5CUHAH30AAK+TIC2025-0016 | ESH5X42M12A* | *96VTN1202422B* | Split System | 29800 | 16 | 8.5 | 1.82 | R-454B | 650
217397270 | HEIL | D5CUHAH30AAK+TIC2025-0016 | EA*5X42M21A* | OMV112K14A | Split System | 29800 | 16 | 8.5 | 1.82 | R-454B | 650
217395370 | KEEPRITE | D5CUHAH30AAK+TIC2025-0016 | ESH5X42M12A* | *97VTN1202422A* | Split System | 29800 | 16 | 8.5 | 1.82 | R-454B | 650
217395322 | KEEPRITE | D5CUHAH30AAK+TIC2025-0016 | ESH5X42M12A* | *96VTN1202422B* | Split System | 29800 | 16 | 8.5 | 1.82 | R-454B | 650
217395007 | KEEPRITE | D5CUHAH30AAK+TIC2025-0016 | ESH5X42M12A* | *80VTL0701716B* | Split System | 29800 | 16 | 8.5 | 1.82 | R-454B | 650
217397275 | KEEPRITE | D5CUHAH30AAK+TIC2025-0016 | EA*5X42M21A* | OMV112K14A | Split System | 29800 | 16 | 8.5 | 1.82 | R-454B | 650
217398822 | PAYNE HEATING AND COOLING | 37MUHAQ30AA3+TIC2025-0016 | CSAH*4212AM* | PG97VTAA66120D** | Split System | 29800 | 16 | 8.5 | 1.82 | R-454B | 650
217398811 | PAYNE HEATING AND COOLING | 37MUHAQ30AA3+TIC2025-0016 | CSAH*4212AM* | PG96VTAB66120D** | Split System | 29800 | 16 | 8.5 | 1.82 | R-454B | 650
217398734 | PAYNE HEATING AND COOLING | 37MUHAQ30AA3+TIC2025-0016 | CSAH*4212AM* | PG80VTLB48070B** | Split System | 29800 | 16 | 8.5 | 1.82 | R-454B | 650
217395371 | SMART COMFORT | D5CUHAH30AAK+TIC2025-0016 | ESH5X42M12A* | *97VTN1202422A* | Split System | 29800 | 16 | 8.5 | 1.82 | R-454B | 650
217395323 | SMART COMFORT | D5CUHAH30AAK+TIC2025-0016 | ESH5X42M12A* | *96VTN1202422B* | Split System | 29800 | 16 | 8.5 | 1.82 | R-454B | 650
217395008 | SMART COMFORT | D5CUHAH30AAK+TIC2025-0016 | ESH5X42M12A* | *80VTL0701716B* | Split System | 29800 | 16 | 8.5 | 1.82 | R-454B | 650
217395324 | TEMPSTAR | D5CUHAH30AAK+TIC2025-0016 | ESH5X42M12A* | *96VTN1202422B* | Split System | 29800 | 16 | 8.5 | 1.82 | R-454B | 650
217395372 | TEMPSTAR | D5CUHAH30AAK+TIC2025-0016 | ESH5X42M12A* | *97VTN1202422A* | Split System | 29800 | 16 | 8.5 | 1.82 | R-454B | 650
217395009 | TEMPSTAR | D5CUHAH30AAK+TIC2025-0016 | ESH5X42M12A* | *80VTL0701716B* | Split System | 29800 | 16 | 8.5 | 1.82 | R-454B | 650
217397277 | TEMPSTAR | D5CUHAH30AAK+TIC2025-0016 | EA*5X42M21A* | OMV112K14A | Split System | 29800 | 16 | 8.5 | 1.82 | R-454B | 650
217394931 | AIRQUEST | D5CUHAH30AAK+TIC2025-0016 | ESH5X42M12A* | *80VSL0901716B* | Split System | 30000 | 16 | 8.5 | 1.82 | R-454B | 650
217395812 | AIRQUEST | D5CUHAH30AAK+TIC2025-0016 | ESH5X36M12A* | *95MSU1002122A* | Split System | 30000 | 16 | 8.5 | 1.82 | R-454B | 650
217395534 | AIRQUEST | D5CUHAH30AAK+TIC2025-0016 | ESH5X36M12A* | *80VSL1102122B* | Split System | 30000 | 16 | 8.5 | 1.82 | R-454B | 650
217394932 | ARCOAIRE | D5CUHAH30AAK+TIC2025-0016 | ESH5X42M12A* | *80VSL0901716B* | Split System | 30000 | 16 | 8.5 | 1.82 | R-454B | 650
217395813 | ARCOAIRE | D5CUHAH30AAK+TIC2025-0016 | ESH5X36M12A* | *95MSU1002122A* | Split System | 30000 | 16 | 8.5 | 1.82 | R-454B | 650
217395535 | ARCOAIRE | D5CUHAH30AAK+TIC2025-0016 | ESH5X36M12A* | *80VSL1102122B* | Split System | 30000 | 16 | 8.5 | 1.82 | R-454B | 650
217398717 | BRYANT HEATING AND COOLING SYSTEMS | 37MUHAQ30AA3+TIC2025-0016 | CSAH*4212AM* | 82*SB48090V17*** | Split System | 30000 | 16 | 8.5 | 1.82 | R-454B | 650
217398735 | BRYANT HEATING AND COOLING SYSTEMS | 37MUHAQ30AA3+TIC2025-0016 | CSAH*4212AM* | 82*TB48090V17*** | Split System | 30000 | 16 | 8.5 | 1.82 | R-454B | 650
217398922 | BRYANT HEATING AND COOLING SYSTEMS | 37MUHAQ30AA3+TIC2025-0016 | CSAH*3612AM* | 935SB66100M21*** | Split System | 30000 | 16 | 8.5 | 1.82 | R-454B | 650
217398857 | BRYANT HEATING AND COOLING SYSTEMS | 37MUHAQ30AA3+TIC2025-0016 | CSAH*3612AM* | 82*SB66110V21*** | Split System | 30000 | 16 | 8.5 | 1.82 | R-454B | 650
217383048 | CARRIER | 37MUHAQ30AA3+TIC2025-0016 | CSAH*3612AM* | 59SU5B100M21**22 | Split System | 30000 | 16 | 8.5 | 1.82 | R-454B | 650
217394933 | COMFORTMAKER | D5CUHAH30AAK+TIC2025-0016 | ESH5X42M12A* | *80VSL0901716B* | Split System | 30000 | 16 | 8.5 | 1.82 | R-454B | 650
217395814 | COMFORTMAKER | D5CUHAH30AAK+TIC2025-0016 | ESH5X36M12A* | *95MSU1002122A* | Split System | 30000 | 16 | 8.5 | 1.82 | R-454B | 650
217395536 | COMFORTMAKER | D5CUHAH30AAK+TIC2025-0016 | ESH5X36M12A* | *80VSL1102122B* | Split System | 30000 | 16 | 8.5 | 1.82 | R-454B | 650
217395815 | DAY & NIGHT | D5CUHAH30AAK+TIC2025-0016 | ESH5X36M12A* | *95MSU1002122A* | Split System | 30000 | 16 | 8.5 | 1.82 | R-454B | 650
217395537 | DAY & NIGHT | D5CUHAH30AAK+TIC2025-0016 | ESH5X36M12A* | *80VSL1102122B* | Split System | 30000 | 16 | 8.5 | 1.82 | R-454B | 650
217394930 | HEIL | D5CUHAH30AAK+TIC2025-0016 | ESH5X42M12A* | *80VSL0901716B* | Split System | 30000 | 16 | 8.5 | 1.82 | R-454B | 650
217395811 | HEIL | D5CUHAH30AAK+TIC2025-0016 | ESH5X36M12A* | *95MSU1002122A* | Split System | 30000 | 16 | 8.5 | 1.82 | R-454B | 650
217395533 | HEIL | D5CUHAH30AAK+TIC2025-0016 | ESH5X36M12A* | *80VSL1102122B* | Split System | 30000 | 16 | 8.5 | 1.82 | R-454B | 650
217394935 | KEEPRITE | D5CUHAH30AAK+TIC2025-0016 | ESH5X42M12A* | *80VSL0901716B* | Split System | 30000 | 16 | 8.5 | 1.82 | R-454B | 650
217395816 | KEEPRITE | D5CUHAH30AAK+TIC2025-0016 | ESH5X36M12A* | *95MSU1002122A* | Split System | 30000 | 16 | 8.5 | 1.82 | R-454B | 650
217395538 | KEEPRITE | D5CUHAH30AAK+TIC2025-0016 | ESH5X36M12A* | *80VSL1102122B* | Split System | 30000 | 16 | 8.5 | 1.82 | R-454B | 650
217398736 | PAYNE HEATING AND COOLING | 37MUHAQ30AA3+TIC2025-0016 | CSAH*4212AM* | PG80VTLB48090B** | Split System | 30000 | 16 | 8.5 | 1.82 | R-454B | 650
217394936 | SMART COMFORT | D5CUHAH30AAK+TIC2025-0016 | ESH5X42M12A* | *80VSL0901716B* | Split System | 30000 | 16 | 8.5 | 1.82 | R-454B | 650
217395539 | SMART COMFORT | D5CUHAH30AAK+TIC2025-0016 | ESH5X36M12A* | *80VSL1102122B* | Split System | 30000 | 16 | 8.5 | 1.82 | R-454B | 650
217394937 | TEMPSTAR | D5CUHAH30AAK+TIC2025-0016 | ESH5X42M12A* | *80VSL0901716B* | Split System | 30000 | 16 | 8.5 | 1.82 | R-454B | 650
217395817 | TEMPSTAR | D5CUHAH30AAK+TIC2025-0016 | ESH5X36M12A* | *95MSU1002122A* | Split System | 30000 | 16 | 8.5 | 1.82 | R-454B | 650
217395540 | TEMPSTAR | D5CUHAH30AAK+TIC2025-0016 | ESH5X36M12A* | *80VSL1102122B* | Split System | 30000 | 16 | 8.5 | 1.82 | R-454B | 650
217394923 | AIRQUEST | D5CUHAH30AAK+TIC2025-0016 | ESH5X42M12A* | *80VSL0701716B* | Split System | 29800 | 16 | 8.5 | 1.84 | R-454B | 650
217394907 | AIRQUEST | D5CUHAH30AAK+TIC2025-0016 | ESH5X42M12A* | *80VSL0451412B* | Split System | 29800 | 16 | 8.5 | 1.84 | R-454B | 650
217395294 | AIRQUEST | D5CUHAH30AAK+TIC2025-0016 | ESH5X42M12A* | *96VTN0802120B* | Split System | 29800 | 16 | 8.5 | 1.84 | R-454B | 650
217395342 | AIRQUEST | D5CUHAH30AAK+TIC2025-0016 | ESH5X42M12A* | *97VTN0802120A* | Split System | 29800 | 16 | 8.5 | 1.84 | R-454B | 650
217395191 | AIRQUEST | D5CUHAH30AAK+TIC2025-0016 | ESH5X42M12A* | *96VSN0802120B* | Split System | 29800 | 16 | 8.5 | 1.84 | R-454B | 650
217394924 | ARCOAIRE | D5CUHAH30AAK+TIC2025-0016 | ESH5X42M12A* | *80VSL0701716B* | Split System | 29800 | 16 | 8.5 | 1.84 | R-454B | 650
217394996 | ARCOAIRE | D5CUHAH30AAK+TIC2025-0016 | ESH5X42M12A* | *80VTL0451412B* | Split System | 29800 | 16 | 8.5 | 1.84 | R-454B | 650
217394908 | ARCOAIRE | D5CUHAH30AAK+TIC2025-0016 | ESH5X42M12A* | *80VSL0451412B* | Split System | 29800 | 16 | 8.5 | 1.84 | R-454B | 650
217395192 | ARCOAIRE | D5CUHAH30AAK+TIC2025-0016 | ESH5X42M12A* | *96VSN0802120B* | Split System | 29800 | 16 | 8.5 | 1.84 | R-454B | 650
217395295 | ARCOAIRE | D5CUHAH30AAK+TIC2025-0016 | ESH5X42M12A* | *96VTN0802120B* | Split System | 29800 | 16 | 8.5 | 1.84 | R-454B | 650
217395343 | ARCOAIRE | D5CUHAH30AAK+TIC2025-0016 | ESH5X42M12A* | *97VTN0802120A* | Split System | 29800 | 16 | 8.5 | 1.84 | R-454B | 650
217398716 | BRYANT HEATING AND COOLING SYSTEMS | 37MUHAQ30AA3+TIC2025-0016 | CSAH*4212AM* | 82*SB48070V17*** | Split System | 29800 | 16 | 8.5 | 1.84 | R-454B | 650
217398714 | BRYANT HEATING AND COOLING SYSTEMS | 37MUHAQ30AA3+TIC2025-0016 | CSAH*4212AM* | 82*SB36045V14*** | Split System | 29800 | 16 | 8.5 | 1.84 | R-454B | 650
217398729 | BRYANT HEATING AND COOLING SYSTEMS | 37MUHAQ30AA3+TIC2025-0016 | CSAH*4212AM* | 82*TB36045V14*** | Split System | 29800 | 16 | 8.5 | 1.84 | R-454B | 650
217398803 | BRYANT HEATING AND COOLING SYSTEMS | 37MUHAQ30AA3+TIC2025-0016 | CSAH*4212AM* | 926TC60080V21*** | Split System | 29800 | 16 | 8.5 | 1.84 | R-454B | 650
217398778 | BRYANT HEATING AND COOLING SYSTEMS | 37MUHAQ30AA3+TIC2025-0016 | CSAH*4212AM* | 926SB60080V21*** | Split System | 29800 | 16 | 8.5 | 1.84 | R-454B | 650
217398816 | BRYANT HEATING AND COOLING SYSTEMS | 37MUHAQ30AA3+TIC2025-0016 | CSAH*4212AM* | 927TA60080V21*** | Split System | 29800 | 16 | 8.5 | 1.84 | R-454B | 650
217382779 | CARRIER | 37MUHAQ30AA3+TIC2025-0016 | CSAH*4212AM* | 58SP*B070V17**16 | Split System | 29800 | 16 | 8.5 | 1.84 | R-454B | 650
217382797 | CARRIER | 37MUHAQ30AA3+TIC2025-0016 | CSAH*4212AM* | 58TP*B045V14**12 | Split System | 29800 | 16 | 8.5 | 1.84 | R-454B | 650
217382775 | CARRIER | 37MUHAQ30AA3+TIC2025-0016 | CSAH*4212AM* | 58SP*B045V14**12 | Split System | 29800 | 16 | 8.5 | 1.84 | R-454B | 650
217382856 | CARRIER | 37MUHAQ30AA3+TIC2025-0016 | CSAH*4212AM* | 59SP6B080V21**20 | Split System | 29800 | 16 | 8.5 | 1.84 | R-454B | 650
217382888 | CARRIER | 37MUHAQ30AA3+TIC2025-0016 | CSAH*4212AM* | 59TP6C080V21**20 | Split System | 29800 | 16 | 8.5 | 1.84 | R-454B | 650
217382904 | CARRIER | 37MUHAQ30AA3+TIC2025-0016 | CSAH*4212AM* | 59TP7A080V21**20 | Split System | 29800 | 16 | 8.5 | 1.84 | R-454B | 650
217394925 | COMFORTMAKER | D5CUHAH30AAK+TIC2025-0016 | ESH5X42M12A* | *80VSL0701716B* | Split System | 29800 | 16 | 8.5 | 1.84 | R-454B | 650
217394909 | COMFORTMAKER | D5CUHAH30AAK+TIC2025-0016 | ESH5X42M12A* | *80VSL0451412B* | Split System | 29800 | 16 | 8.5 | 1.84 | R-454B | 650
217394997 | COMFORTMAKER | D5CUHAH30AAK+TIC2025-0016 | ESH5X42M12A* | *80VTL0451412B* | Split System | 29800 | 16 | 8.5 | 1.84 | R-454B | 650
217395296 | COMFORTMAKER | D5CUHAH30AAK+TIC2025-0016 | ESH5X42M12A* | *96VTN0802120B* | Split System | 29800 | 16 | 8.5 | 1.84 | R-454B | 650
217395344 | COMFORTMAKER | D5CUHAH30AAK+TIC2025-0016 | ESH5X42M12A* | *97VTN0802120A* | Split System | 29800 | 16 | 8.5 | 1.84 | R-454B | 650
217394926 | DAY & NIGHT | D5CUHAH30AAK+TIC2025-0016 | ESH5X42M12A* | *80VSL0701716B* | Split System | 29800 | 16 | 8.5 | 1.84 | R-454B | 650
217394910 | DAY & NIGHT | D5CUHAH30AAK+TIC2025-0016 | ESH5X42M12A* | *80VSL0451412B* | Split System | 29800 | 16 | 8.5 | 1.84 | R-454B | 650
217394998 | DAY & NIGHT | D5CUHAH30AAK+TIC2025-0016 | ESH5X42M12A* | *80VTL0451412B* | Split System | 29800 | 16 | 8.5 | 1.84 | R-454B | 650
217395194 | DAY & NIGHT | D5CUHAH30AAK+TIC2025-0016 | ESH5X42M12A* | *96VSN0802120B* | Split System | 29800 | 16 | 8.5 | 1.84 | R-454B | 650
217395345 | DAY & NIGHT | D5CUHAH30AAK+TIC2025-0016 | ESH5X42M12A* | *97VTN0802120A* | Split System | 29800 | 16 | 8.5 | 1.84 | R-454B | 650
217395297 | DAY & NIGHT | D5CUHAH30AAK+TIC2025-0016 | ESH5X42M12A* | *96VTN0802120B* | Split System | 29800 | 16 | 8.5 | 1.84 | R-454B | 650
217394922 | HEIL | D5CUHAH30AAK+TIC2025-0016 | ESH5X42M12A* | *80VSL0701716B* | Split System | 29800 | 16 | 8.5 | 1.84 | R-454B | 650
217394994 | HEIL | D5CUHAH30AAK+TIC2025-0016 | ESH5X42M12A* | *80VTL0451412B* | Split System | 29800 | 16 | 8.5 | 1.84 | R-454B | 650
217394906 | HEIL | D5CUHAH30AAK+TIC2025-0016 | ESH5X42M12A* | *80VSL0451412B* | Split System | 29800 | 16 | 8.5 | 1.84 | R-454B | 650
217395293 | HEIL | D5CUHAH30AAK+TIC2025-0016 | ESH5X42M12A* | *96VTN0802120B* | Split System | 29800 | 16 | 8.5 | 1.84 | R-454B | 650
217395190 | HEIL | D5CUHAH30AAK+TIC2025-0016 | ESH5X42M12A* | *96VSN0802120B* | Split System | 29800 | 16 | 8.5 | 1.84 | R-454B | 650
217395341 | HEIL | D5CUHAH30AAK+TIC2025-0016 | ESH5X42M12A* | *97VTN0802120A* | Split System | 29800 | 16 | 8.5 | 1.84 | R-454B | 650
217394927 | KEEPRITE | D5CUHAH30AAK+TIC2025-0016 | ESH5X42M12A* | *80VSL0701716B* | Split System | 29800 | 16 | 8.5 | 1.84 | R-454B | 650
217394911 | KEEPRITE | D5CUHAH30AAK+TIC2025-0016 | ESH5X42M12A* | *80VSL0451412B* | Split System | 29800 | 16 | 8.5 | 1.84 | R-454B | 650
217394999 | KEEPRITE | D5CUHAH30AAK+TIC2025-0016 | ESH5X42M12A* | *80VTL0451412B* | Split System | 29800 | 16 | 8.5 | 1.84 | R-454B | 650
217395346 | KEEPRITE | D5CUHAH30AAK+TIC2025-0016 | ESH5X42M12A* | *97VTN0802120A* | Split System | 29800 | 16 | 8.5 | 1.84 | R-454B | 650
217395195 | KEEPRITE | D5CUHAH30AAK+TIC2025-0016 | ESH5X42M12A* | *96VSN0802120B* | Split System | 29800 | 16 | 8.5 | 1.84 | R-454B | 650
217395298 | KEEPRITE | D5CUHAH30AAK+TIC2025-0016 | ESH5X42M12A* | *96VTN0802120B* | Split System | 29800 | 16 | 8.5 | 1.84 | R-454B | 650
217398730 | PAYNE HEATING AND COOLING | 37MUHAQ30AA3+TIC2025-0016 | CSAH*4212AM* | PG80VTLB36045A** | Split System | 29800 | 16 | 8.5 | 1.84 | R-454B | 650
217398804 | PAYNE HEATING AND COOLING | 37MUHAQ30AA3+TIC2025-0016 | CSAH*4212AM* | PG96VTAB60080C** | Split System | 29800 | 16 | 8.5 | 1.84 | R-454B | 650
217398817 | PAYNE HEATING AND COOLING | 37MUHAQ30AA3+TIC2025-0016 | CSAH*4212AM* | PG97VTAA60080C** | Split System | 29800 | 16 | 8.5 | 1.84 | R-454B | 650
217394928 | SMART COMFORT | D5CUHAH30AAK+TIC2025-0016 | ESH5X42M12A* | *80VSL0701716B* | Split System | 29800 | 16 | 8.5 | 1.84 | R-454B | 650
217394912 | SMART COMFORT | D5CUHAH30AAK+TIC2025-0016 | ESH5X42M12A* | *80VSL0451412B* | Split System | 29800 | 16 | 8.5 | 1.84 | R-454B | 650
217395000 | SMART COMFORT | D5CUHAH30AAK+TIC2025-0016 | ESH5X42M12A* | *80VTL0451412B* | Split System | 29800 | 16 | 8.5 | 1.84 | R-454B | 650
217395196 | SMART COMFORT | D5CUHAH30AAK+TIC2025-0016 | ESH5X42M12A* | *96VSN0802120B* | Split System | 29800 | 16 | 8.5 | 1.84 | R-454B | 650
217395347 | SMART COMFORT | D5CUHAH30AAK+TIC2025-0016 | ESH5X42M12A* | *97VTN0802120A* | Split System | 29800 | 16 | 8.5 | 1.84 | R-454B | 650
217395299 | SMART COMFORT | D5CUHAH30AAK+TIC2025-0016 | ESH5X42M12A* | *96VTN0802120B* | Split System | 29800 | 16 | 8.5 | 1.84 | R-454B | 650
217395001 | TEMPSTAR | D5CUHAH30AAK+TIC2025-0016 | ESH5X42M12A* | *80VTL0451412B* | Split System | 29800 | 16 | 8.5 | 1.84 | R-454B | 650
217394913 | TEMPSTAR | D5CUHAH30AAK+TIC2025-0016 | ESH5X42M12A* | *80VSL0451412B* | Split System | 29800 | 16 | 8.5 | 1.84 | R-454B | 650
217395300 | TEMPSTAR | D5CUHAH30AAK+TIC2025-0016 | ESH5X42M12A* | *96VTN0802120B* | Split System | 29800 | 16 | 8.5 | 1.84 | R-454B | 650
217395348 | TEMPSTAR | D5CUHAH30AAK+TIC2025-0016 | ESH5X42M12A* | *97VTN0802120A* | Split System | 29800 | 16 | 8.5 | 1.84 | R-454B | 650
217395197 | TEMPSTAR | D5CUHAH30AAK+TIC2025-0016 | ESH5X42M12A* | *96VSN0802120B* | Split System | 29800 | 16 | 8.5 | 1.84 | R-454B | 650
217396959 | AIRQUEST | D5CUHAH30AAK+TIC2025-0016 | EA*5X42M21A* | *80MSU0802120A* | Split System | 29000 | 16.5 | 8.5 | 1.8 | R-454B | 650
217399185 | BRYANT HEATING AND COOLING SYSTEMS | 37MUHAQ30AA3+TIC2025-0016 | CAA**4221AM* | 83*SB60080M21*** | Split System | 29000 | 16.5 | 8.5 | 1.8 | R-454B | 650
217383380 | CARRIER | 37MUHAQ30AA3+TIC2025-0016 | CAA**4221AM* | 58SU*B080M21**20 | Split System | 29000 | 16.5 | 8.5 | 1.8 | R-454B | 650
217396961 | COMFORTMAKER | D5CUHAH30AAK+TIC2025-0016 | EA*5X42M21A* | *80MSU0802120A* | Split System | 29000 | 16.5 | 8.5 | 1.8 | R-454B | 650
217396962 | DAY & NIGHT | D5CUHAH30AAK+TIC2025-0016 | EA*5X42M21A* | *80MSU0802120A* | Split System | 29000 | 16.5 | 8.5 | 1.8 | R-454B | 650
217396958 | HEIL | D5CUHAH30AAK+TIC2025-0016 | EA*5X42M21A* | *80MSU0802120A* | Split System | 29000 | 16.5 | 8.5 | 1.8 | R-454B | 650
217396963 | KEEPRITE | D5CUHAH30AAK+TIC2025-0016 | EA*5X42M21A* | *80MSU0802120A* | Split System | 29000 | 16.5 | 8.5 | 1.8 | R-454B | 650
217399186 | PAYNE HEATING AND COOLING | 37MUHAQ30AA3+TIC2025-0016 | CAA**4221AM* | PG80MSUA60080C** | Split System | 29000 | 16.5 | 8.5 | 1.8 | R-454B | 650
217396964 | SMART COMFORT | D5CUHAH30AAK+TIC2025-0016 | EA*5X42M21A* | *80MSU0802120A* | Split System | 29000 | 16.5 | 8.5 | 1.8 | R-454B | 650
217396965 | TEMPSTAR | D5CUHAH30AAK+TIC2025-0016 | EA*5X42M21A* | *80MSU0802120A* | Split System | 29000 | 16.5 | 8.5 | 1.8 | R-454B | 650
217397191 | AIRQUEST | D5CUHAH30AAK+TIC2025-0016 | EA*5X42M21A* | *96VTN1002120B* | Split System | 29400 | 16.5 | 8.5 | 1.8 | R-454B | 650
217397231 | AIRQUEST | D5CUHAH30AAK+TIC2025-0016 | EA*5X42M21A* | *97VTN1002120A* | Split System | 29400 | 16.5 | 8.5 | 1.8 | R-454B | 650
217397232 | ARCOAIRE | D5CUHAH30AAK+TIC2025-0016 | EA*5X42M21A* | *97VTN1002120A* | Split System | 29400 | 16.5 | 8.5 | 1.8 | R-454B | 650
217397192 | ARCOAIRE | D5CUHAH30AAK+TIC2025-0016 | EA*5X42M21A* | *96VTN1002120B* | Split System | 29400 | 16.5 | 8.5 | 1.8 | R-454B | 650
217399240 | BRYANT HEATING AND COOLING SYSTEMS | 37MUHAQ30AA3+TIC2025-0016 | CAA**4221AM* | 926TC60100V21*** | Split System | 29400 | 16.5 | 8.5 | 1.8 | R-454B | 650
217399249 | BRYANT HEATING AND COOLING SYSTEMS | 37MUHAQ30AA3+TIC2025-0016 | CAA**4221AM* | 927TA60100V21*** | Split System | 29400 | 16.5 | 8.5 | 1.8 | R-454B | 650
217383451 | CARRIER | 37MUHAQ30AA3+TIC2025-0016 | CAA**4221AM* | 59TP7A100V21**20 | Split System | 29400 | 16.5 | 8.5 | 1.8 | R-454B | 650
217383441 | CARRIER | 37MUHAQ30AA3+TIC2025-0016 | CAA**4221AM* | 59TP6C100V21**20 | Split System | 29400 | 16.5 | 8.5 | 1.8 | R-454B | 650
217399239 | CARRIER | 37MUHAQ30AA3+TIC2025-0016 | CAA**4221AM* | GG96VTAB60100C** | Split System | 29400 | 16.5 | 8.5 | 1.8 | R-454B | 650
217397193 | COMFORTMAKER | D5CUHAH30AAK+TIC2025-0016 | EA*5X42M21A* | *96VTN1002120B* | Split System | 29400 | 16.5 | 8.5 | 1.8 | R-454B | 650
217397233 | COMFORTMAKER | D5CUHAH30AAK+TIC2025-0016 | EA*5X42M21A* | *97VTN1002120A* | Split System | 29400 | 16.5 | 8.5 | 1.8 | R-454B | 650
217397194 | DAY & NIGHT | D5CUHAH30AAK+TIC2025-0016 | EA*5X42M21A* | *96VTN1002120B* | Split System | 29400 | 16.5 | 8.5 | 1.8 | R-454B | 650
217397234 | DAY & NIGHT | D5CUHAH30AAK+TIC2025-0016 | EA*5X42M21A* | *97VTN1002120A* | Split System | 29400 | 16.5 | 8.5 | 1.8 | R-454B | 650
217397230 | HEIL | D5CUHAH30AAK+TIC2025-0016 | EA*5X42M21A* | *97VTN1002120A* | Split System | 29400 | 16.5 | 8.5 | 1.8 | R-454B | 650
217397190 | HEIL | D5CUHAH30AAK+TIC2025-0016 | EA*5X42M21A* | *96VTN1002120B* | Split System | 29400 | 16.5 | 8.5 | 1.8 | R-454B | 650
217397235 | KEEPRITE | D5CUHAH30AAK+TIC2025-0016 | EA*5X42M21A* | *97VTN1002120A* | Split System | 29400 | 16.5 | 8.5 | 1.8 | R-454B | 650
217397195 | KEEPRITE | D5CUHAH30AAK+TIC2025-0016 | EA*5X42M21A* | *96VTN1002120B* | Split System | 29400 | 16.5 | 8.5 | 1.8 | R-454B | 650
217399250 | PAYNE HEATING AND COOLING | 37MUHAQ30AA3+TIC2025-0016 | CAA**4221AM* | PG97VTAA60100C** | Split System | 29400 | 16.5 | 8.5 | 1.8 | R-454B | 650
217399241 | PAYNE HEATING AND COOLING | 37MUHAQ30AA3+TIC2025-0016 | CAA**4221AM* | PG96VTAB60100C** | Split System | 29400 | 16.5 | 8.5 | 1.8 | R-454B | 650
217397196 | SMART COMFORT | D5CUHAH30AAK+TIC2025-0016 | EA*5X42M21A* | *96VTN1002120B* | Split System | 29400 | 16.5 | 8.5 | 1.8 | R-454B | 650
217397236 | SMART COMFORT | D5CUHAH30AAK+TIC2025-0016 | EA*5X42M21A* | *97VTN1002120A* | Split System | 29400 | 16.5 | 8.5 | 1.8 | R-454B | 650
217397197 | TEMPSTAR | D5CUHAH30AAK+TIC2025-0016 | EA*5X42M21A* | *96VTN1002120B* | Split System | 29400 | 16.5 | 8.5 | 1.8 | R-454B | 650
217397237 | TEMPSTAR | D5CUHAH30AAK+TIC2025-0016 | EA*5X42M21A* | *97VTN1002120A* | Split System | 29400 | 16.5 | 8.5 | 1.8 | R-454B | 650
217397112 | AIRQUEST | D5CUHAH30AAK+TIC2025-0016 | EA*5X42M21A* | *96VSN1002120B* | Split System | 29600 | 16.5 | 8.5 | 1.8 | R-454B | 650
217397113 | ARCOAIRE | D5CUHAH30AAK+TIC2025-0016 | EA*5X42M21A* | *96VSN1002120B* | Split System | 29600 | 16.5 | 8.5 | 1.8 | R-454B | 650
217399219 | BRYANT HEATING AND COOLING SYSTEMS | 37MUHAQ30AA3+TIC2025-0016 | CAA**4221AM* | 926SB60100V21*** | Split System | 29600 | 16.5 | 8.5 | 1.8 | R-454B | 650
217383420 | CARRIER | 37MUHAQ30AA3+TIC2025-0016 | CAA**4221AM* | 59SP6B100V21**20 | Split System | 29600 | 16.5 | 8.5 | 1.8 | R-454B | 650
217397114 | COMFORTMAKER | D5CUHAH30AAK+TIC2025-0016 | EA*5X42M21A* | *96VSN1002120B* | Split System | 29600 | 16.5 | 8.5 | 1.8 | R-454B | 650
217397115 | DAY & NIGHT | D5CUHAH30AAK+TIC2025-0016 | EA*5X42M21A* | *96VSN1002120B* | Split System | 29600 | 16.5 | 8.5 | 1.8 | R-454B | 650
217397111 | HEIL | D5CUHAH30AAK+TIC2025-0016 | EA*5X42M21A* | *96VSN1002120B* | Split System | 29600 | 16.5 | 8.5 | 1.8 | R-454B | 650
217397116 | KEEPRITE | D5CUHAH30AAK+TIC2025-0016 | EA*5X42M21A* | *96VSN1002120B* | Split System | 29600 | 16.5 | 8.5 | 1.8 | R-454B | 650
217397117 | SMART COMFORT | D5CUHAH30AAK+TIC2025-0016 | EA*5X42M21A* | *96VSN1002120B* | Split System | 29600 | 16.5 | 8.5 | 1.8 | R-454B | 650
217397118 | TEMPSTAR | D5CUHAH30AAK+TIC2025-0016 | EA*5X42M21A* | *96VSN1002120B* | Split System | 29600 | 16.5 | 8.5 | 1.8 | R-454B | 650
217393184 | AIRQUEST | D5CUHAH36AAK+TIC2025-0016 | EA*5X42M21A* | *95MSU1002122A* | Split System | 35000 | 16.5 | 8.5 | 1.8 | R-454B | 650
217393185 | ARCOAIRE | D5CUHAH36AAK+TIC2025-0016 | EA*5X42M21A* | *95MSU1002122A* | Split System | 35000 | 16.5 | 8.5 | 1.8 | R-454B | 650
217394278 | BRYANT HEATING AND COOLING SYSTEMS | 37MUHAQ36AA3+TIC2025-0016 | CAA**4221AM* | 935SB66100M21*** | Split System | 35000 | 16.5 | 8.5 | 1.8 | R-454B | 650
217382535 | CARRIER | 37MUHAQ36AA3+TIC2025-0016 | CAA**4221AM* | 59SU5B100M21**22 | Split System | 35000 | 16.5 | 8.5 | 1.8 | R-454B | 650
217393186 | COMFORTMAKER | D5CUHAH36AAK+TIC2025-0016 | EA*5X42M21A* | *95MSU1002122A* | Split System | 35000 | 16.5 | 8.5 | 1.8 | R-454B | 650
217393187 | DAY & NIGHT | D5CUHAH36AAK+TIC2025-0016 | EA*5X42M21A* | *95MSU1002122A* | Split System | 35000 | 16.5 | 8.5 | 1.8 | R-454B | 650
217393183 | HEIL | D5CUHAH36AAK+TIC2025-0016 | EA*5X42M21A* | *95MSU1002122A* | Split System | 35000 | 16.5 | 8.5 | 1.8 | R-454B | 650
217393188 | KEEPRITE | D5CUHAH36AAK+TIC2025-0016 | EA*5X42M21A* | *95MSU1002122A* | Split System | 35000 | 16.5 | 8.5 | 1.8 | R-454B | 650
217393189 | TEMPSTAR | D5CUHAH36AAK+TIC2025-0016 | EA*5X42M21A* | *95MSU1002122A* | Split System | 35000 | 16.5 | 8.5 | 1.8 | R-454B | 650
217393048 | AIRQUEST | D5CUHAH36AAK+TIC2025-0016 | EA*5X42M21A* | *80VSL1102122B* | Split System | 35200 | 16.5 | 8.5 | 1.82 | R-454B | 650
217393049 | ARCOAIRE | D5CUHAH36AAK+TIC2025-0016 | EA*5X42M21A* | *80VSL1102122B* | Split System | 35200 | 16.5 | 8.5 | 1.82 | R-454B | 650
217394248 | BRYANT HEATING AND COOLING SYSTEMS | 37MUHAQ36AA3+TIC2025-0016 | CAA**4221AM* | 82*SB66110V21*** | Split System | 35200 | 16.5 | 8.5 | 1.82 | R-454B | 650
217382499 | CARRIER | 37MUHAQ36AA3+TIC2025-0016 | CAA**4221AM* | 58SP*B110V21**22 | Split System | 35200 | 16.5 | 8.5 | 1.82 | R-454B | 650
217393050 | COMFORTMAKER | D5CUHAH36AAK+TIC2025-0016 | EA*5X42M21A* | *80VSL1102122B* | Split System | 35200 | 16.5 | 8.5 | 1.82 | R-454B | 650
217393051 | DAY & NIGHT | D5CUHAH36AAK+TIC2025-0016 | EA*5X42M21A* | *80VSL1102122B* | Split System | 35200 | 16.5 | 8.5 | 1.82 | R-454B | 650
217393047 | HEIL | D5CUHAH36AAK+TIC2025-0016 | EA*5X42M21A* | *80VSL1102122B* | Split System | 35200 | 16.5 | 8.5 | 1.82 | R-454B | 650
217393052 | KEEPRITE | D5CUHAH36AAK+TIC2025-0016 | EA*5X42M21A* | *80VSL1102122B* | Split System | 35200 | 16.5 | 8.5 | 1.82 | R-454B | 650
217393053 | SMART COMFORT | D5CUHAH36AAK+TIC2025-0016 | EA*5X42M21A* | *80VSL1102122B* | Split System | 35200 | 16.5 | 8.5 | 1.82 | R-454B | 650
217393054 | TEMPSTAR | D5CUHAH36AAK+TIC2025-0016 | EA*5X42M21A* | *80VSL1102122B* | Split System | 35200 | 16.5 | 8.5 | 1.82 | R-454B | 650
217392681 | AIRQUEST | D5CUHAH36AAK+TIC2025-0016 | EA*5X48M21A* | *97VTN0802120A* | Split System | 35800 | 16.5 | 8.5 | 1.84 | R-454B | 650
217392562 | AIRQUEST | D5CUHAH36AAK+TIC2025-0016 | EA*5X48M21A* | *96VSN0802120B* | Split System | 35800 | 16.5 | 8.5 | 1.84 | R-454B | 650
217392641 | AIRQUEST | D5CUHAH36AAK+TIC2025-0016 | EA*5X48M21A* | *96VTN0802120B* | Split System | 35800 | 16.5 | 8.5 | 1.84 | R-454B | 650
217392682 | ARCOAIRE | D5CUHAH36AAK+TIC2025-0016 | EA*5X48M21A* | *97VTN0802120A* | Split System | 35800 | 16.5 | 8.5 | 1.84 | R-454B | 650
217392563 | ARCOAIRE | D5CUHAH36AAK+TIC2025-0016 | EA*5X48M21A* | *96VSN0802120B* | Split System | 35800 | 16.5 | 8.5 | 1.84 | R-454B | 650
217392642 | ARCOAIRE | D5CUHAH36AAK+TIC2025-0016 | EA*5X48M21A* | *96VTN0802120B* | Split System | 35800 | 16.5 | 8.5 | 1.84 | R-454B | 650
217394165 | BRYANT HEATING AND COOLING SYSTEMS | 37MUHAQ36AA3+TIC2025-0016 | CAA**4821AM* | 926TC60080V21*** | Split System | 35800 | 16.5 | 8.5 | 1.84 | R-454B | 650
217394175 | BRYANT HEATING AND COOLING SYSTEMS | 37MUHAQ36AA3+TIC2025-0016 | CAA**4821AM* | 927TA60080V21*** | Split System | 35800 | 16.5 | 8.5 | 1.84 | R-454B | 650
217394146 | BRYANT HEATING AND COOLING SYSTEMS | 37MUHAQ36AA3+TIC2025-0016 | CAA**4821AM* | 926SB60080V21*** | Split System | 35800 | 16.5 | 8.5 | 1.84 | R-454B | 650
217382383 | CARRIER | 37MUHAQ36AA3+TIC2025-0016 | CAA**4821AM* | 59SP6B080V21**20 | Split System | 35800 | 16.5 | 8.5 | 1.84 | R-454B | 650
217382405 | CARRIER | 37MUHAQ36AA3+TIC2025-0016 | CAA**4821AM* | 59TP7A080V21**20 | Split System | 35800 | 16.5 | 8.5 | 1.84 | R-454B | 650
217382398 | CARRIER | 37MUHAQ36AA3+TIC2025-0016 | CAA**4821AM* | 59TP6C080V21**20 | Split System | 35800 | 16.5 | 8.5 | 1.84 | R-454B | 650
217392564 | COMFORTMAKER | D5CUHAH36AAK+TIC2025-0016 | EA*5X48M21A* | *96VSN0802120B* | Split System | 35800 | 16.5 | 8.5 | 1.84 | R-454B | 650
217392643 | COMFORTMAKER | D5CUHAH36AAK+TIC2025-0016 | EA*5X48M21A* | *96VTN0802120B* | Split System | 35800 | 16.5 | 8.5 | 1.84 | R-454B | 650
217392683 | COMFORTMAKER | D5CUHAH36AAK+TIC2025-0016 | EA*5X48M21A* | *97VTN0802120A* | Split System | 35800 | 16.5 | 8.5 | 1.84 | R-454B | 650
217392644 | DAY & NIGHT | D5CUHAH36AAK+TIC2025-0016 | EA*5X48M21A* | *96VTN0802120B* | Split System | 35800 | 16.5 | 8.5 | 1.84 | R-454B | 650
217392565 | DAY & NIGHT | D5CUHAH36AAK+TIC2025-0016 | EA*5X48M21A* | *96VSN0802120B* | Split System | 35800 | 16.5 | 8.5 | 1.84 | R-454B | 650
217392684 | DAY & NIGHT | D5CUHAH36AAK+TIC2025-0016 | EA*5X48M21A* | *97VTN0802120A* | Split System | 35800 | 16.5 | 8.5 | 1.84 | R-454B | 650
217392561 | HEIL | D5CUHAH36AAK+TIC2025-0016 | EA*5X48M21A* | *96VSN0802120B* | Split System | 35800 | 16.5 | 8.5 | 1.84 | R-454B | 650
217392680 | HEIL | D5CUHAH36AAK+TIC2025-0016 | EA*5X48M21A* | *97VTN0802120A* | Split System | 35800 | 16.5 | 8.5 | 1.84 | R-454B | 650
217392640 | HEIL | D5CUHAH36AAK+TIC2025-0016 | EA*5X48M21A* | *96VTN0802120B* | Split System | 35800 | 16.5 | 8.5 | 1.84 | R-454B | 650
217392685 | KEEPRITE | D5CUHAH36AAK+TIC2025-0016 | EA*5X48M21A* | *97VTN0802120A* | Split System | 35800 | 16.5 | 8.5 | 1.84 | R-454B | 650
217392566 | KEEPRITE | D5CUHAH36AAK+TIC2025-0016 | EA*5X48M21A* | *96VSN0802120B* | Split System | 35800 | 16.5 | 8.5 | 1.84 | R-454B | 650
217392645 | KEEPRITE | D5CUHAH36AAK+TIC2025-0016 | EA*5X48M21A* | *96VTN0802120B* | Split System | 35800 | 16.5 | 8.5 | 1.84 | R-454B | 650
217394176 | PAYNE HEATING AND COOLING | 37MUHAQ36AA3+TIC2025-0016 | CAA**4821AM* | PG97VTAA60080C** | Split System | 35800 | 16.5 | 8.5 | 1.84 | R-454B | 650
217394166 | PAYNE HEATING AND COOLING | 37MUHAQ36AA3+TIC2025-0016 | CAA**4821AM* | PG96VTAB60080C** | Split System | 35800 | 16.5 | 8.5 | 1.84 | R-454B | 650
217392686 | SMART COMFORT | D5CUHAH36AAK+TIC2025-0016 | EA*5X48M21A* | *97VTN0802120A* | Split System | 35800 | 16.5 | 8.5 | 1.84 | R-454B | 650
217392567 | SMART COMFORT | D5CUHAH36AAK+TIC2025-0016 | EA*5X48M21A* | *96VSN0802120B* | Split System | 35800 | 16.5 | 8.5 | 1.84 | R-454B | 650
217392646 | SMART COMFORT | D5CUHAH36AAK+TIC2025-0016 | EA*5X48M21A* | *96VTN0802120B* | Split System | 35800 | 16.5 | 8.5 | 1.84 | R-454B | 650
217392568 | TEMPSTAR | D5CUHAH36AAK+TIC2025-0016 | EA*5X48M21A* | *96VSN0802120B* | Split System | 35800 | 16.5 | 8.5 | 1.84 | R-454B | 650
217392687 | TEMPSTAR | D5CUHAH36AAK+TIC2025-0016 | EA*5X48M21A* | *97VTN0802120A* | Split System | 35800 | 16.5 | 8.5 | 1.84 | R-454B | 650
217392647 | TEMPSTAR | D5CUHAH36AAK+TIC2025-0016 | EA*5X48M21A* | *96VTN0802120B* | Split System | 35800 | 16.5 | 8.5 | 1.84 | R-454B | 650
217394971 | AIRQUEST | D5CUHAH30AAK+TIC2025-0016 | ESH5X42M12A* | *80MSU0601716A* | Split System | 29800 | 15.2 | 8.5 | 1.82 | R-454B | 650
217394972 | ARCOAIRE | D5CUHAH30AAK+TIC2025-0016 | ESH5X42M12A* | *80MSU0601716A* | Split System | 29800 | 15.2 | 8.5 | 1.82 | R-454B | 650
217398723 | BRYANT HEATING AND COOLING SYSTEMS | 37MUHAQ30AA3+TIC2025-0016 | CSAH*4212AM* | 83*SB48060M17*** | Split System | 29800 | 15.2 | 8.5 | 1.82 | R-454B | 650
217382792 | CARRIER | 37MUHAQ30AA3+TIC2025-0016 | CSAH*4212AM* | 58SU*B060M17**16 | Split System | 29800 | 15.2 | 8.5 | 1.82 | R-454B | 650
217394973 | COMFORTMAKER | D5CUHAH30AAK+TIC2025-0016 | ESH5X42M12A* | *80MSU0601716A* | Split System | 29800 | 15.2 | 8.5 | 1.82 | R-454B | 650
217394974 | DAY & NIGHT | D5CUHAH30AAK+TIC2025-0016 | ESH5X42M12A* | *80MSU0601716A* | Split System | 29800 | 15.2 | 8.5 | 1.82 | R-454B | 650
217394970 | HEIL | D5CUHAH30AAK+TIC2025-0016 | ESH5X42M12A* | *80MSU0601716A* | Split System | 29800 | 15.2 | 8.5 | 1.82 | R-454B | 650
217394975 | KEEPRITE | D5CUHAH30AAK+TIC2025-0016 | ESH5X42M12A* | *80MSU0601716A* | Split System | 29800 | 15.2 | 8.5 | 1.82 | R-454B | 650
217398724 | PAYNE HEATING AND COOLING | 37MUHAQ30AA3+TIC2025-0016 | CSAH*4212AM* | PG80MSUA48060B** | Split System | 29800 | 15.2 | 8.5 | 1.82 | R-454B | 650
217394976 | SMART COMFORT | D5CUHAH30AAK+TIC2025-0016 | ESH5X42M12A* | *80MSU0601716A* | Split System | 29800 | 15.2 | 8.5 | 1.82 | R-454B | 650
217394977 | TEMPSTAR | D5CUHAH30AAK+TIC2025-0016 | ESH5X42M12A* | *80MSU0601716A* | Split System | 29800 | 15.2 | 8.5 | 1.82 | R-454B | 650
217394856 | AIRQUEST | D5CUHAH30AAK+TIC2025-0016 | ESH5X42M12A* | *80MS(N,L)0902116A* | Split System | 30000 | 15.2 | 8.5 | 1.82 | R-454B | 650
217395121 | AIRQUEST | D5CUHAH30AAK+TIC2025-0016 | ESH5X42M12A* | *96MSN1002120A* | Split System | 30000 | 15.2 | 8.5 | 1.82 | R-454B | 650
217395050 | AIRQUEST | D5CUHAH30AAK+TIC2025-0016 | ESH5X42M12A* | *92MSN0802120A* | Split System | 30000 | 15.2 | 8.5 | 1.82 | R-454B | 650
217394833 | AIRQUEST | D5CUHAH30AAK+TIC2025-0016 | ESH5X42M12A* | *80MS(N,L)0701716A* | Split System | 30000 | 15.2 | 8.5 | 1.82 | R-454B | 650
217395465 | AIRQUEST | D5CUHAH30AAK+TIC2025-0016 | ESH5X36M12A* | *80MS(N,L)1102120A* | Split System | 30000 | 15.2 | 8.5 | 1.82 | R-454B | 650
217395051 | ARCOAIRE | D5CUHAH30AAK+TIC2025-0016 | ESH5X42M12A* | *92MSN0802120A* | Split System | 30000 | 15.2 | 8.5 | 1.82 | R-454B | 650
217395122 | ARCOAIRE | D5CUHAH30AAK+TIC2025-0016 | ESH5X42M12A* | *96MSN1002120A* | Split System | 30000 | 15.2 | 8.5 | 1.82 | R-454B | 650
217394857 | ARCOAIRE | D5CUHAH30AAK+TIC2025-0016 | ESH5X42M12A* | *80MS(N,L)0902116A* | Split System | 30000 | 15.2 | 8.5 | 1.82 | R-454B | 650
217395466 | ARCOAIRE | D5CUHAH30AAK+TIC2025-0016 | ESH5X36M12A* | *80MS(N,L)1102120A* | Split System | 30000 | 15.2 | 8.5 | 1.82 | R-454B | 650
217398749 | BRYANT HEATING AND COOLING SYSTEMS | 37MUHAQ30AA3+TIC2025-0016 | CSAH*4212AM* | 912SE60080M21*** | Split System | 30000 | 15.2 | 8.5 | 1.82 | R-454B | 650
217398701 | BRYANT HEATING AND COOLING SYSTEMS | 37MUHAQ30AA3+TIC2025-0016 | CSAH*4212AM* | 8(0,1)*SB48090M21*** | Split System | 30000 | 15.2 | 8.5 | 1.82 | R-454B | 650
217398766 | BRYANT HEATING AND COOLING SYSTEMS | 37MUHAQ30AA3+TIC2025-0016 | CSAH*4212AM* | 916SA60100M21*** | Split System | 30000 | 15.2 | 8.5 | 1.82 | R-454B | 650
217398695 | BRYANT HEATING AND COOLING SYSTEMS | 37MUHAQ30AA3+TIC2025-0016 | CSAH*4212AM* | 8(0,1)*SB48070M17*** | Split System | 30000 | 15.2 | 8.5 | 1.82 | R-454B | 650
217398844 | BRYANT HEATING AND COOLING SYSTEMS | 37MUHAQ30AA3+TIC2025-0016 | CSAH*3612AM* | 8(0,1)*SB60110M21*** | Split System | 30000 | 15.2 | 8.5 | 1.82 | R-454B | 650
217382817 | CARRIER | 37MUHAQ30AA3+TIC2025-0016 | CSAH*4212AM* | 59SC2E080M21**20 | Split System | 30000 | 15.2 | 8.5 | 1.82 | R-454B | 650
217382836 | CARRIER | 37MUHAQ30AA3+TIC2025-0016 | CSAH*4212AM* | 59SC6A100M21**20 | Split System | 30000 | 15.2 | 8.5 | 1.82 | R-454B | 650
217382761 | CARRIER | 37MUHAQ30AA3+TIC2025-0016 | CSAH*4212AM* | 58S(B,C)*B090M21**16 | Split System | 30000 | 15.2 | 8.5 | 1.82 | R-454B | 650
217382755 | CARRIER | 37MUHAQ30AA3+TIC2025-0016 | CSAH*4212AM* | 58S(B,C)*B070M17**16 | Split System | 30000 | 15.2 | 8.5 | 1.82 | R-454B | 650
217382938 | CARRIER | 37MUHAQ30AA3+TIC2025-0016 | CSAH*3612AM* | 58S(B,C)*B110M21**20 | Split System | 30000 | 15.2 | 8.5 | 1.82 | R-454B | 650
217395123 | COMFORTMAKER | D5CUHAH30AAK+TIC2025-0016 | ESH5X42M12A* | *96MSN1002120A* | Split System | 30000 | 15.2 | 8.5 | 1.82 | R-454B | 650
217395052 | COMFORTMAKER | D5CUHAH30AAK+TIC2025-0016 | ESH5X42M12A* | *92MSN0802120A* | Split System | 30000 | 15.2 | 8.5 | 1.82 | R-454B | 650
217394858 | COMFORTMAKER | D5CUHAH30AAK+TIC2025-0016 | ESH5X42M12A* | *80MS(N,L)0902116A* | Split System | 30000 | 15.2 | 8.5 | 1.82 | R-454B | 650
217394835 | COMFORTMAKER | D5CUHAH30AAK+TIC2025-0016 | ESH5X42M12A* | *80MS(N,L)0701716A* | Split System | 30000 | 15.2 | 8.5 | 1.82 | R-454B | 650
217395467 | COMFORTMAKER | D5CUHAH30AAK+TIC2025-0016 | ESH5X36M12A* | *80MS(N,L)1102120A* | Split System | 30000 | 15.2 | 8.5 | 1.82 | R-454B | 650
217395053 | DAY & NIGHT | D5CUHAH30AAK+TIC2025-0016 | ESH5X42M12A* | *92MSN0802120A* | Split System | 30000 | 15.2 | 8.5 | 1.82 | R-454B | 650
217395124 | DAY & NIGHT | D5CUHAH30AAK+TIC2025-0016 | ESH5X42M12A* | *96MSN1002120A* | Split System | 30000 | 15.2 | 8.5 | 1.82 | R-454B | 650
217394859 | DAY & NIGHT | D5CUHAH30AAK+TIC2025-0016 | ESH5X42M12A* | *80MS(N,L)0902116A* | Split System | 30000 | 15.2 | 8.5 | 1.82 | R-454B | 650
217394836 | DAY & NIGHT | D5CUHAH30AAK+TIC2025-0016 | ESH5X42M12A* | *80MS(N,L)0701716A* | Split System | 30000 | 15.2 | 8.5 | 1.82 | R-454B | 650
217395468 | DAY & NIGHT | D5CUHAH30AAK+TIC2025-0016 | ESH5X36M12A* | *80MS(N,L)1102120A* | Split System | 30000 | 15.2 | 8.5 | 1.82 | R-454B | 650
217394855 | HEIL | D5CUHAH30AAK+TIC2025-0016 | ESH5X42M12A* | *80MS(N,L)0902116A* | Split System | 30000 | 15.2 | 8.5 | 1.82 | R-454B | 650
217395120 | HEIL | D5CUHAH30AAK+TIC2025-0016 | ESH5X42M12A* | *96MSN1002120A* | Split System | 30000 | 15.2 | 8.5 | 1.82 | R-454B | 650
217395049 | HEIL | D5CUHAH30AAK+TIC2025-0016 | ESH5X42M12A* | *92MSN0802120A* | Split System | 30000 | 15.2 | 8.5 | 1.82 | R-454B | 650
217394832 | HEIL | D5CUHAH30AAK+TIC2025-0016 | ESH5X42M12A* | *80MS(N,L)0701716A* | Split System | 30000 | 15.2 | 8.5 | 1.82 | R-454B | 650
217395464 | HEIL | D5CUHAH30AAK+TIC2025-0016 | ESH5X36M12A* | *80MS(N,L)1102120A* | Split System | 30000 | 15.2 | 8.5 | 1.82 | R-454B | 650
217394860 | KEEPRITE | D5CUHAH30AAK+TIC2025-0016 | ESH5X42M12A* | *80MS(N,L)0902116A* | Split System | 30000 | 15.2 | 8.5 | 1.82 | R-454B | 650
217395054 | KEEPRITE | D5CUHAH30AAK+TIC2025-0016 | ESH5X42M12A* | *92MSN0802120A* | Split System | 30000 | 15.2 | 8.5 | 1.82 | R-454B | 650
217395125 | KEEPRITE | D5CUHAH30AAK+TIC2025-0016 | ESH5X42M12A* | *96MSN1002120A* | Split System | 30000 | 15.2 | 8.5 | 1.82 | R-454B | 650
217394837 | KEEPRITE | D5CUHAH30AAK+TIC2025-0016 | ESH5X42M12A* | *80MS(N,L)0701716A* | Split System | 30000 | 15.2 | 8.5 | 1.82 | R-454B | 650
217395469 | KEEPRITE | D5CUHAH30AAK+TIC2025-0016 | ESH5X36M12A* | *80MS(N,L)1102120A* | Split System | 30000 | 15.2 | 8.5 | 1.82 | R-454B | 650
217398702 | PAYNE HEATING AND COOLING | 37MUHAQ30AA3+TIC2025-0016 | CSAH*4212AM* | PG80MS(A,L)A48090C** | Split System | 30000 | 15.2 | 8.5 | 1.82 | R-454B | 650
217398767 | PAYNE HEATING AND COOLING | 37MUHAQ30AA3+TIC2025-0016 | CSAH*4212AM* | PG96MSAA60100C** | Split System | 30000 | 15.2 | 8.5 | 1.82 | R-454B | 650
217398750 | PAYNE HEATING AND COOLING | 37MUHAQ30AA3+TIC2025-0016 | CSAH*4212AM* | PG92MSAA60080C** | Split System | 30000 | 15.2 | 8.5 | 1.82 | R-454B | 650
217398696 | PAYNE HEATING AND COOLING | 37MUHAQ30AA3+TIC2025-0016 | CSAH*4212AM* | PG80MS(A,L)A48070B** | Split System | 30000 | 15.2 | 8.5 | 1.82 | R-454B | 650
217398845 | PAYNE HEATING AND COOLING | 37MUHAQ30AA3+TIC2025-0016 | CSAH*3612AM* | PG80MS(A,L)A60110C** | Split System | 30000 | 15.2 | 8.5 | 1.82 | R-454B | 650
217395126 | SMART COMFORT | D5CUHAH30AAK+TIC2025-0016 | ESH5X42M12A* | *96MSN1002120A* | Split System | 30000 | 15.2 | 8.5 | 1.82 | R-454B | 650
217394838 | SMART COMFORT | D5CUHAH30AAK+TIC2025-0016 | ESH5X42M12A* | *80MS(N,L)0701716A* | Split System | 30000 | 15.2 | 8.5 | 1.82 | R-454B | 650
217395470 | SMART COMFORT | D5CUHAH30AAK+TIC2025-0016 | ESH5X36M12A* | *80MS(N,L)1102120A* | Split System | 30000 | 15.2 | 8.5 | 1.82 | R-454B | 650
217394861 | TEMPSTAR | D5CUHAH30AAK+TIC2025-0016 | ESH5X42M12A* | *80MS(N,L)0902116A* | Split System | 30000 | 15.2 | 8.5 | 1.82 | R-454B | 650
217395127 | TEMPSTAR | D5CUHAH30AAK+TIC2025-0016 | ESH5X42M12A* | *96MSN1002120A* | Split System | 30000 | 15.2 | 8.5 | 1.82 | R-454B | 650
217395055 | TEMPSTAR | D5CUHAH30AAK+TIC2025-0016 | ESH5X42M12A* | *92MSN0802120A* | Split System | 30000 | 15.2 | 8.5 | 1.82 | R-454B | 650
217394839 | TEMPSTAR | D5CUHAH30AAK+TIC2025-0016 | ESH5X42M12A* | *80MS(N,L)0701716A* | Split System | 30000 | 15.2 | 8.5 | 1.82 | R-454B | 650
217395471 | TEMPSTAR | D5CUHAH30AAK+TIC2025-0016 | ESH5X36M12A* | *80MS(N,L)1102120A* | Split System | 30000 | 15.2 | 8.5 | 1.82 | R-454B | 650
217395057 | AIRQUEST | D5CUHAH30AAK+TIC2025-0016 | ESH5X42M12A* | *92MSN1002120A* | Split System | 30000 | 15.2 | 8.5 | 1.84 | R-454B | 650
217395065 | AIRQUEST | D5CUHAH30AAK+TIC2025-0016 | ESH5X42M12A* | *92MSN1002122A* | Split System | 30000 | 15.2 | 8.5 | 1.84 | R-454B | 650
217394871 | AIRQUEST | D5CUHAH30AAK+TIC2025-0016 | ESH5X42M12A* | *80MS(N,L)0902420A* | Split System | 30000 | 15.2 | 8.5 | 1.84 | R-454B | 650
217394893 | AIRQUEST | D5CUHAH30AAK+TIC2025-0016 | ESH5X42M12A* | *80MS(N,L)1352420A* | Split System | 30000 | 15.2 | 8.5 | 1.84 | R-454B | 650
217394863 | AIRQUEST | D5CUHAH30AAK+TIC2025-0016 | ESH5X42M12A* | *80MS(N,L)0902120A* | Split System | 30000 | 15.2 | 8.5 | 1.84 | R-454B | 650
217395058 | ARCOAIRE | D5CUHAH30AAK+TIC2025-0016 | ESH5X42M12A* | *92MSN1002120A* | Split System | 30000 | 15.2 | 8.5 | 1.84 | R-454B | 650
217395066 | ARCOAIRE | D5CUHAH30AAK+TIC2025-0016 | ESH5X42M12A* | *92MSN1002122A* | Split System | 30000 | 15.2 | 8.5 | 1.84 | R-454B | 650
217394894 | ARCOAIRE | D5CUHAH30AAK+TIC2025-0016 | ESH5X42M12A* | *80MS(N,L)1352420A* | Split System | 30000 | 15.2 | 8.5 | 1.84 | R-454B | 650
217394872 | ARCOAIRE | D5CUHAH30AAK+TIC2025-0016 | ESH5X42M12A* | *80MS(N,L)0902420A* | Split System | 30000 | 15.2 | 8.5 | 1.84 | R-454B | 650
217394864 | ARCOAIRE | D5CUHAH30AAK+TIC2025-0016 | ESH5X42M12A* | *80MS(N,L)0902120A* | Split System | 30000 | 15.2 | 8.5 | 1.84 | R-454B | 650
217398751 | BRYANT HEATING AND COOLING SYSTEMS | 37MUHAQ30AA3+TIC2025-0016 | CSAH*4212AM* | 912SE60100M21*** | Split System | 30000 | 15.2 | 8.5 | 1.84 | R-454B | 650
217398753 | BRYANT HEATING AND COOLING SYSTEMS | 37MUHAQ30AA3+TIC2025-0016 | CSAH*4212AM* | 912SE66100M21*** | Split System | 30000 | 15.2 | 8.5 | 1.84 | R-454B | 650
217398710 | BRYANT HEATING AND COOLING SYSTEMS | 37MUHAQ30AA3+TIC2025-0016 | CSAH*4212AM* | 8(0,1)*SB60135M24*** | Split System | 30000 | 15.2 | 8.5 | 1.84 | R-454B | 650
217398703 | BRYANT HEATING AND COOLING SYSTEMS | 37MUHAQ30AA3+TIC2025-0016 | CSAH*4212AM* | 8(0,1)*SB60090M21*** | Split System | 30000 | 15.2 | 8.5 | 1.84 | R-454B | 650
217382765 | CARRIER | 37MUHAQ30AA3+TIC2025-0016 | CSAH*4212AM* | 58S(B,C)*B090M24**20 | Split System | 30000 | 15.2 | 8.5 | 1.84 | R-454B | 650
217395059 | COMFORTMAKER | D5CUHAH30AAK+TIC2025-0016 | ESH5X42M12A* | *92MSN1002120A* | Split System | 30000 | 15.2 | 8.5 | 1.84 | R-454B | 650
217395067 | COMFORTMAKER | D5CUHAH30AAK+TIC2025-0016 | ESH5X42M12A* | *92MSN1002122A* | Split System | 30000 | 15.2 | 8.5 | 1.84 | R-454B | 650
217394895 | COMFORTMAKER | D5CUHAH30AAK+TIC2025-0016 | ESH5X42M12A* | *80MS(N,L)1352420A* | Split System | 30000 | 15.2 | 8.5 | 1.84 | R-454B | 650
217394873 | COMFORTMAKER | D5CUHAH30AAK+TIC2025-0016 | ESH5X42M12A* | *80MS(N,L)0902420A* | Split System | 30000 | 15.2 | 8.5 | 1.84 | R-454B | 650
217394865 | COMFORTMAKER | D5CUHAH30AAK+TIC2025-0016 | ESH5X42M12A* | *80MS(N,L)0902120A* | Split System | 30000 | 15.2 | 8.5 | 1.84 | R-454B | 650
217395060 | DAY & NIGHT | D5CUHAH30AAK+TIC2025-0016 | ESH5X42M12A* | *92MSN1002120A* | Split System | 30000 | 15.2 | 8.5 | 1.84 | R-454B | 650
217395068 | DAY & NIGHT | D5CUHAH30AAK+TIC2025-0016 | ESH5X42M12A* | *92MSN1002122A* | Split System | 30000 | 15.2 | 8.5 | 1.84 | R-454B | 650
217394896 | DAY & NIGHT | D5CUHAH30AAK+TIC2025-0016 | ESH5X42M12A* | *80MS(N,L)1352420A* | Split System | 30000 | 15.2 | 8.5 | 1.84 | R-454B | 650
217394874 | DAY & NIGHT | D5CUHAH30AAK+TIC2025-0016 | ESH5X42M12A* | *80MS(N,L)0902420A* | Split System | 30000 | 15.2 | 8.5 | 1.84 | R-454B | 650
217394866 | DAY & NIGHT | D5CUHAH30AAK+TIC2025-0016 | ESH5X42M12A* | *80MS(N,L)0902120A* | Split System | 30000 | 15.2 | 8.5 | 1.84 | R-454B | 650
217395056 | HEIL | D5CUHAH30AAK+TIC2025-0016 | ESH5X42M12A* | *92MSN1002120A* | Split System | 30000 | 15.2 | 8.5 | 1.84 | R-454B | 650
217395064 | HEIL | D5CUHAH30AAK+TIC2025-0016 | ESH5X42M12A* | *92MSN1002122A* | Split System | 30000 | 15.2 | 8.5 | 1.84 | R-454B | 650
217394892 | HEIL | D5CUHAH30AAK+TIC2025-0016 | ESH5X42M12A* | *80MS(N,L)1352420A* | Split System | 30000 | 15.2 | 8.5 | 1.84 | R-454B | 650
217394870 | HEIL | D5CUHAH30AAK+TIC2025-0016 | ESH5X42M12A* | *80MS(N,L)0902420A* | Split System | 30000 | 15.2 | 8.5 | 1.84 | R-454B | 650
217394862 | HEIL | D5CUHAH30AAK+TIC2025-0016 | ESH5X42M12A* | *80MS(N,L)0902120A* | Split System | 30000 | 15.2 | 8.5 | 1.84 | R-454B | 650
217395061 | KEEPRITE | D5CUHAH30AAK+TIC2025-0016 | ESH5X42M12A* | *92MSN1002120A* | Split System | 30000 | 15.2 | 8.5 | 1.84 | R-454B | 650
217395069 | KEEPRITE | D5CUHAH30AAK+TIC2025-0016 | ESH5X42M12A* | *92MSN1002122A* | Split System | 30000 | 15.2 | 8.5 | 1.84 | R-454B | 650
217394897 | KEEPRITE | D5CUHAH30AAK+TIC2025-0016 | ESH5X42M12A* | *80MS(N,L)1352420A* | Split System | 30000 | 15.2 | 8.5 | 1.84 | R-454B | 650
217394875 | KEEPRITE | D5CUHAH30AAK+TIC2025-0016 | ESH5X42M12A* | *80MS(N,L)0902420A* | Split System | 30000 | 15.2 | 8.5 | 1.84 | R-454B | 650
217394867 | KEEPRITE | D5CUHAH30AAK+TIC2025-0016 | ESH5X42M12A* | *80MS(N,L)0902120A* | Split System | 30000 | 15.2 | 8.5 | 1.84 | R-454B | 650
217398752 | PAYNE HEATING AND COOLING | 37MUHAQ30AA3+TIC2025-0016 | CSAH*4212AM* | PG92MSAA60100C** | Split System | 30000 | 15.2 | 8.5 | 1.84 | R-454B | 650
217398711 | PAYNE HEATING AND COOLING | 37MUHAQ30AA3+TIC2025-0016 | CSAH*4212AM* | PG80MS(A,L)A60135D** | Split System | 30000 | 15.2 | 8.5 | 1.84 | R-454B | 650
217398704 | PAYNE HEATING AND COOLING | 37MUHAQ30AA3+TIC2025-0016 | CSAH*4212AM* | PG80MS(A,L)A60090C** | Split System | 30000 | 15.2 | 8.5 | 1.84 | R-454B | 650
217395062 | SMART COMFORT | D5CUHAH30AAK+TIC2025-0016 | ESH5X42M12A* | *92MSN1002120A* | Split System | 30000 | 15.2 | 8.5 | 1.84 | R-454B | 650
217394868 | SMART COMFORT | D5CUHAH30AAK+TIC2025-0016 | ESH5X42M12A* | *80MS(N,L)0902120A* | Split System | 30000 | 15.2 | 8.5 | 1.84 | R-454B | 650
217395063 | TEMPSTAR | D5CUHAH30AAK+TIC2025-0016 | ESH5X42M12A* | *92MSN1002120A* | Split System | 30000 | 15.2 | 8.5 | 1.84 | R-454B | 650
217395070 | TEMPSTAR | D5CUHAH30AAK+TIC2025-0016 | ESH5X42M12A* | *92MSN1002122A* | Split System | 30000 | 15.2 | 8.5 | 1.84 | R-454B | 650
217394876 | TEMPSTAR | D5CUHAH30AAK+TIC2025-0016 | ESH5X42M12A* | *80MS(N,L)0902420A* | Split System | 30000 | 15.2 | 8.5 | 1.84 | R-454B | 650
217394898 | TEMPSTAR | D5CUHAH30AAK+TIC2025-0016 | ESH5X42M12A* | *80MS(N,L)1352420A* | Split System | 30000 | 15.2 | 8.5 | 1.84 | R-454B | 650
217394869 | TEMPSTAR | D5CUHAH30AAK+TIC2025-0016 | ESH5X42M12A* | *80MS(N,L)0902120A* | Split System | 30000 | 15.2 | 8.5 | 1.84 | R-454B | 650
217395129 | AIRQUEST | D5CUHAH30AAK+TIC2025-0016 | ESH5X42M12A* | *96MSN1002122A* | Split System | 30200 | 15.2 | 8.5 | 1.84 | R-454B | 650
217395130 | ARCOAIRE | D5CUHAH30AAK+TIC2025-0016 | ESH5X42M12A* | *96MSN1002122A* | Split System | 30200 | 15.2 | 8.5 | 1.84 | R-454B | 650
217398768 | BRYANT HEATING AND COOLING SYSTEMS | 37MUHAQ30AA3+TIC2025-0016 | CSAH*4212AM* | 916SA66100M21*** | Split System | 30200 | 15.2 | 8.5 | 1.84 | R-454B | 650
217382838 | CARRIER | 37MUHAQ30AA3+TIC2025-0016 | CSAH*4212AM* | 59SC6A100M21**22 | Split System | 30200 | 15.2 | 8.5 | 1.84 | R-454B | 650
217395131 | COMFORTMAKER | D5CUHAH30AAK+TIC2025-0016 | ESH5X42M12A* | *96MSN1002122A* | Split System | 30200 | 15.2 | 8.5 | 1.84 | R-454B | 650
217395132 | DAY & NIGHT | D5CUHAH30AAK+TIC2025-0016 | ESH5X42M12A* | *96MSN1002122A* | Split System | 30200 | 15.2 | 8.5 | 1.84 | R-454B | 650
217395128 | HEIL | D5CUHAH30AAK+TIC2025-0016 | ESH5X42M12A* | *96MSN1002122A* | Split System | 30200 | 15.2 | 8.5 | 1.84 | R-454B | 650
217395133 | KEEPRITE | D5CUHAH30AAK+TIC2025-0016 | ESH5X42M12A* | *96MSN1002122A* | Split System | 30200 | 15.2 | 8.5 | 1.84 | R-454B | 650
217395134 | TEMPSTAR | D5CUHAH30AAK+TIC2025-0016 | ESH5X42M12A* | *96MSN1002122A* | Split System | 30200 | 15.2 | 8.5 | 1.84 | R-454B | 650
217394878 | AIRQUEST | D5CUHAH30AAK+TIC2025-0016 | ESH5X42M12A* | *80MS(N,L)1102120A* | Split System | 30200 | 15.2 | 8.5 | 1.86 | R-454B | 650
217394879 | ARCOAIRE | D5CUHAH30AAK+TIC2025-0016 | ESH5X42M12A* | *80MS(N,L)1102120A* | Split System | 30200 | 15.2 | 8.5 | 1.86 | R-454B | 650
217398706 | BRYANT HEATING AND COOLING SYSTEMS | 37MUHAQ30AA3+TIC2025-0016 | CSAH*4212AM* | 8(0,1)*SB60110M21*** | Split System | 30200 | 15.2 | 8.5 | 1.86 | R-454B | 650
217382767 | CARRIER | 37MUHAQ30AA3+TIC2025-0016 | CSAH*4212AM* | 58S(B,C)*B110M21**20 | Split System | 30200 | 15.2 | 8.5 | 1.86 | R-454B | 650
217394880 | COMFORTMAKER | D5CUHAH30AAK+TIC2025-0016 | ESH5X42M12A* | *80MS(N,L)1102120A* | Split System | 30200 | 15.2 | 8.5 | 1.86 | R-454B | 650
217394881 | DAY & NIGHT | D5CUHAH30AAK+TIC2025-0016 | ESH5X42M12A* | *80MS(N,L)1102120A* | Split System | 30200 | 15.2 | 8.5 | 1.86 | R-454B | 650
217394882 | KEEPRITE | D5CUHAH30AAK+TIC2025-0016 | ESH5X42M12A* | *80MS(N,L)1102120A* | Split System | 30200 | 15.2 | 8.5 | 1.86 | R-454B | 650
217398707 | PAYNE HEATING AND COOLING | 37MUHAQ30AA3+TIC2025-0016 | CSAH*4212AM* | PG80MS(A,L)A60110C** | Split System | 30200 | 15.2 | 8.5 | 1.86 | R-454B | 650
217394883 | SMART COMFORT | D5CUHAH30AAK+TIC2025-0016 | ESH5X42M12A* | *80MS(N,L)1102120A* | Split System | 30200 | 15.2 | 8.5 | 1.86 | R-454B | 650
217635480 | BRYANT HEATING AND COOLING SYSTEMS | 37MUHAQ24AA3+TIC2025-0016 | CAA**2417AM* | OVLAAB036098 | Split System | 22600 | 15.2 | 8.5 | 1.88 | R-454B | 650
217632481 | CARRIER | 37MUHAQ24AA3+TIC2025-0016 | CAA**2417AM* | OVLAAB036098 | Split System | 22600 | 15.2 | 8.5 | 1.88 | R-454B | 650
217635484 | COMFORTMAKER | D5CUHAH24AAK+TIC2025-0016 | EA*5X24M17A* | OLV098A12* | Split System | 22600 | 15.2 | 8.5 | 1.88 | R-454B | 650
217635485 | DAY & NIGHT | D5CUHAH24AAK+TIC2025-0016 | EA*5X24M17A* | OLV098A12* | Split System | 22600 | 15.2 | 8.5 | 1.88 | R-454B | 650
217635481 | HEIL | D5CUHAH24AAK+TIC2025-0016 | EA*5X24M17A* | OLV098A12* | Split System | 22600 | 15.2 | 8.5 | 1.88 | R-454B | 650
217635486 | KEEPRITE | D5CUHAH24AAK+TIC2025-0016 | EA*5X24M17A* | OLV098A12* | Split System | 22600 | 15.2 | 8.5 | 1.88 | R-454B | 650
217635487 | SMART COMFORT | D5CUHAH24AAK+TIC2025-0016 | EA*5X24M17A* | OLV098A12* | Split System | 22600 | 15.2 | 8.5 | 1.88 | R-454B | 650
217635488 | TEMPSTAR | D5CUHAH24AAK+TIC2025-0016 | EA*5X24M17A* | OLV098A12* | Split System | 22600 | 15.2 | 8.5 | 1.88 | R-454B | 650
217637077 | AIRQUEST | D5CUHAH24AAK+TIC2025-0016 | ESH5X24M12A* | *80VTL1102122B* | Split System | 23000 | 15.2 | 8.5 | 1.9 | R-454B | 650
217637089 | AIRQUEST | D5CUHAH24AAK+TIC2025-0016 | ESH5X24M12A* | *96VSN0401410B* | Split System | 23000 | 15.2 | 8.5 | 1.9 | R-454B | 650
217637678 | ARCOAIRE | D5CUHAH24AAK+TIC2025-0016 | ESH5X30M12A* | *96VTN0401410B* | Split System | 23000 | 15.2 | 8.5 | 1.9 | R-454B | 650
217637674 | BRYANT HEATING AND COOLING SYSTEMS | 37MUHAQ24AA3+TIC2025-0016 | CSAH*3012AM* | 926TC30040V14*** | Split System | 23000 | 15.2 | 8.5 | 1.9 | R-454B | 650
217637074 | BRYANT HEATING AND COOLING SYSTEMS | 37MUHAQ24AA3+TIC2025-0016 | CSAH*2412AM* | 82*TB66110V21*** | Split System | 23000 | 15.2 | 8.5 | 1.9 | R-454B | 650
217637087 | BRYANT HEATING AND COOLING SYSTEMS | 37MUHAQ24AA3+TIC2025-0016 | CSAH*2412AM* | 926SB30040V14*** | Split System | 23000 | 15.2 | 8.5 | 1.9 | R-454B | 650
217632737 | CARRIER | 37MUHAQ24AA3+TIC2025-0016 | CSAH*3012AM* | 59TP6C040V14**10 | Split System | 23000 | 15.2 | 8.5 | 1.9 | R-454B | 650
217632655 | CARRIER | 37MUHAQ24AA3+TIC2025-0016 | CSAH*2412AM* | 58SP*B090V17**16 | Split System | 23000 | 15.2 | 8.5 | 1.9 | R-454B | 650
217632678 | CARRIER | 37MUHAQ24AA3+TIC2025-0016 | CSAH*2412AM* | 59SU5B040M17**12 | Split System | 23000 | 15.2 | 8.5 | 1.9 | R-454B | 650
217632668 | CARRIER | 37MUHAQ24AA3+TIC2025-0016 | CSAH*2412AM* | 58TP*B110V21**22 | Split System | 23000 | 15.2 | 8.5 | 1.9 | R-454B | 650
217632685 | CARRIER | 37MUHAQ24AA3+TIC2025-0016 | CSAH*2412AM* | 59TP6C040V17**12 | Split System | 23000 | 15.2 | 8.5 | 1.9 | R-454B | 650
217632671 | CARRIER | 37MUHAQ24AA3+TIC2025-0016 | CSAH*2412AM* | 59SP6B040V17**12 | Split System | 23000 | 15.2 | 8.5 | 1.9 | R-454B | 650
217637164 | COMFORTMAKER | D5CUHAH24AAK+TIC2025-0016 | ESH5X24M12A* | *95MSU0401712A* | Split System | 23000 | 15.2 | 8.5 | 1.9 | R-454B | 650
217637092 | DAY & NIGHT | D5CUHAH24AAK+TIC2025-0016 | ESH5X24M12A* | *96VSN0401410B* | Split System | 23000 | 15.2 | 8.5 | 1.9 | R-454B | 650
217637228 | DAY & NIGHT | D5CUHAH24AAK+TIC2025-0016 | ESH5X24M12A* | *96VTN0401712B* | Split System | 23000 | 15.2 | 8.5 | 1.9 | R-454B | 650
217636958 | HEIL | D5CUHAH24AAK+TIC2025-0016 | ESH5X24M12A* | *80VSL0901716B* | Split System | 23000 | 15.2 | 8.5 | 1.9 | R-454B | 650
217637161 | HEIL | D5CUHAH24AAK+TIC2025-0016 | ESH5X24M12A* | *95MSU0401712A* | Split System | 23000 | 15.2 | 8.5 | 1.9 | R-454B | 650
217637076 | HEIL | D5CUHAH24AAK+TIC2025-0016 | ESH5X24M12A* | *80VTL1102122B* | Split System | 23000 | 15.2 | 8.5 | 1.9 | R-454B | 650
217637224 | HEIL | D5CUHAH24AAK+TIC2025-0016 | ESH5X24M12A* | *96VTN0401712B* | Split System | 23000 | 15.2 | 8.5 | 1.9 | R-454B | 650
217637682 | SMART COMFORT | D5CUHAH24AAK+TIC2025-0016 | ESH5X30M12A* | *96VTN0401410B* | Split System | 23000 | 15.2 | 8.5 | 1.9 | R-454B | 650
217636964 | SMART COMFORT | D5CUHAH24AAK+TIC2025-0016 | ESH5X24M12A* | *80VSL0901716B* | Split System | 23000 | 15.2 | 8.5 | 1.9 | R-454B | 650
217637167 | SMART COMFORT | D5CUHAH24AAK+TIC2025-0016 | ESH5X24M12A* | *95MSU0401712A* | Split System | 23000 | 15.2 | 8.5 | 1.9 | R-454B | 650
217637683 | TEMPSTAR | D5CUHAH24AAK+TIC2025-0016 | ESH5X30M12A* | *96VTN0401410B* | Split System | 23000 | 15.2 | 8.5 | 1.9 | R-454B | 650
217636965 | TEMPSTAR | D5CUHAH24AAK+TIC2025-0016 | ESH5X24M12A* | *80VSL0901716B* | Split System | 23000 | 15.2 | 8.5 | 1.9 | R-454B | 650
217637108 | ARCOAIRE | D5CUHAH24AAK+TIC2025-0016 | ESH5X24M12A* | *96VSN0601412B* | Split System | 23200 | 15.2 | 8.5 | 1.9 | R-454B | 650
217637559 | BRYANT HEATING AND COOLING SYSTEMS | 37MUHAQ24AA3+TIC2025-0016 | CSAH*3012AM* | 926SB36040V17*** | Split System | 23200 | 15.2 | 8.5 | 1.9 | R-454B | 650
217637105 | BRYANT HEATING AND COOLING SYSTEMS | 37MUHAQ24AA3+TIC2025-0016 | CSAH*2412AM* | 926SB36060V14*** | Split System | 23200 | 15.2 | 8.5 | 1.9 | R-454B | 650
217632725 | CARRIER | 37MUHAQ24AA3+TIC2025-0016 | CSAH*3012AM* | 59SP6B040V17**12 | Split System | 23200 | 15.2 | 8.5 | 1.9 | R-454B | 650
217632672 | CARRIER | 37MUHAQ24AA3+TIC2025-0016 | CSAH*2412AM* | 59SP6B060V14**12 | Split System | 23200 | 15.2 | 8.5 | 1.9 | R-454B | 650
217632667 | CARRIER | 37MUHAQ24AA3+TIC2025-0016 | CSAH*2412AM* | 58TP*B090V21**20 | Split System | 23200 | 15.2 | 8.5 | 1.9 | R-454B | 650
217637106 | HEIL | D5CUHAH24AAK+TIC2025-0016 | ESH5X24M12A* | *96VSN0601412B* | Split System | 23200 | 15.2 | 8.5 | 1.9 | R-454B | 650
217637071 | KEEPRITE | D5CUHAH24AAK+TIC2025-0016 | ESH5X24M12A* | *80VTL0902120B* | Split System | 23200 | 15.2 | 8.5 | 1.9 | R-454B | 650
217637112 | SMART COMFORT | D5CUHAH24AAK+TIC2025-0016 | ESH5X24M12A* | *96VSN0601412B* | Split System | 23200 | 15.2 | 8.5 | 1.9 | R-454B | 650
217637567 | TEMPSTAR | D5CUHAH24AAK+TIC2025-0016 | ESH5X30M12A* | *96VSN0401712B* | Split System | 23200 | 15.2 | 8.5 | 1.9 | R-454B | 650
217632669 | CARRIER | 37MUHAQ24AA3+TIC2025-0016 | CSAH*2412AM* | 58TP*B135V24**22 | Split System | 23400 | 15.2 | 8.5 | 1.9 | R-454B | 650
217632759 | CARRIER | 37MUHAQ24AA3+TIC2025-0016 | CSAH*3012AM* | OVMAAB042112 | Split System | 23800 | 15.2 | 8.5 | 1.9 | R-454B | 650
217637851 | COMFORTMAKER | D5CUHAH24AAK+TIC2025-0016 | ESH5X30M12A* | OMV112K14A | Split System | 23800 | 15.2 | 8.5 | 1.9 | R-454B | 650
217632970 | AIRQUEST | D5CUHAH24AAK+TIC2025-0016 | EA*5X24M17A* | *92MSN0401412A* | Split System | 22600 | 15.2 | 8.5 | 1.92 | R-454B | 650
217632887 | AIRQUEST | D5CUHAH24AAK+TIC2025-0016 | EA*5X24M14A* | *96MSN0401410A* | Split System | 22600 | 15.2 | 8.5 | 1.92 | R-454B | 650
217632971 | ARCOAIRE | D5CUHAH24AAK+TIC2025-0016 | EA*5X24M17A* | *92MSN0401412A* | Split System | 22600 | 15.2 | 8.5 | 1.92 | R-454B | 650
217632888 | ARCOAIRE | D5CUHAH24AAK+TIC2025-0016 | EA*5X24M14A* | *96MSN0401410A* | Split System | 22600 | 15.2 | 8.5 | 1.92 | R-454B | 650
217632967 | BRYANT HEATING AND COOLING SYSTEMS | 37MUHAQ24AA3+TIC2025-0016 | CAA**2417AM* | 912SE36040M14*** | Split System | 22600 | 15.2 | 8.5 | 1.92 | R-454B | 650
217632884 | BRYANT HEATING AND COOLING SYSTEMS | 37MUHAQ24AA3+TIC2025-0016 | CAA**2414AM* | 916SA30040M14*** | Split System | 22600 | 15.2 | 8.5 | 1.92 | R-454B | 650
217632135 | CARRIER | 37MUHAQ24AA3+TIC2025-0016 | CAA**2417AM* | 59SC2E040M14**12 | Split System | 22600 | 15.2 | 8.5 | 1.92 | R-454B | 650
217632972 | COMFORTMAKER | D5CUHAH24AAK+TIC2025-0016 | EA*5X24M17A* | *92MSN0401412A* | Split System | 22600 | 15.2 | 8.5 | 1.92 | R-454B | 650
217632889 | COMFORTMAKER | D5CUHAH24AAK+TIC2025-0016 | EA*5X24M14A* | *96MSN0401410A* | Split System | 22600 | 15.2 | 8.5 | 1.92 | R-454B | 650
217632973 | DAY & NIGHT | D5CUHAH24AAK+TIC2025-0016 | EA*5X24M17A* | *92MSN0401412A* | Split System | 22600 | 15.2 | 8.5 | 1.92 | R-454B | 650
217632890 | DAY & NIGHT | D5CUHAH24AAK+TIC2025-0016 | EA*5X24M14A* | *96MSN0401410A* | Split System | 22600 | 15.2 | 8.5 | 1.92 | R-454B | 650
217632969 | HEIL | D5CUHAH24AAK+TIC2025-0016 | EA*5X24M17A* | *92MSN0401412A* | Split System | 22600 | 15.2 | 8.5 | 1.92 | R-454B | 650
217632886 | HEIL | D5CUHAH24AAK+TIC2025-0016 | EA*5X24M14A* | *96MSN0401410A* | Split System | 22600 | 15.2 | 8.5 | 1.92 | R-454B | 650
217632974 | KEEPRITE | D5CUHAH24AAK+TIC2025-0016 | EA*5X24M17A* | *92MSN0401412A* | Split System | 22600 | 15.2 | 8.5 | 1.92 | R-454B | 650
217632968 | PAYNE HEATING AND COOLING | 37MUHAQ24AA3+TIC2025-0016 | CAA**2417AM* | PG92MSAA36040A** | Split System | 22600 | 15.2 | 8.5 | 1.92 | R-454B | 650
217632885 | PAYNE HEATING AND COOLING | 37MUHAQ24AA3+TIC2025-0016 | CAA**2414AM* | PG96MSAA30040A** | Split System | 22600 | 15.2 | 8.5 | 1.92 | R-454B | 650
217632975 | SMART COMFORT | D5CUHAH24AAK+TIC2025-0016 | EA*5X24M17A* | *92MSN0401412A* | Split System | 22600 | 15.2 | 8.5 | 1.92 | R-454B | 650
217632892 | SMART COMFORT | D5CUHAH24AAK+TIC2025-0016 | EA*5X24M14A* | *96MSN0401410A* | Split System | 22600 | 15.2 | 8.5 | 1.92 | R-454B | 650
217632893 | TEMPSTAR | D5CUHAH24AAK+TIC2025-0016 | EA*5X24M14A* | *96MSN0401410A* | Split System | 22600 | 15.2 | 8.5 | 1.92 | R-454B | 650
217633401 | AIRQUEST | D5CUHAH24AAK+TIC2025-0016 | EA*5X30M17A* | *92MSN0401412A* | Split System | 22800 | 15.2 | 8.5 | 1.92 | R-454B | 650
217633318 | AIRQUEST | D5CUHAH24AAK+TIC2025-0016 | EA*5X30M14A* | *96MSN0401410A* | Split System | 22800 | 15.2 | 8.5 | 1.92 | R-454B | 650
217633412 | AIRQUEST | D5CUHAH24AAK+TIC2025-0016 | EA*5X30M17A* | *92MSN0401712A* | Split System | 22800 | 15.2 | 8.5 | 1.92 | R-454B | 650
217633031 | AIRQUEST | D5CUHAH24AAK+TIC2025-0016 | EA*5X24M17A* | *96MSN0401410A* | Split System | 22800 | 15.2 | 8.5 | 1.92 | R-454B | 650
217633032 | ARCOAIRE | D5CUHAH24AAK+TIC2025-0016 | EA*5X24M17A* | *96MSN0401410A* | Split System | 22800 | 15.2 | 8.5 | 1.92 | R-454B | 650
217633315 | BRYANT HEATING AND COOLING SYSTEMS | 37MUHAQ24AA3+TIC2025-0016 | CAA**3014AM* | 916SA30040M14*** | Split System | 22800 | 15.2 | 8.5 | 1.92 | R-454B | 650
217633409 | BRYANT HEATING AND COOLING SYSTEMS | 37MUHAQ24AA3+TIC2025-0016 | CAA**3017AM* | 912SE36040M17*** | Split System | 22800 | 15.2 | 8.5 | 1.92 | R-454B | 650
217633028 | BRYANT HEATING AND COOLING SYSTEMS | 37MUHAQ24AA3+TIC2025-0016 | CAA**2417AM* | 916SA30040M14*** | Split System | 22800 | 15.2 | 8.5 | 1.92 | R-454B | 650
217632178 | CARRIER | 37MUHAQ24AA3+TIC2025-0016 | CAA**3017AM* | 59SC2E040M14**12 | Split System | 22800 | 15.2 | 8.5 | 1.92 | R-454B | 650
217632168 | CARRIER | 37MUHAQ24AA3+TIC2025-0016 | CAA**3014AM* | 59SC6A040M14**10 | Split System | 22800 | 15.2 | 8.5 | 1.92 | R-454B | 650
217632179 | CARRIER | 37MUHAQ24AA3+TIC2025-0016 | CAA**3017AM* | 59SC2E040M17**12 | Split System | 22800 | 15.2 | 8.5 | 1.92 | R-454B | 650
217632141 | CARRIER | 37MUHAQ24AA3+TIC2025-0016 | CAA**2417AM* | 59SC6A040M14**10 | Split System | 22800 | 15.2 | 8.5 | 1.92 | R-454B | 650
217633403 | COMFORTMAKER | D5CUHAH24AAK+TIC2025-0016 | EA*5X30M17A* | *92MSN0401412A* | Split System | 22800 | 15.2 | 8.5 | 1.92 | R-454B | 650
217633320 | COMFORTMAKER | D5CUHAH24AAK+TIC2025-0016 | EA*5X30M14A* | *96MSN0401410A* | Split System | 22800 | 15.2 | 8.5 | 1.92 | R-454B | 650
217633414 | COMFORTMAKER | D5CUHAH24AAK+TIC2025-0016 | EA*5X30M17A* | *92MSN0401712A* | Split System | 22800 | 15.2 | 8.5 | 1.92 | R-454B | 650
217633033 | COMFORTMAKER | D5CUHAH24AAK+TIC2025-0016 | EA*5X24M17A* | *96MSN0401410A* | Split System | 22800 | 15.2 | 8.5 | 1.92 | R-454B | 650
217633404 | DAY & NIGHT | D5CUHAH24AAK+TIC2025-0016 | EA*5X30M17A* | *92MSN0401412A* | Split System | 22800 | 15.2 | 8.5 | 1.92 | R-454B | 650
217633415 | DAY & NIGHT | D5CUHAH24AAK+TIC2025-0016 | EA*5X30M17A* | *92MSN0401712A* | Split System | 22800 | 15.2 | 8.5 | 1.92 | R-454B | 650
217633034 | DAY & NIGHT | D5CUHAH24AAK+TIC2025-0016 | EA*5X24M17A* | *96MSN0401410A* | Split System | 22800 | 15.2 | 8.5 | 1.92 | R-454B | 650
217633411 | HEIL | D5CUHAH24AAK+TIC2025-0016 | EA*5X30M17A* | *92MSN0401712A* | Split System | 22800 | 15.2 | 8.5 | 1.92 | R-454B | 650
217633030 | HEIL | D5CUHAH24AAK+TIC2025-0016 | EA*5X24M17A* | *96MSN0401410A* | Split System | 22800 | 15.2 | 8.5 | 1.92 | R-454B | 650
217633405 | KEEPRITE | D5CUHAH24AAK+TIC2025-0016 | EA*5X30M17A* | *92MSN0401412A* | Split System | 22800 | 15.2 | 8.5 | 1.92 | R-454B | 650
217633416 | KEEPRITE | D5CUHAH24AAK+TIC2025-0016 | EA*5X30M17A* | *92MSN0401712A* | Split System | 22800 | 15.2 | 8.5 | 1.92 | R-454B | 650
217633035 | KEEPRITE | D5CUHAH24AAK+TIC2025-0016 | EA*5X24M17A* | *96MSN0401410A* | Split System | 22800 | 15.2 | 8.5 | 1.92 | R-454B | 650
217633406 | SMART COMFORT | D5CUHAH24AAK+TIC2025-0016 | EA*5X30M17A* | *92MSN0401412A* | Split System | 22800 | 15.2 | 8.5 | 1.92 | R-454B | 650
217633323 | SMART COMFORT | D5CUHAH24AAK+TIC2025-0016 | EA*5X30M14A* | *96MSN0401410A* | Split System | 22800 | 15.2 | 8.5 | 1.92 | R-454B | 650
217633036 | SMART COMFORT | D5CUHAH24AAK+TIC2025-0016 | EA*5X24M17A* | *96MSN0401410A* | Split System | 22800 | 15.2 | 8.5 | 1.92 | R-454B | 650
217633407 | TEMPSTAR | D5CUHAH24AAK+TIC2025-0016 | EA*5X30M17A* | *92MSN0401412A* | Split System | 22800 | 15.2 | 8.5 | 1.92 | R-454B | 650
217633324 | TEMPSTAR | D5CUHAH24AAK+TIC2025-0016 | EA*5X30M14A* | *96MSN0401410A* | Split System | 22800 | 15.2 | 8.5 | 1.92 | R-454B | 650
217633417 | TEMPSTAR | D5CUHAH24AAK+TIC2025-0016 | EA*5X30M17A* | *92MSN0401712A* | Split System | 22800 | 15.2 | 8.5 | 1.92 | R-454B | 650
217633037 | TEMPSTAR | D5CUHAH24AAK+TIC2025-0016 | EA*5X24M17A* | *96MSN0401410A* | Split System | 22800 | 15.2 | 8.5 | 1.92 | R-454B | 650
217634126 | AIRQUEST | D5CUHAH24AAK+TIC2025-0016 | ESH5X24M12A* | *80MS(N,L)0702116A* | Split System | 23000 | 15.2 | 8.5 | 1.92 | R-454B | 650
217634146 | AIRQUEST | D5CUHAH24AAK+TIC2025-0016 | ESH5X24M12A* | *80MS(N,L)0902116A* | Split System | 23000 | 15.2 | 8.5 | 1.92 | R-454B | 650
217633582 | ARCOAIRE | D5CUHAH24AAK+TIC2025-0016 | EA*5X36M17A* | *92MSN0401412A* | Split System | 23000 | 15.2 | 8.5 | 1.92 | R-454B | 650
217634123 | BRYANT HEATING AND COOLING SYSTEMS | 37MUHAQ24AA3+TIC2025-0016 | CSAH*2412AM* | 8(0,1)*SB48070M21*** | Split System | 23000 | 15.2 | 8.5 | 1.92 | R-454B | 650
217634143 | BRYANT HEATING AND COOLING SYSTEMS | 37MUHAQ24AA3+TIC2025-0016 | CSAH*2412AM* | 8(0,1)*SB48090M21*** | Split System | 23000 | 15.2 | 8.5 | 1.92 | R-454B | 650
217632675 | CARRIER | 37MUHAQ24AA3+TIC2025-0016 | CSAH*2412AM* | 59SP6B080V21**20 | Split System | 23000 | 15.2 | 8.5 | 1.92 | R-454B | 650
217632248 | CARRIER | 37MUHAQ24AA3+TIC2025-0016 | CSAH*2412AM* | 58S(B,C)*B070M21**16 | Split System | 23000 | 15.2 | 8.5 | 1.92 | R-454B | 650
217632250 | CARRIER | 37MUHAQ24AA3+TIC2025-0016 | CSAH*2412AM* | 58S(B,C)*B090M21**16 | Split System | 23000 | 15.2 | 8.5 | 1.92 | R-454B | 650
217632195 | CARRIER | 37MUHAQ24AA3+TIC2025-0016 | CAA**3617AM* | 59SC2E040M14**12 | Split System | 23000 | 15.2 | 8.5 | 1.92 | R-454B | 650
217634148 | COMFORTMAKER | D5CUHAH24AAK+TIC2025-0016 | ESH5X24M12A* | *80MS(N,L)0902116A* | Split System | 23000 | 15.2 | 8.5 | 1.92 | R-454B | 650
217633583 | COMFORTMAKER | D5CUHAH24AAK+TIC2025-0016 | EA*5X36M17A* | *92MSN0401412A* | Split System | 23000 | 15.2 | 8.5 | 1.92 | R-454B | 650
217634149 | DAY & NIGHT | D5CUHAH24AAK+TIC2025-0016 | ESH5X24M12A* | *80MS(N,L)0902116A* | Split System | 23000 | 15.2 | 8.5 | 1.92 | R-454B | 650
217633584 | DAY & NIGHT | D5CUHAH24AAK+TIC2025-0016 | EA*5X36M17A* | *92MSN0401412A* | Split System | 23000 | 15.2 | 8.5 | 1.92 | R-454B | 650
217637133 | HEIL | D5CUHAH24AAK+TIC2025-0016 | ESH5X24M12A* | *96VSN0802120B* | Split System | 23000 | 15.2 | 8.5 | 1.92 | R-454B | 650
217634125 | HEIL | D5CUHAH24AAK+TIC2025-0016 | ESH5X24M12A* | *80MS(N,L)0702116A* | Split System | 23000 | 15.2 | 8.5 | 1.92 | R-454B | 650
217633580 | HEIL | D5CUHAH24AAK+TIC2025-0016 | EA*5X36M17A* | *92MSN0401412A* | Split System | 23000 | 15.2 | 8.5 | 1.92 | R-454B | 650
217634150 | KEEPRITE | D5CUHAH24AAK+TIC2025-0016 | ESH5X24M12A* | *80MS(N,L)0902116A* | Split System | 23000 | 15.2 | 8.5 | 1.92 | R-454B | 650
217634124 | PAYNE HEATING AND COOLING | 37MUHAQ24AA3+TIC2025-0016 | CSAH*2412AM* | PG80MS(A,L)A48070C** | Split System | 23000 | 15.2 | 8.5 | 1.92 | R-454B | 650
217633586 | SMART COMFORT | D5CUHAH24AAK+TIC2025-0016 | EA*5X36M17A* | *92MSN0401412A* | Split System | 23000 | 15.2 | 8.5 | 1.92 | R-454B | 650
217634151 | TEMPSTAR | D5CUHAH24AAK+TIC2025-0016 | ESH5X24M12A* | *80MS(N,L)0902116A* | Split System | 23000 | 15.2 | 8.5 | 1.92 | R-454B | 650
217633587 | TEMPSTAR | D5CUHAH24AAK+TIC2025-0016 | EA*5X36M17A* | *92MSN0401412A* | Split System | 23000 | 15.2 | 8.5 | 1.92 | R-454B | 650
217633654 | AIRQUEST | D5CUHAH24AAK+TIC2025-0016 | EA*5X36M17A* | *96MSM0401712A* | Split System | 22800 | 15.2 | 8.5 | 1.94 | R-454B | 650
217633655 | ARCOAIRE | D5CUHAH24AAK+TIC2025-0016 | EA*5X36M17A* | *96MSN0401712A* | Split System | 22800 | 15.2 | 8.5 | 1.94 | R-454B | 650
217633650 | BRYANT HEATING AND COOLING SYSTEMS | 37MUHAQ24AA3+TIC2025-0016 | CAA**3617AM* | 916SA36040M17*** | Split System | 22800 | 15.2 | 8.5 | 1.94 | R-454B | 650
217632202 | CARRIER | 37MUHAQ24AA3+TIC2025-0016 | CAA**3617AM* | 59SC6A040M17**12 | Split System | 22800 | 15.2 | 8.5 | 1.94 | R-454B | 650
217633656 | COMFORTMAKER | D5CUHAH24AAK+TIC2025-0016 | EA*5X36M17A* | *96MSN0401712A* | Split System | 22800 | 15.2 | 8.5 | 1.94 | R-454B | 650
217633660 | SMART COMFORT | D5CUHAH24AAK+TIC2025-0016 | EA*5X36M17A* | *96MSM0401712A* | Split System | 22800 | 15.2 | 8.5 | 1.94 | R-454B | 650
217633659 | SMART COMFORT | D5CUHAH24AAK+TIC2025-0016 | EA*5X36M17A* | *96MSN0401712A* | Split System | 22800 | 15.2 | 8.5 | 1.94 | R-454B | 650
217397015 | AIRQUEST | D5CUHAH30AAK+TIC2025-0016 | EA*5X42M21A* | *92MSN0802120A* | Split System | 29400 | 15.5 | 8.5 | 1.8 | R-454B | 650
217397022 | AIRQUEST | D5CUHAH30AAK+TIC2025-0016 | EA*5X42M21A* | *92MSN1002120A* | Split System | 29400 | 15.5 | 8.5 | 1.8 | R-454B | 650
217397030 | AIRQUEST | D5CUHAH30AAK+TIC2025-0016 | EA*5X42M21A* | *92MSN1002122A* | Split System | 29400 | 15.5 | 8.5 | 1.8 | R-454B | 650
217397016 | ARCOAIRE | D5CUHAH30AAK+TIC2025-0016 | EA*5X42M21A* | *92MSN0802120A* | Split System | 29400 | 15.5 | 8.5 | 1.8 | R-454B | 650
217397023 | ARCOAIRE | D5CUHAH30AAK+TIC2025-0016 | EA*5X42M21A* | *92MSN1002120A* | Split System | 29400 | 15.5 | 8.5 | 1.8 | R-454B | 650
217397031 | ARCOAIRE | D5CUHAH30AAK+TIC2025-0016 | EA*5X42M21A* | *92MSN1002122A* | Split System | 29400 | 15.5 | 8.5 | 1.8 | R-454B | 650
217399201 | BRYANT HEATING AND COOLING SYSTEMS | 37MUHAQ30AA3+TIC2025-0016 | CAA**4221AM* | 912SE60080M21*** | Split System | 29400 | 15.5 | 8.5 | 1.8 | R-454B | 650
217399203 | BRYANT HEATING AND COOLING SYSTEMS | 37MUHAQ30AA3+TIC2025-0016 | CAA**4221AM* | 912SE60100M21*** | Split System | 29400 | 15.5 | 8.5 | 1.8 | R-454B | 650
217399205 | BRYANT HEATING AND COOLING SYSTEMS | 37MUHAQ30AA3+TIC2025-0016 | CAA**4221AM* | 912SE66100M21*** | Split System | 29400 | 15.5 | 8.5 | 1.8 | R-454B | 650
217383396 | CARRIER | 37MUHAQ30AA3+TIC2025-0016 | CAA**4221AM* | 59SC2E080M21**20 | Split System | 29400 | 15.5 | 8.5 | 1.8 | R-454B | 650
217383398 | CARRIER | 37MUHAQ30AA3+TIC2025-0016 | CAA**4221AM* | 59SC2E100M21**20 | Split System | 29400 | 15.5 | 8.5 | 1.8 | R-454B | 650
217383400 | CARRIER | 37MUHAQ30AA3+TIC2025-0016 | CAA**4221AM* | 59SC2E100M21**22 | Split System | 29400 | 15.5 | 8.5 | 1.8 | R-454B | 650
217397017 | COMFORTMAKER | D5CUHAH30AAK+TIC2025-0016 | EA*5X42M21A* | *92MSN0802120A* | Split System | 29400 | 15.5 | 8.5 | 1.8 | R-454B | 650
217397024 | COMFORTMAKER | D5CUHAH30AAK+TIC2025-0016 | EA*5X42M21A* | *92MSN1002120A* | Split System | 29400 | 15.5 | 8.5 | 1.8 | R-454B | 650
217397032 | COMFORTMAKER | D5CUHAH30AAK+TIC2025-0016 | EA*5X42M21A* | *92MSN1002122A* | Split System | 29400 | 15.5 | 8.5 | 1.8 | R-454B | 650
217397018 | DAY & NIGHT | D5CUHAH30AAK+TIC2025-0016 | EA*5X42M21A* | *92MSN0802120A* | Split System | 29400 | 15.5 | 8.5 | 1.8 | R-454B | 650
217397025 | DAY & NIGHT | D5CUHAH30AAK+TIC2025-0016 | EA*5X42M21A* | *92MSN1002120A* | Split System | 29400 | 15.5 | 8.5 | 1.8 | R-454B | 650
217397033 | DAY & NIGHT | D5CUHAH30AAK+TIC2025-0016 | EA*5X42M21A* | *92MSN1002122A* | Split System | 29400 | 15.5 | 8.5 | 1.8 | R-454B | 650
217397014 | HEIL | D5CUHAH30AAK+TIC2025-0016 | EA*5X42M21A* | *92MSN0802120A* | Split System | 29400 | 15.5 | 8.5 | 1.8 | R-454B | 650
217397021 | HEIL | D5CUHAH30AAK+TIC2025-0016 | EA*5X42M21A* | *92MSN1002120A* | Split System | 29400 | 15.5 | 8.5 | 1.8 | R-454B | 650
217397029 | HEIL | D5CUHAH30AAK+TIC2025-0016 | EA*5X42M21A* | *92MSN1002122A* | Split System | 29400 | 15.5 | 8.5 | 1.8 | R-454B | 650
217397019 | KEEPRITE | D5CUHAH30AAK+TIC2025-0016 | EA*5X42M21A* | *92MSN0802120A* | Split System | 29400 | 15.5 | 8.5 | 1.8 | R-454B | 650
217397026 | KEEPRITE | D5CUHAH30AAK+TIC2025-0016 | EA*5X42M21A* | *92MSN1002120A* | Split System | 29400 | 15.5 | 8.5 | 1.8 | R-454B | 650
217397034 | KEEPRITE | D5CUHAH30AAK+TIC2025-0016 | EA*5X42M21A* | *92MSN1002122A* | Split System | 29400 | 15.5 | 8.5 | 1.8 | R-454B | 650
217399202 | PAYNE HEATING AND COOLING | 37MUHAQ30AA3+TIC2025-0016 | CAA**4221AM* | PG92MSAA60080C** | Split System | 29400 | 15.5 | 8.5 | 1.8 | R-454B | 650
217399204 | PAYNE HEATING AND COOLING | 37MUHAQ30AA3+TIC2025-0016 | CAA**4221AM* | PG92MSAA60100C** | Split System | 29400 | 15.5 | 8.5 | 1.8 | R-454B | 650
217397027 | SMART COMFORT | D5CUHAH30AAK+TIC2025-0016 | EA*5X42M21A* | *92MSN1002120A* | Split System | 29400 | 15.5 | 8.5 | 1.8 | R-454B | 650
217397020 | TEMPSTAR | D5CUHAH30AAK+TIC2025-0016 | EA*5X42M21A* | *92MSN0802120A* | Split System | 29400 | 15.5 | 8.5 | 1.8 | R-454B | 650
217397028 | TEMPSTAR | D5CUHAH30AAK+TIC2025-0016 | EA*5X42M21A* | *92MSN1002120A* | Split System | 29400 | 15.5 | 8.5 | 1.8 | R-454B | 650
217397035 | TEMPSTAR | D5CUHAH30AAK+TIC2025-0016 | EA*5X42M21A* | *92MSN1002122A* | Split System | 29400 | 15.5 | 8.5 | 1.8 | R-454B | 650
217396895 | AIRQUEST | D5CUHAH30AAK+TIC2025-0016 | EA*5X42M21A* | *80MS(N,L)0902120A* | Split System | 29600 | 15.5 | 8.5 | 1.8 | R-454B | 650
217396896 | ARCOAIRE | D5CUHAH30AAK+TIC2025-0016 | EA*5X42M21A* | *80MS(N,L)0902120A* | Split System | 29600 | 15.5 | 8.5 | 1.8 | R-454B | 650
217399173 | BRYANT HEATING AND COOLING SYSTEMS | 37MUHAQ30AA3+TIC2025-0016 | CAA**4221AM* | 8(0,1)*SB60090M21*** | Split System | 29600 | 15.5 | 8.5 | 1.8 | R-454B | 650
217383364 | CARRIER | 37MUHAQ30AA3+TIC2025-0016 | CAA**4221AM* | 58S(B,C)*B090M21**20 | Split System | 29600 | 15.5 | 8.5 | 1.8 | R-454B | 650
217396897 | COMFORTMAKER | D5CUHAH30AAK+TIC2025-0016 | EA*5X42M21A* | *80MS(N,L)0902120A* | Split System | 29600 | 15.5 | 8.5 | 1.8 | R-454B | 650
217396898 | DAY & NIGHT | D5CUHAH30AAK+TIC2025-0016 | EA*5X42M21A* | *80MS(N,L)0902120A* | Split System | 29600 | 15.5 | 8.5 | 1.8 | R-454B | 650
217396894 | HEIL | D5CUHAH30AAK+TIC2025-0016 | EA*5X42M21A* | *80MS(N,L)0902120A* | Split System | 29600 | 15.5 | 8.5 | 1.8 | R-454B | 650
217396899 | KEEPRITE | D5CUHAH30AAK+TIC2025-0016 | EA*5X42M21A* | *80MS(N,L)0902120A* | Split System | 29600 | 15.5 | 8.5 | 1.8 | R-454B | 650
217399174 | PAYNE HEATING AND COOLING | 37MUHAQ30AA3+TIC2025-0016 | CAA**4221AM* | PG80MS(A,L)A60090C** | Split System | 29600 | 15.5 | 8.5 | 1.8 | R-454B | 650
217396900 | SMART COMFORT | D5CUHAH30AAK+TIC2025-0016 | EA*5X42M21A* | *80MS(N,L)0902120A* | Split System | 29600 | 15.5 | 8.5 | 1.8 | R-454B | 650
217396901 | TEMPSTAR | D5CUHAH30AAK+TIC2025-0016 | EA*5X42M21A* | *80MS(N,L)0902120A* | Split System | 29600 | 15.5 | 8.5 | 1.8 | R-454B | 650
217396903 | AIRQUEST | D5CUHAH30AAK+TIC2025-0016 | EA*5X42M21A* | *80MS(N,L)1102120A* | Split System | 29800 | 15.5 | 8.5 | 1.8 | R-454B | 650
217396904 | ARCOAIRE | D5CUHAH30AAK+TIC2025-0016 | EA*5X42M21A* | *80MS(N,L)1102120A* | Split System | 29800 | 15.5 | 8.5 | 1.8 | R-454B | 650
217399175 | BRYANT HEATING AND COOLING SYSTEMS | 37MUHAQ30AA3+TIC2025-0016 | CAA**4221AM* | 8(0,1)*SB60110M21*** | Split System | 29800 | 15.5 | 8.5 | 1.8 | R-454B | 650
217383366 | CARRIER | 37MUHAQ30AA3+TIC2025-0016 | CAA**4221AM* | 58S(B,C)*B110M21**20 | Split System | 29800 | 15.5 | 8.5 | 1.8 | R-454B | 650
217396905 | COMFORTMAKER | D5CUHAH30AAK+TIC2025-0016 | EA*5X42M21A* | *80MS(N,L)1102120A* | Split System | 29800 | 15.5 | 8.5 | 1.8 | R-454B | 650
217396906 | DAY & NIGHT | D5CUHAH30AAK+TIC2025-0016 | EA*5X42M21A* | *80MS(N,L)1102120A* | Split System | 29800 | 15.5 | 8.5 | 1.8 | R-454B | 650
217396902 | HEIL | D5CUHAH30AAK+TIC2025-0016 | EA*5X42M21A* | *80MS(N,L)1102120A* | Split System | 29800 | 15.5 | 8.5 | 1.8 | R-454B | 650
217396907 | KEEPRITE | D5CUHAH30AAK+TIC2025-0016 | EA*5X42M21A* | *80MS(N,L)1102120A* | Split System | 29800 | 15.5 | 8.5 | 1.8 | R-454B | 650
217399176 | PAYNE HEATING AND COOLING | 37MUHAQ30AA3+TIC2025-0016 | CAA**4221AM* | PG80MS(A,L)A60110C** | Split System | 29800 | 15.5 | 8.5 | 1.8 | R-454B | 650
217396909 | TEMPSTAR | D5CUHAH30AAK+TIC2025-0016 | EA*5X42M21A* | *80MS(N,L)1102120A* | Split System | 29800 | 15.5 | 8.5 | 1.8 | R-454B | 650
217397073 | AIRQUEST | D5CUHAH30AAK+TIC2025-0016 | EA*5X42M21A* | *96MSN1002122A* | Split System | 29600 | 15.5 | 8.5 | 1.82 | R-454B | 650
217399214 | BRYANT HEATING AND COOLING SYSTEMS | 37MUHAQ30AA3+TIC2025-0016 | CAA**4221AM* | 916SA66100M21*** | Split System | 29600 | 15.5 | 8.5 | 1.82 | R-454B | 650
217383411 | CARRIER | 37MUHAQ30AA3+TIC2025-0016 | CAA**4221AM* | 59SC6A100M21**22 | Split System | 29600 | 15.5 | 8.5 | 1.82 | R-454B | 650
217397075 | COMFORTMAKER | D5CUHAH30AAK+TIC2025-0016 | EA*5X42M21A* | *96MSN1002122A* | Split System | 29600 | 15.5 | 8.5 | 1.82 | R-454B | 650
217397076 | DAY & NIGHT | D5CUHAH30AAK+TIC2025-0016 | EA*5X42M21A* | *96MSN1002122A* | Split System | 29600 | 15.5 | 8.5 | 1.82 | R-454B | 650
217397072 | HEIL | D5CUHAH30AAK+TIC2025-0016 | EA*5X42M21A* | *96MSN1002122A* | Split System | 29600 | 15.5 | 8.5 | 1.82 | R-454B | 650
217397077 | KEEPRITE | D5CUHAH30AAK+TIC2025-0016 | EA*5X42M21A* | *96MSN1002122A* | Split System | 29600 | 15.5 | 8.5 | 1.82 | R-454B | 650
217397078 | TEMPSTAR | D5CUHAH30AAK+TIC2025-0016 | EA*5X42M21A* | *96MSN1002122A* | Split System | 29600 | 15.5 | 8.5 | 1.82 | R-454B | 650
217393598 | AIRQUEST | D5CUHAH36AAK+TIC2025-0016 | EA*5X37M17A* | *80VSL0701716B* | Split System | 35600 | 15.5 | 8.5 | 1.82 | R-454B | 650
217393599 | ARCOAIRE | D5CUHAH36AAK+TIC2025-0016 | EA*5X37M17A* | *80VSL0701716B* | Split System | 35600 | 15.5 | 8.5 | 1.82 | R-454B | 650
217394375 | BRYANT HEATING AND COOLING SYSTEMS | 37MUHAQ36AA3+TIC2025-0016 | CAA**3717AM* | 82*TB36070V14*** | Split System | 35600 | 15.5 | 8.5 | 1.82 | R-454B | 650
217394367 | BRYANT HEATING AND COOLING SYSTEMS | 37MUHAQ36AA3+TIC2025-0016 | CAA**3717AM* | 82*SB48070V17*** | Split System | 35600 | 15.5 | 8.5 | 1.82 | R-454B | 650
217382639 | CARRIER | 37MUHAQ36AA3+TIC2025-0016 | CAA**3717AM* | 58SP*B070V17**16 | Split System | 35600 | 15.5 | 8.5 | 1.82 | R-454B | 650
217393600 | COMFORTMAKER | D5CUHAH36AAK+TIC2025-0016 | EA*5X37M17A* | *80VSL0701716B* | Split System | 35600 | 15.5 | 8.5 | 1.82 | R-454B | 650
217393601 | DAY & NIGHT | D5CUHAH36AAK+TIC2025-0016 | EA*5X37M17A* | *80VSL0701716B* | Split System | 35600 | 15.5 | 8.5 | 1.82 | R-454B | 650
217393597 | HEIL | D5CUHAH36AAK+TIC2025-0016 | EA*5X37M17A* | *80VSL0701716B* | Split System | 35600 | 15.5 | 8.5 | 1.82 | R-454B | 650
217393602 | KEEPRITE | D5CUHAH36AAK+TIC2025-0016 | EA*5X37M17A* | *80VSL0701716B* | Split System | 35600 | 15.5 | 8.5 | 1.82 | R-454B | 650
217394376 | PAYNE HEATING AND COOLING | 37MUHAQ36AA3+TIC2025-0016 | CAA**3717AM* | PG80VTLB36070A** | Split System | 35600 | 15.5 | 8.5 | 1.82 | R-454B | 650
217393603 | SMART COMFORT | D5CUHAH36AAK+TIC2025-0016 | EA*5X37M17A* | *80VSL0701716B* | Split System | 35600 | 15.5 | 8.5 | 1.82 | R-454B | 650
217393604 | TEMPSTAR | D5CUHAH36AAK+TIC2025-0016 | EA*5X37M17A* | *80VSL0701716B* | Split System | 35600 | 15.5 | 8.5 | 1.82 | R-454B | 650
217394886 | AIRQUEST | D5CUHAH30AAK+TIC2025-0016 | ESH5X42M12A* | *80MS(N,L)1102420A* | Split System | 29800 | 15.5 | 8.5 | 1.84 | R-454B | 650
217394887 | ARCOAIRE | D5CUHAH30AAK+TIC2025-0016 | ESH5X42M12A* | *80MS(N,L)1102420A* | Split System | 29800 | 15.5 | 8.5 | 1.84 | R-454B | 650
217398708 | BRYANT HEATING AND COOLING SYSTEMS | 37MUHAQ30AA3+TIC2025-0016 | CSAH*4212AM* | 8(0,1)*SB60110M24*** | Split System | 29800 | 15.5 | 8.5 | 1.84 | R-454B | 650
217382769 | CARRIER | 37MUHAQ30AA3+TIC2025-0016 | CSAH*4212AM* | 58S(B,C)*B110M24**20 | Split System | 29800 | 15.5 | 8.5 | 1.84 | R-454B | 650
217394888 | COMFORTMAKER | D5CUHAH30AAK+TIC2025-0016 | ESH5X42M12A* | *80MS(N,L)1102420A* | Split System | 29800 | 15.5 | 8.5 | 1.84 | R-454B | 650
217394889 | DAY & NIGHT | D5CUHAH30AAK+TIC2025-0016 | ESH5X42M12A* | *80MS(N,L)1102420A* | Split System | 29800 | 15.5 | 8.5 | 1.84 | R-454B | 650
217394885 | HEIL | D5CUHAH30AAK+TIC2025-0016 | ESH5X42M12A* | *80MS(N,L)1102420A* | Split System | 29800 | 15.5 | 8.5 | 1.84 | R-454B | 650
217394890 | KEEPRITE | D5CUHAH30AAK+TIC2025-0016 | ESH5X42M12A* | *80MS(N,L)1102420A* | Split System | 29800 | 15.5 | 8.5 | 1.84 | R-454B | 650
217398709 | PAYNE HEATING AND COOLING | 37MUHAQ30AA3+TIC2025-0016 | CSAH*4212AM* | PG80MS(A,L)A60110D** | Split System | 29800 | 15.5 | 8.5 | 1.84 | R-454B | 650
217394891 | TEMPSTAR | D5CUHAH30AAK+TIC2025-0016 | ESH5X42M12A* | *80MS(N,L)1102420A* | Split System | 29800 | 15.5 | 8.5 | 1.84 | R-454B | 650
217394955 | AIRQUEST | D5CUHAH30AAK+TIC2025-0016 | ESH5X42M12A* | *80VSL1352422B* | Split System | 30000 | 15.5 | 8.5 | 1.84 | R-454B | 650
217394956 | ARCOAIRE | D5CUHAH30AAK+TIC2025-0016 | ESH5X42M12A* | *80VSL1352422B* | Split System | 30000 | 15.5 | 8.5 | 1.84 | R-454B | 650
217398720 | BRYANT HEATING AND COOLING SYSTEMS | 37MUHAQ30AA3+TIC2025-0016 | CSAH*4212AM* | 82*SB66135V24*** | Split System | 30000 | 15.5 | 8.5 | 1.84 | R-454B | 650
217382788 | CARRIER | 37MUHAQ30AA3+TIC2025-0016 | CSAH*4212AM* | 58SP*B135V24**22 | Split System | 30000 | 15.5 | 8.5 | 1.84 | R-454B | 650
217394957 | COMFORTMAKER | D5CUHAH30AAK+TIC2025-0016 | ESH5X42M12A* | *80VSL1352422B* | Split System | 30000 | 15.5 | 8.5 | 1.84 | R-454B | 650
217394958 | DAY & NIGHT | D5CUHAH30AAK+TIC2025-0016 | ESH5X42M12A* | *80VSL1352422B* | Split System | 30000 | 15.5 | 8.5 | 1.84 | R-454B | 650
217394954 | HEIL | D5CUHAH30AAK+TIC2025-0016 | ESH5X42M12A* | *80VSL1352422B* | Split System | 30000 | 15.5 | 8.5 | 1.84 | R-454B | 650
217394959 | KEEPRITE | D5CUHAH30AAK+TIC2025-0016 | ESH5X42M12A* | *80VSL1352422B* | Split System | 30000 | 15.5 | 8.5 | 1.84 | R-454B | 650
217394960 | SMART COMFORT | D5CUHAH30AAK+TIC2025-0016 | ESH5X42M12A* | *80VSL1352422B* | Split System | 30000 | 15.5 | 8.5 | 1.84 | R-454B | 650
217394961 | TEMPSTAR | D5CUHAH30AAK+TIC2025-0016 | ESH5X42M12A* | *80VSL1352422B* | Split System | 30000 | 15.5 | 8.5 | 1.84 | R-454B | 650
217393606 | AIRQUEST | D5CUHAH36AAK+TIC2025-0016 | EA*5X37M17A* | *80VSL0901716B* | Split System | 35600 | 15.5 | 8.5 | 1.84 | R-454B | 650
217394368 | BRYANT HEATING AND COOLING SYSTEMS | 37MUHAQ36AA3+TIC2025-0016 | CAA**3717AM* | 82*SB48090V17*** | Split System | 35600 | 15.5 | 8.5 | 1.84 | R-454B | 650
217394379 | BRYANT HEATING AND COOLING SYSTEMS | 37MUHAQ36AA3+TIC2025-0016 | CAA**3717AM* | 82*TB48090V17*** | Split System | 35600 | 15.5 | 8.5 | 1.84 | R-454B | 650
217382640 | CARRIER | 37MUHAQ36AA3+TIC2025-0016 | CAA**3717AM* | 58SP*B090V17**16 | Split System | 35600 | 15.5 | 8.5 | 1.84 | R-454B | 650
217393608 | COMFORTMAKER | D5CUHAH36AAK+TIC2025-0016 | EA*5X37M17A* | *80VSL0901716B* | Split System | 35600 | 15.5 | 8.5 | 1.84 | R-454B | 650
217393609 | DAY & NIGHT | D5CUHAH36AAK+TIC2025-0016 | EA*5X37M17A* | *80VSL0901716B* | Split System | 35600 | 15.5 | 8.5 | 1.84 | R-454B | 650
217393605 | HEIL | D5CUHAH36AAK+TIC2025-0016 | EA*5X37M17A* | *80VSL0901716B* | Split System | 35600 | 15.5 | 8.5 | 1.84 | R-454B | 650
217393610 | KEEPRITE | D5CUHAH36AAK+TIC2025-0016 | EA*5X37M17A* | *80VSL0901716B* | Split System | 35600 | 15.5 | 8.5 | 1.84 | R-454B | 650
217394380 | PAYNE HEATING AND COOLING | 37MUHAQ36AA3+TIC2025-0016 | CAA**3717AM* | PG80VTLB48090B** | Split System | 35600 | 15.5 | 8.5 | 1.84 | R-454B | 650
217393611 | SMART COMFORT | D5CUHAH36AAK+TIC2025-0016 | EA*5X37M17A* | *80VSL0901716B* | Split System | 35600 | 15.5 | 8.5 | 1.84 | R-454B | 650
217393612 | TEMPSTAR | D5CUHAH36AAK+TIC2025-0016 | EA*5X37M17A* | *80VSL0901716B* | Split System | 35600 | 15.5 | 8.5 | 1.84 | R-454B | 650
217392833 | AIRQUEST | D5CUHAH36AAK+TIC2025-0016 | EA*5X43M21A* | *96VSN0601716B* | Split System | 35800 | 15.5 | 8.5 | 1.84 | R-454B | 650
217392912 | AIRQUEST | D5CUHAH36AAK+TIC2025-0016 | EA*5X43M21A* | *96VTN0601716B* | Split System | 35800 | 15.5 | 8.5 | 1.84 | R-454B | 650
217392952 | AIRQUEST | D5CUHAH36AAK+TIC2025-0016 | EA*5X43M21A* | *97VTN0601716A* | Split System | 35800 | 15.5 | 8.5 | 1.84 | R-454B | 650
217392913 | ARCOAIRE | D5CUHAH36AAK+TIC2025-0016 | EA*5X43M21A* | *96VTN0601716B* | Split System | 35800 | 15.5 | 8.5 | 1.84 | R-454B | 650
217392953 | ARCOAIRE | D5CUHAH36AAK+TIC2025-0016 | EA*5X43M21A* | *97VTN0601716A* | Split System | 35800 | 15.5 | 8.5 | 1.84 | R-454B | 650
217392834 | ARCOAIRE | D5CUHAH36AAK+TIC2025-0016 | EA*5X43M21A* | *96VSN0601716B* | Split System | 35800 | 15.5 | 8.5 | 1.84 | R-454B | 650
217394221 | BRYANT HEATING AND COOLING SYSTEMS | 37MUHAQ36AA3+TIC2025-0016 | CAA**4321AM* | 926TC48060V17*** | Split System | 35800 | 15.5 | 8.5 | 1.84 | R-454B | 650
217394205 | BRYANT HEATING AND COOLING SYSTEMS | 37MUHAQ36AA3+TIC2025-0016 | CAA**4321AM* | 926SB48060V17*** | Split System | 35800 | 15.5 | 8.5 | 1.84 | R-454B | 650
217394232 | BRYANT HEATING AND COOLING SYSTEMS | 37MUHAQ36AA3+TIC2025-0016 | CAA**4321AM* | 927TA48060V17*** | Split System | 35800 | 15.5 | 8.5 | 1.84 | R-454B | 650
217394220 | CARRIER | 37MUHAQ36AA3+TIC2025-0016 | CAA**4321AM* | GG96VTAB48060B** | Split System | 35800 | 15.5 | 8.5 | 1.84 | R-454B | 650
217382474 | CARRIER | 37MUHAQ36AA3+TIC2025-0016 | CAA**4321AM* | 59TP7A060V17**16 | Split System | 35800 | 15.5 | 8.5 | 1.84 | R-454B | 650
217382464 | CARRIER | 37MUHAQ36AA3+TIC2025-0016 | CAA**4321AM* | 59TP6C060V17**16 | Split System | 35800 | 15.5 | 8.5 | 1.84 | R-454B | 650
217382443 | CARRIER | 37MUHAQ36AA3+TIC2025-0016 | CAA**4321AM* | 59SP6B060V17**16 | Split System | 35800 | 15.5 | 8.5 | 1.84 | R-454B | 650
217392835 | COMFORTMAKER | D5CUHAH36AAK+TIC2025-0016 | EA*5X43M21A* | *96VSN0601716B* | Split System | 35800 | 15.5 | 8.5 | 1.84 | R-454B | 650
217392954 | COMFORTMAKER | D5CUHAH36AAK+TIC2025-0016 | EA*5X43M21A* | *97VTN0601716A* | Split System | 35800 | 15.5 | 8.5 | 1.84 | R-454B | 650
217392836 | DAY & NIGHT | D5CUHAH36AAK+TIC2025-0016 | EA*5X43M21A* | *96VSN0601716B* | Split System | 35800 | 15.5 | 8.5 | 1.84 | R-454B | 650
217392955 | DAY & NIGHT | D5CUHAH36AAK+TIC2025-0016 | EA*5X43M21A* | *97VTN0601716A* | Split System | 35800 | 15.5 | 8.5 | 1.84 | R-454B | 650
217392915 | DAY & NIGHT | D5CUHAH36AAK+TIC2025-0016 | EA*5X43M21A* | *96VTN0601716B* | Split System | 35800 | 15.5 | 8.5 | 1.84 | R-454B | 650
217392832 | HEIL | D5CUHAH36AAK+TIC2025-0016 | EA*5X43M21A* | *96VSN0601716B* | Split System | 35800 | 15.5 | 8.5 | 1.84 | R-454B | 650
217392911 | HEIL | D5CUHAH36AAK+TIC2025-0016 | EA*5X43M21A* | *96VTN0601716B* | Split System | 35800 | 15.5 | 8.5 | 1.84 | R-454B | 650
217392951 | HEIL | D5CUHAH36AAK+TIC2025-0016 | EA*5X43M21A* | *97VTN0601716A* | Split System | 35800 | 15.5 | 8.5 | 1.84 | R-454B | 650
217392956 | KEEPRITE | D5CUHAH36AAK+TIC2025-0016 | EA*5X43M21A* | *97VTN0601716A* | Split System | 35800 | 15.5 | 8.5 | 1.84 | R-454B | 650
217392916 | KEEPRITE | D5CUHAH36AAK+TIC2025-0016 | EA*5X43M21A* | *96VTN0601716B* | Split System | 35800 | 15.5 | 8.5 | 1.84 | R-454B | 650
217392837 | KEEPRITE | D5CUHAH36AAK+TIC2025-0016 | EA*5X43M21A* | *96VSN0601716B* | Split System | 35800 | 15.5 | 8.5 | 1.84 | R-454B | 650
217394222 | PAYNE HEATING AND COOLING | 37MUHAQ36AA3+TIC2025-0016 | CAA**4321AM* | PG96VTAB48060B** | Split System | 35800 | 15.5 | 8.5 | 1.84 | R-454B | 650
217394233 | PAYNE HEATING AND COOLING | 37MUHAQ36AA3+TIC2025-0016 | CAA**4321AM* | PG97VTAA48060B** | Split System | 35800 | 15.5 | 8.5 | 1.84 | R-454B | 650
217392917 | SMART COMFORT | D5CUHAH36AAK+TIC2025-0016 | EA*5X43M21A* | *96VTN0601716B* | Split System | 35800 | 15.5 | 8.5 | 1.84 | R-454B | 650
217392838 | SMART COMFORT | D5CUHAH36AAK+TIC2025-0016 | EA*5X43M21A* | *96VSN0601716B* | Split System | 35800 | 15.5 | 8.5 | 1.84 | R-454B | 650
217392957 | SMART COMFORT | D5CUHAH36AAK+TIC2025-0016 | EA*5X43M21A* | *97VTN0601716A* | Split System | 35800 | 15.5 | 8.5 | 1.84 | R-454B | 650
217392918 | TEMPSTAR | D5CUHAH36AAK+TIC2025-0016 | EA*5X43M21A* | *96VTN0601716B* | Split System | 35800 | 15.5 | 8.5 | 1.84 | R-454B | 650
217392958 | TEMPSTAR | D5CUHAH36AAK+TIC2025-0016 | EA*5X43M21A* | *97VTN0601716A* | Split System | 35800 | 15.5 | 8.5 | 1.84 | R-454B | 650
217637552 | AIRQUEST | D5CUHAH24AAK+TIC2025-0016 | ESH5X30M12A* | *96VSN0401410B* | Split System | 23000 | 15.5 | 8.5 | 1.9 | R-454B | 650
217637553 | ARCOAIRE | D5CUHAH24AAK+TIC2025-0016 | ESH5X30M12A* | *96VSN0401410B* | Split System | 23000 | 15.5 | 8.5 | 1.9 | R-454B | 650
217632724 | CARRIER | 37MUHAQ24AA3+TIC2025-0016 | CSAH*3012AM* | 59SP6B040V14**10 | Split System | 23000 | 15.5 | 8.5 | 1.9 | R-454B | 650
217637555 | DAY & NIGHT | D5CUHAH24AAK+TIC2025-0016 | ESH5X30M12A* | *96VSN0401410B* | Split System | 23000 | 15.5 | 8.5 | 1.9 | R-454B | 650
217637551 | HEIL | D5CUHAH24AAK+TIC2025-0016 | ESH5X30M12A* | *96VSN0401410B* | Split System | 23000 | 15.5 | 8.5 | 1.9 | R-454B | 650
217637558 | TEMPSTAR | D5CUHAH24AAK+TIC2025-0016 | ESH5X30M12A* | *96VSN0401410B* | Split System | 23000 | 15.5 | 8.5 | 1.9 | R-454B | 650
217396936 | ARCOAIRE | D5CUHAH30AAK+TIC2025-0016 | EA*5X42M21A* | *80VSL1102122B* | Split System | 29800 | 16 | 8.5 | 1.8 | R-454B | 650
217399180 | BRYANT HEATING AND COOLING SYSTEMS | 37MUHAQ30AA3+TIC2025-0016 | CAA**4221AM* | 82*SB66110V21*** | Split System | 29800 | 16 | 8.5 | 1.8 | R-454B | 650
217383373 | CARRIER | 37MUHAQ30AA3+TIC2025-0016 | CAA**4221AM* | 58SP*B110V21**22 | Split System | 29800 | 16 | 8.5 | 1.8 | R-454B | 650
217396937 | COMFORTMAKER | D5CUHAH30AAK+TIC2025-0016 | EA*5X42M21A* | *80VSL1102122B* | Split System | 29800 | 16 | 8.5 | 1.8 | R-454B | 650
217396938 | DAY & NIGHT | D5CUHAH30AAK+TIC2025-0016 | EA*5X42M21A* | *80VSL1102122B* | Split System | 29800 | 16 | 8.5 | 1.8 | R-454B | 650
217396934 | HEIL | D5CUHAH30AAK+TIC2025-0016 | EA*5X42M21A* | *80VSL1102122B* | Split System | 29800 | 16 | 8.5 | 1.8 | R-454B | 650
217396939 | KEEPRITE | D5CUHAH30AAK+TIC2025-0016 | EA*5X42M21A* | *80VSL1102122B* | Split System | 29800 | 16 | 8.5 | 1.8 | R-454B | 650
217396940 | SMART COMFORT | D5CUHAH30AAK+TIC2025-0016 | EA*5X42M21A* | *80VSL1102122B* | Split System | 29800 | 16 | 8.5 | 1.8 | R-454B | 650
217396941 | TEMPSTAR | D5CUHAH30AAK+TIC2025-0016 | EA*5X42M21A* | *80VSL1102122B* | Split System | 29800 | 16 | 8.5 | 1.8 | R-454B | 650
217395310 | AIRQUEST | D5CUHAH30AAK+TIC2025-0016 | ESH5X42M12A* | *96VTN1002122B* | Split System | 29800 | 16 | 8.5 | 1.82 | R-454B | 650
217395358 | AIRQUEST | D5CUHAH30AAK+TIC2025-0016 | ESH5X42M12A* | *97VTN1002122A* | Split System | 29800 | 16 | 8.5 | 1.82 | R-454B | 650
217395359 | ARCOAIRE | D5CUHAH30AAK+TIC2025-0016 | ESH5X42M12A* | *97VTN1002122A* | Split System | 29800 | 16 | 8.5 | 1.82 | R-454B | 650
217395311 | ARCOAIRE | D5CUHAH30AAK+TIC2025-0016 | ESH5X42M12A* | *96VTN1002122B* | Split System | 29800 | 16 | 8.5 | 1.82 | R-454B | 650
217398820 | BRYANT HEATING AND COOLING SYSTEMS | 37MUHAQ30AA3+TIC2025-0016 | CSAH*4212AM* | 927TA66100V21*** | Split System | 29800 | 16 | 8.5 | 1.82 | R-454B | 650
217398808 | BRYANT HEATING AND COOLING SYSTEMS | 37MUHAQ30AA3+TIC2025-0016 | CSAH*4212AM* | 926TC66100V21*** | Split System | 29800 | 16 | 8.5 | 1.82 | R-454B | 650
217382892 | CARRIER | 37MUHAQ30AA3+TIC2025-0016 | CSAH*4212AM* | 59TP6C100V21**22 | Split System | 29800 | 16 | 8.5 | 1.82 | R-454B | 650
217382909 | CARRIER | 37MUHAQ30AA3+TIC2025-0016 | CSAH*4212AM* | 59TP7A100V21**22 | Split System | 29800 | 16 | 8.5 | 1.82 | R-454B | 650
217395360 | COMFORTMAKER | D5CUHAH30AAK+TIC2025-0016 | ESH5X42M12A* | *97VTN1002122A* | Split System | 29800 | 16 | 8.5 | 1.82 | R-454B | 650
217395312 | COMFORTMAKER | D5CUHAH30AAK+TIC2025-0016 | ESH5X42M12A* | *96VTN1002122B* | Split System | 29800 | 16 | 8.5 | 1.82 | R-454B | 650
217395361 | DAY & NIGHT | D5CUHAH30AAK+TIC2025-0016 | ESH5X42M12A* | *97VTN1002122A* | Split System | 29800 | 16 | 8.5 | 1.82 | R-454B | 650
217395313 | DAY & NIGHT | D5CUHAH30AAK+TIC2025-0016 | ESH5X42M12A* | *96VTN1002122B* | Split System | 29800 | 16 | 8.5 | 1.82 | R-454B | 650
217395309 | HEIL | D5CUHAH30AAK+TIC2025-0016 | ESH5X42M12A* | *96VTN1002122B* | Split System | 29800 | 16 | 8.5 | 1.82 | R-454B | 650
217395357 | HEIL | D5CUHAH30AAK+TIC2025-0016 | ESH5X42M12A* | *97VTN1002122A* | Split System | 29800 | 16 | 8.5 | 1.82 | R-454B | 650
217395362 | KEEPRITE | D5CUHAH30AAK+TIC2025-0016 | ESH5X42M12A* | *97VTN1002122A* | Split System | 29800 | 16 | 8.5 | 1.82 | R-454B | 650
217395314 | KEEPRITE | D5CUHAH30AAK+TIC2025-0016 | ESH5X42M12A* | *96VTN1002122B* | Split System | 29800 | 16 | 8.5 | 1.82 | R-454B | 650
217395363 | SMART COMFORT | D5CUHAH30AAK+TIC2025-0016 | ESH5X42M12A* | *97VTN1002122A* | Split System | 29800 | 16 | 8.5 | 1.82 | R-454B | 650
217395315 | SMART COMFORT | D5CUHAH30AAK+TIC2025-0016 | ESH5X42M12A* | *96VTN1002122B* | Split System | 29800 | 16 | 8.5 | 1.82 | R-454B | 650
217395364 | TEMPSTAR | D5CUHAH30AAK+TIC2025-0016 | ESH5X42M12A* | *97VTN1002122A* | Split System | 29800 | 16 | 8.5 | 1.82 | R-454B | 650
217395316 | TEMPSTAR | D5CUHAH30AAK+TIC2025-0016 | ESH5X42M12A* | *96VTN1002122B* | Split System | 29800 | 16 | 8.5 | 1.82 | R-454B | 650
217395207 | AIRQUEST | D5CUHAH30AAK+TIC2025-0016 | ESH5X42M12A* | *96VSN1202422B* | Split System | 30000 | 16 | 8.5 | 1.82 | R-454B | 650
217395350 | AIRQUEST | D5CUHAH30AAK+TIC2025-0016 | ESH5X42M12A* | *97VTN1002120A* | Split System | 30000 | 16 | 8.5 | 1.82 | R-454B | 650
217395302 | AIRQUEST | D5CUHAH30AAK+TIC2025-0016 | ESH5X42M12A* | *96VTN1002120B* | Split System | 30000 | 16 | 8.5 | 1.82 | R-454B | 650
217395566 | AIRQUEST | D5CUHAH30AAK+TIC2025-0016 | ESH5X36M12A* | *80MSU0802120A* | Split System | 30000 | 16 | 8.5 | 1.82 | R-454B | 650
217395208 | ARCOAIRE | D5CUHAH30AAK+TIC2025-0016 | ESH5X42M12A* | *96VSN1202422B* | Split System | 30000 | 16 | 8.5 | 1.82 | R-454B | 650
217395303 | ARCOAIRE | D5CUHAH30AAK+TIC2025-0016 | ESH5X42M12A* | *96VTN1002120B* | Split System | 30000 | 16 | 8.5 | 1.82 | R-454B | 650
217395351 | ARCOAIRE | D5CUHAH30AAK+TIC2025-0016 | ESH5X42M12A* | *97VTN1002120A* | Split System | 30000 | 16 | 8.5 | 1.82 | R-454B | 650
217395567 | ARCOAIRE | D5CUHAH30AAK+TIC2025-0016 | ESH5X36M12A* | *80MSU0802120A* | Split System | 30000 | 16 | 8.5 | 1.82 | R-454B | 650
217398780 | BRYANT HEATING AND COOLING SYSTEMS | 37MUHAQ30AA3+TIC2025-0016 | CSAH*4212AM* | 926SB66120V24*** | Split System | 30000 | 16 | 8.5 | 1.82 | R-454B | 650
217398806 | BRYANT HEATING AND COOLING SYSTEMS | 37MUHAQ30AA3+TIC2025-0016 | CSAH*4212AM* | 926TC60100V21*** | Split System | 30000 | 16 | 8.5 | 1.82 | R-454B | 650
217398818 | BRYANT HEATING AND COOLING SYSTEMS | 37MUHAQ30AA3+TIC2025-0016 | CSAH*4212AM* | 927TA60100V21*** | Split System | 30000 | 16 | 8.5 | 1.82 | R-454B | 650
217398863 | BRYANT HEATING AND COOLING SYSTEMS | 37MUHAQ30AA3+TIC2025-0016 | CSAH*3612AM* | 83*SB60080M21*** | Split System | 30000 | 16 | 8.5 | 1.82 | R-454B | 650
217382860 | CARRIER | 37MUHAQ30AA3+TIC2025-0016 | CSAH*4212AM* | 59SP6B120V24**22 | Split System | 30000 | 16 | 8.5 | 1.82 | R-454B | 650
217382890 | CARRIER | 37MUHAQ30AA3+TIC2025-0016 | CSAH*4212AM* | 59TP6C100V21**20 | Split System | 30000 | 16 | 8.5 | 1.82 | R-454B | 650
217382907 | CARRIER | 37MUHAQ30AA3+TIC2025-0016 | CSAH*4212AM* | 59TP7A100V21**20 | Split System | 30000 | 16 | 8.5 | 1.82 | R-454B | 650
217398805 | CARRIER | 37MUHAQ30AA3+TIC2025-0016 | CSAH*4212AM* | GG96VTAB60100C** | Split System | 30000 | 16 | 8.5 | 1.82 | R-454B | 650
217382968 | CARRIER | 37MUHAQ30AA3+TIC2025-0016 | CSAH*3612AM* | 58SU*B080M21**20 | Split System | 30000 | 16 | 8.5 | 1.82 | R-454B | 650
217395209 | COMFORTMAKER | D5CUHAH30AAK+TIC2025-0016 | ESH5X42M12A* | *96VSN1202422B* | Split System | 30000 | 16 | 8.5 | 1.82 | R-454B | 650
217395568 | COMFORTMAKER | D5CUHAH30AAK+TIC2025-0016 | ESH5X36M12A* | *80MSU0802120A* | Split System | 30000 | 16 | 8.5 | 1.82 | R-454B | 650
217395210 | DAY & NIGHT | D5CUHAH30AAK+TIC2025-0016 | ESH5X42M12A* | *96VSN1202422B* | Split System | 30000 | 16 | 8.5 | 1.82 | R-454B | 650
217395353 | DAY & NIGHT | D5CUHAH30AAK+TIC2025-0016 | ESH5X42M12A* | *97VTN1002120A* | Split System | 30000 | 16 | 8.5 | 1.82 | R-454B | 650
217395305 | DAY & NIGHT | D5CUHAH30AAK+TIC2025-0016 | ESH5X42M12A* | *96VTN1002120B* | Split System | 30000 | 16 | 8.5 | 1.82 | R-454B | 650
217395569 | DAY & NIGHT | D5CUHAH30AAK+TIC2025-0016 | ESH5X36M12A* | *80MSU0802120A* | Split System | 30000 | 16 | 8.5 | 1.82 | R-454B | 650
217395206 | HEIL | D5CUHAH30AAK+TIC2025-0016 | ESH5X42M12A* | *96VSN1202422B* | Split System | 30000 | 16 | 8.5 | 1.82 | R-454B | 650
217395301 | HEIL | D5CUHAH30AAK+TIC2025-0016 | ESH5X42M12A* | *96VTN1002120B* | Split System | 30000 | 16 | 8.5 | 1.82 | R-454B | 650
217395349 | HEIL | D5CUHAH30AAK+TIC2025-0016 | ESH5X42M12A* | *97VTN1002120A* | Split System | 30000 | 16 | 8.5 | 1.82 | R-454B | 650
217395565 | HEIL | D5CUHAH30AAK+TIC2025-0016 | ESH5X36M12A* | *80MSU0802120A* | Split System | 30000 | 16 | 8.5 | 1.82 | R-454B | 650
217395211 | KEEPRITE | D5CUHAH30AAK+TIC2025-0016 | ESH5X42M12A* | *96VSN1202422B* | Split System | 30000 | 16 | 8.5 | 1.82 | R-454B | 650
217395354 | KEEPRITE | D5CUHAH30AAK+TIC2025-0016 | ESH5X42M12A* | *97VTN1002120A* | Split System | 30000 | 16 | 8.5 | 1.82 | R-454B | 650
217395306 | KEEPRITE | D5CUHAH30AAK+TIC2025-0016 | ESH5X42M12A* | *96VTN1002120B* | Split System | 30000 | 16 | 8.5 | 1.82 | R-454B | 650
217395570 | KEEPRITE | D5CUHAH30AAK+TIC2025-0016 | ESH5X36M12A* | *80MSU0802120A* | Split System | 30000 | 16 | 8.5 | 1.82 | R-454B | 650
217398819 | PAYNE HEATING AND COOLING | 37MUHAQ30AA3+TIC2025-0016 | CSAH*4212AM* | PG97VTAA60100C** | Split System | 30000 | 16 | 8.5 | 1.82 | R-454B | 650
217398807 | PAYNE HEATING AND COOLING | 37MUHAQ30AA3+TIC2025-0016 | CSAH*4212AM* | PG96VTAB60100C** | Split System | 30000 | 16 | 8.5 | 1.82 | R-454B | 650
217398864 | PAYNE HEATING AND COOLING | 37MUHAQ30AA3+TIC2025-0016 | CSAH*3612AM* | PG80MSUA60080C** | Split System | 30000 | 16 | 8.5 | 1.82 | R-454B | 650
217395212 | SMART COMFORT | D5CUHAH30AAK+TIC2025-0016 | ESH5X42M12A* | *96VSN1202422B* | Split System | 30000 | 16 | 8.5 | 1.82 | R-454B | 650
217395355 | SMART COMFORT | D5CUHAH30AAK+TIC2025-0016 | ESH5X42M12A* | *97VTN1002120A* | Split System | 30000 | 16 | 8.5 | 1.82 | R-454B | 650
217395307 | SMART COMFORT | D5CUHAH30AAK+TIC2025-0016 | ESH5X42M12A* | *96VTN1002120B* | Split System | 30000 | 16 | 8.5 | 1.82 | R-454B | 650
217395571 | SMART COMFORT | D5CUHAH30AAK+TIC2025-0016 | ESH5X36M12A* | *80MSU0802120A* | Split System | 30000 | 16 | 8.5 | 1.82 | R-454B | 650
217395213 | TEMPSTAR | D5CUHAH30AAK+TIC2025-0016 | ESH5X42M12A* | *96VSN1202422B* | Split System | 30000 | 16 | 8.5 | 1.82 | R-454B | 650
217395356 | TEMPSTAR | D5CUHAH30AAK+TIC2025-0016 | ESH5X42M12A* | *97VTN1002120A* | Split System | 30000 | 16 | 8.5 | 1.82 | R-454B | 650
217395308 | TEMPSTAR | D5CUHAH30AAK+TIC2025-0016 | ESH5X42M12A* | *96VTN1002120B* | Split System | 30000 | 16 | 8.5 | 1.82 | R-454B | 650
217395572 | TEMPSTAR | D5CUHAH30AAK+TIC2025-0016 | ESH5X36M12A* | *80MSU0802120A* | Split System | 30000 | 16 | 8.5 | 1.82 | R-454B | 650
217392115 | AIRQUEST | D5CUHAH36AAK+TIC2025-0016 | ESH5X42M12A* | OMV154L20A | Split System | 36600 | 16 | 8.5 | 1.82 | R-454B | 650
217392116 | ARCOAIRE | D5CUHAH36AAK+TIC2025-0016 | ESH5X42M12A* | OMV154L20A | Split System | 36600 | 16 | 8.5 | 1.82 | R-454B | 650
217394048 | BRYANT HEATING AND COOLING SYSTEMS | 37MUHAQ36AA3+TIC2025-0016 | CSAH*4212AM* | OVMAAB060154 | Split System | 36600 | 16 | 8.5 | 1.82 | R-454B | 650
217382270 | CARRIER | 37MUHAQ36AA3+TIC2025-0016 | CSAH*4212AM* | OVMAAB060154 | Split System | 36600 | 16 | 8.5 | 1.82 | R-454B | 650
217392117 | COMFORTMAKER | D5CUHAH36AAK+TIC2025-0016 | ESH5X42M12A* | OMV154L20A | Split System | 36600 | 16 | 8.5 | 1.82 | R-454B | 650
217392118 | DAY & NIGHT | D5CUHAH36AAK+TIC2025-0016 | ESH5X42M12A* | OMV154L20A | Split System | 36600 | 16 | 8.5 | 1.82 | R-454B | 650
217392114 | HEIL | D5CUHAH36AAK+TIC2025-0016 | ESH5X42M12A* | OMV154L20A | Split System | 36600 | 16 | 8.5 | 1.82 | R-454B | 650
217392119 | KEEPRITE | D5CUHAH36AAK+TIC2025-0016 | ESH5X42M12A* | OMV154L20A | Split System | 36600 | 16 | 8.5 | 1.82 | R-454B | 650
217392120 | SMART COMFORT | D5CUHAH36AAK+TIC2025-0016 | ESH5X42M12A* | OMV154L20A | Split System | 36600 | 16 | 8.5 | 1.82 | R-454B | 650
217392121 | TEMPSTAR | D5CUHAH36AAK+TIC2025-0016 | ESH5X42M12A* | OMV154L20A | Split System | 36600 | 16 | 8.5 | 1.82 | R-454B | 650
217395199 | AIRQUEST | D5CUHAH30AAK+TIC2025-0016 | ESH5X42M12A* | *96VSN1002120B* | Split System | 30000 | 16 | 8.5 | 1.84 | R-454B | 650
217395200 | ARCOAIRE | D5CUHAH30AAK+TIC2025-0016 | ESH5X42M12A* | *96VSN1002120B* | Split System | 30000 | 16 | 8.5 | 1.84 | R-454B | 650
217398779 | BRYANT HEATING AND COOLING SYSTEMS | 37MUHAQ30AA3+TIC2025-0016 | CSAH*4212AM* | 926SB60100V21*** | Split System | 30000 | 16 | 8.5 | 1.84 | R-454B | 650
217382858 | CARRIER | 37MUHAQ30AA3+TIC2025-0016 | CSAH*4212AM* | 59SP6B100V21**20 | Split System | 30000 | 16 | 8.5 | 1.84 | R-454B | 650
217395201 | COMFORTMAKER | D5CUHAH30AAK+TIC2025-0016 | ESH5X42M12A* | *96VSN1002120B* | Split System | 30000 | 16 | 8.5 | 1.84 | R-454B | 650
217395202 | DAY & NIGHT | D5CUHAH30AAK+TIC2025-0016 | ESH5X42M12A* | *96VSN1002120B* | Split System | 30000 | 16 | 8.5 | 1.84 | R-454B | 650
217395198 | HEIL | D5CUHAH30AAK+TIC2025-0016 | ESH5X42M12A* | *96VSN1002120B* | Split System | 30000 | 16 | 8.5 | 1.84 | R-454B | 650
217395203 | KEEPRITE | D5CUHAH30AAK+TIC2025-0016 | ESH5X42M12A* | *96VSN1002120B* | Split System | 30000 | 16 | 8.5 | 1.84 | R-454B | 650
217395204 | SMART COMFORT | D5CUHAH30AAK+TIC2025-0016 | ESH5X42M12A* | *96VSN1002120B* | Split System | 30000 | 16 | 8.5 | 1.84 | R-454B | 650
217395205 | TEMPSTAR | D5CUHAH30AAK+TIC2025-0016 | ESH5X42M12A* | *96VSN1002120B* | Split System | 30000 | 16 | 8.5 | 1.84 | R-454B | 650
217393622 | AIRQUEST | D5CUHAH36AAK+TIC2025-0016 | EA*5X37M17A* | *80MSU0601716A* | Split System | 35600 | 16 | 8.5 | 1.84 | R-454B | 650
217393623 | ARCOAIRE | D5CUHAH36AAK+TIC2025-0016 | EA*5X37M17A* | *80MSU0601716A* | Split System | 35600 | 16 | 8.5 | 1.84 | R-454B | 650
217394371 | BRYANT HEATING AND COOLING SYSTEMS | 37MUHAQ36AA3+TIC2025-0016 | CAA**3717AM* | 83*SB48060M17*** | Split System | 35600 | 16 | 8.5 | 1.84 | R-454B | 650
217393624 | COMFORTMAKER | D5CUHAH36AAK+TIC2025-0016 | EA*5X37M17A* | *80MSU0601716A* | Split System | 35600 | 16 | 8.5 | 1.84 | R-454B | 650
217393625 | DAY & NIGHT | D5CUHAH36AAK+TIC2025-0016 | EA*5X37M17A* | *80MSU0601716A* | Split System | 35600 | 16 | 8.5 | 1.84 | R-454B | 650
217393621 | HEIL | D5CUHAH36AAK+TIC2025-0016 | EA*5X37M17A* | *80MSU0601716A* | Split System | 35600 | 16 | 8.5 | 1.84 | R-454B | 650
217393626 | KEEPRITE | D5CUHAH36AAK+TIC2025-0016 | EA*5X37M17A* | *80MSU0601716A* | Split System | 35600 | 16 | 8.5 | 1.84 | R-454B | 650
217394372 | PAYNE HEATING AND COOLING | 37MUHAQ36AA3+TIC2025-0016 | CAA**3717AM* | PG80MSUA48060B** | Split System | 35600 | 16 | 8.5 | 1.84 | R-454B | 650
217393627 | SMART COMFORT | D5CUHAH36AAK+TIC2025-0016 | EA*5X37M17A* | *80MSU0601716A* | Split System | 35600 | 16 | 8.5 | 1.84 | R-454B | 650
217393628 | TEMPSTAR | D5CUHAH36AAK+TIC2025-0016 | EA*5X37M17A* | *80MSU0601716A* | Split System | 35600 | 16 | 8.5 | 1.84 | R-454B | 650
217392857 | AIRQUEST | D5CUHAH36AAK+TIC2025-0016 | EA*5X43M21A* | *96VSN1002120B* | Split System | 35800 | 16 | 8.5 | 1.84 | R-454B | 650
217393542 | AIRQUEST | D5CUHAH36AAK+TIC2025-0016 | EA*5X37M21A* | *97VTN1002120A* | Split System | 35800 | 16 | 8.5 | 1.84 | R-454B | 650
217393502 | AIRQUEST | D5CUHAH36AAK+TIC2025-0016 | EA*5X37M21A* | *96VTN1002120B* | Split System | 35800 | 16 | 8.5 | 1.84 | R-454B | 650
217392936 | AIRQUEST | D5CUHAH36AAK+TIC2025-0016 | EA*5X43M21A* | *96VTN1002120B* | Split System | 35800 | 16 | 8.5 | 1.84 | R-454B | 650
217393367 | AIRQUEST | D5CUHAH36AAK+TIC2025-0016 | EA*5X37M21A* | *80VTL0701716B* | Split System | 35800 | 16 | 8.5 | 1.84 | R-454B | 650
217392976 | AIRQUEST | D5CUHAH36AAK+TIC2025-0016 | EA*5X43M21A* | *97VTN1002120A* | Split System | 35800 | 16 | 8.5 | 1.84 | R-454B | 650
217392801 | AIRQUEST | D5CUHAH36AAK+TIC2025-0016 | EA*5X43M21A* | *80VTL0701716B* | Split System | 35800 | 16 | 8.5 | 1.84 | R-454B | 650
217393311 | AIRQUEST | D5CUHAH36AAK+TIC2025-0016 | EA*5X37M21A* | *80VSL0901716B* | Split System | 35800 | 16 | 8.5 | 1.84 | R-454B | 650
217392745 | AIRQUEST | D5CUHAH36AAK+TIC2025-0016 | EA*5X43M21A* | *80VSL0901716B* | Split System | 35800 | 16 | 8.5 | 1.84 | R-454B | 650
217392858 | ARCOAIRE | D5CUHAH36AAK+TIC2025-0016 | EA*5X43M21A* | *96VSN1002120B* | Split System | 35800 | 16 | 8.5 | 1.84 | R-454B | 650
217393503 | ARCOAIRE | D5CUHAH36AAK+TIC2025-0016 | EA*5X37M21A* | *96VTN1002120B* | Split System | 35800 | 16 | 8.5 | 1.84 | R-454B | 650
217393543 | ARCOAIRE | D5CUHAH36AAK+TIC2025-0016 | EA*5X37M21A* | *97VTN1002120A* | Split System | 35800 | 16 | 8.5 | 1.84 | R-454B | 650
217393368 | ARCOAIRE | D5CUHAH36AAK+TIC2025-0016 | EA*5X37M21A* | *80VTL0701716B* | Split System | 35800 | 16 | 8.5 | 1.84 | R-454B | 650
217392977 | ARCOAIRE | D5CUHAH36AAK+TIC2025-0016 | EA*5X43M21A* | *97VTN1002120A* | Split System | 35800 | 16 | 8.5 | 1.84 | R-454B | 650
217392802 | ARCOAIRE | D5CUHAH36AAK+TIC2025-0016 | EA*5X43M21A* | *80VTL0701716B* | Split System | 35800 | 16 | 8.5 | 1.84 | R-454B | 650
217393312 | ARCOAIRE | D5CUHAH36AAK+TIC2025-0016 | EA*5X37M21A* | *80VSL0901716B* | Split System | 35800 | 16 | 8.5 | 1.84 | R-454B | 650
217393424 | ARCOAIRE | D5CUHAH36AAK+TIC2025-0016 | EA*5X37M21A* | *96VSN1002120B* | Split System | 35800 | 16 | 8.5 | 1.84 | R-454B | 650
217394359 | BRYANT HEATING AND COOLING SYSTEMS | 37MUHAQ36AA3+TIC2025-0016 | CAA**3721AM* | 927TA60100V21*** | Split System | 35800 | 16 | 8.5 | 1.84 | R-454B | 650
217394350 | BRYANT HEATING AND COOLING SYSTEMS | 37MUHAQ36AA3+TIC2025-0016 | CAA**3721AM* | 926TC60100V21*** | Split System | 35800 | 16 | 8.5 | 1.84 | R-454B | 650
217394208 | BRYANT HEATING AND COOLING SYSTEMS | 37MUHAQ36AA3+TIC2025-0016 | CAA**4321AM* | 926SB60100V21*** | Split System | 35800 | 16 | 8.5 | 1.84 | R-454B | 650
217394196 | BRYANT HEATING AND COOLING SYSTEMS | 37MUHAQ36AA3+TIC2025-0016 | CAA**4321AM* | 82*TB48070V17*** | Split System | 35800 | 16 | 8.5 | 1.84 | R-454B | 650
217394229 | BRYANT HEATING AND COOLING SYSTEMS | 37MUHAQ36AA3+TIC2025-0016 | CAA**4321AM* | 926TC60100V21*** | Split System | 35800 | 16 | 8.5 | 1.84 | R-454B | 650
217394317 | BRYANT HEATING AND COOLING SYSTEMS | 37MUHAQ36AA3+TIC2025-0016 | CAA**3721AM* | 82*TB48070V17*** | Split System | 35800 | 16 | 8.5 | 1.84 | R-454B | 650
217394238 | BRYANT HEATING AND COOLING SYSTEMS | 37MUHAQ36AA3+TIC2025-0016 | CAA**4321AM* | 927TA60100V21*** | Split System | 35800 | 16 | 8.5 | 1.84 | R-454B | 650
217394319 | BRYANT HEATING AND COOLING SYSTEMS | 37MUHAQ36AA3+TIC2025-0016 | CAA**3721AM* | 82*TB48090V17*** | Split System | 35800 | 16 | 8.5 | 1.84 | R-454B | 650
217394306 | BRYANT HEATING AND COOLING SYSTEMS | 37MUHAQ36AA3+TIC2025-0016 | CAA**3721AM* | 82*SB48090V17*** | Split System | 35800 | 16 | 8.5 | 1.84 | R-454B | 650
217394198 | BRYANT HEATING AND COOLING SYSTEMS | 37MUHAQ36AA3+TIC2025-0016 | CAA**4321AM* | 82*TB48090V17*** | Split System | 35800 | 16 | 8.5 | 1.84 | R-454B | 650
217394185 | BRYANT HEATING AND COOLING SYSTEMS | 37MUHAQ36AA3+TIC2025-0016 | CAA**4321AM* | 82*SB48090V17*** | Split System | 35800 | 16 | 8.5 | 1.84 | R-454B | 650
217394329 | BRYANT HEATING AND COOLING SYSTEMS | 37MUHAQ36AA3+TIC2025-0016 | CAA**3721AM* | 926SB60100V21*** | Split System | 35800 | 16 | 8.5 | 1.84 | R-454B | 650
217382450 | CARRIER | 37MUHAQ36AA3+TIC2025-0016 | CAA**4321AM* | 59SP6B100V21**20 | Split System | 35800 | 16 | 8.5 | 1.84 | R-454B | 650
217382625 | CARRIER | 37MUHAQ36AA3+TIC2025-0016 | CAA**3721AM* | 59TP7A100V21**20 | Split System | 35800 | 16 | 8.5 | 1.84 | R-454B | 650
217394349 | CARRIER | 37MUHAQ36AA3+TIC2025-0016 | CAA**3721AM* | GG96VTAB60100C** | Split System | 35800 | 16 | 8.5 | 1.84 | R-454B | 650
217382480 | CARRIER | 37MUHAQ36AA3+TIC2025-0016 | CAA**4321AM* | 59TP7A100V21**20 | Split System | 35800 | 16 | 8.5 | 1.84 | R-454B | 650
217382580 | CARRIER | 37MUHAQ36AA3+TIC2025-0016 | CAA**3721AM* | 58TP*B070V17**16 | Split System | 35800 | 16 | 8.5 | 1.84 | R-454B | 650
217382434 | CARRIER | 37MUHAQ36AA3+TIC2025-0016 | CAA**4321AM* | 58TP*B070V17**16 | Split System | 35800 | 16 | 8.5 | 1.84 | R-454B | 650
217382470 | CARRIER | 37MUHAQ36AA3+TIC2025-0016 | CAA**4321AM* | 59TP6C100V21**20 | Split System | 35800 | 16 | 8.5 | 1.84 | R-454B | 650
217394228 | CARRIER | 37MUHAQ36AA3+TIC2025-0016 | CAA**4321AM* | GG96VTAB60100C** | Split System | 35800 | 16 | 8.5 | 1.84 | R-454B | 650
217382566 | CARRIER | 37MUHAQ36AA3+TIC2025-0016 | CAA**3721AM* | 58SP*B090V17**16 | Split System | 35800 | 16 | 8.5 | 1.84 | R-454B | 650
217382582 | CARRIER | 37MUHAQ36AA3+TIC2025-0016 | CAA**3721AM* | 58TP*B090V17**16 | Split System | 35800 | 16 | 8.5 | 1.84 | R-454B | 650
217382419 | CARRIER | 37MUHAQ36AA3+TIC2025-0016 | CAA**4321AM* | 58SP*B090V17**16 | Split System | 35800 | 16 | 8.5 | 1.84 | R-454B | 650
217382436 | CARRIER | 37MUHAQ36AA3+TIC2025-0016 | CAA**4321AM* | 58TP*B090V17**16 | Split System | 35800 | 16 | 8.5 | 1.84 | R-454B | 650
217382595 | CARRIER | 37MUHAQ36AA3+TIC2025-0016 | CAA**3721AM* | 59SP6B100V21**20 | Split System | 35800 | 16 | 8.5 | 1.84 | R-454B | 650
217393504 | COMFORTMAKER | D5CUHAH36AAK+TIC2025-0016 | EA*5X37M21A* | *96VTN1002120B* | Split System | 35800 | 16 | 8.5 | 1.84 | R-454B | 650
217392859 | COMFORTMAKER | D5CUHAH36AAK+TIC2025-0016 | EA*5X43M21A* | *96VSN1002120B* | Split System | 35800 | 16 | 8.5 | 1.84 | R-454B | 650
217393544 | COMFORTMAKER | D5CUHAH36AAK+TIC2025-0016 | EA*5X37M21A* | *97VTN1002120A* | Split System | 35800 | 16 | 8.5 | 1.84 | R-454B | 650
217393369 | COMFORTMAKER | D5CUHAH36AAK+TIC2025-0016 | EA*5X37M21A* | *80VTL0701716B* | Split System | 35800 | 16 | 8.5 | 1.84 | R-454B | 650
217392803 | COMFORTMAKER | D5CUHAH36AAK+TIC2025-0016 | EA*5X43M21A* | *80VTL0701716B* | Split System | 35800 | 16 | 8.5 | 1.84 | R-454B | 650
217392938 | COMFORTMAKER | D5CUHAH36AAK+TIC2025-0016 | EA*5X43M21A* | *96VTN1002120B* | Split System | 35800 | 16 | 8.5 | 1.84 | R-454B | 650
217392978 | COMFORTMAKER | D5CUHAH36AAK+TIC2025-0016 | EA*5X43M21A* | *97VTN1002120A* | Split System | 35800 | 16 | 8.5 | 1.84 | R-454B | 650
217393313 | COMFORTMAKER | D5CUHAH36AAK+TIC2025-0016 | EA*5X37M21A* | *80VSL0901716B* | Split System | 35800 | 16 | 8.5 | 1.84 | R-454B | 650
217392747 | COMFORTMAKER | D5CUHAH36AAK+TIC2025-0016 | EA*5X43M21A* | *80VSL0901716B* | Split System | 35800 | 16 | 8.5 | 1.84 | R-454B | 650
217393425 | COMFORTMAKER | D5CUHAH36AAK+TIC2025-0016 | EA*5X37M21A* | *96VSN1002120B* | Split System | 35800 | 16 | 8.5 | 1.84 | R-454B | 650
217393545 | DAY & NIGHT | D5CUHAH36AAK+TIC2025-0016 | EA*5X37M21A* | *97VTN1002120A* | Split System | 35800 | 16 | 8.5 | 1.84 | R-454B | 650
217392860 | DAY & NIGHT | D5CUHAH36AAK+TIC2025-0016 | EA*5X43M21A* | *96VSN1002120B* | Split System | 35800 | 16 | 8.5 | 1.84 | R-454B | 650
217392979 | DAY & NIGHT | D5CUHAH36AAK+TIC2025-0016 | EA*5X43M21A* | *97VTN1002120A* | Split System | 35800 | 16 | 8.5 | 1.84 | R-454B | 650
217392804 | DAY & NIGHT | D5CUHAH36AAK+TIC2025-0016 | EA*5X43M21A* | *80VTL0701716B* | Split System | 35800 | 16 | 8.5 | 1.84 | R-454B | 650
217392939 | DAY & NIGHT | D5CUHAH36AAK+TIC2025-0016 | EA*5X43M21A* | *96VTN1002120B* | Split System | 35800 | 16 | 8.5 | 1.84 | R-454B | 650
217393370 | DAY & NIGHT | D5CUHAH36AAK+TIC2025-0016 | EA*5X37M21A* | *80VTL0701716B* | Split System | 35800 | 16 | 8.5 | 1.84 | R-454B | 650
217393314 | DAY & NIGHT | D5CUHAH36AAK+TIC2025-0016 | EA*5X37M21A* | *80VSL0901716B* | Split System | 35800 | 16 | 8.5 | 1.84 | R-454B | 650
217392748 | DAY & NIGHT | D5CUHAH36AAK+TIC2025-0016 | EA*5X43M21A* | *80VSL0901716B* | Split System | 35800 | 16 | 8.5 | 1.84 | R-454B | 650
217393426 | DAY & NIGHT | D5CUHAH36AAK+TIC2025-0016 | EA*5X37M21A* | *96VSN1002120B* | Split System | 35800 | 16 | 8.5 | 1.84 | R-454B | 650
217393501 | HEIL | D5CUHAH36AAK+TIC2025-0016 | EA*5X37M21A* | *96VTN1002120B* | Split System | 35800 | 16 | 8.5 | 1.84 | R-454B | 650
217392856 | HEIL | D5CUHAH36AAK+TIC2025-0016 | EA*5X43M21A* | *96VSN1002120B* | Split System | 35800 | 16 | 8.5 | 1.84 | R-454B | 650
217392800 | HEIL | D5CUHAH36AAK+TIC2025-0016 | EA*5X43M21A* | *80VTL0701716B* | Split System | 35800 | 16 | 8.5 | 1.84 | R-454B | 650
217392935 | HEIL | D5CUHAH36AAK+TIC2025-0016 | EA*5X43M21A* | *96VTN1002120B* | Split System | 35800 | 16 | 8.5 | 1.84 | R-454B | 650
217392975 | HEIL | D5CUHAH36AAK+TIC2025-0016 | EA*5X43M21A* | *97VTN1002120A* | Split System | 35800 | 16 | 8.5 | 1.84 | R-454B | 650
217393366 | HEIL | D5CUHAH36AAK+TIC2025-0016 | EA*5X37M21A* | *80VTL0701716B* | Split System | 35800 | 16 | 8.5 | 1.84 | R-454B | 650
217393310 | HEIL | D5CUHAH36AAK+TIC2025-0016 | EA*5X37M21A* | *80VSL0901716B* | Split System | 35800 | 16 | 8.5 | 1.84 | R-454B | 650
217392744 | HEIL | D5CUHAH36AAK+TIC2025-0016 | EA*5X43M21A* | *80VSL0901716B* | Split System | 35800 | 16 | 8.5 | 1.84 | R-454B | 650
217393422 | HEIL | D5CUHAH36AAK+TIC2025-0016 | EA*5X37M21A* | *96VSN1002120B* | Split System | 35800 | 16 | 8.5 | 1.84 | R-454B | 650
217393506 | KEEPRITE | D5CUHAH36AAK+TIC2025-0016 | EA*5X37M21A* | *96VTN1002120B* | Split System | 35800 | 16 | 8.5 | 1.84 | R-454B | 650
217392861 | KEEPRITE | D5CUHAH36AAK+TIC2025-0016 | EA*5X43M21A* | *96VSN1002120B* | Split System | 35800 | 16 | 8.5 | 1.84 | R-454B | 650
217393546 | KEEPRITE | D5CUHAH36AAK+TIC2025-0016 | EA*5X37M21A* | *97VTN1002120A* | Split System | 35800 | 16 | 8.5 | 1.84 | R-454B | 650
217392940 | KEEPRITE | D5CUHAH36AAK+TIC2025-0016 | EA*5X43M21A* | *96VTN1002120B* | Split System | 35800 | 16 | 8.5 | 1.84 | R-454B | 650
217392980 | KEEPRITE | D5CUHAH36AAK+TIC2025-0016 | EA*5X43M21A* | *97VTN1002120A* | Split System | 35800 | 16 | 8.5 | 1.84 | R-454B | 650
217393371 | KEEPRITE | D5CUHAH36AAK+TIC2025-0016 | EA*5X37M21A* | *80VTL0701716B* | Split System | 35800 | 16 | 8.5 | 1.84 | R-454B | 650
217393315 | KEEPRITE | D5CUHAH36AAK+TIC2025-0016 | EA*5X37M21A* | *80VSL0901716B* | Split System | 35800 | 16 | 8.5 | 1.84 | R-454B | 650
217392749 | KEEPRITE | D5CUHAH36AAK+TIC2025-0016 | EA*5X43M21A* | *80VSL0901716B* | Split System | 35800 | 16 | 8.5 | 1.84 | R-454B | 650
217393427 | KEEPRITE | D5CUHAH36AAK+TIC2025-0016 | EA*5X37M21A* | *96VSN1002120B* | Split System | 35800 | 16 | 8.5 | 1.84 | R-454B | 650
217394351 | PAYNE HEATING AND COOLING | 37MUHAQ36AA3+TIC2025-0016 | CAA**3721AM* | PG96VTAB60100C** | Split System | 35800 | 16 | 8.5 | 1.84 | R-454B | 650
217394360 | PAYNE HEATING AND COOLING | 37MUHAQ36AA3+TIC2025-0016 | CAA**3721AM* | PG97VTAA60100C** | Split System | 35800 | 16 | 8.5 | 1.84 | R-454B | 650
217394239 | PAYNE HEATING AND COOLING | 37MUHAQ36AA3+TIC2025-0016 | CAA**4321AM* | PG97VTAA60100C** | Split System | 35800 | 16 | 8.5 | 1.84 | R-454B | 650
217394197 | PAYNE HEATING AND COOLING | 37MUHAQ36AA3+TIC2025-0016 | CAA**4321AM* | PG80VTLB48070B** | Split System | 35800 | 16 | 8.5 | 1.84 | R-454B | 650
217394318 | PAYNE HEATING AND COOLING | 37MUHAQ36AA3+TIC2025-0016 | CAA**3721AM* | PG80VTLB48070B** | Split System | 35800 | 16 | 8.5 | 1.84 | R-454B | 650
217394230 | PAYNE HEATING AND COOLING | 37MUHAQ36AA3+TIC2025-0016 | CAA**4321AM* | PG96VTAB60100C** | Split System | 35800 | 16 | 8.5 | 1.84 | R-454B | 650
217394320 | PAYNE HEATING AND COOLING | 37MUHAQ36AA3+TIC2025-0016 | CAA**3721AM* | PG80VTLB48090B** | Split System | 35800 | 16 | 8.5 | 1.84 | R-454B | 650
217394199 | PAYNE HEATING AND COOLING | 37MUHAQ36AA3+TIC2025-0016 | CAA**4321AM* | PG80VTLB48090B** | Split System | 35800 | 16 | 8.5 | 1.84 | R-454B | 650
217393547 | SMART COMFORT | D5CUHAH36AAK+TIC2025-0016 | EA*5X37M21A* | *97VTN1002120A* | Split System | 35800 | 16 | 8.5 | 1.84 | R-454B | 650
217392862 | SMART COMFORT | D5CUHAH36AAK+TIC2025-0016 | EA*5X43M21A* | *96VSN1002120B* | Split System | 35800 | 16 | 8.5 | 1.84 | R-454B | 650
217393507 | SMART COMFORT | D5CUHAH36AAK+TIC2025-0016 | EA*5X37M21A* | *96VTN1002120B* | Split System | 35800 | 16 | 8.5 | 1.84 | R-454B | 650
217393372 | SMART COMFORT | D5CUHAH36AAK+TIC2025-0016 | EA*5X37M21A* | *80VTL0701716B* | Split System | 35800 | 16 | 8.5 | 1.84 | R-454B | 650
217392806 | SMART COMFORT | D5CUHAH36AAK+TIC2025-0016 | EA*5X43M21A* | *80VTL0701716B* | Split System | 35800 | 16 | 8.5 | 1.84 | R-454B | 650
217392981 | SMART COMFORT | D5CUHAH36AAK+TIC2025-0016 | EA*5X43M21A* | *97VTN1002120A* | Split System | 35800 | 16 | 8.5 | 1.84 | R-454B | 650
217392941 | SMART COMFORT | D5CUHAH36AAK+TIC2025-0016 | EA*5X43M21A* | *96VTN1002120B* | Split System | 35800 | 16 | 8.5 | 1.84 | R-454B | 650
217393316 | SMART COMFORT | D5CUHAH36AAK+TIC2025-0016 | EA*5X37M21A* | *80VSL0901716B* | Split System | 35800 | 16 | 8.5 | 1.84 | R-454B | 650
217392750 | SMART COMFORT | D5CUHAH36AAK+TIC2025-0016 | EA*5X43M21A* | *80VSL0901716B* | Split System | 35800 | 16 | 8.5 | 1.84 | R-454B | 650
217393428 | SMART COMFORT | D5CUHAH36AAK+TIC2025-0016 | EA*5X37M21A* | *96VSN1002120B* | Split System | 35800 | 16 | 8.5 | 1.84 | R-454B | 650
217393508 | TEMPSTAR | D5CUHAH36AAK+TIC2025-0016 | EA*5X37M21A* | *96VTN1002120B* | Split System | 35800 | 16 | 8.5 | 1.84 | R-454B | 650
217392863 | TEMPSTAR | D5CUHAH36AAK+TIC2025-0016 | EA*5X43M21A* | *96VSN1002120B* | Split System | 35800 | 16 | 8.5 | 1.84 | R-454B | 650
217393548 | TEMPSTAR | D5CUHAH36AAK+TIC2025-0016 | EA*5X37M21A* | *97VTN1002120A* | Split System | 35800 | 16 | 8.5 | 1.84 | R-454B | 650
217392942 | TEMPSTAR | D5CUHAH36AAK+TIC2025-0016 | EA*5X43M21A* | *96VTN1002120B* | Split System | 35800 | 16 | 8.5 | 1.84 | R-454B | 650
217393373 | TEMPSTAR | D5CUHAH36AAK+TIC2025-0016 | EA*5X37M21A* | *80VTL0701716B* | Split System | 35800 | 16 | 8.5 | 1.84 | R-454B | 650
217393317 | TEMPSTAR | D5CUHAH36AAK+TIC2025-0016 | EA*5X37M21A* | *80VSL0901716B* | Split System | 35800 | 16 | 8.5 | 1.84 | R-454B | 650
217392751 | TEMPSTAR | D5CUHAH36AAK+TIC2025-0016 | EA*5X43M21A* | *80VSL0901716B* | Split System | 35800 | 16 | 8.5 | 1.84 | R-454B | 650
217393429 | TEMPSTAR | D5CUHAH36AAK+TIC2025-0016 | EA*5X37M21A* | *96VSN1002120B* | Split System | 35800 | 16 | 8.5 | 1.84 | R-454B | 650
217392873 | AIRQUEST | D5CUHAH36AAK+TIC2025-0016 | EA*5X43M21A* | *95MSU0601716A* | Split System | 36200 | 16 | 8.5 | 1.84 | R-454B | 650
217392928 | AIRQUEST | D5CUHAH36AAK+TIC2025-0016 | EA*5X43M21A* | *96VTN0802120B* | Split System | 36200 | 16 | 8.5 | 1.84 | R-454B | 650
217392849 | AIRQUEST | D5CUHAH36AAK+TIC2025-0016 | EA*5X43M21A* | *96VSN0802120B* | Split System | 36200 | 16 | 8.5 | 1.84 | R-454B | 650
217392968 | AIRQUEST | D5CUHAH36AAK+TIC2025-0016 | EA*5X43M21A* | *97VTN0802120A* | Split System | 36200 | 16 | 8.5 | 1.84 | R-454B | 650
217392874 | ARCOAIRE | D5CUHAH36AAK+TIC2025-0016 | EA*5X43M21A* | *95MSU0601716A* | Split System | 36200 | 16 | 8.5 | 1.84 | R-454B | 650
217392850 | ARCOAIRE | D5CUHAH36AAK+TIC2025-0016 | EA*5X43M21A* | *96VSN0802120B* | Split System | 36200 | 16 | 8.5 | 1.84 | R-454B | 650
217392969 | ARCOAIRE | D5CUHAH36AAK+TIC2025-0016 | EA*5X43M21A* | *97VTN0802120A* | Split System | 36200 | 16 | 8.5 | 1.84 | R-454B | 650
217392929 | ARCOAIRE | D5CUHAH36AAK+TIC2025-0016 | EA*5X43M21A* | *96VTN0802120B* | Split System | 36200 | 16 | 8.5 | 1.84 | R-454B | 650
217394211 | BRYANT HEATING AND COOLING SYSTEMS | 37MUHAQ36AA3+TIC2025-0016 | CAA**4321AM* | 935SB48060M17*** | Split System | 36200 | 16 | 8.5 | 1.84 | R-454B | 650
217394226 | BRYANT HEATING AND COOLING SYSTEMS | 37MUHAQ36AA3+TIC2025-0016 | CAA**4321AM* | 926TC60080V21*** | Split System | 36200 | 16 | 8.5 | 1.84 | R-454B | 650
217394236 | BRYANT HEATING AND COOLING SYSTEMS | 37MUHAQ36AA3+TIC2025-0016 | CAA**4321AM* | 927TA60080V21*** | Split System | 36200 | 16 | 8.5 | 1.84 | R-454B | 650
217382454 | CARRIER | 37MUHAQ36AA3+TIC2025-0016 | CAA**4321AM* | 59SU5B060M17**16 | Split System | 36200 | 16 | 8.5 | 1.84 | R-454B | 650
217382468 | CARRIER | 37MUHAQ36AA3+TIC2025-0016 | CAA**4321AM* | 59TP6C080V21**20 | Split System | 36200 | 16 | 8.5 | 1.84 | R-454B | 650
217392875 | COMFORTMAKER | D5CUHAH36AAK+TIC2025-0016 | EA*5X43M21A* | *95MSU0601716A* | Split System | 36200 | 16 | 8.5 | 1.84 | R-454B | 650
217392930 | COMFORTMAKER | D5CUHAH36AAK+TIC2025-0016 | EA*5X43M21A* | *96VTN0802120B* | Split System | 36200 | 16 | 8.5 | 1.84 | R-454B | 650
217392851 | COMFORTMAKER | D5CUHAH36AAK+TIC2025-0016 | EA*5X43M21A* | *96VSN0802120B* | Split System | 36200 | 16 | 8.5 | 1.84 | R-454B | 650
217392970 | COMFORTMAKER | D5CUHAH36AAK+TIC2025-0016 | EA*5X43M21A* | *97VTN0802120A* | Split System | 36200 | 16 | 8.5 | 1.84 | R-454B | 650
217392876 | DAY & NIGHT | D5CUHAH36AAK+TIC2025-0016 | EA*5X43M21A* | *95MSU0601716A* | Split System | 36200 | 16 | 8.5 | 1.84 | R-454B | 650
217392852 | DAY & NIGHT | D5CUHAH36AAK+TIC2025-0016 | EA*5X43M21A* | *96VSN0802120B* | Split System | 36200 | 16 | 8.5 | 1.84 | R-454B | 650
217392931 | DAY & NIGHT | D5CUHAH36AAK+TIC2025-0016 | EA*5X43M21A* | *96VTN0802120B* | Split System | 36200 | 16 | 8.5 | 1.84 | R-454B | 650
217392971 | DAY & NIGHT | D5CUHAH36AAK+TIC2025-0016 | EA*5X43M21A* | *97VTN0802120A* | Split System | 36200 | 16 | 8.5 | 1.84 | R-454B | 650
217392872 | HEIL | D5CUHAH36AAK+TIC2025-0016 | EA*5X43M21A* | *95MSU0601716A* | Split System | 36200 | 16 | 8.5 | 1.84 | R-454B | 650
217392927 | HEIL | D5CUHAH36AAK+TIC2025-0016 | EA*5X43M21A* | *96VTN0802120B* | Split System | 36200 | 16 | 8.5 | 1.84 | R-454B | 650
217392967 | HEIL | D5CUHAH36AAK+TIC2025-0016 | EA*5X43M21A* | *97VTN0802120A* | Split System | 36200 | 16 | 8.5 | 1.84 | R-454B | 650
217392877 | KEEPRITE | D5CUHAH36AAK+TIC2025-0016 | EA*5X43M21A* | *95MSU0601716A* | Split System | 36200 | 16 | 8.5 | 1.84 | R-454B | 650
217392853 | KEEPRITE | D5CUHAH36AAK+TIC2025-0016 | EA*5X43M21A* | *96VSN0802120B* | Split System | 36200 | 16 | 8.5 | 1.84 | R-454B | 650
217392932 | KEEPRITE | D5CUHAH36AAK+TIC2025-0016 | EA*5X43M21A* | *96VTN0802120B* | Split System | 36200 | 16 | 8.5 | 1.84 | R-454B | 650
217392972 | KEEPRITE | D5CUHAH36AAK+TIC2025-0016 | EA*5X43M21A* | *97VTN0802120A* | Split System | 36200 | 16 | 8.5 | 1.84 | R-454B | 650
217394212 | PAYNE HEATING AND COOLING | 37MUHAQ36AA3+TIC2025-0016 | CAA**4321AM* | PG95MSUA48060B** | Split System | 36200 | 16 | 8.5 | 1.84 | R-454B | 650
217394237 | PAYNE HEATING AND COOLING | 37MUHAQ36AA3+TIC2025-0016 | CAA**4321AM* | PG97VTAA60080C** | Split System | 36200 | 16 | 8.5 | 1.84 | R-454B | 650
217392878 | SMART COMFORT | D5CUHAH36AAK+TIC2025-0016 | EA*5X43M21A* | *95MSU0601716A* | Split System | 36200 | 16 | 8.5 | 1.84 | R-454B | 650
217392933 | SMART COMFORT | D5CUHAH36AAK+TIC2025-0016 | EA*5X43M21A* | *96VTN0802120B* | Split System | 36200 | 16 | 8.5 | 1.84 | R-454B | 650
217392854 | SMART COMFORT | D5CUHAH36AAK+TIC2025-0016 | EA*5X43M21A* | *96VSN0802120B* | Split System | 36200 | 16 | 8.5 | 1.84 | R-454B | 650
217392973 | SMART COMFORT | D5CUHAH36AAK+TIC2025-0016 | EA*5X43M21A* | *97VTN0802120A* | Split System | 36200 | 16 | 8.5 | 1.84 | R-454B | 650
217392879 | TEMPSTAR | D5CUHAH36AAK+TIC2025-0016 | EA*5X43M21A* | *95MSU0601716A* | Split System | 36200 | 16 | 8.5 | 1.84 | R-454B | 650
217392974 | TEMPSTAR | D5CUHAH36AAK+TIC2025-0016 | EA*5X43M21A* | *97VTN0802120A* | Split System | 36200 | 16 | 8.5 | 1.84 | R-454B | 650
217392855 | TEMPSTAR | D5CUHAH36AAK+TIC2025-0016 | EA*5X43M21A* | *96VSN0802120B* | Split System | 36200 | 16 | 8.5 | 1.84 | R-454B | 650
217392934 | TEMPSTAR | D5CUHAH36AAK+TIC2025-0016 | EA*5X43M21A* | *96VTN0802120B* | Split System | 36200 | 16 | 8.5 | 1.84 | R-454B | 650
217393359 | AIRQUEST | D5CUHAH36AAK+TIC2025-0016 | EA*5X37M21A* | *80MSU1002120A* | Split System | 36400 | 16 | 8.5 | 1.84 | R-454B | 650
217393447 | AIRQUEST | D5CUHAH36AAK+TIC2025-0016 | EA*5X37M21A* | *95MSU0802120A* | Split System | 36400 | 16 | 8.5 | 1.84 | R-454B | 650
217393319 | AIRQUEST | D5CUHAH36AAK+TIC2025-0016 | EA*5X37M21A* | *80VSL0902120B* | Split System | 36400 | 16 | 8.5 | 1.84 | R-454B | 650
217393360 | ARCOAIRE | D5CUHAH36AAK+TIC2025-0016 | EA*5X37M21A* | *80MSU1002120A* | Split System | 36400 | 16 | 8.5 | 1.84 | R-454B | 650
217393448 | ARCOAIRE | D5CUHAH36AAK+TIC2025-0016 | EA*5X37M21A* | *95MSU0802120A* | Split System | 36400 | 16 | 8.5 | 1.84 | R-454B | 650
217393320 | ARCOAIRE | D5CUHAH36AAK+TIC2025-0016 | EA*5X37M21A* | *80VSL0902120B* | Split System | 36400 | 16 | 8.5 | 1.84 | R-454B | 650
217393376 | ARCOAIRE | D5CUHAH36AAK+TIC2025-0016 | EA*5X37M21A* | *80VTL0902120B* | Split System | 36400 | 16 | 8.5 | 1.84 | R-454B | 650
217394315 | BRYANT HEATING AND COOLING SYSTEMS | 37MUHAQ36AA3+TIC2025-0016 | CAA**3721AM* | 83*SB60100M21*** | Split System | 36400 | 16 | 8.5 | 1.84 | R-454B | 650
217394334 | BRYANT HEATING AND COOLING SYSTEMS | 37MUHAQ36AA3+TIC2025-0016 | CAA**3721AM* | 935SB60080M21*** | Split System | 36400 | 16 | 8.5 | 1.84 | R-454B | 650
217394307 | BRYANT HEATING AND COOLING SYSTEMS | 37MUHAQ36AA3+TIC2025-0016 | CAA**3721AM* | 82*SB60090V21*** | Split System | 36400 | 16 | 8.5 | 1.84 | R-454B | 650
217394321 | BRYANT HEATING AND COOLING SYSTEMS | 37MUHAQ36AA3+TIC2025-0016 | CAA**3721AM* | 82*TB60090V21*** | Split System | 36400 | 16 | 8.5 | 1.84 | R-454B | 650
217382578 | CARRIER | 37MUHAQ36AA3+TIC2025-0016 | CAA**3721AM* | 58SU*B100M21**20 | Split System | 36400 | 16 | 8.5 | 1.84 | R-454B | 650
217382601 | CARRIER | 37MUHAQ36AA3+TIC2025-0016 | CAA**3721AM* | 59SU5B080M21**20 | Split System | 36400 | 16 | 8.5 | 1.84 | R-454B | 650
217382568 | CARRIER | 37MUHAQ36AA3+TIC2025-0016 | CAA**3721AM* | 58SP*B090V21**20 | Split System | 36400 | 16 | 8.5 | 1.84 | R-454B | 650
217382584 | CARRIER | 37MUHAQ36AA3+TIC2025-0016 | CAA**3721AM* | 58TP*B090V21**20 | Split System | 36400 | 16 | 8.5 | 1.84 | R-454B | 650
217393361 | COMFORTMAKER | D5CUHAH36AAK+TIC2025-0016 | EA*5X37M21A* | *80MSU1002120A* | Split System | 36400 | 16 | 8.5 | 1.84 | R-454B | 650
217393449 | COMFORTMAKER | D5CUHAH36AAK+TIC2025-0016 | EA*5X37M21A* | *95MSU0802120A* | Split System | 36400 | 16 | 8.5 | 1.84 | R-454B | 650
217393321 | COMFORTMAKER | D5CUHAH36AAK+TIC2025-0016 | EA*5X37M21A* | *80VSL0902120B* | Split System | 36400 | 16 | 8.5 | 1.84 | R-454B | 650
217393377 | COMFORTMAKER | D5CUHAH36AAK+TIC2025-0016 | EA*5X37M21A* | *80VTL0902120B* | Split System | 36400 | 16 | 8.5 | 1.84 | R-454B | 650
217393362 | DAY & NIGHT | D5CUHAH36AAK+TIC2025-0016 | EA*5X37M21A* | *80MSU1002120A* | Split System | 36400 | 16 | 8.5 | 1.84 | R-454B | 650
217393450 | DAY & NIGHT | D5CUHAH36AAK+TIC2025-0016 | EA*5X37M21A* | *95MSU0802120A* | Split System | 36400 | 16 | 8.5 | 1.84 | R-454B | 650
217393322 | DAY & NIGHT | D5CUHAH36AAK+TIC2025-0016 | EA*5X37M21A* | *80VSL0902120B* | Split System | 36400 | 16 | 8.5 | 1.84 | R-454B | 650
217393378 | DAY & NIGHT | D5CUHAH36AAK+TIC2025-0016 | EA*5X37M21A* | *80VTL0902120B* | Split System | 36400 | 16 | 8.5 | 1.84 | R-454B | 650
217393358 | HEIL | D5CUHAH36AAK+TIC2025-0016 | EA*5X37M21A* | *80MSU1002120A* | Split System | 36400 | 16 | 8.5 | 1.84 | R-454B | 650
217393446 | HEIL | D5CUHAH36AAK+TIC2025-0016 | EA*5X37M21A* | *95MSU0802120A* | Split System | 36400 | 16 | 8.5 | 1.84 | R-454B | 650
217393374 | HEIL | D5CUHAH36AAK+TIC2025-0016 | EA*5X37M21A* | *80VTL0902120B* | Split System | 36400 | 16 | 8.5 | 1.84 | R-454B | 650
217393318 | HEIL | D5CUHAH36AAK+TIC2025-0016 | EA*5X37M21A* | *80VSL0902120B* | Split System | 36400 | 16 | 8.5 | 1.84 | R-454B | 650
217393363 | KEEPRITE | D5CUHAH36AAK+TIC2025-0016 | EA*5X37M21A* | *80MSU1002120A* | Split System | 36400 | 16 | 8.5 | 1.84 | R-454B | 650
217393451 | KEEPRITE | D5CUHAH36AAK+TIC2025-0016 | EA*5X37M21A* | *95MSU0802120A* | Split System | 36400 | 16 | 8.5 | 1.84 | R-454B | 650
217393379 | KEEPRITE | D5CUHAH36AAK+TIC2025-0016 | EA*5X37M21A* | *80VTL0902120B* | Split System | 36400 | 16 | 8.5 | 1.84 | R-454B | 650
217393323 | KEEPRITE | D5CUHAH36AAK+TIC2025-0016 | EA*5X37M21A* | *80VSL0902120B* | Split System | 36400 | 16 | 8.5 | 1.84 | R-454B | 650
217394316 | PAYNE HEATING AND COOLING | 37MUHAQ36AA3+TIC2025-0016 | CAA**3721AM* | PG80MSUA60100C** | Split System | 36400 | 16 | 8.5 | 1.84 | R-454B | 650
217394335 | PAYNE HEATING AND COOLING | 37MUHAQ36AA3+TIC2025-0016 | CAA**3721AM* | PG95MSUA60080C** | Split System | 36400 | 16 | 8.5 | 1.84 | R-454B | 650
217394322 | PAYNE HEATING AND COOLING | 37MUHAQ36AA3+TIC2025-0016 | CAA**3721AM* | PG80VTLB60090C** | Split System | 36400 | 16 | 8.5 | 1.84 | R-454B | 650
217393452 | SMART COMFORT | D5CUHAH36AAK+TIC2025-0016 | EA*5X37M21A* | *95MSU0802120A* | Split System | 36400 | 16 | 8.5 | 1.84 | R-454B | 650
217393324 | SMART COMFORT | D5CUHAH36AAK+TIC2025-0016 | EA*5X37M21A* | *80VSL0902120B* | Split System | 36400 | 16 | 8.5 | 1.84 | R-454B | 650
217393380 | SMART COMFORT | D5CUHAH36AAK+TIC2025-0016 | EA*5X37M21A* | *80VTL0902120B* | Split System | 36400 | 16 | 8.5 | 1.84 | R-454B | 650
217393365 | TEMPSTAR | D5CUHAH36AAK+TIC2025-0016 | EA*5X37M21A* | *80MSU1002120A* | Split System | 36400 | 16 | 8.5 | 1.84 | R-454B | 650
217393453 | TEMPSTAR | D5CUHAH36AAK+TIC2025-0016 | EA*5X37M21A* | *95MSU0802120A* | Split System | 36400 | 16 | 8.5 | 1.84 | R-454B | 650
217393381 | TEMPSTAR | D5CUHAH36AAK+TIC2025-0016 | EA*5X37M21A* | *80VTL0902120B* | Split System | 36400 | 16 | 8.5 | 1.84 | R-454B | 650
217391788 | AIRQUEST | D5CUHAH36AAK+TIC2025-0016 | ESH5X48M12A* | OMV154L20A | Split System | 36800 | 16 | 8.5 | 1.84 | R-454B | 650
217391789 | ARCOAIRE | D5CUHAH36AAK+TIC2025-0016 | ESH5X48M12A* | OMV154L20A | Split System | 36800 | 16 | 8.5 | 1.84 | R-454B | 650
217393974 | BRYANT HEATING AND COOLING SYSTEMS | 37MUHAQ36AA3+TIC2025-0016 | CSAH*4812AM* | OVMAAB060154 | Split System | 36800 | 16 | 8.5 | 1.84 | R-454B | 650
217391790 | COMFORTMAKER | D5CUHAH36AAK+TIC2025-0016 | ESH5X48M12A* | OMV154L20A | Split System | 36800 | 16 | 8.5 | 1.84 | R-454B | 650
217391791 | DAY & NIGHT | D5CUHAH36AAK+TIC2025-0016 | ESH5X48M12A* | OMV154L20A | Split System | 36800 | 16 | 8.5 | 1.84 | R-454B | 650
217391787 | HEIL | D5CUHAH36AAK+TIC2025-0016 | ESH5X48M12A* | OMV154L20A | Split System | 36800 | 16 | 8.5 | 1.84 | R-454B | 650
217391792 | KEEPRITE | D5CUHAH36AAK+TIC2025-0016 | ESH5X48M12A* | OMV154L20A | Split System | 36800 | 16 | 8.5 | 1.84 | R-454B | 650
217391793 | SMART COMFORT | D5CUHAH36AAK+TIC2025-0016 | ESH5X48M12A* | OMV154L20A | Split System | 36800 | 16 | 8.5 | 1.84 | R-454B | 650
217394947 | AIRQUEST | D5CUHAH30AAK+TIC2025-0016 | ESH5X42M12A* | *80VSL1102122B* | Split System | 30200 | 16 | 8.5 | 1.86 | R-454B | 650
217394948 | ARCOAIRE | D5CUHAH30AAK+TIC2025-0016 | ESH5X42M12A* | *80VSL1102122B* | Split System | 30200 | 16 | 8.5 | 1.86 | R-454B | 650
217398719 | BRYANT HEATING AND COOLING SYSTEMS | 37MUHAQ30AA3+TIC2025-0016 | CSAH*4212AM* | 82*SB66110V21*** | Split System | 30200 | 16 | 8.5 | 1.86 | R-454B | 650
217382786 | CARRIER | 37MUHAQ30AA3+TIC2025-0016 | CSAH*4212AM* | 58SP*B110V21**22 | Split System | 30200 | 16 | 8.5 | 1.86 | R-454B | 650
217394949 | COMFORTMAKER | D5CUHAH30AAK+TIC2025-0016 | ESH5X42M12A* | *80VSL1102122B* | Split System | 30200 | 16 | 8.5 | 1.86 | R-454B | 650
217394950 | DAY & NIGHT | D5CUHAH30AAK+TIC2025-0016 | ESH5X42M12A* | *80VSL1102122B* | Split System | 30200 | 16 | 8.5 | 1.86 | R-454B | 650
217394946 | HEIL | D5CUHAH30AAK+TIC2025-0016 | ESH5X42M12A* | *80VSL1102122B* | Split System | 30200 | 16 | 8.5 | 1.86 | R-454B | 650
217394951 | KEEPRITE | D5CUHAH30AAK+TIC2025-0016 | ESH5X42M12A* | *80VSL1102122B* | Split System | 30200 | 16 | 8.5 | 1.86 | R-454B | 650
217394952 | SMART COMFORT | D5CUHAH30AAK+TIC2025-0016 | ESH5X42M12A* | *80VSL1102122B* | Split System | 30200 | 16 | 8.5 | 1.86 | R-454B | 650
217394953 | TEMPSTAR | D5CUHAH30AAK+TIC2025-0016 | ESH5X42M12A* | *80VSL1102122B* | Split System | 30200 | 16 | 8.5 | 1.86 | R-454B | 650
217394979 | AIRQUEST | D5CUHAH30AAK+TIC2025-0016 | ESH5X42M12A* | *80MSU0802120A* | Split System | 30400 | 16 | 8.5 | 1.86 | R-454B | 650
217394980 | ARCOAIRE | D5CUHAH30AAK+TIC2025-0016 | ESH5X42M12A* | *80MSU0802120A* | Split System | 30400 | 16 | 8.5 | 1.86 | R-454B | 650
217398725 | BRYANT HEATING AND COOLING SYSTEMS | 37MUHAQ30AA3+TIC2025-0016 | CSAH*4212AM* | 83*SB60080M21*** | Split System | 30400 | 16 | 8.5 | 1.86 | R-454B | 650
217394981 | COMFORTMAKER | D5CUHAH30AAK+TIC2025-0016 | ESH5X42M12A* | *80MSU0802120A* | Split System | 30400 | 16 | 8.5 | 1.86 | R-454B | 650
217394982 | DAY & NIGHT | D5CUHAH30AAK+TIC2025-0016 | ESH5X42M12A* | *80MSU0802120A* | Split System | 30400 | 16 | 8.5 | 1.86 | R-454B | 650
217394978 | HEIL | D5CUHAH30AAK+TIC2025-0016 | ESH5X42M12A* | *80MSU0802120A* | Split System | 30400 | 16 | 8.5 | 1.86 | R-454B | 650
217394983 | KEEPRITE | D5CUHAH30AAK+TIC2025-0016 | ESH5X42M12A* | *80MSU0802120A* | Split System | 30400 | 16 | 8.5 | 1.86 | R-454B | 650
217398726 | PAYNE HEATING AND COOLING | 37MUHAQ30AA3+TIC2025-0016 | CSAH*4212AM* | PG80MSUA60080C** | Split System | 30400 | 16 | 8.5 | 1.86 | R-454B | 650
217394985 | TEMPSTAR | D5CUHAH30AAK+TIC2025-0016 | ESH5X42M12A* | *80MSU0802120A* | Split System | 30400 | 16 | 8.5 | 1.86 | R-454B | 650
217393303 | AIRQUEST | D5CUHAH36AAK+TIC2025-0016 | EA*5X37M21A* | *80VSL0701716B* | Split System | 36000 | 16 | 8.5 | 1.86 | R-454B | 650
217393455 | AIRQUEST | D5CUHAH36AAK+TIC2025-0016 | EA*5X37M21A* | *95MSU1002120A* | Split System | 36000 | 16 | 8.5 | 1.86 | R-454B | 650
217393463 | AIRQUEST | D5CUHAH36AAK+TIC2025-0016 | EA*5X37M21A* | *95MSU1002122A* | Split System | 36000 | 16 | 8.5 | 1.86 | R-454B | 650
217393304 | ARCOAIRE | D5CUHAH36AAK+TIC2025-0016 | EA*5X37M21A* | *80VSL0701716B* | Split System | 36000 | 16 | 8.5 | 1.86 | R-454B | 650
217393456 | ARCOAIRE | D5CUHAH36AAK+TIC2025-0016 | EA*5X37M21A* | *95MSU1002120A* | Split System | 36000 | 16 | 8.5 | 1.86 | R-454B | 650
217393464 | ARCOAIRE | D5CUHAH36AAK+TIC2025-0016 | EA*5X37M21A* | *95MSU1002122A* | Split System | 36000 | 16 | 8.5 | 1.86 | R-454B | 650
217394305 | BRYANT HEATING AND COOLING SYSTEMS | 37MUHAQ36AA3+TIC2025-0016 | CAA**3721AM* | 82*SB48070V17*** | Split System | 36000 | 16 | 8.5 | 1.86 | R-454B | 650
217394336 | BRYANT HEATING AND COOLING SYSTEMS | 37MUHAQ36AA3+TIC2025-0016 | CAA**3721AM* | 935SB60100M21*** | Split System | 36000 | 16 | 8.5 | 1.86 | R-454B | 650
217394338 | BRYANT HEATING AND COOLING SYSTEMS | 37MUHAQ36AA3+TIC2025-0016 | CAA**3721AM* | 935SB66100M21*** | Split System | 36000 | 16 | 8.5 | 1.86 | R-454B | 650
217382564 | CARRIER | 37MUHAQ36AA3+TIC2025-0016 | CAA**3721AM* | 58SP*B070V17**16 | Split System | 36000 | 16 | 8.5 | 1.86 | R-454B | 650
217382603 | CARRIER | 37MUHAQ36AA3+TIC2025-0016 | CAA**3721AM* | 59SU5B100M21**20 | Split System | 36000 | 16 | 8.5 | 1.86 | R-454B | 650
217382605 | CARRIER | 37MUHAQ36AA3+TIC2025-0016 | CAA**3721AM* | 59SU5B100M21**22 | Split System | 36000 | 16 | 8.5 | 1.86 | R-454B | 650
217393305 | COMFORTMAKER | D5CUHAH36AAK+TIC2025-0016 | EA*5X37M21A* | *80VSL0701716B* | Split System | 36000 | 16 | 8.5 | 1.86 | R-454B | 650
217393465 | COMFORTMAKER | D5CUHAH36AAK+TIC2025-0016 | EA*5X37M21A* | *95MSU1002122A* | Split System | 36000 | 16 | 8.5 | 1.86 | R-454B | 650
217393306 | DAY & NIGHT | D5CUHAH36AAK+TIC2025-0016 | EA*5X37M21A* | *80VSL0701716B* | Split System | 36000 | 16 | 8.5 | 1.86 | R-454B | 650
217393458 | DAY & NIGHT | D5CUHAH36AAK+TIC2025-0016 | EA*5X37M21A* | *95MSU1002120A* | Split System | 36000 | 16 | 8.5 | 1.86 | R-454B | 650
217393466 | DAY & NIGHT | D5CUHAH36AAK+TIC2025-0016 | EA*5X37M21A* | *95MSU1002122A* | Split System | 36000 | 16 | 8.5 | 1.86 | R-454B | 650
217393302 | HEIL | D5CUHAH36AAK+TIC2025-0016 | EA*5X37M21A* | *80VSL0701716B* | Split System | 36000 | 16 | 8.5 | 1.86 | R-454B | 650
217393462 | HEIL | D5CUHAH36AAK+TIC2025-0016 | EA*5X37M21A* | *95MSU1002122A* | Split System | 36000 | 16 | 8.5 | 1.86 | R-454B | 650
217393454 | HEIL | D5CUHAH36AAK+TIC2025-0016 | EA*5X37M21A* | *95MSU1002120A* | Split System | 36000 | 16 | 8.5 | 1.86 | R-454B | 650
217393307 | KEEPRITE | D5CUHAH36AAK+TIC2025-0016 | EA*5X37M21A* | *80VSL0701716B* | Split System | 36000 | 16 | 8.5 | 1.86 | R-454B | 650
217393467 | KEEPRITE | D5CUHAH36AAK+TIC2025-0016 | EA*5X37M21A* | *95MSU1002122A* | Split System | 36000 | 16 | 8.5 | 1.86 | R-454B | 650
217393459 | KEEPRITE | D5CUHAH36AAK+TIC2025-0016 | EA*5X37M21A* | *95MSU1002120A* | Split System | 36000 | 16 | 8.5 | 1.86 | R-454B | 650
217394337 | PAYNE HEATING AND COOLING | 37MUHAQ36AA3+TIC2025-0016 | CAA**3721AM* | PG95MSUA60100C** | Split System | 36000 | 16 | 8.5 | 1.86 | R-454B | 650
217393308 | SMART COMFORT | D5CUHAH36AAK+TIC2025-0016 | EA*5X37M21A* | *80VSL0701716B* | Split System | 36000 | 16 | 8.5 | 1.86 | R-454B | 650
217393460 | SMART COMFORT | D5CUHAH36AAK+TIC2025-0016 | EA*5X37M21A* | *95MSU1002120A* | Split System | 36000 | 16 | 8.5 | 1.86 | R-454B | 650
217393309 | TEMPSTAR | D5CUHAH36AAK+TIC2025-0016 | EA*5X37M21A* | *80VSL0701716B* | Split System | 36000 | 16 | 8.5 | 1.86 | R-454B | 650
217393468 | TEMPSTAR | D5CUHAH36AAK+TIC2025-0016 | EA*5X37M21A* | *95MSU1002122A* | Split System | 36000 | 16 | 8.5 | 1.86 | R-454B | 650
217393461 | TEMPSTAR | D5CUHAH36AAK+TIC2025-0016 | EA*5X37M21A* | *95MSU1002120A* | Split System | 36000 | 16 | 8.5 | 1.86 | R-454B | 650
217393335 | AIRQUEST | D5CUHAH36AAK+TIC2025-0016 | EA*5X37M21A* | *80MSU0401712A* | Split System | 36200 | 16 | 8.5 | 1.86 | R-454B | 650
217392889 | AIRQUEST | D5CUHAH36AAK+TIC2025-0016 | EA*5X43M21A* | *95MSU1002120A* | Split System | 36200 | 16 | 8.5 | 1.86 | R-454B | 650
217393383 | AIRQUEST | D5CUHAH36AAK+TIC2025-0016 | EA*5X37M21A* | *80VTL1102122B* | Split System | 36200 | 16 | 8.5 | 1.86 | R-454B | 650
217393415 | AIRQUEST | D5CUHAH36AAK+TIC2025-0016 | EA*5X37M21A* | *96VSN0802120B* | Split System | 36200 | 16 | 8.5 | 1.86 | R-454B | 650
217393534 | AIRQUEST | D5CUHAH36AAK+TIC2025-0016 | EA*5X37M21A* | *97VTN0802120A* | Split System | 36200 | 16 | 8.5 | 1.86 | R-454B | 650
217393494 | AIRQUEST | D5CUHAH36AAK+TIC2025-0016 | EA*5X37M21A* | *96VTN0802120B* | Split System | 36200 | 16 | 8.5 | 1.86 | R-454B | 650
217393439 | AIRQUEST | D5CUHAH36AAK+TIC2025-0016 | EA*5X37M21A* | *95MSU0601716A* | Split System | 36200 | 16 | 8.5 | 1.86 | R-454B | 650
217393407 | AIRQUEST | D5CUHAH36AAK+TIC2025-0016 | EA*5X37M21A* | *96VSN0801716B* | Split System | 36200 | 16 | 8.5 | 1.86 | R-454B | 650
217393526 | AIRQUEST | D5CUHAH36AAK+TIC2025-0016 | EA*5X37M21A* | *97VTN0801716A* | Split System | 36200 | 16 | 8.5 | 1.86 | R-454B | 650
217393486 | AIRQUEST | D5CUHAH36AAK+TIC2025-0016 | EA*5X37M21A* | *96VTN0801716B* | Split System | 36200 | 16 | 8.5 | 1.86 | R-454B | 650
217392920 | AIRQUEST | D5CUHAH36AAK+TIC2025-0016 | EA*5X43M21A* | *96VTN0801716B* | Split System | 36200 | 16 | 8.5 | 1.86 | R-454B | 650
217392841 | AIRQUEST | D5CUHAH36AAK+TIC2025-0016 | EA*5X43M21A* | *96VSN0801716B* | Split System | 36200 | 16 | 8.5 | 1.86 | R-454B | 650
217392960 | AIRQUEST | D5CUHAH36AAK+TIC2025-0016 | EA*5X43M21A* | *97VTN0801716A* | Split System | 36200 | 16 | 8.5 | 1.86 | R-454B | 650
217392738 | ARCOAIRE | D5CUHAH36AAK+TIC2025-0016 | EA*5X43M21A* | *80VSL0701716B* | Split System | 36200 | 16 | 8.5 | 1.86 | R-454B | 650
217393336 | ARCOAIRE | D5CUHAH36AAK+TIC2025-0016 | EA*5X37M21A* | *80MSU0401712A* | Split System | 36200 | 16 | 8.5 | 1.86 | R-454B | 650
217392890 | ARCOAIRE | D5CUHAH36AAK+TIC2025-0016 | EA*5X43M21A* | *95MSU1002120A* | Split System | 36200 | 16 | 8.5 | 1.86 | R-454B | 650
217393384 | ARCOAIRE | D5CUHAH36AAK+TIC2025-0016 | EA*5X37M21A* | *80VTL1102122B* | Split System | 36200 | 16 | 8.5 | 1.86 | R-454B | 650
217393535 | ARCOAIRE | D5CUHAH36AAK+TIC2025-0016 | EA*5X37M21A* | *97VTN0802120A* | Split System | 36200 | 16 | 8.5 | 1.86 | R-454B | 650
217393495 | ARCOAIRE | D5CUHAH36AAK+TIC2025-0016 | EA*5X37M21A* | *96VTN0802120B* | Split System | 36200 | 16 | 8.5 | 1.86 | R-454B | 650
217393440 | ARCOAIRE | D5CUHAH36AAK+TIC2025-0016 | EA*5X37M21A* | *95MSU0601716A* | Split System | 36200 | 16 | 8.5 | 1.86 | R-454B | 650
217393408 | ARCOAIRE | D5CUHAH36AAK+TIC2025-0016 | EA*5X37M21A* | *96VSN0801716B* | Split System | 36200 | 16 | 8.5 | 1.86 | R-454B | 650
217393527 | ARCOAIRE | D5CUHAH36AAK+TIC2025-0016 | EA*5X37M21A* | *97VTN0801716A* | Split System | 36200 | 16 | 8.5 | 1.86 | R-454B | 650
217393487 | ARCOAIRE | D5CUHAH36AAK+TIC2025-0016 | EA*5X37M21A* | *96VTN0801716B* | Split System | 36200 | 16 | 8.5 | 1.86 | R-454B | 650
217392921 | ARCOAIRE | D5CUHAH36AAK+TIC2025-0016 | EA*5X43M21A* | *96VTN0801716B* | Split System | 36200 | 16 | 8.5 | 1.86 | R-454B | 650
217392961 | ARCOAIRE | D5CUHAH36AAK+TIC2025-0016 | EA*5X43M21A* | *97VTN0801716A* | Split System | 36200 | 16 | 8.5 | 1.86 | R-454B | 650
217392842 | ARCOAIRE | D5CUHAH36AAK+TIC2025-0016 | EA*5X43M21A* | *96VSN0801716B* | Split System | 36200 | 16 | 8.5 | 1.86 | R-454B | 650
217394184 | BRYANT HEATING AND COOLING SYSTEMS | 37MUHAQ36AA3+TIC2025-0016 | CAA**4321AM* | 82*SB48070V17*** | Split System | 36200 | 16 | 8.5 | 1.86 | R-454B | 650
217394215 | BRYANT HEATING AND COOLING SYSTEMS | 37MUHAQ36AA3+TIC2025-0016 | CAA**4321AM* | 935SB60100M21*** | Split System | 36200 | 16 | 8.5 | 1.86 | R-454B | 650
217394323 | BRYANT HEATING AND COOLING SYSTEMS | 37MUHAQ36AA3+TIC2025-0016 | CAA**3721AM* | 82*TB66110V21*** | Split System | 36200 | 16 | 8.5 | 1.86 | R-454B | 650
217394357 | BRYANT HEATING AND COOLING SYSTEMS | 37MUHAQ36AA3+TIC2025-0016 | CAA**3721AM* | 927TA60080V21*** | Split System | 36200 | 16 | 8.5 | 1.86 | R-454B | 650
217394328 | BRYANT HEATING AND COOLING SYSTEMS | 37MUHAQ36AA3+TIC2025-0016 | CAA**3721AM* | 926SB60080V21*** | Split System | 36200 | 16 | 8.5 | 1.86 | R-454B | 650
217394347 | BRYANT HEATING AND COOLING SYSTEMS | 37MUHAQ36AA3+TIC2025-0016 | CAA**3721AM* | 926TC60080V21*** | Split System | 36200 | 16 | 8.5 | 1.86 | R-454B | 650
217394332 | BRYANT HEATING AND COOLING SYSTEMS | 37MUHAQ36AA3+TIC2025-0016 | CAA**3721AM* | 935SB48060M17*** | Split System | 36200 | 16 | 8.5 | 1.86 | R-454B | 650
217394355 | BRYANT HEATING AND COOLING SYSTEMS | 37MUHAQ36AA3+TIC2025-0016 | CAA**3721AM* | 927TA48080V17*** | Split System | 36200 | 16 | 8.5 | 1.86 | R-454B | 650
217394345 | BRYANT HEATING AND COOLING SYSTEMS | 37MUHAQ36AA3+TIC2025-0016 | CAA**3721AM* | 926TC48080V17*** | Split System | 36200 | 16 | 8.5 | 1.86 | R-454B | 650
217394327 | BRYANT HEATING AND COOLING SYSTEMS | 37MUHAQ36AA3+TIC2025-0016 | CAA**3721AM* | 926SB48080V17*** | Split System | 36200 | 16 | 8.5 | 1.86 | R-454B | 650
217394224 | BRYANT HEATING AND COOLING SYSTEMS | 37MUHAQ36AA3+TIC2025-0016 | CAA**4321AM* | 926TC48080V17*** | Split System | 36200 | 16 | 8.5 | 1.86 | R-454B | 650
217394206 | BRYANT HEATING AND COOLING SYSTEMS | 37MUHAQ36AA3+TIC2025-0016 | CAA**4321AM* | 926SB48080V17*** | Split System | 36200 | 16 | 8.5 | 1.86 | R-454B | 650
217382417 | CARRIER | 37MUHAQ36AA3+TIC2025-0016 | CAA**4321AM* | 58SP*B070V17**16 | Split System | 36200 | 16 | 8.5 | 1.86 | R-454B | 650
217382572 | CARRIER | 37MUHAQ36AA3+TIC2025-0016 | CAA**3721AM* | 58SU*B040M17**12 | Split System | 36200 | 16 | 8.5 | 1.86 | R-454B | 650
217382586 | CARRIER | 37MUHAQ36AA3+TIC2025-0016 | CAA**3721AM* | 58TP*B110V21**22 | Split System | 36200 | 16 | 8.5 | 1.86 | R-454B | 650
217382593 | CARRIER | 37MUHAQ36AA3+TIC2025-0016 | CAA**3721AM* | 59SP6B080V21**20 | Split System | 36200 | 16 | 8.5 | 1.86 | R-454B | 650
217382613 | CARRIER | 37MUHAQ36AA3+TIC2025-0016 | CAA**3721AM* | 59TP6C080V21**20 | Split System | 36200 | 16 | 8.5 | 1.86 | R-454B | 650
217382623 | CARRIER | 37MUHAQ36AA3+TIC2025-0016 | CAA**3721AM* | 59TP7A080V21**20 | Split System | 36200 | 16 | 8.5 | 1.86 | R-454B | 650
217382599 | CARRIER | 37MUHAQ36AA3+TIC2025-0016 | CAA**3721AM* | 59SU5B060M17**16 | Split System | 36200 | 16 | 8.5 | 1.86 | R-454B | 650
217382592 | CARRIER | 37MUHAQ36AA3+TIC2025-0016 | CAA**3721AM* | 59SP6B080V17**16 | Split System | 36200 | 16 | 8.5 | 1.86 | R-454B | 650
217382611 | CARRIER | 37MUHAQ36AA3+TIC2025-0016 | CAA**3721AM* | 59TP6C080V17**16 | Split System | 36200 | 16 | 8.5 | 1.86 | R-454B | 650
217394344 | CARRIER | 37MUHAQ36AA3+TIC2025-0016 | CAA**3721AM* | GG96VTAB48080B** | Split System | 36200 | 16 | 8.5 | 1.86 | R-454B | 650
217382621 | CARRIER | 37MUHAQ36AA3+TIC2025-0016 | CAA**3721AM* | 59TP7A080V17**16 | Split System | 36200 | 16 | 8.5 | 1.86 | R-454B | 650
217382466 | CARRIER | 37MUHAQ36AA3+TIC2025-0016 | CAA**4321AM* | 59TP6C080V17**16 | Split System | 36200 | 16 | 8.5 | 1.86 | R-454B | 650
217382445 | CARRIER | 37MUHAQ36AA3+TIC2025-0016 | CAA**4321AM* | 59SP6B080V17**16 | Split System | 36200 | 16 | 8.5 | 1.86 | R-454B | 650
217394223 | CARRIER | 37MUHAQ36AA3+TIC2025-0016 | CAA**4321AM* | GG96VTAB48080B** | Split System | 36200 | 16 | 8.5 | 1.86 | R-454B | 650
217392739 | COMFORTMAKER | D5CUHAH36AAK+TIC2025-0016 | EA*5X43M21A* | *80VSL0701716B* | Split System | 36200 | 16 | 8.5 | 1.86 | R-454B | 650
217393337 | COMFORTMAKER | D5CUHAH36AAK+TIC2025-0016 | EA*5X37M21A* | *80MSU0401712A* | Split System | 36200 | 16 | 8.5 | 1.86 | R-454B | 650
217392891 | COMFORTMAKER | D5CUHAH36AAK+TIC2025-0016 | EA*5X43M21A* | *95MSU1002120A* | Split System | 36200 | 16 | 8.5 | 1.86 | R-454B | 650
217393385 | COMFORTMAKER | D5CUHAH36AAK+TIC2025-0016 | EA*5X37M21A* | *80VTL1102122B* | Split System | 36200 | 16 | 8.5 | 1.86 | R-454B | 650
217393417 | COMFORTMAKER | D5CUHAH36AAK+TIC2025-0016 | EA*5X37M21A* | *96VSN0802120B* | Split System | 36200 | 16 | 8.5 | 1.86 | R-454B | 650
217393496 | COMFORTMAKER | D5CUHAH36AAK+TIC2025-0016 | EA*5X37M21A* | *96VTN0802120B* | Split System | 36200 | 16 | 8.5 | 1.86 | R-454B | 650
217393536 | COMFORTMAKER | D5CUHAH36AAK+TIC2025-0016 | EA*5X37M21A* | *97VTN0802120A* | Split System | 36200 | 16 | 8.5 | 1.86 | R-454B | 650
217393441 | COMFORTMAKER | D5CUHAH36AAK+TIC2025-0016 | EA*5X37M21A* | *95MSU0601716A* | Split System | 36200 | 16 | 8.5 | 1.86 | R-454B | 650
217393528 | COMFORTMAKER | D5CUHAH36AAK+TIC2025-0016 | EA*5X37M21A* | *97VTN0801716A* | Split System | 36200 | 16 | 8.5 | 1.86 | R-454B | 650
217393488 | COMFORTMAKER | D5CUHAH36AAK+TIC2025-0016 | EA*5X37M21A* | *96VTN0801716B* | Split System | 36200 | 16 | 8.5 | 1.86 | R-454B | 650
217393409 | COMFORTMAKER | D5CUHAH36AAK+TIC2025-0016 | EA*5X37M21A* | *96VSN0801716B* | Split System | 36200 | 16 | 8.5 | 1.86 | R-454B | 650
217392922 | COMFORTMAKER | D5CUHAH36AAK+TIC2025-0016 | EA*5X43M21A* | *96VTN0801716B* | Split System | 36200 | 16 | 8.5 | 1.86 | R-454B | 650
217392962 | COMFORTMAKER | D5CUHAH36AAK+TIC2025-0016 | EA*5X43M21A* | *97VTN0801716A* | Split System | 36200 | 16 | 8.5 | 1.86 | R-454B | 650
217392843 | COMFORTMAKER | D5CUHAH36AAK+TIC2025-0016 | EA*5X43M21A* | *96VSN0801716B* | Split System | 36200 | 16 | 8.5 | 1.86 | R-454B | 650
217392740 | DAY & NIGHT | D5CUHAH36AAK+TIC2025-0016 | EA*5X43M21A* | *80VSL0701716B* | Split System | 36200 | 16 | 8.5 | 1.86 | R-454B | 650
217393338 | DAY & NIGHT | D5CUHAH36AAK+TIC2025-0016 | EA*5X37M21A* | *80MSU0401712A* | Split System | 36200 | 16 | 8.5 | 1.86 | R-454B | 650
217392892 | DAY & NIGHT | D5CUHAH36AAK+TIC2025-0016 | EA*5X43M21A* | *95MSU1002120A* | Split System | 36200 | 16 | 8.5 | 1.86 | R-454B | 650
217393386 | DAY & NIGHT | D5CUHAH36AAK+TIC2025-0016 | EA*5X37M21A* | *80VTL1102122B* | Split System | 36200 | 16 | 8.5 | 1.86 | R-454B | 650
217393497 | DAY & NIGHT | D5CUHAH36AAK+TIC2025-0016 | EA*5X37M21A* | *96VTN0802120B* | Split System | 36200 | 16 | 8.5 | 1.86 | R-454B | 650
217393418 | DAY & NIGHT | D5CUHAH36AAK+TIC2025-0016 | EA*5X37M21A* | *96VSN0802120B* | Split System | 36200 | 16 | 8.5 | 1.86 | R-454B | 650
217393537 | DAY & NIGHT | D5CUHAH36AAK+TIC2025-0016 | EA*5X37M21A* | *97VTN0802120A* | Split System | 36200 | 16 | 8.5 | 1.86 | R-454B | 650
217393442 | DAY & NIGHT | D5CUHAH36AAK+TIC2025-0016 | EA*5X37M21A* | *95MSU0601716A* | Split System | 36200 | 16 | 8.5 | 1.86 | R-454B | 650
217393410 | DAY & NIGHT | D5CUHAH36AAK+TIC2025-0016 | EA*5X37M21A* | *96VSN0801716B* | Split System | 36200 | 16 | 8.5 | 1.86 | R-454B | 650
217393529 | DAY & NIGHT | D5CUHAH36AAK+TIC2025-0016 | EA*5X37M21A* | *97VTN0801716A* | Split System | 36200 | 16 | 8.5 | 1.86 | R-454B | 650
217392963 | DAY & NIGHT | D5CUHAH36AAK+TIC2025-0016 | EA*5X43M21A* | *97VTN0801716A* | Split System | 36200 | 16 | 8.5 | 1.86 | R-454B | 650
217392923 | DAY & NIGHT | D5CUHAH36AAK+TIC2025-0016 | EA*5X43M21A* | *96VTN0801716B* | Split System | 36200 | 16 | 8.5 | 1.86 | R-454B | 650
217392844 | DAY & NIGHT | D5CUHAH36AAK+TIC2025-0016 | EA*5X43M21A* | *96VSN0801716B* | Split System | 36200 | 16 | 8.5 | 1.86 | R-454B | 650
217392736 | HEIL | D5CUHAH36AAK+TIC2025-0016 | EA*5X43M21A* | *80VSL0701716B* | Split System | 36200 | 16 | 8.5 | 1.86 | R-454B | 650
217393334 | HEIL | D5CUHAH36AAK+TIC2025-0016 | EA*5X37M21A* | *80MSU0401712A* | Split System | 36200 | 16 | 8.5 | 1.86 | R-454B | 650
217392888 | HEIL | D5CUHAH36AAK+TIC2025-0016 | EA*5X43M21A* | *95MSU1002120A* | Split System | 36200 | 16 | 8.5 | 1.86 | R-454B | 650
217393382 | HEIL | D5CUHAH36AAK+TIC2025-0016 | EA*5X37M21A* | *80VTL1102122B* | Split System | 36200 | 16 | 8.5 | 1.86 | R-454B | 650
217393533 | HEIL | D5CUHAH36AAK+TIC2025-0016 | EA*5X37M21A* | *97VTN0802120A* | Split System | 36200 | 16 | 8.5 | 1.86 | R-454B | 650
217393493 | HEIL | D5CUHAH36AAK+TIC2025-0016 | EA*5X37M21A* | *96VTN0802120B* | Split System | 36200 | 16 | 8.5 | 1.86 | R-454B | 650
217393438 | HEIL | D5CUHAH36AAK+TIC2025-0016 | EA*5X37M21A* | *95MSU0601716A* | Split System | 36200 | 16 | 8.5 | 1.86 | R-454B | 650
217393485 | HEIL | D5CUHAH36AAK+TIC2025-0016 | EA*5X37M21A* | *96VTN0801716B* | Split System | 36200 | 16 | 8.5 | 1.86 | R-454B | 650
217393406 | HEIL | D5CUHAH36AAK+TIC2025-0016 | EA*5X37M21A* | *96VSN0801716B* | Split System | 36200 | 16 | 8.5 | 1.86 | R-454B | 650
217393525 | HEIL | D5CUHAH36AAK+TIC2025-0016 | EA*5X37M21A* | *97VTN0801716A* | Split System | 36200 | 16 | 8.5 | 1.86 | R-454B | 650
217392919 | HEIL | D5CUHAH36AAK+TIC2025-0016 | EA*5X43M21A* | *96VTN0801716B* | Split System | 36200 | 16 | 8.5 | 1.86 | R-454B | 650
217392840 | HEIL | D5CUHAH36AAK+TIC2025-0016 | EA*5X43M21A* | *96VSN0801716B* | Split System | 36200 | 16 | 8.5 | 1.86 | R-454B | 650
217392959 | HEIL | D5CUHAH36AAK+TIC2025-0016 | EA*5X43M21A* | *97VTN0801716A* | Split System | 36200 | 16 | 8.5 | 1.86 | R-454B | 650
217392741 | KEEPRITE | D5CUHAH36AAK+TIC2025-0016 | EA*5X43M21A* | *80VSL0701716B* | Split System | 36200 | 16 | 8.5 | 1.86 | R-454B | 650
217393339 | KEEPRITE | D5CUHAH36AAK+TIC2025-0016 | EA*5X37M21A* | *80MSU0401712A* | Split System | 36200 | 16 | 8.5 | 1.86 | R-454B | 650
217392893 | KEEPRITE | D5CUHAH36AAK+TIC2025-0016 | EA*5X43M21A* | *95MSU1002120A* | Split System | 36200 | 16 | 8.5 | 1.86 | R-454B | 650
217393387 | KEEPRITE | D5CUHAH36AAK+TIC2025-0016 | EA*5X37M21A* | *80VTL1102122B* | Split System | 36200 | 16 | 8.5 | 1.86 | R-454B | 650
217393419 | KEEPRITE | D5CUHAH36AAK+TIC2025-0016 | EA*5X37M21A* | *96VSN0802120B* | Split System | 36200 | 16 | 8.5 | 1.86 | R-454B | 650
217393538 | KEEPRITE | D5CUHAH36AAK+TIC2025-0016 | EA*5X37M21A* | *97VTN0802120A* | Split System | 36200 | 16 | 8.5 | 1.86 | R-454B | 650
217393443 | KEEPRITE | D5CUHAH36AAK+TIC2025-0016 | EA*5X37M21A* | *95MSU0601716A* | Split System | 36200 | 16 | 8.5 | 1.86 | R-454B | 650
217393530 | KEEPRITE | D5CUHAH36AAK+TIC2025-0016 | EA*5X37M21A* | *97VTN0801716A* | Split System | 36200 | 16 | 8.5 | 1.86 | R-454B | 650
217393490 | KEEPRITE | D5CUHAH36AAK+TIC2025-0016 | EA*5X37M21A* | *96VTN0801716B* | Split System | 36200 | 16 | 8.5 | 1.86 | R-454B | 650
217393411 | KEEPRITE | D5CUHAH36AAK+TIC2025-0016 | EA*5X37M21A* | *96VSN0801716B* | Split System | 36200 | 16 | 8.5 | 1.86 | R-454B | 650
217392845 | KEEPRITE | D5CUHAH36AAK+TIC2025-0016 | EA*5X43M21A* | *96VSN0801716B* | Split System | 36200 | 16 | 8.5 | 1.86 | R-454B | 650
217392924 | KEEPRITE | D5CUHAH36AAK+TIC2025-0016 | EA*5X43M21A* | *96VTN0801716B* | Split System | 36200 | 16 | 8.5 | 1.86 | R-454B | 650
217392964 | KEEPRITE | D5CUHAH36AAK+TIC2025-0016 | EA*5X43M21A* | *97VTN0801716A* | Split System | 36200 | 16 | 8.5 | 1.86 | R-454B | 650
217394310 | PAYNE HEATING AND COOLING | 37MUHAQ36AA3+TIC2025-0016 | CAA**3721AM* | PG80MSUA36040B** | Split System | 36200 | 16 | 8.5 | 1.86 | R-454B | 650
217394324 | PAYNE HEATING AND COOLING | 37MUHAQ36AA3+TIC2025-0016 | CAA**3721AM* | PG80VTLB66110C** | Split System | 36200 | 16 | 8.5 | 1.86 | R-454B | 650
217394358 | PAYNE HEATING AND COOLING | 37MUHAQ36AA3+TIC2025-0016 | CAA**3721AM* | PG97VTAA60080C** | Split System | 36200 | 16 | 8.5 | 1.86 | R-454B | 650
217394348 | PAYNE HEATING AND COOLING | 37MUHAQ36AA3+TIC2025-0016 | CAA**3721AM* | PG96VTAB60080C** | Split System | 36200 | 16 | 8.5 | 1.86 | R-454B | 650
217394333 | PAYNE HEATING AND COOLING | 37MUHAQ36AA3+TIC2025-0016 | CAA**3721AM* | PG95MSUA48060B** | Split System | 36200 | 16 | 8.5 | 1.86 | R-454B | 650
217394346 | PAYNE HEATING AND COOLING | 37MUHAQ36AA3+TIC2025-0016 | CAA**3721AM* | PG96VTAB48080B** | Split System | 36200 | 16 | 8.5 | 1.86 | R-454B | 650
217394356 | PAYNE HEATING AND COOLING | 37MUHAQ36AA3+TIC2025-0016 | CAA**3721AM* | PG97VTAA48080B** | Split System | 36200 | 16 | 8.5 | 1.86 | R-454B | 650
217394225 | PAYNE HEATING AND COOLING | 37MUHAQ36AA3+TIC2025-0016 | CAA**4321AM* | PG96VTAB48080B** | Split System | 36200 | 16 | 8.5 | 1.86 | R-454B | 650
217394235 | PAYNE HEATING AND COOLING | 37MUHAQ36AA3+TIC2025-0016 | CAA**4321AM* | PG97VTAA48080B** | Split System | 36200 | 16 | 8.5 | 1.86 | R-454B | 650
217392742 | SMART COMFORT | D5CUHAH36AAK+TIC2025-0016 | EA*5X43M21A* | *80VSL0701716B* | Split System | 36200 | 16 | 8.5 | 1.86 | R-454B | 650
217393340 | SMART COMFORT | D5CUHAH36AAK+TIC2025-0016 | EA*5X37M21A* | *80MSU0401712A* | Split System | 36200 | 16 | 8.5 | 1.86 | R-454B | 650
217392894 | SMART COMFORT | D5CUHAH36AAK+TIC2025-0016 | EA*5X43M21A* | *95MSU1002120A* | Split System | 36200 | 16 | 8.5 | 1.86 | R-454B | 650
217393388 | SMART COMFORT | D5CUHAH36AAK+TIC2025-0016 | EA*5X37M21A* | *80VTL1102122B* | Split System | 36200 | 16 | 8.5 | 1.86 | R-454B | 650
217393499 | SMART COMFORT | D5CUHAH36AAK+TIC2025-0016 | EA*5X37M21A* | *96VTN0802120B* | Split System | 36200 | 16 | 8.5 | 1.86 | R-454B | 650
217393420 | SMART COMFORT | D5CUHAH36AAK+TIC2025-0016 | EA*5X37M21A* | *96VSN0802120B* | Split System | 36200 | 16 | 8.5 | 1.86 | R-454B | 650
217393444 | SMART COMFORT | D5CUHAH36AAK+TIC2025-0016 | EA*5X37M21A* | *95MSU0601716A* | Split System | 36200 | 16 | 8.5 | 1.86 | R-454B | 650
217393412 | SMART COMFORT | D5CUHAH36AAK+TIC2025-0016 | EA*5X37M21A* | *96VSN0801716B* | Split System | 36200 | 16 | 8.5 | 1.86 | R-454B | 650
217393531 | SMART COMFORT | D5CUHAH36AAK+TIC2025-0016 | EA*5X37M21A* | *97VTN0801716A* | Split System | 36200 | 16 | 8.5 | 1.86 | R-454B | 650
217392965 | SMART COMFORT | D5CUHAH36AAK+TIC2025-0016 | EA*5X43M21A* | *97VTN0801716A* | Split System | 36200 | 16 | 8.5 | 1.86 | R-454B | 650
217392925 | SMART COMFORT | D5CUHAH36AAK+TIC2025-0016 | EA*5X43M21A* | *96VTN0801716B* | Split System | 36200 | 16 | 8.5 | 1.86 | R-454B | 650
217392846 | SMART COMFORT | D5CUHAH36AAK+TIC2025-0016 | EA*5X43M21A* | *96VSN0801716B* | Split System | 36200 | 16 | 8.5 | 1.86 | R-454B | 650
217392743 | TEMPSTAR | D5CUHAH36AAK+TIC2025-0016 | EA*5X43M21A* | *80VSL0701716B* | Split System | 36200 | 16 | 8.5 | 1.86 | R-454B | 650
217392895 | TEMPSTAR | D5CUHAH36AAK+TIC2025-0016 | EA*5X43M21A* | *95MSU1002120A* | Split System | 36200 | 16 | 8.5 | 1.86 | R-454B | 650
217393389 | TEMPSTAR | D5CUHAH36AAK+TIC2025-0016 | EA*5X37M21A* | *80VTL1102122B* | Split System | 36200 | 16 | 8.5 | 1.86 | R-454B | 650
217393421 | TEMPSTAR | D5CUHAH36AAK+TIC2025-0016 | EA*5X37M21A* | *96VSN0802120B* | Split System | 36200 | 16 | 8.5 | 1.86 | R-454B | 650
217393500 | TEMPSTAR | D5CUHAH36AAK+TIC2025-0016 | EA*5X37M21A* | *96VTN0802120B* | Split System | 36200 | 16 | 8.5 | 1.86 | R-454B | 650
217393540 | TEMPSTAR | D5CUHAH36AAK+TIC2025-0016 | EA*5X37M21A* | *97VTN0802120A* | Split System | 36200 | 16 | 8.5 | 1.86 | R-454B | 650
217393445 | TEMPSTAR | D5CUHAH36AAK+TIC2025-0016 | EA*5X37M21A* | *95MSU0601716A* | Split System | 36200 | 16 | 8.5 | 1.86 | R-454B | 650
217393532 | TEMPSTAR | D5CUHAH36AAK+TIC2025-0016 | EA*5X37M21A* | *97VTN0801716A* | Split System | 36200 | 16 | 8.5 | 1.86 | R-454B | 650
217393413 | TEMPSTAR | D5CUHAH36AAK+TIC2025-0016 | EA*5X37M21A* | *96VSN0801716B* | Split System | 36200 | 16 | 8.5 | 1.86 | R-454B | 650
217393492 | TEMPSTAR | D5CUHAH36AAK+TIC2025-0016 | EA*5X37M21A* | *96VTN0801716B* | Split System | 36200 | 16 | 8.5 | 1.86 | R-454B | 650
217392847 | TEMPSTAR | D5CUHAH36AAK+TIC2025-0016 | EA*5X43M21A* | *96VSN0801716B* | Split System | 36200 | 16 | 8.5 | 1.86 | R-454B | 650
217392926 | TEMPSTAR | D5CUHAH36AAK+TIC2025-0016 | EA*5X43M21A* | *96VTN0801716B* | Split System | 36200 | 16 | 8.5 | 1.86 | R-454B | 650
217392966 | TEMPSTAR | D5CUHAH36AAK+TIC2025-0016 | EA*5X43M21A* | *97VTN0801716A* | Split System | 36200 | 16 | 8.5 | 1.86 | R-454B | 650
217635408 | AIRQUEST | D5CUHAH24AAK+TIC2025-0016 | EA*5X24M17A* | *96VTN0401410B* | Split System | 22600 | 16 | 8.5 | 1.88 | R-454B | 650
217635216 | AIRQUEST | D5CUHAH24AAK+TIC2025-0016 | EA*5X24M14A* | *96VSN0401410B* | Split System | 22600 | 16 | 8.5 | 1.88 | R-454B | 650
217635217 | ARCOAIRE | D5CUHAH24AAK+TIC2025-0016 | EA*5X24M14A* | *96VSN0401410B* | Split System | 22600 | 16 | 8.5 | 1.88 | R-454B | 650
217635232 | BRYANT HEATING AND COOLING SYSTEMS | 37MUHAQ24AA3+TIC2025-0016 | CAA**2414AM* | 926TC30040V14*** | Split System | 22600 | 16 | 8.5 | 1.88 | R-454B | 650
217635214 | BRYANT HEATING AND COOLING SYSTEMS | 37MUHAQ24AA3+TIC2025-0016 | CAA**2414AM* | 926SB30040V14*** | Split System | 22600 | 16 | 8.5 | 1.88 | R-454B | 650
217632447 | CARRIER | 37MUHAQ24AA3+TIC2025-0016 | CAA**2414AM* | 59TP6C040V14**10 | Split System | 22600 | 16 | 8.5 | 1.88 | R-454B | 650
217632448 | CARRIER | 37MUHAQ24AA3+TIC2025-0016 | CAA**2414AM* | GG96VTAB30040A** | Split System | 22600 | 16 | 8.5 | 1.88 | R-454B | 650
217632472 | CARRIER | 37MUHAQ24AA3+TIC2025-0016 | CAA**2417AM* | GG96VTAB30040A** | Split System | 22600 | 16 | 8.5 | 1.88 | R-454B | 650
217632471 | CARRIER | 37MUHAQ24AA3+TIC2025-0016 | CAA**2417AM* | 59TP6C040V14**10 | Split System | 22600 | 16 | 8.5 | 1.88 | R-454B | 650
217632445 | CARRIER | 37MUHAQ24AA3+TIC2025-0016 | CAA**2414AM* | 59SP6B040V14**10 | Split System | 22600 | 16 | 8.5 | 1.88 | R-454B | 650
217635237 | COMFORTMAKER | D5CUHAH24AAK+TIC2025-0016 | EA*5X24M14A* | *96VTN0401410B* | Split System | 22600 | 16 | 8.5 | 1.88 | R-454B | 650
217635410 | COMFORTMAKER | D5CUHAH24AAK+TIC2025-0016 | EA*5X24M17A* | *96VTN0401410B* | Split System | 22600 | 16 | 8.5 | 1.88 | R-454B | 650
217635218 | COMFORTMAKER | D5CUHAH24AAK+TIC2025-0016 | EA*5X24M14A* | *96VSN0401410B* | Split System | 22600 | 16 | 8.5 | 1.88 | R-454B | 650
217635238 | DAY & NIGHT | D5CUHAH24AAK+TIC2025-0016 | EA*5X24M14A* | *96VTN0401410B* | Split System | 22600 | 16 | 8.5 | 1.88 | R-454B | 650
217635411 | DAY & NIGHT | D5CUHAH24AAK+TIC2025-0016 | EA*5X24M17A* | *96VTN0401410B* | Split System | 22600 | 16 | 8.5 | 1.88 | R-454B | 650
217635219 | DAY & NIGHT | D5CUHAH24AAK+TIC2025-0016 | EA*5X24M14A* | *96VSN0401410B* | Split System | 22600 | 16 | 8.5 | 1.88 | R-454B | 650
217635413 | SMART COMFORT | D5CUHAH24AAK+TIC2025-0016 | EA*5X24M17A* | *96VTN0401410B* | Split System | 22600 | 16 | 8.5 | 1.88 | R-454B | 650
217635221 | SMART COMFORT | D5CUHAH24AAK+TIC2025-0016 | EA*5X24M14A* | *96VSN0401410B* | Split System | 22600 | 16 | 8.5 | 1.88 | R-454B | 650
217635414 | TEMPSTAR | D5CUHAH24AAK+TIC2025-0016 | EA*5X24M17A* | *96VTN0401410B* | Split System | 22600 | 16 | 8.5 | 1.88 | R-454B | 650
217635814 | AIRQUEST | D5CUHAH24AAK+TIC2025-0016 | EA*5X30M14A* | *96VTN0401410B* | Split System | 22800 | 16 | 8.5 | 1.88 | R-454B | 650
217635811 | BRYANT HEATING AND COOLING SYSTEMS | 37MUHAQ24AA3+TIC2025-0016 | CAA**3014AM* | 926TC30040V14*** | Split System | 22800 | 16 | 8.5 | 1.88 | R-454B | 650
217632521 | CARRIER | 37MUHAQ24AA3+TIC2025-0016 | CAA**3014AM* | GG96VTAB30040A** | Split System | 22800 | 16 | 8.5 | 1.88 | R-454B | 650
217632520 | CARRIER | 37MUHAQ24AA3+TIC2025-0016 | CAA**3014AM* | 59TP6C040V14**10 | Split System | 22800 | 16 | 8.5 | 1.88 | R-454B | 650
217635813 | HEIL | D5CUHAH24AAK+TIC2025-0016 | EA*5X30M14A* | *96VTN0401410B* | Split System | 22800 | 16 | 8.5 | 1.88 | R-454B | 650
217635341 | ARCOAIRE | D5CUHAH24AAK+TIC2025-0016 | EA*5X24M17A* | *96VSN0401410B* | Split System | 22600 | 16 | 8.5 | 1.9 | R-454B | 650
217635338 | BRYANT HEATING AND COOLING SYSTEMS | 37MUHAQ24AA3+TIC2025-0016 | CAA**2417AM* | 926SB30040V14*** | Split System | 22600 | 16 | 8.5 | 1.9 | R-454B | 650
217632464 | CARRIER | 37MUHAQ24AA3+TIC2025-0016 | CAA**2417AM* | 59SP6B040V14**10 | Split System | 22600 | 16 | 8.5 | 1.9 | R-454B | 650
217635345 | SMART COMFORT | D5CUHAH24AAK+TIC2025-0016 | EA*5X24M17A* | *96VSN0401410B* | Split System | 22600 | 16 | 8.5 | 1.9 | R-454B | 650
217635346 | TEMPSTAR | D5CUHAH24AAK+TIC2025-0016 | EA*5X24M17A* | *96VSN0401410B* | Split System | 22600 | 16 | 8.5 | 1.9 | R-454B | 650
217632518 | CARRIER | 37MUHAQ24AA3+TIC2025-0016 | CAA**3014AM* | 59SP6B040V14**10 | Split System | 22800 | 16 | 8.5 | 1.9 | R-454B | 650
217632540 | CARRIER | 37MUHAQ24AA3+TIC2025-0016 | CAA**3017AM* | 59TP6C040V14**10 | Split System | 22800 | 16 | 8.5 | 1.9 | R-454B | 650
217635797 | COMFORTMAKER | D5CUHAH24AAK+TIC2025-0016 | EA*5X30M14A* | *96VSN0401410B* | Split System | 22800 | 16 | 8.5 | 1.9 | R-454B | 650
217635798 | DAY & NIGHT | D5CUHAH24AAK+TIC2025-0016 | EA*5X30M14A* | *96VSN0401410B* | Split System | 22800 | 16 | 8.5 | 1.9 | R-454B | 650
217635794 | HEIL | D5CUHAH24AAK+TIC2025-0016 | EA*5X30M14A* | *96VSN0401410B* | Split System | 22800 | 16 | 8.5 | 1.9 | R-454B | 650
217635985 | PAYNE HEATING AND COOLING | 37MUHAQ24AA3+TIC2025-0016 | CAA**3017AM* | PG96VTAB30040A** | Split System | 22800 | 16 | 8.5 | 1.9 | R-454B | 650
217635800 | SMART COMFORT | D5CUHAH24AAK+TIC2025-0016 | EA*5X30M14A* | *96VSN0401410B* | Split System | 22800 | 16 | 8.5 | 1.9 | R-454B | 650
217632666 | CARRIER | 37MUHAQ24AA3+TIC2025-0016 | CSAH*2412AM* | 58TP*B090V17**16 | Split System | 23000 | 16 | 8.5 | 1.9 | R-454B | 650
217637062 | PAYNE HEATING AND COOLING | 37MUHAQ24AA3+TIC2025-0016 | CSAH*2412AM* | PG80VTLB48090B** | Split System | 23000 | 16 | 8.5 | 1.9 | R-454B | 650
217637235 | AIRQUEST | D5CUHAH24AAK+TIC2025-0016 | ESH5X24M12A* | *96VTN0601412B* | Split System | 23200 | 16 | 8.5 | 1.9 | R-454B | 650
217637297 | AIRQUEST | D5CUHAH24AAK+TIC2025-0016 | ESH5X24M12A* | *96VTN1202422B* | Split System | 23200 | 16 | 8.5 | 1.9 | R-454B | 650
217637360 | ARCOAIRE | D5CUHAH24AAK+TIC2025-0016 | ESH5X24M12A* | *97VTN1202422A* | Split System | 23200 | 16 | 8.5 | 1.9 | R-454B | 650
217637298 | ARCOAIRE | D5CUHAH24AAK+TIC2025-0016 | ESH5X24M12A* | *96VTN1202422B* | Split System | 23200 | 16 | 8.5 | 1.9 | R-454B | 650
217637685 | BRYANT HEATING AND COOLING SYSTEMS | 37MUHAQ24AA3+TIC2025-0016 | CSAH*3012AM* | 926TC36040V17*** | Split System | 23200 | 16 | 8.5 | 1.9 | R-454B | 650
217637356 | BRYANT HEATING AND COOLING SYSTEMS | 37MUHAQ24AA3+TIC2025-0016 | CSAH*2412AM* | 927TA66120V24*** | Split System | 23200 | 16 | 8.5 | 1.9 | R-454B | 650
217632739 | CARRIER | 37MUHAQ24AA3+TIC2025-0016 | CSAH*3012AM* | 59TP6C040V17**12 | Split System | 23200 | 16 | 8.5 | 1.9 | R-454B | 650
217632686 | CARRIER | 37MUHAQ24AA3+TIC2025-0016 | CSAH*2412AM* | 59TP6C060V14**12 | Split System | 23200 | 16 | 8.5 | 1.9 | R-454B | 650
217632696 | CARRIER | 37MUHAQ24AA3+TIC2025-0016 | CSAH*2412AM* | GG96VTAB66120D** | Split System | 23200 | 16 | 8.5 | 1.9 | R-454B | 650
217632695 | CARRIER | 37MUHAQ24AA3+TIC2025-0016 | CSAH*2412AM* | 59TP6C120V24**22 | Split System | 23200 | 16 | 8.5 | 1.9 | R-454B | 650
217632702 | CARRIER | 37MUHAQ24AA3+TIC2025-0016 | CSAH*2412AM* | 59TP7A120V24**22 | Split System | 23200 | 16 | 8.5 | 1.9 | R-454B | 650
217637361 | COMFORTMAKER | D5CUHAH24AAK+TIC2025-0016 | ESH5X24M12A* | *97VTN1202422A* | Split System | 23200 | 16 | 8.5 | 1.9 | R-454B | 650
217637299 | COMFORTMAKER | D5CUHAH24AAK+TIC2025-0016 | ESH5X24M12A* | *96VTN1202422B* | Split System | 23200 | 16 | 8.5 | 1.9 | R-454B | 650
217637300 | DAY & NIGHT | D5CUHAH24AAK+TIC2025-0016 | ESH5X24M12A* | *96VTN1202422B* | Split System | 23200 | 16 | 8.5 | 1.9 | R-454B | 650
217637363 | KEEPRITE | D5CUHAH24AAK+TIC2025-0016 | ESH5X24M12A* | *97VTN1202422A* | Split System | 23200 | 16 | 8.5 | 1.9 | R-454B | 650
217637693 | SMART COMFORT | D5CUHAH24AAK+TIC2025-0016 | ESH5X30M12A* | *96VTN0401712B* | Split System | 23200 | 16 | 8.5 | 1.9 | R-454B | 650
217637240 | SMART COMFORT | D5CUHAH24AAK+TIC2025-0016 | ESH5X24M12A* | *96VTN0601412B* | Split System | 23200 | 16 | 8.5 | 1.9 | R-454B | 650
217637694 | TEMPSTAR | D5CUHAH24AAK+TIC2025-0016 | ESH5X30M12A* | *96VTN0401712B* | Split System | 23200 | 16 | 8.5 | 1.9 | R-454B | 650
217637267 | AIRQUEST | D5CUHAH24AAK+TIC2025-0016 | ESH5X24M12A* | *96VTN0802120B* | Split System | 23000 | 16 | 8.5 | 1.92 | R-454B | 650
217632699 | CARRIER | 37MUHAQ24AA3+TIC2025-0016 | CSAH*2412AM* | 59TP7A080V21**20 | Split System | 23000 | 16 | 8.5 | 1.92 | R-454B | 650
217637331 | COMFORTMAKER | D5CUHAH24AAK+TIC2025-0016 | ESH5X24M12A* | *97VTN0802120A* | Split System | 23000 | 16 | 8.5 | 1.92 | R-454B | 650
217637269 | COMFORTMAKER | D5CUHAH24AAK+TIC2025-0016 | ESH5X24M12A* | *96VTN0802120B* | Split System | 23000 | 16 | 8.5 | 1.92 | R-454B | 650
217637333 | KEEPRITE | D5CUHAH24AAK+TIC2025-0016 | ESH5X24M12A* | *97VTN0802120A* | Split System | 23000 | 16 | 8.5 | 1.92 | R-454B | 650
217637335 | TEMPSTAR | D5CUHAH24AAK+TIC2025-0016 | ESH5X24M12A* | *97VTN0802120A* | Split System | 23000 | 16 | 8.5 | 1.92 | R-454B | 650
217637273 | TEMPSTAR | D5CUHAH24AAK+TIC2025-0016 | ESH5X24M12A* | *96VTN0802120B* | Split System | 23000 | 16 | 8.5 | 1.92 | R-454B | 650
217391425 | BRYANT HEATING AND COOLING SYSTEMS | 37MUHAQ36AA3+TIC2025-0016 | PF5TNXC36L* |  | Split System | 35000 | 16.5 | 8.5 | 1.76 | R-454B | 650
217391440 | BRYANT HEATING AND COOLING SYSTEMS | 37MUHAQ36AA3+TIC2025-0016 | FG5ANXC36L* |  | Split System | 35000 | 16.5 | 8.5 | 1.76 | R-454B | 650
217391439 | CARRIER | 37MUHAQ36AA3+TIC2025-0016 | FG5ANXC36L* |  | Split System | 35000 | 16.5 | 8.5 | 1.76 | R-454B | 650
217396951 | AIRQUEST | D5CUHAH30AAK+TIC2025-0016 | EA*5X42M21A* | *80MSU0601716A* | Split System | 29400 | 16.5 | 8.5 | 1.8 | R-454B | 650
217396952 | ARCOAIRE | D5CUHAH30AAK+TIC2025-0016 | EA*5X42M21A* | *80MSU0601716A* | Split System | 29400 | 16.5 | 8.5 | 1.8 | R-454B | 650
217399183 | BRYANT HEATING AND COOLING SYSTEMS | 37MUHAQ30AA3+TIC2025-0016 | CAA**4221AM* | 83*SB48060M17*** | Split System | 29400 | 16.5 | 8.5 | 1.8 | R-454B | 650
217383377 | CARRIER | 37MUHAQ30AA3+TIC2025-0016 | CAA**4221AM* | 58SU*B060M17**16 | Split System | 29400 | 16.5 | 8.5 | 1.8 | R-454B | 650
217396953 | COMFORTMAKER | D5CUHAH30AAK+TIC2025-0016 | EA*5X42M21A* | *80MSU0601716A* | Split System | 29400 | 16.5 | 8.5 | 1.8 | R-454B | 650
217396954 | DAY & NIGHT | D5CUHAH30AAK+TIC2025-0016 | EA*5X42M21A* | *80MSU0601716A* | Split System | 29400 | 16.5 | 8.5 | 1.8 | R-454B | 650
217396950 | HEIL | D5CUHAH30AAK+TIC2025-0016 | EA*5X42M21A* | *80MSU0601716A* | Split System | 29400 | 16.5 | 8.5 | 1.8 | R-454B | 650
217396955 | KEEPRITE | D5CUHAH30AAK+TIC2025-0016 | EA*5X42M21A* | *80MSU0601716A* | Split System | 29400 | 16.5 | 8.5 | 1.8 | R-454B | 650
217399184 | PAYNE HEATING AND COOLING | 37MUHAQ30AA3+TIC2025-0016 | CAA**4221AM* | PG80MSUA48060B** | Split System | 29400 | 16.5 | 8.5 | 1.8 | R-454B | 650
217396956 | SMART COMFORT | D5CUHAH30AAK+TIC2025-0016 | EA*5X42M21A* | *80MSU0601716A* | Split System | 29400 | 16.5 | 8.5 | 1.8 | R-454B | 650
217396957 | TEMPSTAR | D5CUHAH30AAK+TIC2025-0016 | EA*5X42M21A* | *80MSU0601716A* | Split System | 29400 | 16.5 | 8.5 | 1.8 | R-454B | 650
217392610 | AIRQUEST | D5CUHAH36AAK+TIC2025-0016 | EA*5X48M21A* | *95MSU1002122A* | Split System | 35600 | 16.5 | 8.5 | 1.84 | R-454B | 650
217392602 | AIRQUEST | D5CUHAH36AAK+TIC2025-0016 | EA*5X48M21A* | *95MSU1002120A* | Split System | 35600 | 16.5 | 8.5 | 1.84 | R-454B | 650
217392611 | ARCOAIRE | D5CUHAH36AAK+TIC2025-0016 | EA*5X48M21A* | *95MSU1002122A* | Split System | 35600 | 16.5 | 8.5 | 1.84 | R-454B | 650
217394156 | BRYANT HEATING AND COOLING SYSTEMS | 37MUHAQ36AA3+TIC2025-0016 | CAA**4821AM* | 935SB66100M21*** | Split System | 35600 | 16.5 | 8.5 | 1.84 | R-454B | 650
217394154 | BRYANT HEATING AND COOLING SYSTEMS | 37MUHAQ36AA3+TIC2025-0016 | CAA**4821AM* | 935SB60100M21*** | Split System | 35600 | 16.5 | 8.5 | 1.84 | R-454B | 650
217382392 | CARRIER | 37MUHAQ36AA3+TIC2025-0016 | CAA**4821AM* | 59SU5B100M21**22 | Split System | 35600 | 16.5 | 8.5 | 1.84 | R-454B | 650
217382390 | CARRIER | 37MUHAQ36AA3+TIC2025-0016 | CAA**4821AM* | 59SU5B100M21**20 | Split System | 35600 | 16.5 | 8.5 | 1.84 | R-454B | 650
217392612 | COMFORTMAKER | D5CUHAH36AAK+TIC2025-0016 | EA*5X48M21A* | *95MSU1002122A* | Split System | 35600 | 16.5 | 8.5 | 1.84 | R-454B | 650
217392604 | COMFORTMAKER | D5CUHAH36AAK+TIC2025-0016 | EA*5X48M21A* | *95MSU1002120A* | Split System | 35600 | 16.5 | 8.5 | 1.84 | R-454B | 650
217392613 | DAY & NIGHT | D5CUHAH36AAK+TIC2025-0016 | EA*5X48M21A* | *95MSU1002122A* | Split System | 35600 | 16.5 | 8.5 | 1.84 | R-454B | 650
217392605 | DAY & NIGHT | D5CUHAH36AAK+TIC2025-0016 | EA*5X48M21A* | *95MSU1002120A* | Split System | 35600 | 16.5 | 8.5 | 1.84 | R-454B | 650
217392609 | HEIL | D5CUHAH36AAK+TIC2025-0016 | EA*5X48M21A* | *95MSU1002122A* | Split System | 35600 | 16.5 | 8.5 | 1.84 | R-454B | 650
217392601 | HEIL | D5CUHAH36AAK+TIC2025-0016 | EA*5X48M21A* | *95MSU1002120A* | Split System | 35600 | 16.5 | 8.5 | 1.84 | R-454B | 650
217392606 | KEEPRITE | D5CUHAH36AAK+TIC2025-0016 | EA*5X48M21A* | *95MSU1002120A* | Split System | 35600 | 16.5 | 8.5 | 1.84 | R-454B | 650
217394155 | PAYNE HEATING AND COOLING | 37MUHAQ36AA3+TIC2025-0016 | CAA**4821AM* | PG95MSUA60100C** | Split System | 35600 | 16.5 | 8.5 | 1.84 | R-454B | 650
217392607 | SMART COMFORT | D5CUHAH36AAK+TIC2025-0016 | EA*5X48M21A* | *95MSU1002120A* | Split System | 35600 | 16.5 | 8.5 | 1.84 | R-454B | 650
217392615 | TEMPSTAR | D5CUHAH36AAK+TIC2025-0016 | EA*5X48M21A* | *95MSU1002122A* | Split System | 35600 | 16.5 | 8.5 | 1.84 | R-454B | 650
217392608 | TEMPSTAR | D5CUHAH36AAK+TIC2025-0016 | EA*5X48M21A* | *95MSU1002120A* | Split System | 35600 | 16.5 | 8.5 | 1.84 | R-454B | 650
217392474 | AIRQUEST | D5CUHAH36AAK+TIC2025-0016 | EA*5X48M21A* | *80VSL1102122B* | Split System | 35800 | 16.5 | 8.5 | 1.84 | R-454B | 650
217392530 | AIRQUEST | D5CUHAH36AAK+TIC2025-0016 | EA*5X48M21A* | *80VTL1102122B* | Split System | 35800 | 16.5 | 8.5 | 1.84 | R-454B | 650
217392490 | AIRQUEST | D5CUHAH36AAK+TIC2025-0016 | EA*5X48M21A* | *80MSU0601716A* | Split System | 35800 | 16.5 | 8.5 | 1.84 | R-454B | 650
217392475 | ARCOAIRE | D5CUHAH36AAK+TIC2025-0016 | EA*5X48M21A* | *80VSL1102122B* | Split System | 35800 | 16.5 | 8.5 | 1.84 | R-454B | 650
217392531 | ARCOAIRE | D5CUHAH36AAK+TIC2025-0016 | EA*5X48M21A* | *80VTL1102122B* | Split System | 35800 | 16.5 | 8.5 | 1.84 | R-454B | 650
217392491 | ARCOAIRE | D5CUHAH36AAK+TIC2025-0016 | EA*5X48M21A* | *80MSU0601716A* | Split System | 35800 | 16.5 | 8.5 | 1.84 | R-454B | 650
217394126 | BRYANT HEATING AND COOLING SYSTEMS | 37MUHAQ36AA3+TIC2025-0016 | CAA**4821AM* | 82*SB66110V21*** | Split System | 35800 | 16.5 | 8.5 | 1.84 | R-454B | 650
217394141 | BRYANT HEATING AND COOLING SYSTEMS | 37MUHAQ36AA3+TIC2025-0016 | CAA**4821AM* | 82*TB66110V21*** | Split System | 35800 | 16.5 | 8.5 | 1.84 | R-454B | 650
217394129 | BRYANT HEATING AND COOLING SYSTEMS | 37MUHAQ36AA3+TIC2025-0016 | CAA**4821AM* | 83*SB48060M17*** | Split System | 35800 | 16.5 | 8.5 | 1.84 | R-454B | 650
217382365 | CARRIER | 37MUHAQ36AA3+TIC2025-0016 | CAA**4821AM* | 58SP*B110V21**22 | Split System | 35800 | 16.5 | 8.5 | 1.84 | R-454B | 650
217382378 | CARRIER | 37MUHAQ36AA3+TIC2025-0016 | CAA**4821AM* | 58TP*B110V21**22 | Split System | 35800 | 16.5 | 8.5 | 1.84 | R-454B | 650
217382368 | CARRIER | 37MUHAQ36AA3+TIC2025-0016 | CAA**4821AM* | 58SU*B060M17**16 | Split System | 35800 | 16.5 | 8.5 | 1.84 | R-454B | 650
217392476 | COMFORTMAKER | D5CUHAH36AAK+TIC2025-0016 | EA*5X48M21A* | *80VSL1102122B* | Split System | 35800 | 16.5 | 8.5 | 1.84 | R-454B | 650
217392532 | COMFORTMAKER | D5CUHAH36AAK+TIC2025-0016 | EA*5X48M21A* | *80VTL1102122B* | Split System | 35800 | 16.5 | 8.5 | 1.84 | R-454B | 650
217392492 | COMFORTMAKER | D5CUHAH36AAK+TIC2025-0016 | EA*5X48M21A* | *80MSU0601716A* | Split System | 35800 | 16.5 | 8.5 | 1.84 | R-454B | 650
217392477 | DAY & NIGHT | D5CUHAH36AAK+TIC2025-0016 | EA*5X48M21A* | *80VSL1102122B* | Split System | 35800 | 16.5 | 8.5 | 1.84 | R-454B | 650
217392533 | DAY & NIGHT | D5CUHAH36AAK+TIC2025-0016 | EA*5X48M21A* | *80VTL1102122B* | Split System | 35800 | 16.5 | 8.5 | 1.84 | R-454B | 650
217392493 | DAY & NIGHT | D5CUHAH36AAK+TIC2025-0016 | EA*5X48M21A* | *80MSU0601716A* | Split System | 35800 | 16.5 | 8.5 | 1.84 | R-454B | 650
217392473 | HEIL | D5CUHAH36AAK+TIC2025-0016 | EA*5X48M21A* | *80VSL1102122B* | Split System | 35800 | 16.5 | 8.5 | 1.84 | R-454B | 650
217392529 | HEIL | D5CUHAH36AAK+TIC2025-0016 | EA*5X48M21A* | *80VTL1102122B* | Split System | 35800 | 16.5 | 8.5 | 1.84 | R-454B | 650
217392489 | HEIL | D5CUHAH36AAK+TIC2025-0016 | EA*5X48M21A* | *80MSU0601716A* | Split System | 35800 | 16.5 | 8.5 | 1.84 | R-454B | 650
217392478 | KEEPRITE | D5CUHAH36AAK+TIC2025-0016 | EA*5X48M21A* | *80VSL1102122B* | Split System | 35800 | 16.5 | 8.5 | 1.84 | R-454B | 650
217392534 | KEEPRITE | D5CUHAH36AAK+TIC2025-0016 | EA*5X48M21A* | *80VTL1102122B* | Split System | 35800 | 16.5 | 8.5 | 1.84 | R-454B | 650
217392494 | KEEPRITE | D5CUHAH36AAK+TIC2025-0016 | EA*5X48M21A* | *80MSU0601716A* | Split System | 35800 | 16.5 | 8.5 | 1.84 | R-454B | 650
217394142 | PAYNE HEATING AND COOLING | 37MUHAQ36AA3+TIC2025-0016 | CAA**4821AM* | PG80VTLB66110C** | Split System | 35800 | 16.5 | 8.5 | 1.84 | R-454B | 650
217394130 | PAYNE HEATING AND COOLING | 37MUHAQ36AA3+TIC2025-0016 | CAA**4821AM* | PG80MSUA48060B** | Split System | 35800 | 16.5 | 8.5 | 1.84 | R-454B | 650
217392479 | SMART COMFORT | D5CUHAH36AAK+TIC2025-0016 | EA*5X48M21A* | *80VSL1102122B* | Split System | 35800 | 16.5 | 8.5 | 1.84 | R-454B | 650
217392535 | SMART COMFORT | D5CUHAH36AAK+TIC2025-0016 | EA*5X48M21A* | *80VTL1102122B* | Split System | 35800 | 16.5 | 8.5 | 1.84 | R-454B | 650
217392495 | SMART COMFORT | D5CUHAH36AAK+TIC2025-0016 | EA*5X48M21A* | *80MSU0601716A* | Split System | 35800 | 16.5 | 8.5 | 1.84 | R-454B | 650
217392480 | TEMPSTAR | D5CUHAH36AAK+TIC2025-0016 | EA*5X48M21A* | *80VSL1102122B* | Split System | 35800 | 16.5 | 8.5 | 1.84 | R-454B | 650
217392536 | TEMPSTAR | D5CUHAH36AAK+TIC2025-0016 | EA*5X48M21A* | *80VTL1102122B* | Split System | 35800 | 16.5 | 8.5 | 1.84 | R-454B | 650
217392496 | TEMPSTAR | D5CUHAH36AAK+TIC2025-0016 | EA*5X48M21A* | *80MSU0601716A* | Split System | 35800 | 16.5 | 8.5 | 1.84 | R-454B | 650
217392769 | AIRQUEST | D5CUHAH36AAK+TIC2025-0016 | EA*5X43M21A* | *80MSU0401712A* | Split System | 36200 | 16.5 | 8.5 | 1.84 | R-454B | 650
217392817 | AIRQUEST | D5CUHAH36AAK+TIC2025-0016 | EA*5X43M21A* | *80VTL1102122B* | Split System | 36200 | 16.5 | 8.5 | 1.84 | R-454B | 650
217393343 | AIRQUEST | D5CUHAH36AAK+TIC2025-0016 | EA*5X37M21A* | *80MSU0601716A* | Split System | 36200 | 16.5 | 8.5 | 1.84 | R-454B | 650
217392777 | AIRQUEST | D5CUHAH36AAK+TIC2025-0016 | EA*5X43M21A* | *80MSU0601716A* | Split System | 36200 | 16.5 | 8.5 | 1.84 | R-454B | 650
217392761 | AIRQUEST | D5CUHAH36AAK+TIC2025-0016 | EA*5X43M21A* | *80VSL1102122B* | Split System | 36200 | 16.5 | 8.5 | 1.84 | R-454B | 650
217392818 | ARCOAIRE | D5CUHAH36AAK+TIC2025-0016 | EA*5X43M21A* | *80VTL1102122B* | Split System | 36200 | 16.5 | 8.5 | 1.84 | R-454B | 650
217392770 | ARCOAIRE | D5CUHAH36AAK+TIC2025-0016 | EA*5X43M21A* | *80MSU0401712A* | Split System | 36200 | 16.5 | 8.5 | 1.84 | R-454B | 650
217393344 | ARCOAIRE | D5CUHAH36AAK+TIC2025-0016 | EA*5X37M21A* | *80MSU0601716A* | Split System | 36200 | 16.5 | 8.5 | 1.84 | R-454B | 650
217392778 | ARCOAIRE | D5CUHAH36AAK+TIC2025-0016 | EA*5X43M21A* | *80MSU0601716A* | Split System | 36200 | 16.5 | 8.5 | 1.84 | R-454B | 650
217394202 | BRYANT HEATING AND COOLING SYSTEMS | 37MUHAQ36AA3+TIC2025-0016 | CAA**4321AM* | 82*TB66110V21*** | Split System | 36200 | 16.5 | 8.5 | 1.84 | R-454B | 650
217394188 | BRYANT HEATING AND COOLING SYSTEMS | 37MUHAQ36AA3+TIC2025-0016 | CAA**4321AM* | 83*SB36040M17*** | Split System | 36200 | 16.5 | 8.5 | 1.84 | R-454B | 650
217394311 | BRYANT HEATING AND COOLING SYSTEMS | 37MUHAQ36AA3+TIC2025-0016 | CAA**3721AM* | 83*SB48060M17*** | Split System | 36200 | 16.5 | 8.5 | 1.84 | R-454B | 650
217394190 | BRYANT HEATING AND COOLING SYSTEMS | 37MUHAQ36AA3+TIC2025-0016 | CAA**4321AM* | 83*SB48060M17*** | Split System | 36200 | 16.5 | 8.5 | 1.84 | R-454B | 650
217394187 | BRYANT HEATING AND COOLING SYSTEMS | 37MUHAQ36AA3+TIC2025-0016 | CAA**4321AM* | 82*SB66110V21*** | Split System | 36200 | 16.5 | 8.5 | 1.84 | R-454B | 650
217382440 | CARRIER | 37MUHAQ36AA3+TIC2025-0016 | CAA**4321AM* | 58TP*B110V21**22 | Split System | 36200 | 16.5 | 8.5 | 1.84 | R-454B | 650
217382425 | CARRIER | 37MUHAQ36AA3+TIC2025-0016 | CAA**4321AM* | 58SU*B040M17**12 | Split System | 36200 | 16.5 | 8.5 | 1.84 | R-454B | 650
217382574 | CARRIER | 37MUHAQ36AA3+TIC2025-0016 | CAA**3721AM* | 58SU*B060M17**16 | Split System | 36200 | 16.5 | 8.5 | 1.84 | R-454B | 650
217382427 | CARRIER | 37MUHAQ36AA3+TIC2025-0016 | CAA**4321AM* | 58SU*B060M17**16 | Split System | 36200 | 16.5 | 8.5 | 1.84 | R-454B | 650
217382424 | CARRIER | 37MUHAQ36AA3+TIC2025-0016 | CAA**4321AM* | 58SP*B110V21**22 | Split System | 36200 | 16.5 | 8.5 | 1.84 | R-454B | 650
217392819 | COMFORTMAKER | D5CUHAH36AAK+TIC2025-0016 | EA*5X43M21A* | *80VTL1102122B* | Split System | 36200 | 16.5 | 8.5 | 1.84 | R-454B | 650
217392771 | COMFORTMAKER | D5CUHAH36AAK+TIC2025-0016 | EA*5X43M21A* | *80MSU0401712A* | Split System | 36200 | 16.5 | 8.5 | 1.84 | R-454B | 650
217393345 | COMFORTMAKER | D5CUHAH36AAK+TIC2025-0016 | EA*5X37M21A* | *80MSU0601716A* | Split System | 36200 | 16.5 | 8.5 | 1.84 | R-454B | 650
217392779 | COMFORTMAKER | D5CUHAH36AAK+TIC2025-0016 | EA*5X43M21A* | *80MSU0601716A* | Split System | 36200 | 16.5 | 8.5 | 1.84 | R-454B | 650
217392763 | COMFORTMAKER | D5CUHAH36AAK+TIC2025-0016 | EA*5X43M21A* | *80VSL1102122B* | Split System | 36200 | 16.5 | 8.5 | 1.84 | R-454B | 650
217392772 | DAY & NIGHT | D5CUHAH36AAK+TIC2025-0016 | EA*5X43M21A* | *80MSU0401712A* | Split System | 36200 | 16.5 | 8.5 | 1.84 | R-454B | 650
217392820 | DAY & NIGHT | D5CUHAH36AAK+TIC2025-0016 | EA*5X43M21A* | *80VTL1102122B* | Split System | 36200 | 16.5 | 8.5 | 1.84 | R-454B | 650
217393346 | DAY & NIGHT | D5CUHAH36AAK+TIC2025-0016 | EA*5X37M21A* | *80MSU0601716A* | Split System | 36200 | 16.5 | 8.5 | 1.84 | R-454B | 650
217392764 | DAY & NIGHT | D5CUHAH36AAK+TIC2025-0016 | EA*5X43M21A* | *80VSL1102122B* | Split System | 36200 | 16.5 | 8.5 | 1.84 | R-454B | 650
217392816 | HEIL | D5CUHAH36AAK+TIC2025-0016 | EA*5X43M21A* | *80VTL1102122B* | Split System | 36200 | 16.5 | 8.5 | 1.84 | R-454B | 650
217392768 | HEIL | D5CUHAH36AAK+TIC2025-0016 | EA*5X43M21A* | *80MSU0401712A* | Split System | 36200 | 16.5 | 8.5 | 1.84 | R-454B | 650
217393342 | HEIL | D5CUHAH36AAK+TIC2025-0016 | EA*5X37M21A* | *80MSU0601716A* | Split System | 36200 | 16.5 | 8.5 | 1.84 | R-454B | 650
217392776 | HEIL | D5CUHAH36AAK+TIC2025-0016 | EA*5X43M21A* | *80MSU0601716A* | Split System | 36200 | 16.5 | 8.5 | 1.84 | R-454B | 650
217392760 | HEIL | D5CUHAH36AAK+TIC2025-0016 | EA*5X43M21A* | *80VSL1102122B* | Split System | 36200 | 16.5 | 8.5 | 1.84 | R-454B | 650
217392821 | KEEPRITE | D5CUHAH36AAK+TIC2025-0016 | EA*5X43M21A* | *80VTL1102122B* | Split System | 36200 | 16.5 | 8.5 | 1.84 | R-454B | 650
217392773 | KEEPRITE | D5CUHAH36AAK+TIC2025-0016 | EA*5X43M21A* | *80MSU0401712A* | Split System | 36200 | 16.5 | 8.5 | 1.84 | R-454B | 650
217393347 | KEEPRITE | D5CUHAH36AAK+TIC2025-0016 | EA*5X37M21A* | *80MSU0601716A* | Split System | 36200 | 16.5 | 8.5 | 1.84 | R-454B | 650
217392781 | KEEPRITE | D5CUHAH36AAK+TIC2025-0016 | EA*5X43M21A* | *80MSU0601716A* | Split System | 36200 | 16.5 | 8.5 | 1.84 | R-454B | 650
217392765 | KEEPRITE | D5CUHAH36AAK+TIC2025-0016 | EA*5X43M21A* | *80VSL1102122B* | Split System | 36200 | 16.5 | 8.5 | 1.84 | R-454B | 650
217394189 | PAYNE HEATING AND COOLING | 37MUHAQ36AA3+TIC2025-0016 | CAA**4321AM* | PG80MSUA36040B** | Split System | 36200 | 16.5 | 8.5 | 1.84 | R-454B | 650
217394203 | PAYNE HEATING AND COOLING | 37MUHAQ36AA3+TIC2025-0016 | CAA**4321AM* | PG80VTLB66110C** | Split System | 36200 | 16.5 | 8.5 | 1.84 | R-454B | 650
217394312 | PAYNE HEATING AND COOLING | 37MUHAQ36AA3+TIC2025-0016 | CAA**3721AM* | PG80MSUA48060B** | Split System | 36200 | 16.5 | 8.5 | 1.84 | R-454B | 650
217394191 | PAYNE HEATING AND COOLING | 37MUHAQ36AA3+TIC2025-0016 | CAA**4321AM* | PG80MSUA48060B** | Split System | 36200 | 16.5 | 8.5 | 1.84 | R-454B | 650
217392822 | SMART COMFORT | D5CUHAH36AAK+TIC2025-0016 | EA*5X43M21A* | *80VTL1102122B* | Split System | 36200 | 16.5 | 8.5 | 1.84 | R-454B | 650
217392774 | SMART COMFORT | D5CUHAH36AAK+TIC2025-0016 | EA*5X43M21A* | *80MSU0401712A* | Split System | 36200 | 16.5 | 8.5 | 1.84 | R-454B | 650
217393348 | SMART COMFORT | D5CUHAH36AAK+TIC2025-0016 | EA*5X37M21A* | *80MSU0601716A* | Split System | 36200 | 16.5 | 8.5 | 1.84 | R-454B | 650
217392782 | SMART COMFORT | D5CUHAH36AAK+TIC2025-0016 | EA*5X43M21A* | *80MSU0601716A* | Split System | 36200 | 16.5 | 8.5 | 1.84 | R-454B | 650
217392766 | SMART COMFORT | D5CUHAH36AAK+TIC2025-0016 | EA*5X43M21A* | *80VSL1102122B* | Split System | 36200 | 16.5 | 8.5 | 1.84 | R-454B | 650
217392775 | TEMPSTAR | D5CUHAH36AAK+TIC2025-0016 | EA*5X43M21A* | *80MSU0401712A* | Split System | 36200 | 16.5 | 8.5 | 1.84 | R-454B | 650
217392823 | TEMPSTAR | D5CUHAH36AAK+TIC2025-0016 | EA*5X43M21A* | *80VTL1102122B* | Split System | 36200 | 16.5 | 8.5 | 1.84 | R-454B | 650
217393349 | TEMPSTAR | D5CUHAH36AAK+TIC2025-0016 | EA*5X37M21A* | *80MSU0601716A* | Split System | 36200 | 16.5 | 8.5 | 1.84 | R-454B | 650
217392783 | TEMPSTAR | D5CUHAH36AAK+TIC2025-0016 | EA*5X43M21A* | *80MSU0601716A* | Split System | 36200 | 16.5 | 8.5 | 1.84 | R-454B | 650
217392767 | TEMPSTAR | D5CUHAH36AAK+TIC2025-0016 | EA*5X43M21A* | *80VSL1102122B* | Split System | 36200 | 16.5 | 8.5 | 1.84 | R-454B | 650
217393550 | AIRQUEST | D5CUHAH36AAK+TIC2025-0016 | EA*5X37M21A* | *97VTN1002122A* | Split System | 36400 | 16.5 | 8.5 | 1.84 | R-454B | 650
217393510 | AIRQUEST | D5CUHAH36AAK+TIC2025-0016 | EA*5X37M21A* | *96VTN1002122B* | Split System | 36400 | 16.5 | 8.5 | 1.84 | R-454B | 650
217392793 | AIRQUEST | D5CUHAH36AAK+TIC2025-0016 | EA*5X43M21A* | *80MSU1002120A* | Split System | 36400 | 16.5 | 8.5 | 1.84 | R-454B | 650
217392881 | AIRQUEST | D5CUHAH36AAK+TIC2025-0016 | EA*5X43M21A* | *95MSU0802120A* | Split System | 36400 | 16.5 | 8.5 | 1.84 | R-454B | 650
217393551 | ARCOAIRE | D5CUHAH36AAK+TIC2025-0016 | EA*5X37M21A* | *97VTN1002122A* | Split System | 36400 | 16.5 | 8.5 | 1.84 | R-454B | 650
217393511 | ARCOAIRE | D5CUHAH36AAK+TIC2025-0016 | EA*5X37M21A* | *96VTN1002122B* | Split System | 36400 | 16.5 | 8.5 | 1.84 | R-454B | 650
217392794 | ARCOAIRE | D5CUHAH36AAK+TIC2025-0016 | EA*5X43M21A* | *80MSU1002120A* | Split System | 36400 | 16.5 | 8.5 | 1.84 | R-454B | 650
217392882 | ARCOAIRE | D5CUHAH36AAK+TIC2025-0016 | EA*5X43M21A* | *95MSU0802120A* | Split System | 36400 | 16.5 | 8.5 | 1.84 | R-454B | 650
217394352 | BRYANT HEATING AND COOLING SYSTEMS | 37MUHAQ36AA3+TIC2025-0016 | CAA**3721AM* | 926TC66100V21*** | Split System | 36400 | 16.5 | 8.5 | 1.84 | R-454B | 650
217394361 | BRYANT HEATING AND COOLING SYSTEMS | 37MUHAQ36AA3+TIC2025-0016 | CAA**3721AM* | 927TA66100V21*** | Split System | 36400 | 16.5 | 8.5 | 1.84 | R-454B | 650
217394194 | BRYANT HEATING AND COOLING SYSTEMS | 37MUHAQ36AA3+TIC2025-0016 | CAA**4321AM* | 83*SB60100M21*** | Split System | 36400 | 16.5 | 8.5 | 1.84 | R-454B | 650
217394213 | BRYANT HEATING AND COOLING SYSTEMS | 37MUHAQ36AA3+TIC2025-0016 | CAA**4321AM* | 935SB60080M21*** | Split System | 36400 | 16.5 | 8.5 | 1.84 | R-454B | 650
217382617 | CARRIER | 37MUHAQ36AA3+TIC2025-0016 | CAA**3721AM* | 59TP6C100V21**22 | Split System | 36400 | 16.5 | 8.5 | 1.84 | R-454B | 650
217382627 | CARRIER | 37MUHAQ36AA3+TIC2025-0016 | CAA**3721AM* | 59TP7A100V21**22 | Split System | 36400 | 16.5 | 8.5 | 1.84 | R-454B | 650
217382432 | CARRIER | 37MUHAQ36AA3+TIC2025-0016 | CAA**4321AM* | 58SU*B100M21**20 | Split System | 36400 | 16.5 | 8.5 | 1.84 | R-454B | 650
217382456 | CARRIER | 37MUHAQ36AA3+TIC2025-0016 | CAA**4321AM* | 59SU5B080M21**20 | Split System | 36400 | 16.5 | 8.5 | 1.84 | R-454B | 650
217393552 | COMFORTMAKER | D5CUHAH36AAK+TIC2025-0016 | EA*5X37M21A* | *97VTN1002122A* | Split System | 36400 | 16.5 | 8.5 | 1.84 | R-454B | 650
217393512 | COMFORTMAKER | D5CUHAH36AAK+TIC2025-0016 | EA*5X37M21A* | *96VTN1002122B* | Split System | 36400 | 16.5 | 8.5 | 1.84 | R-454B | 650
217392795 | COMFORTMAKER | D5CUHAH36AAK+TIC2025-0016 | EA*5X43M21A* | *80MSU1002120A* | Split System | 36400 | 16.5 | 8.5 | 1.84 | R-454B | 650
217392883 | COMFORTMAKER | D5CUHAH36AAK+TIC2025-0016 | EA*5X43M21A* | *95MSU0802120A* | Split System | 36400 | 16.5 | 8.5 | 1.84 | R-454B | 650
217393553 | DAY & NIGHT | D5CUHAH36AAK+TIC2025-0016 | EA*5X37M21A* | *97VTN1002122A* | Split System | 36400 | 16.5 | 8.5 | 1.84 | R-454B | 650
217393513 | DAY & NIGHT | D5CUHAH36AAK+TIC2025-0016 | EA*5X37M21A* | *96VTN1002122B* | Split System | 36400 | 16.5 | 8.5 | 1.84 | R-454B | 650
217392796 | DAY & NIGHT | D5CUHAH36AAK+TIC2025-0016 | EA*5X43M21A* | *80MSU1002120A* | Split System | 36400 | 16.5 | 8.5 | 1.84 | R-454B | 650
217392884 | DAY & NIGHT | D5CUHAH36AAK+TIC2025-0016 | EA*5X43M21A* | *95MSU0802120A* | Split System | 36400 | 16.5 | 8.5 | 1.84 | R-454B | 650
217393509 | HEIL | D5CUHAH36AAK+TIC2025-0016 | EA*5X37M21A* | *96VTN1002122B* | Split System | 36400 | 16.5 | 8.5 | 1.84 | R-454B | 650
217393549 | HEIL | D5CUHAH36AAK+TIC2025-0016 | EA*5X37M21A* | *97VTN1002122A* | Split System | 36400 | 16.5 | 8.5 | 1.84 | R-454B | 650
217392792 | HEIL | D5CUHAH36AAK+TIC2025-0016 | EA*5X43M21A* | *80MSU1002120A* | Split System | 36400 | 16.5 | 8.5 | 1.84 | R-454B | 650
217392880 | HEIL | D5CUHAH36AAK+TIC2025-0016 | EA*5X43M21A* | *95MSU0802120A* | Split System | 36400 | 16.5 | 8.5 | 1.84 | R-454B | 650
217393554 | KEEPRITE | D5CUHAH36AAK+TIC2025-0016 | EA*5X37M21A* | *97VTN1002122A* | Split System | 36400 | 16.5 | 8.5 | 1.84 | R-454B | 650
217393514 | KEEPRITE | D5CUHAH36AAK+TIC2025-0016 | EA*5X37M21A* | *96VTN1002122B* | Split System | 36400 | 16.5 | 8.5 | 1.84 | R-454B | 650
217392797 | KEEPRITE | D5CUHAH36AAK+TIC2025-0016 | EA*5X43M21A* | *80MSU1002120A* | Split System | 36400 | 16.5 | 8.5 | 1.84 | R-454B | 650
217392885 | KEEPRITE | D5CUHAH36AAK+TIC2025-0016 | EA*5X43M21A* | *95MSU0802120A* | Split System | 36400 | 16.5 | 8.5 | 1.84 | R-454B | 650
217394195 | PAYNE HEATING AND COOLING | 37MUHAQ36AA3+TIC2025-0016 | CAA**4321AM* | PG80MSUA60100C** | Split System | 36400 | 16.5 | 8.5 | 1.84 | R-454B | 650
217394214 | PAYNE HEATING AND COOLING | 37MUHAQ36AA3+TIC2025-0016 | CAA**4321AM* | PG95MSUA60080C** | Split System | 36400 | 16.5 | 8.5 | 1.84 | R-454B | 650
217393555 | SMART COMFORT | D5CUHAH36AAK+TIC2025-0016 | EA*5X37M21A* | *97VTN1002122A* | Split System | 36400 | 16.5 | 8.5 | 1.84 | R-454B | 650
217393515 | SMART COMFORT | D5CUHAH36AAK+TIC2025-0016 | EA*5X37M21A* | *96VTN1002122B* | Split System | 36400 | 16.5 | 8.5 | 1.84 | R-454B | 650
217392798 | SMART COMFORT | D5CUHAH36AAK+TIC2025-0016 | EA*5X43M21A* | *80MSU1002120A* | Split System | 36400 | 16.5 | 8.5 | 1.84 | R-454B | 650
217392886 | SMART COMFORT | D5CUHAH36AAK+TIC2025-0016 | EA*5X43M21A* | *95MSU0802120A* | Split System | 36400 | 16.5 | 8.5 | 1.84 | R-454B | 650
217393556 | TEMPSTAR | D5CUHAH36AAK+TIC2025-0016 | EA*5X37M21A* | *97VTN1002122A* | Split System | 36400 | 16.5 | 8.5 | 1.84 | R-454B | 650
217393516 | TEMPSTAR | D5CUHAH36AAK+TIC2025-0016 | EA*5X37M21A* | *96VTN1002122B* | Split System | 36400 | 16.5 | 8.5 | 1.84 | R-454B | 650
217392799 | TEMPSTAR | D5CUHAH36AAK+TIC2025-0016 | EA*5X43M21A* | *80MSU1002120A* | Split System | 36400 | 16.5 | 8.5 | 1.84 | R-454B | 650
217392887 | TEMPSTAR | D5CUHAH36AAK+TIC2025-0016 | EA*5X43M21A* | *95MSU0802120A* | Split System | 36400 | 16.5 | 8.5 | 1.84 | R-454B | 650
216633040 | ACIQ | H5H0V24*K*AAA* | EA*5X30M17A*+WALLCON | *80CTL0451712B* | Split System | 23000 | 16.5 | 8.5 | 1.86 | R-454B | 650
216633044 | ACIQ | H5H0V24*K*AAA* | EA*5X30M17A*+WALLCON | *97CMN0601714B* | Split System | 23000 | 16.5 | 8.5 | 1.86 | R-454B | 650
215667402 | COMFORTMAKER | C5H0V24*K*AAA* | EA*5X30M17A*+WALLCON | *80CTL0451712B* | Split System | 23000 | 16.5 | 8.5 | 1.86 | R-454B | 650
217393351 | AIRQUEST | D5CUHAH36AAK+TIC2025-0016 | EA*5X37M21A* | *80MSU0802120A* | Split System | 36000 | 16.5 | 8.5 | 1.86 | R-454B | 650
217393352 | ARCOAIRE | D5CUHAH36AAK+TIC2025-0016 | EA*5X37M21A* | *80MSU0802120A* | Split System | 36000 | 16.5 | 8.5 | 1.86 | R-454B | 650
217394313 | BRYANT HEATING AND COOLING SYSTEMS | 37MUHAQ36AA3+TIC2025-0016 | CAA**3721AM* | 83*SB60080M21*** | Split System | 36000 | 16.5 | 8.5 | 1.86 | R-454B | 650
217382576 | CARRIER | 37MUHAQ36AA3+TIC2025-0016 | CAA**3721AM* | 58SU*B080M21**20 | Split System | 36000 | 16.5 | 8.5 | 1.86 | R-454B | 650
217393353 | COMFORTMAKER | D5CUHAH36AAK+TIC2025-0016 | EA*5X37M21A* | *80MSU0802120A* | Split System | 36000 | 16.5 | 8.5 | 1.86 | R-454B | 650
217393354 | DAY & NIGHT | D5CUHAH36AAK+TIC2025-0016 | EA*5X37M21A* | *80MSU0802120A* | Split System | 36000 | 16.5 | 8.5 | 1.86 | R-454B | 650
217393355 | KEEPRITE | D5CUHAH36AAK+TIC2025-0016 | EA*5X37M21A* | *80MSU0802120A* | Split System | 36000 | 16.5 | 8.5 | 1.86 | R-454B | 650
217394314 | PAYNE HEATING AND COOLING | 37MUHAQ36AA3+TIC2025-0016 | CAA**3721AM* | PG80MSUA60080C** | Split System | 36000 | 16.5 | 8.5 | 1.86 | R-454B | 650
217393356 | SMART COMFORT | D5CUHAH36AAK+TIC2025-0016 | EA*5X37M21A* | *80MSU0802120A* | Split System | 36000 | 16.5 | 8.5 | 1.86 | R-454B | 650
217393357 | TEMPSTAR | D5CUHAH36AAK+TIC2025-0016 | EA*5X37M21A* | *80MSU0802120A* | Split System | 36000 | 16.5 | 8.5 | 1.86 | R-454B | 650
217392785 | AIRQUEST | D5CUHAH36AAK+TIC2025-0016 | EA*5X43M21A* | *80MSU0802120A* | Split System | 36200 | 16.5 | 8.5 | 1.86 | R-454B | 650
217393327 | AIRQUEST | D5CUHAH36AAK+TIC2025-0016 | EA*5X37M21A* | *80VSL1102122B* | Split System | 36200 | 16.5 | 8.5 | 1.86 | R-454B | 650
217392897 | AIRQUEST | D5CUHAH36AAK+TIC2025-0016 | EA*5X43M21A* | *95MSU1002122A* | Split System | 36200 | 16.5 | 8.5 | 1.86 | R-454B | 650
217392786 | ARCOAIRE | D5CUHAH36AAK+TIC2025-0016 | EA*5X43M21A* | *80MSU0802120A* | Split System | 36200 | 16.5 | 8.5 | 1.86 | R-454B | 650
217393328 | ARCOAIRE | D5CUHAH36AAK+TIC2025-0016 | EA*5X37M21A* | *80VSL1102122B* | Split System | 36200 | 16.5 | 8.5 | 1.86 | R-454B | 650
217392898 | ARCOAIRE | D5CUHAH36AAK+TIC2025-0016 | EA*5X43M21A* | *95MSU1002122A* | Split System | 36200 | 16.5 | 8.5 | 1.86 | R-454B | 650
217394308 | BRYANT HEATING AND COOLING SYSTEMS | 37MUHAQ36AA3+TIC2025-0016 | CAA**3721AM* | 82*SB66110V21*** | Split System | 36200 | 16.5 | 8.5 | 1.86 | R-454B | 650
217394192 | BRYANT HEATING AND COOLING SYSTEMS | 37MUHAQ36AA3+TIC2025-0016 | CAA**4321AM* | 83*SB60080M21*** | Split System | 36200 | 16.5 | 8.5 | 1.86 | R-454B | 650
217394217 | BRYANT HEATING AND COOLING SYSTEMS | 37MUHAQ36AA3+TIC2025-0016 | CAA**4321AM* | 935SB66100M21*** | Split System | 36200 | 16.5 | 8.5 | 1.86 | R-454B | 650
217382570 | CARRIER | 37MUHAQ36AA3+TIC2025-0016 | CAA**3721AM* | 58SP*B110V21**22 | Split System | 36200 | 16.5 | 8.5 | 1.86 | R-454B | 650
217382460 | CARRIER | 37MUHAQ36AA3+TIC2025-0016 | CAA**4321AM* | 59SU5B100M21**22 | Split System | 36200 | 16.5 | 8.5 | 1.86 | R-454B | 650
217392787 | COMFORTMAKER | D5CUHAH36AAK+TIC2025-0016 | EA*5X43M21A* | *80MSU0802120A* | Split System | 36200 | 16.5 | 8.5 | 1.86 | R-454B | 650
217393329 | COMFORTMAKER | D5CUHAH36AAK+TIC2025-0016 | EA*5X37M21A* | *80VSL1102122B* | Split System | 36200 | 16.5 | 8.5 | 1.86 | R-454B | 650
217392899 | COMFORTMAKER | D5CUHAH36AAK+TIC2025-0016 | EA*5X43M21A* | *95MSU1002122A* | Split System | 36200 | 16.5 | 8.5 | 1.86 | R-454B | 650
217392788 | DAY & NIGHT | D5CUHAH36AAK+TIC2025-0016 | EA*5X43M21A* | *80MSU0802120A* | Split System | 36200 | 16.5 | 8.5 | 1.86 | R-454B | 650
217393330 | DAY & NIGHT | D5CUHAH36AAK+TIC2025-0016 | EA*5X37M21A* | *80VSL1102122B* | Split System | 36200 | 16.5 | 8.5 | 1.86 | R-454B | 650
217392900 | DAY & NIGHT | D5CUHAH36AAK+TIC2025-0016 | EA*5X43M21A* | *95MSU1002122A* | Split System | 36200 | 16.5 | 8.5 | 1.86 | R-454B | 650
217393326 | HEIL | D5CUHAH36AAK+TIC2025-0016 | EA*5X37M21A* | *80VSL1102122B* | Split System | 36200 | 16.5 | 8.5 | 1.86 | R-454B | 650
217392784 | HEIL | D5CUHAH36AAK+TIC2025-0016 | EA*5X43M21A* | *80MSU0802120A* | Split System | 36200 | 16.5 | 8.5 | 1.86 | R-454B | 650
217392896 | HEIL | D5CUHAH36AAK+TIC2025-0016 | EA*5X43M21A* | *95MSU1002122A* | Split System | 36200 | 16.5 | 8.5 | 1.86 | R-454B | 650
217393331 | KEEPRITE | D5CUHAH36AAK+TIC2025-0016 | EA*5X37M21A* | *80VSL1102122B* | Split System | 36200 | 16.5 | 8.5 | 1.86 | R-454B | 650
217392789 | KEEPRITE | D5CUHAH36AAK+TIC2025-0016 | EA*5X43M21A* | *80MSU0802120A* | Split System | 36200 | 16.5 | 8.5 | 1.86 | R-454B | 650
217392901 | KEEPRITE | D5CUHAH36AAK+TIC2025-0016 | EA*5X43M21A* | *95MSU1002122A* | Split System | 36200 | 16.5 | 8.5 | 1.86 | R-454B | 650
217393332 | SMART COMFORT | D5CUHAH36AAK+TIC2025-0016 | EA*5X37M21A* | *80VSL1102122B* | Split System | 36200 | 16.5 | 8.5 | 1.86 | R-454B | 650
217392790 | SMART COMFORT | D5CUHAH36AAK+TIC2025-0016 | EA*5X43M21A* | *80MSU0802120A* | Split System | 36200 | 16.5 | 8.5 | 1.86 | R-454B | 650
217393333 | TEMPSTAR | D5CUHAH36AAK+TIC2025-0016 | EA*5X37M21A* | *80VSL1102122B* | Split System | 36200 | 16.5 | 8.5 | 1.86 | R-454B | 650
217392791 | TEMPSTAR | D5CUHAH36AAK+TIC2025-0016 | EA*5X43M21A* | *80MSU0802120A* | Split System | 36200 | 16.5 | 8.5 | 1.86 | R-454B | 650
217392902 | TEMPSTAR | D5CUHAH36AAK+TIC2025-0016 | EA*5X43M21A* | *95MSU1002122A* | Split System | 36200 | 16.5 | 8.5 | 1.86 | R-454B | 650
217392984 | AIRQUEST | D5CUHAH36AAK+TIC2025-0016 | EA*5X43M21A* | *97VTN1002122A* | Split System | 36400 | 16.5 | 8.5 | 1.86 | R-454B | 650
217392944 | AIRQUEST | D5CUHAH36AAK+TIC2025-0016 | EA*5X43M21A* | *96VTN1002122B* | Split System | 36400 | 16.5 | 8.5 | 1.86 | R-454B | 650
217392753 | AIRQUEST | D5CUHAH36AAK+TIC2025-0016 | EA*5X43M21A* | *80VSL0902120B* | Split System | 36400 | 16.5 | 8.5 | 1.86 | R-454B | 650
217392809 | AIRQUEST | D5CUHAH36AAK+TIC2025-0016 | EA*5X43M21A* | *80VTL0902120B* | Split System | 36400 | 16.5 | 8.5 | 1.86 | R-454B | 650
217392985 | ARCOAIRE | D5CUHAH36AAK+TIC2025-0016 | EA*5X43M21A* | *97VTN1002122A* | Split System | 36400 | 16.5 | 8.5 | 1.86 | R-454B | 650
217392945 | ARCOAIRE | D5CUHAH36AAK+TIC2025-0016 | EA*5X43M21A* | *96VTN1002122B* | Split System | 36400 | 16.5 | 8.5 | 1.86 | R-454B | 650
217392754 | ARCOAIRE | D5CUHAH36AAK+TIC2025-0016 | EA*5X43M21A* | *80VSL0902120B* | Split System | 36400 | 16.5 | 8.5 | 1.86 | R-454B | 650
217392810 | ARCOAIRE | D5CUHAH36AAK+TIC2025-0016 | EA*5X43M21A* | *80VTL0902120B* | Split System | 36400 | 16.5 | 8.5 | 1.86 | R-454B | 650
217394231 | BRYANT HEATING AND COOLING SYSTEMS | 37MUHAQ36AA3+TIC2025-0016 | CAA**4321AM* | 926TC66100V21*** | Split System | 36400 | 16.5 | 8.5 | 1.86 | R-454B | 650
217394240 | BRYANT HEATING AND COOLING SYSTEMS | 37MUHAQ36AA3+TIC2025-0016 | CAA**4321AM* | 927TA66100V21*** | Split System | 36400 | 16.5 | 8.5 | 1.86 | R-454B | 650
217394186 | BRYANT HEATING AND COOLING SYSTEMS | 37MUHAQ36AA3+TIC2025-0016 | CAA**4321AM* | 82*SB60090V21*** | Split System | 36400 | 16.5 | 8.5 | 1.86 | R-454B | 650
217382483 | CARRIER | 37MUHAQ36AA3+TIC2025-0016 | CAA**4321AM* | 59TP7A100V21**22 | Split System | 36400 | 16.5 | 8.5 | 1.86 | R-454B | 650
217382472 | CARRIER | 37MUHAQ36AA3+TIC2025-0016 | CAA**4321AM* | 59TP6C100V21**22 | Split System | 36400 | 16.5 | 8.5 | 1.86 | R-454B | 650
217382421 | CARRIER | 37MUHAQ36AA3+TIC2025-0016 | CAA**4321AM* | 58SP*B090V21**20 | Split System | 36400 | 16.5 | 8.5 | 1.86 | R-454B | 650
217382438 | CARRIER | 37MUHAQ36AA3+TIC2025-0016 | CAA**4321AM* | 58TP*B090V21**20 | Split System | 36400 | 16.5 | 8.5 | 1.86 | R-454B | 650
217392946 | COMFORTMAKER | D5CUHAH36AAK+TIC2025-0016 | EA*5X43M21A* | *96VTN1002122B* | Split System | 36400 | 16.5 | 8.5 | 1.86 | R-454B | 650
217392986 | COMFORTMAKER | D5CUHAH36AAK+TIC2025-0016 | EA*5X43M21A* | *97VTN1002122A* | Split System | 36400 | 16.5 | 8.5 | 1.86 | R-454B | 650
217392811 | COMFORTMAKER | D5CUHAH36AAK+TIC2025-0016 | EA*5X43M21A* | *80VTL0902120B* | Split System | 36400 | 16.5 | 8.5 | 1.86 | R-454B | 650
217392755 | COMFORTMAKER | D5CUHAH36AAK+TIC2025-0016 | EA*5X43M21A* | *80VSL0902120B* | Split System | 36400 | 16.5 | 8.5 | 1.86 | R-454B | 650
217392947 | DAY & NIGHT | D5CUHAH36AAK+TIC2025-0016 | EA*5X43M21A* | *96VTN1002122B* | Split System | 36400 | 16.5 | 8.5 | 1.86 | R-454B | 650
217392987 | DAY & NIGHT | D5CUHAH36AAK+TIC2025-0016 | EA*5X43M21A* | *97VTN1002122A* | Split System | 36400 | 16.5 | 8.5 | 1.86 | R-454B | 650
217392756 | DAY & NIGHT | D5CUHAH36AAK+TIC2025-0016 | EA*5X43M21A* | *80VSL0902120B* | Split System | 36400 | 16.5 | 8.5 | 1.86 | R-454B | 650
217392812 | DAY & NIGHT | D5CUHAH36AAK+TIC2025-0016 | EA*5X43M21A* | *80VTL0902120B* | Split System | 36400 | 16.5 | 8.5 | 1.86 | R-454B | 650
217392983 | HEIL | D5CUHAH36AAK+TIC2025-0016 | EA*5X43M21A* | *97VTN1002122A* | Split System | 36400 | 16.5 | 8.5 | 1.86 | R-454B | 650
217392943 | HEIL | D5CUHAH36AAK+TIC2025-0016 | EA*5X43M21A* | *96VTN1002122B* | Split System | 36400 | 16.5 | 8.5 | 1.86 | R-454B | 650
217392808 | HEIL | D5CUHAH36AAK+TIC2025-0016 | EA*5X43M21A* | *80VTL0902120B* | Split System | 36400 | 16.5 | 8.5 | 1.86 | R-454B | 650
217392752 | HEIL | D5CUHAH36AAK+TIC2025-0016 | EA*5X43M21A* | *80VSL0902120B* | Split System | 36400 | 16.5 | 8.5 | 1.86 | R-454B | 650
217392988 | KEEPRITE | D5CUHAH36AAK+TIC2025-0016 | EA*5X43M21A* | *97VTN1002122A* | Split System | 36400 | 16.5 | 8.5 | 1.86 | R-454B | 650
217392948 | KEEPRITE | D5CUHAH36AAK+TIC2025-0016 | EA*5X43M21A* | *96VTN1002122B* | Split System | 36400 | 16.5 | 8.5 | 1.86 | R-454B | 650
217392813 | KEEPRITE | D5CUHAH36AAK+TIC2025-0016 | EA*5X43M21A* | *80VTL0902120B* | Split System | 36400 | 16.5 | 8.5 | 1.86 | R-454B | 650
217392757 | KEEPRITE | D5CUHAH36AAK+TIC2025-0016 | EA*5X43M21A* | *80VSL0902120B* | Split System | 36400 | 16.5 | 8.5 | 1.86 | R-454B | 650
217394201 | PAYNE HEATING AND COOLING | 37MUHAQ36AA3+TIC2025-0016 | CAA**4321AM* | PG80VTLB60090C** | Split System | 36400 | 16.5 | 8.5 | 1.86 | R-454B | 650
217392949 | SMART COMFORT | D5CUHAH36AAK+TIC2025-0016 | EA*5X43M21A* | *96VTN1002122B* | Split System | 36400 | 16.5 | 8.5 | 1.86 | R-454B | 650
217392989 | SMART COMFORT | D5CUHAH36AAK+TIC2025-0016 | EA*5X43M21A* | *97VTN1002122A* | Split System | 36400 | 16.5 | 8.5 | 1.86 | R-454B | 650
217392758 | SMART COMFORT | D5CUHAH36AAK+TIC2025-0016 | EA*5X43M21A* | *80VSL0902120B* | Split System | 36400 | 16.5 | 8.5 | 1.86 | R-454B | 650
217392814 | SMART COMFORT | D5CUHAH36AAK+TIC2025-0016 | EA*5X43M21A* | *80VTL0902120B* | Split System | 36400 | 16.5 | 8.5 | 1.86 | R-454B | 650
217392950 | TEMPSTAR | D5CUHAH36AAK+TIC2025-0016 | EA*5X43M21A* | *96VTN1002122B* | Split System | 36400 | 16.5 | 8.5 | 1.86 | R-454B | 650
217392990 | TEMPSTAR | D5CUHAH36AAK+TIC2025-0016 | EA*5X43M21A* | *97VTN1002122A* | Split System | 36400 | 16.5 | 8.5 | 1.86 | R-454B | 650
217392815 | TEMPSTAR | D5CUHAH36AAK+TIC2025-0016 | EA*5X43M21A* | *80VTL0902120B* | Split System | 36400 | 16.5 | 8.5 | 1.86 | R-454B | 650
217392759 | TEMPSTAR | D5CUHAH36AAK+TIC2025-0016 | EA*5X43M21A* | *80VSL0902120B* | Split System | 36400 | 16.5 | 8.5 | 1.86 | R-454B | 650
216634336 | ACIQ | H5H0V36*K*AAA* | ESH5X60M12A*+WALLCON | *97CTN1202422A* | Split System | 34600 | 16.5 | 8.5 | 1.92 | R-454B | 650
216634155 | ACIQ | H5H0V24*K*AAA* | EA*5X24M17A*+WALLCON | *80CSU0601716B* | Split System | 22800 | 16.5 | 8.5 | 1.96 | R-454B | 650
216634154 | ACIQ | H5H0V24*K*AAA* | EA*5X24M17A*+WALLCON | *80CSU0401712B* | Split System | 23000 | 16.5 | 8.5 | 1.98 | R-454B | 650
217392498 | AIRQUEST | D5CUHAH36AAK+TIC2025-0016 | EA*5X48M21A* | *80MSU0802120A* | Split System | 35800 | 16.9 | 8.5 | 1.84 | R-454B | 650
217392499 | ARCOAIRE | D5CUHAH36AAK+TIC2025-0016 | EA*5X48M21A* | *80MSU0802120A* | Split System | 35800 | 16.9 | 8.5 | 1.84 | R-454B | 650
217394131 | BRYANT HEATING AND COOLING SYSTEMS | 37MUHAQ36AA3+TIC2025-0016 | CAA**4821AM* | 83*SB60080M21*** | Split System | 35800 | 16.9 | 8.5 | 1.84 | R-454B | 650
217382370 | CARRIER | 37MUHAQ36AA3+TIC2025-0016 | CAA**4821AM* | 58SU*B080M21**20 | Split System | 35800 | 16.9 | 8.5 | 1.84 | R-454B | 650
217392500 | COMFORTMAKER | D5CUHAH36AAK+TIC2025-0016 | EA*5X48M21A* | *80MSU0802120A* | Split System | 35800 | 16.9 | 8.5 | 1.84 | R-454B | 650
217392501 | DAY & NIGHT | D5CUHAH36AAK+TIC2025-0016 | EA*5X48M21A* | *80MSU0802120A* | Split System | 35800 | 16.9 | 8.5 | 1.84 | R-454B | 650
217392497 | HEIL | D5CUHAH36AAK+TIC2025-0016 | EA*5X48M21A* | *80MSU0802120A* | Split System | 35800 | 16.9 | 8.5 | 1.84 | R-454B | 650
217392502 | KEEPRITE | D5CUHAH36AAK+TIC2025-0016 | EA*5X48M21A* | *80MSU0802120A* | Split System | 35800 | 16.9 | 8.5 | 1.84 | R-454B | 650
217394132 | PAYNE HEATING AND COOLING | 37MUHAQ36AA3+TIC2025-0016 | CAA**4821AM* | PG80MSUA60080C** | Split System | 35800 | 16.9 | 8.5 | 1.84 | R-454B | 650
217392503 | SMART COMFORT | D5CUHAH36AAK+TIC2025-0016 | EA*5X48M21A* | *80MSU0802120A* | Split System | 35800 | 16.9 | 8.5 | 1.84 | R-454B | 650
217392504 | TEMPSTAR | D5CUHAH36AAK+TIC2025-0016 | EA*5X48M21A* | *80MSU0802120A* | Split System | 35800 | 16.9 | 8.5 | 1.84 | R-454B | 650
217394662 | BRYANT HEATING AND COOLING SYSTEMS | 37MUHAQ30AA3+TIC2025-0016 | PF5TNXC36L* |  | Split System | 29800 | 17 | 8.5 | 1.78 | R-454B | 650
217394765 | BRYANT HEATING AND COOLING SYSTEMS | 37MUHAQ30AA3+TIC2025-0016 | FG5ANXC36L* |  | Split System | 29800 | 17 | 8.5 | 1.78 | R-454B | 650
217394764 | CARRIER | 37MUHAQ30AA3+TIC2025-0016 | FG5ANXC36L* |  | Split System | 29800 | 17 | 8.5 | 1.78 | R-454B | 650
216633384 | ACIQ | H5H0V36*K*AAA* | ESH5X60M12A*+WALLCON | *97CMN0802120B* | Split System | 34600 | 17 | 8.5 | 1.8 | R-454B | 650
216633386 | ACIQ | H5H0V36*K*AAA* | ESH5X60M12A*+WALLCON | *97CMN1202422B* | Split System | 34600 | 17 | 8.5 | 1.8 | R-454B | 650
216634335 | ACIQ | H5H0V36*K*AAA* | ESH5X60M12A*+WALLCON | *97CTN1002122A* | Split System | 34600 | 17 | 8.5 | 1.82 | R-454B | 650
217414338 | AIRQUEST | D5CUHAH36AAK+TIC2025-0016 | FTMA5B48L0C* |  | Split System | 36200 | 17 | 8.5 | 1.84 | R-454B | 650
217414340 | ARCOAIRE | D5CUHAH36AAK+TIC2025-0016 | FTMA5B48L0C* |  | Split System | 36200 | 17 | 8.5 | 1.84 | R-454B | 650
217391435 | BRYANT HEATING AND COOLING SYSTEMS | 37MUHAQ36AA3+TIC2025-0016 | FT5AN(B,X)C48L* |  | Split System | 36200 | 17 | 8.5 | 1.84 | R-454B | 650
217391438 | BRYANT HEATING AND COOLING SYSTEMS | 37MUHAQ36AA3+TIC2025-0016 | FG5ANXC48L* |  | Split System | 36200 | 17 | 8.5 | 1.84 | R-454B | 650
217414331 | BRYANT HEATING AND COOLING SYSTEMS | 37MUHAQ36AA3+TIC2025-0016 | PF5TNXC48L* |  | Split System | 36200 | 17 | 8.5 | 1.84 | R-454B | 650
217391437 | CARRIER | 37MUHAQ36AA3+TIC2025-0016 | FG5ANXC48L* |  | Split System | 36200 | 17 | 8.5 | 1.84 | R-454B | 650
217386433 | CARRIER | 37MUHAQ36AA3+TIC2025-0016 | FT5AN(B,X)C48L* |  | Split System | 36200 | 17 | 8.5 | 1.84 | R-454B | 650
217414342 | COMFORTMAKER | D5CUHAH36AAK+TIC2025-0016 | FTMA5B48L0C* |  | Split System | 36200 | 17 | 8.5 | 1.84 | R-454B | 650
217414344 | DAY & NIGHT | D5CUHAH36AAK+TIC2025-0016 | FTMA5B48L0C* |  | Split System | 36200 | 17 | 8.5 | 1.84 | R-454B | 650
217414337 | HEIL | D5CUHAH36AAK+TIC2025-0016 | FTMA5B48L0C* |  | Split System | 36200 | 17 | 8.5 | 1.84 | R-454B | 650
217414345 | KEEPRITE | D5CUHAH36AAK+TIC2025-0016 | FTMA5B48L0C* |  | Split System | 36200 | 17 | 8.5 | 1.84 | R-454B | 650
217414333 | PAYNE HEATING AND COOLING | 37MUHAQ36AA3+TIC2025-0016 | PF5TNXC48L* |  | Split System | 36200 | 17 | 8.5 | 1.84 | R-454B | 650
217414348 | SMART COMFORT | D5CUHAH36AAK+TIC2025-0016 | FTMA5B48L0C* |  | Split System | 36200 | 17 | 8.5 | 1.84 | R-454B | 650
217414350 | TEMPSTAR | D5CUHAH36AAK+TIC2025-0016 | FTMA5B48L0C* |  | Split System | 36200 | 17 | 8.5 | 1.84 | R-454B | 650
216633045 | ACIQ | H5H0V24*K*AAA* | EA*5X30M17A*+WALLCON | *97CMN0801714B* | Split System | 23000 | 17 | 8.5 | 1.86 | R-454B | 650
216633047 | ACIQ | H5H0V24*K*AAA* | EA*5X30M17A*+WALLCON | *96CTN0601714B* | Split System | 23000 | 17 | 8.5 | 1.86 | R-454B | 650
216633036 | ACIQ | H5H0V24*K*AAA* | EA*5X30M14A*+WALLCON | *80CTL0701412B* | Split System | 23000 | 17 | 8.5 | 1.86 | R-454B | 650
215667500 | KENMORE | (C,H,T)5H0V24*K*AAA* | EA*5X30M17A*+WALLCON | *97CMN0801714B* | Split System | 23000 | 17 | 8.5 | 1.86 | R-454B | 650
216633376 | ACIQ | H5H0V36*K*AAA* | ESH5X60M12A*+WALLCON | *80CTL0902120B* | Split System | 34600 | 17 | 8.5 | 1.92 | R-454B | 650
216633378 | ACIQ | H5H0V36*K*AAA* | ESH5X60M12A*+WALLCON | *80CTL1352422B* | Split System | 34600 | 17 | 8.5 | 1.92 | R-454B | 650
216633380 | ACIQ | H5H0V36*K*AAA* | ESH5X60M12A*+WALLCON | *95CSU1002122B* | Split System | 34600 | 17 | 8.5 | 1.92 | R-454B | 650
216633390 | ACIQ | H5H0V36*K*AAA* | ESH5X60M12A*+WALLCON | *96CTN1002122B* | Split System | 34600 | 17 | 8.5 | 1.92 | R-454B | 650
216634331 | ACIQ | H5H0V36*K*AAA* | ESH5X60M12A*+WALLCON | *80CSU0601716B* | Split System | 34600 | 17 | 8.5 | 1.92 | R-454B | 650
216633377 | ACIQ | H5H0V36*K*AAA* | ESH5X60M12A*+WALLCON | *80CTL1102120B* | Split System | 34600 | 17 | 8.5 | 1.92 | R-454B | 650
216634330 | ACIQ | H5H0V36*K*AAA* | ESH5X60M12A*+WALLCON | *80CSU0401712B* | Split System | 34600 | 17 | 8.5 | 1.92 | R-454B | 650
216633391 | ACIQ | H5H0V36*K*AAA* | ESH5X60M12A*+WALLCON | *96CTN1202422B* | Split System | 34600 | 17 | 8.5 | 1.92 | R-454B | 650
216633385 | ACIQ | H5H0V36*K*AAA* | ESH5X60M12A*+WALLCON | *97CMN1002122B* | Split System | 34600 | 17 | 8.5 | 1.92 | R-454B | 650
216634167 | ACIQ | H5H0V24*K*AAA* | EA*5X36M17A*+WALLCON | *80CSU0601716B* | Split System | 23200 | 17 | 8.5 | 1.98 | R-454B | 650
216634163 | ACIQ | H5H0V24*K*AAA* | EA*5X30M17A*+WALLCON | *80CSU0601716B* | Split System | 23200 | 17 | 8.5 | 1.98 | R-454B | 650
216634162 | ACIQ | H5H0V24*K*AAA* | EA*5X30M17A*+WALLCON | *80CSU0401712B* | Split System | 23200 | 17 | 8.5 | 1.98 | R-454B | 650
216634166 | ACIQ | H5H0V24*K*AAA* | EA*5X36M17A*+WALLCON | *80CSU0401712B* | Split System | 23200 | 17 | 8.5 | 2 | R-454B | 650
216633229 | ACIQ | H5H0V36*K*AAA* | EA*5X43M21A*+WALLCON | *96CTN0801714B* | Split System | 34400 | 18 | 8.5 | 1.8 | R-454B | 650
216633188 | ACIQ | H5H0V36*K*AAA* | EA*5X37M21A*+WALLCON | *97CMN0802120B* | Split System | 34400 | 18 | 8.5 | 1.8 | R-454B | 650
216633217 | ACIQ | H5H0V36*K*AAA* | EA*5X43M21A*+WALLCON | *80CTL0701716B* | Split System | 34400 | 18 | 8.5 | 1.8 | R-454B | 650
218036474 | AMERICAN STANDARD | 5A6V8X36A1 | 5PX*B004AS3 | S9V2B060U3VSB+VCKIT | Split System | 31800 | 18.1 | 8.5 | 2.07 | R-454B | 650
218036500 | AMERICAN STANDARD | 5A6V8X36A1 | 5TXCB004AS3 | S9V2B060U3VSB+VCKIT | Split System | 31800 | 18.1 | 8.5 | 2.07 | R-454B | 650
218036499 | TRANE | 5TWV8X36A1 | 5TXCB004AS3 | S9V2B060U3VSB+VCKIT | Split System | 31800 | 18.1 | 8.5 | 2.07 | R-454B | 650
218036473 | TRANE | 5TWV8X36A1 | 5PX*B004AS3 | S9V2B060U3VSB+VCKIT | Split System | 31800 | 18.1 | 8.5 | 2.07 | R-454B | 650
218036512 | AMERICAN STANDARD | 5A6V8X36A1 | 5TXCC005AS3 | S9V2C100U4VSB+VCKIT | Split System | 31800 | 18.1 | 8.5 | 2.08 | R-454B | 650
218036488 | AMERICAN STANDARD | 5A6V8X36A1 | 5PX*C005AS3 | S9V2C100U4VSB+VCKIT | Split System | 31800 | 18.1 | 8.5 | 2.08 | R-454B | 650
218036511 | TRANE | 5TWV8X36A1 | 5TXCC005AS3 | S9V2C100U4VSB+VCKIT | Split System | 31800 | 18.1 | 8.5 | 2.08 | R-454B | 650
218036487 | TRANE | 5TWV8X36A1 | 5PX*C005AS3 | S9V2C100U4VSB+VCKIT | Split System | 31800 | 18.1 | 8.5 | 2.08 | R-454B | 650
218036506 | AMERICAN STANDARD | 5A6V8X36A1 | 5TXCB006AS3 | S9V2B060U3VSB+VCKIT | Split System | 32800 | 18.1 | 8.5 | 2.13 | R-454B | 650
218036494 | AMERICAN STANDARD | 5A6V8X36A1 | 5PX*C007AS3 | S9V2C100U4VSB+VCKIT | Split System | 32800 | 18.1 | 8.5 | 2.14 | R-454B | 650
218036493 | TRANE | 5TWV8X36A1 | 5PX*C007AS3 | S9V2C100U4VSB+VCKIT | Split System | 32800 | 18.1 | 8.5 | 2.14 | R-454B | 650
217401137 | ARCOAIRE | D5CUHAH18AAK+TIC2025-0016 | EA*5X24M14A* | *80MS(N,L)0451412A* | Split System | 17500 | 15.2 | 8.5 | 1.9 | R-454B | 650
217401778 | BRYANT HEATING AND COOLING SYSTEMS | 37MUHAQ18AA3+TIC2025-0016 | CAA**2414AM* | 8(0,1)*SB36045M14*** | Split System | 17500 | 15.2 | 8.5 | 1.9 | R-454B | 650
217386882 | CARRIER | 37MUHAQ18AA3+TIC2025-0016 | CAA**2414AM* | 58S(B,C)*B045M14**12 | Split System | 17500 | 15.2 | 8.5 | 1.9 | R-454B | 650
217401138 | COMFORTMAKER | D5CUHAH18AAK+TIC2025-0016 | EA*5X24M14A* | *80MS(N,L)0451412A* | Split System | 17500 | 15.2 | 8.5 | 1.9 | R-454B | 650
217401139 | DAY & NIGHT | D5CUHAH18AAK+TIC2025-0016 | EA*5X24M14A* | *80MS(N,L)0451412A* | Split System | 17500 | 15.2 | 8.5 | 1.9 | R-454B | 650
217401135 | HEIL | D5CUHAH18AAK+TIC2025-0016 | EA*5X24M14A* | *80MS(N,L)0451412A* | Split System | 17500 | 15.2 | 8.5 | 1.9 | R-454B | 650
217401140 | KEEPRITE | D5CUHAH18AAK+TIC2025-0016 | EA*5X24M14A* | *80MS(N,L)0451412A* | Split System | 17500 | 15.2 | 8.5 | 1.9 | R-454B | 650
217401779 | PAYNE HEATING AND COOLING | 37MUHAQ18AA3+TIC2025-0016 | CAA**2414AM* | PG80MS(A,L)A36045A** | Split System | 17500 | 15.2 | 8.5 | 1.9 | R-454B | 650
217401141 | SMART COMFORT | D5CUHAH18AAK+TIC2025-0016 | EA*5X24M14A* | *80MS(N,L)0451412A* | Split System | 17500 | 15.2 | 8.5 | 1.9 | R-454B | 650
217401142 | TEMPSTAR | D5CUHAH18AAK+TIC2025-0016 | EA*5X24M14A* | *80MS(N,L)0451412A* | Split System | 17500 | 15.2 | 8.5 | 1.9 | R-454B | 650
217400521 | AIRQUEST | D5CUHAH18AAK+TIC2025-0016 | EA*5X30M14A* | *80MS(N,L)0701412A* | Split System | 17800 | 15.2 | 8.5 | 1.9 | R-454B | 650
217400351 | AIRQUEST | D5CUHAH18AAK+TIC2025-0016 | EA*5X30M17A* | *92MSN0601714A* | Split System | 17800 | 15.2 | 8.5 | 1.9 | R-454B | 650
217400352 | ARCOAIRE | D5CUHAH18AAK+TIC2025-0016 | EA*5X30M17A* | *92MSN0601714A* | Split System | 17800 | 15.2 | 8.5 | 1.9 | R-454B | 650
217400522 | ARCOAIRE | D5CUHAH18AAK+TIC2025-0016 | EA*5X30M14A* | *80MS(N,L)0701412A* | Split System | 17800 | 15.2 | 8.5 | 1.9 | R-454B | 650
217401589 | BRYANT HEATING AND COOLING SYSTEMS | 37MUHAQ18AA3+TIC2025-0016 | CAA**3017AM* | 912SE42060M17*** | Split System | 17800 | 15.2 | 8.5 | 1.9 | R-454B | 650
217401628 | BRYANT HEATING AND COOLING SYSTEMS | 37MUHAQ18AA3+TIC2025-0016 | CAA**3014AM* | 8(0,1)*SB36070M14*** | Split System | 17800 | 15.2 | 8.5 | 1.9 | R-454B | 650
217386675 | CARRIER | 37MUHAQ18AA3+TIC2025-0016 | CAA**3017AM* | 59SC2E060M17**14 | Split System | 17800 | 15.2 | 8.5 | 1.9 | R-454B | 650
217386716 | CARRIER | 37MUHAQ18AA3+TIC2025-0016 | CAA**3014AM* | 58S(B,C)*B070M14**12 | Split System | 17800 | 15.2 | 8.5 | 1.9 | R-454B | 650
217400353 | COMFORTMAKER | D5CUHAH18AAK+TIC2025-0016 | EA*5X30M17A* | *92MSN0601714A* | Split System | 17800 | 15.2 | 8.5 | 1.9 | R-454B | 650
217400523 | COMFORTMAKER | D5CUHAH18AAK+TIC2025-0016 | EA*5X30M14A* | *80MS(N,L)0701412A* | Split System | 17800 | 15.2 | 8.5 | 1.9 | R-454B | 650
217400354 | DAY & NIGHT | D5CUHAH18AAK+TIC2025-0016 | EA*5X30M17A* | *92MSN0601714A* | Split System | 17800 | 15.2 | 8.5 | 1.9 | R-454B | 650
217400524 | DAY & NIGHT | D5CUHAH18AAK+TIC2025-0016 | EA*5X30M14A* | *80MS(N,L)0701412A* | Split System | 17800 | 15.2 | 8.5 | 1.9 | R-454B | 650
217400520 | HEIL | D5CUHAH18AAK+TIC2025-0016 | EA*5X30M14A* | *80MS(N,L)0701412A* | Split System | 17800 | 15.2 | 8.5 | 1.9 | R-454B | 650
217400525 | KEEPRITE | D5CUHAH18AAK+TIC2025-0016 | EA*5X30M14A* | *80MS(N,L)0701412A* | Split System | 17800 | 15.2 | 8.5 | 1.9 | R-454B | 650
217400355 | KEEPRITE | D5CUHAH18AAK+TIC2025-0016 | EA*5X30M17A* | *92MSN0601714A* | Split System | 17800 | 15.2 | 8.5 | 1.9 | R-454B | 650
217401590 | PAYNE HEATING AND COOLING | 37MUHAQ18AA3+TIC2025-0016 | CAA**3017AM* | PG92MSAA42060B** | Split System | 17800 | 15.2 | 8.5 | 1.9 | R-454B | 650
217401629 | PAYNE HEATING AND COOLING | 37MUHAQ18AA3+TIC2025-0016 | CAA**3014AM* | PG80MS(A,L)A36070A** | Split System | 17800 | 15.2 | 8.5 | 1.9 | R-454B | 650
217400526 | SMART COMFORT | D5CUHAH18AAK+TIC2025-0016 | EA*5X30M14A* | *80MS(N,L)0701412A* | Split System | 17800 | 15.2 | 8.5 | 1.9 | R-454B | 650
217400356 | SMART COMFORT | D5CUHAH18AAK+TIC2025-0016 | EA*5X30M17A* | *92MSN0601714A* | Split System | 17800 | 15.2 | 8.5 | 1.9 | R-454B | 650
217400527 | TEMPSTAR | D5CUHAH18AAK+TIC2025-0016 | EA*5X30M14A* | *80MS(N,L)0701412A* | Split System | 17800 | 15.2 | 8.5 | 1.9 | R-454B | 650
217400359 | AIRQUEST | D5CUHAH18AAK+TIC2025-0016 | EA*5X30M17A* | *92MSN0801716A* | Split System | 18000 | 15.2 | 8.5 | 1.9 | R-454B | 650
217400360 | ARCOAIRE | D5CUHAH18AAK+TIC2025-0016 | EA*5X30M17A* | *92MSN0801716A* | Split System | 18000 | 15.2 | 8.5 | 1.9 | R-454B | 650
217401591 | BRYANT HEATING AND COOLING SYSTEMS | 37MUHAQ18AA3+TIC2025-0016 | CAA**3017AM* | 912SE48080M17*** | Split System | 18000 | 15.2 | 8.5 | 1.9 | R-454B | 650
217386677 | CARRIER | 37MUHAQ18AA3+TIC2025-0016 | CAA**3017AM* | 59SC2E080M17**16 | Split System | 18000 | 15.2 | 8.5 | 1.9 | R-454B | 650
217400361 | COMFORTMAKER | D5CUHAH18AAK+TIC2025-0016 | EA*5X30M17A* | *92MSN0801716A* | Split System | 18000 | 15.2 | 8.5 | 1.9 | R-454B | 650
217400362 | DAY & NIGHT | D5CUHAH18AAK+TIC2025-0016 | EA*5X30M17A* | *92MSN0801716A* | Split System | 18000 | 15.2 | 8.5 | 1.9 | R-454B | 650
217400358 | HEIL | D5CUHAH18AAK+TIC2025-0016 | EA*5X30M17A* | *92MSN0801716A* | Split System | 18000 | 15.2 | 8.5 | 1.9 | R-454B | 650
217400363 | KEEPRITE | D5CUHAH18AAK+TIC2025-0016 | EA*5X30M17A* | *92MSN0801716A* | Split System | 18000 | 15.2 | 8.5 | 1.9 | R-454B | 650
217401592 | PAYNE HEATING AND COOLING | 37MUHAQ18AA3+TIC2025-0016 | CAA**3017AM* | PG92MSAA48080B** | Split System | 18000 | 15.2 | 8.5 | 1.9 | R-454B | 650
217400364 | SMART COMFORT | D5CUHAH18AAK+TIC2025-0016 | EA*5X30M17A* | *92MSN0801716A* | Split System | 18000 | 15.2 | 8.5 | 1.9 | R-454B | 650
217400365 | TEMPSTAR | D5CUHAH18AAK+TIC2025-0016 | EA*5X30M17A* | *92MSN0801716A* | Split System | 18000 | 15.2 | 8.5 | 1.9 | R-454B | 650
217632681 | CARRIER | 37MUHAQ24AA3+TIC2025-0016 | CSAH*2412AM* | 59SU5B100M21**20 | Split System | 23000 | 15.2 | 8.5 | 1.9 | R-454B | 650
217637198 | DAY & NIGHT | D5CUHAH24AAK+TIC2025-0016 | ESH5X24M12A* | *95MSU1002120A* | Split System | 23000 | 15.2 | 8.5 | 1.9 | R-454B | 650
217637201 | TEMPSTAR | D5CUHAH24AAK+TIC2025-0016 | ESH5X24M12A* | *95MSU1002120A* | Split System | 23000 | 15.2 | 8.5 | 1.9 | R-454B | 650
217636324 | AIRQUEST | D5CUHAH24AAK+TIC2025-0016 | EA*5X36M17A* | OMV098J12* | Split System | 23200 | 15.2 | 8.5 | 1.9 | R-454B | 650
217636977 | AIRQUEST | D5CUHAH24AAK+TIC2025-0016 | ESH5X24M12A* | *80VSL1102122B* | Split System | 23200 | 15.2 | 8.5 | 1.9 | R-454B | 650
217637185 | ARCOAIRE | D5CUHAH24AAK+TIC2025-0016 | ESH5X24M12A* | *95MSU0802120A* | Split System | 23200 | 15.2 | 8.5 | 1.9 | R-454B | 650
217637126 | ARCOAIRE | D5CUHAH24AAK+TIC2025-0016 | ESH5X24M12A* | *96VSN0801716B* | Split System | 23200 | 15.2 | 8.5 | 1.9 | R-454B | 650
217637257 | ARCOAIRE | D5CUHAH24AAK+TIC2025-0016 | ESH5X24M12A* | *96VTN0801716B* | Split System | 23200 | 15.2 | 8.5 | 1.9 | R-454B | 650
217636978 | ARCOAIRE | D5CUHAH24AAK+TIC2025-0016 | ESH5X24M12A* | *80VSL1102122B* | Split System | 23200 | 15.2 | 8.5 | 1.9 | R-454B | 650
217637315 | BRYANT HEATING AND COOLING SYSTEMS | 37MUHAQ24AA3+TIC2025-0016 | CSAH*2412AM* | 927TA48080V17*** | Split System | 23200 | 15.2 | 8.5 | 1.9 | R-454B | 650
217632581 | CARRIER | 37MUHAQ24AA3+TIC2025-0016 | CAA**3617AM* | OVMAAB036098 | Split System | 23200 | 15.2 | 8.5 | 1.9 | R-454B | 650
217632676 | CARRIER | 37MUHAQ24AA3+TIC2025-0016 | CSAH*2412AM* | 59SP6B100V21**20 | Split System | 23200 | 15.2 | 8.5 | 1.9 | R-454B | 650
217632677 | CARRIER | 37MUHAQ24AA3+TIC2025-0016 | CSAH*2412AM* | 59SP6B120V24**22 | Split System | 23200 | 15.2 | 8.5 | 1.9 | R-454B | 650
217632690 | CARRIER | 37MUHAQ24AA3+TIC2025-0016 | CSAH*2412AM* | GG96VTAB48080B** | Split System | 23200 | 15.2 | 8.5 | 1.9 | R-454B | 650
217632674 | CARRIER | 37MUHAQ24AA3+TIC2025-0016 | CSAH*2412AM* | 59SP6B080V17**16 | Split System | 23200 | 15.2 | 8.5 | 1.9 | R-454B | 650
217632698 | CARRIER | 37MUHAQ24AA3+TIC2025-0016 | CSAH*2412AM* | 59TP7A080V17**16 | Split System | 23200 | 15.2 | 8.5 | 1.9 | R-454B | 650
217632689 | CARRIER | 37MUHAQ24AA3+TIC2025-0016 | CSAH*2412AM* | 59TP6C080V17**16 | Split System | 23200 | 15.2 | 8.5 | 1.9 | R-454B | 650
217632657 | CARRIER | 37MUHAQ24AA3+TIC2025-0016 | CSAH*2412AM* | 58SP*B110V21**22 | Split System | 23200 | 15.2 | 8.5 | 1.9 | R-454B | 650
217636326 | COMFORTMAKER | D5CUHAH24AAK+TIC2025-0016 | EA*5X36M17A* | OMV098J12* | Split System | 23200 | 15.2 | 8.5 | 1.9 | R-454B | 650
217637186 | COMFORTMAKER | D5CUHAH24AAK+TIC2025-0016 | ESH5X24M12A* | *95MSU0802120A* | Split System | 23200 | 15.2 | 8.5 | 1.9 | R-454B | 650
217637127 | COMFORTMAKER | D5CUHAH24AAK+TIC2025-0016 | ESH5X24M12A* | *96VSN0801716B* | Split System | 23200 | 15.2 | 8.5 | 1.9 | R-454B | 650
217637258 | COMFORTMAKER | D5CUHAH24AAK+TIC2025-0016 | ESH5X24M12A* | *96VTN0801716B* | Split System | 23200 | 15.2 | 8.5 | 1.9 | R-454B | 650
217637187 | DAY & NIGHT | D5CUHAH24AAK+TIC2025-0016 | ESH5X24M12A* | *95MSU0802120A* | Split System | 23200 | 15.2 | 8.5 | 1.9 | R-454B | 650
217637128 | DAY & NIGHT | D5CUHAH24AAK+TIC2025-0016 | ESH5X24M12A* | *96VSN0801716B* | Split System | 23200 | 15.2 | 8.5 | 1.9 | R-454B | 650
217637321 | DAY & NIGHT | D5CUHAH24AAK+TIC2025-0016 | ESH5X24M12A* | *97VTN0801716A* | Split System | 23200 | 15.2 | 8.5 | 1.9 | R-454B | 650
217637142 | HEIL | D5CUHAH24AAK+TIC2025-0016 | ESH5X24M12A* | *96VSN1002120B* | Split System | 23200 | 15.2 | 8.5 | 1.9 | R-454B | 650
217637255 | HEIL | D5CUHAH24AAK+TIC2025-0016 | ESH5X24M12A* | *96VTN0801716B* | Split System | 23200 | 15.2 | 8.5 | 1.9 | R-454B | 650
217636976 | HEIL | D5CUHAH24AAK+TIC2025-0016 | ESH5X24M12A* | *80VSL1102122B* | Split System | 23200 | 15.2 | 8.5 | 1.9 | R-454B | 650
217637260 | KEEPRITE | D5CUHAH24AAK+TIC2025-0016 | ESH5X24M12A* | *96VTN0801716B* | Split System | 23200 | 15.2 | 8.5 | 1.9 | R-454B | 650
217637189 | SMART COMFORT | D5CUHAH24AAK+TIC2025-0016 | ESH5X24M12A* | *95MSU0802120A* | Split System | 23200 | 15.2 | 8.5 | 1.9 | R-454B | 650
217637149 | TEMPSTAR | D5CUHAH24AAK+TIC2025-0016 | ESH5X24M12A* | *96VSN1002120B* | Split System | 23200 | 15.2 | 8.5 | 1.9 | R-454B | 650
217637190 | TEMPSTAR | D5CUHAH24AAK+TIC2025-0016 | ESH5X24M12A* | *95MSU0802120A* | Split System | 23200 | 15.2 | 8.5 | 1.9 | R-454B | 650
217637131 | TEMPSTAR | D5CUHAH24AAK+TIC2025-0016 | ESH5X24M12A* | *96VSN0801716B* | Split System | 23200 | 15.2 | 8.5 | 1.9 | R-454B | 650
217637324 | TEMPSTAR | D5CUHAH24AAK+TIC2025-0016 | ESH5X24M12A* | *97VTN0801716A* | Split System | 23200 | 15.2 | 8.5 | 1.9 | R-454B | 650
217638017 | COMFORTMAKER | D5CUHAH24AAK+TIC2025-0016 | ESH5X36M12A* | *96VSN0401410B* | Split System | 23400 | 15.2 | 8.5 | 1.9 | R-454B | 650
217637546 | TEMPSTAR | D5CUHAH24AAK+TIC2025-0016 | ESH5X30M12A* | *80VTL1102122B* | Split System | 23400 | 15.2 | 8.5 | 1.9 | R-454B | 650
217637440 | AIRQUEST | D5CUHAH24AAK+TIC2025-0016 | ESH5X30M12A* | *80VSL1102122B* | Split System | 23600 | 15.2 | 8.5 | 1.9 | R-454B | 650
217637441 | ARCOAIRE | D5CUHAH24AAK+TIC2025-0016 | ESH5X30M12A* | *80VSL1102122B* | Split System | 23600 | 15.2 | 8.5 | 1.9 | R-454B | 650
217632711 | CARRIER | 37MUHAQ24AA3+TIC2025-0016 | CSAH*3012AM* | 58SP*B110V21**22 | Split System | 23600 | 15.2 | 8.5 | 1.9 | R-454B | 650
217637444 | KEEPRITE | D5CUHAH24AAK+TIC2025-0016 | ESH5X30M12A* | *80VSL1102122B* | Split System | 23600 | 15.2 | 8.5 | 1.9 | R-454B | 650
217632813 | CARRIER | 37MUHAQ24AA3+TIC2025-0016 | CSAH*3612AM* | OVMAAB042112 | Split System | 24000 | 15.2 | 8.5 | 1.9 | R-454B | 650
217638314 | COMFORTMAKER | D5CUHAH24AAK+TIC2025-0016 | ESH5X36M12A* | OMV112K14A | Split System | 24000 | 15.2 | 8.5 | 1.9 | R-454B | 650
217638318 | TEMPSTAR | D5CUHAH24AAK+TIC2025-0016 | ESH5X36M12A* | OMV112K14A | Split System | 24000 | 15.2 | 8.5 | 1.9 | R-454B | 650
217637570 | AIRQUEST | D5CUHAH24AAK+TIC2025-0016 | ESH5X30M12A* | *96VSN0601412B* | Split System | 23000 | 15.2 | 8.5 | 1.92 | R-454B | 650
217634105 | AIRQUEST | D5CUHAH24AAK+TIC2025-0016 | ESH5X24M12A* | *80MS(N,L)0701712A* | Split System | 23000 | 15.2 | 8.5 | 1.92 | R-454B | 650
217633592 | AIRQUEST | D5CUHAH24AAK+TIC2025-0016 | EA*5X36M17A* | *92MSN0401712A* | Split System | 23000 | 15.2 | 8.5 | 1.92 | R-454B | 650
217637350 | ARCOAIRE | D5CUHAH24AAK+TIC2025-0016 | ESH5X24M12A* | *97VTN1002122A* | Split System | 23000 | 15.2 | 8.5 | 1.92 | R-454B | 650
217634106 | ARCOAIRE | D5CUHAH24AAK+TIC2025-0016 | ESH5X24M12A* | *80MS(N,L)0701712A* | Split System | 23000 | 15.2 | 8.5 | 1.92 | R-454B | 650
217633463 | ARCOAIRE | D5CUHAH24AAK+TIC2025-0016 | EA*5X30M17A* | *96MSN0401410A* | Split System | 23000 | 15.2 | 8.5 | 1.92 | R-454B | 650
217634102 | BRYANT HEATING AND COOLING SYSTEMS | 37MUHAQ24AA3+TIC2025-0016 | CSAH*2412AM* | 8(0,1)*SB36070M17*** | Split System | 23000 | 15.2 | 8.5 | 1.92 | R-454B | 650
217633589 | BRYANT HEATING AND COOLING SYSTEMS | 37MUHAQ24AA3+TIC2025-0016 | CAA**3617AM* | 912SE36040M17*** | Split System | 23000 | 15.2 | 8.5 | 1.92 | R-454B | 650
217632726 | CARRIER | 37MUHAQ24AA3+TIC2025-0016 | CSAH*3012AM* | 59SP6B060V14**12 | Split System | 23000 | 15.2 | 8.5 | 1.92 | R-454B | 650
217632694 | CARRIER | 37MUHAQ24AA3+TIC2025-0016 | CSAH*2412AM* | 59TP6C100V21**22 | Split System | 23000 | 15.2 | 8.5 | 1.92 | R-454B | 650
217632701 | CARRIER | 37MUHAQ24AA3+TIC2025-0016 | CSAH*2412AM* | 59TP7A100V21**22 | Split System | 23000 | 15.2 | 8.5 | 1.92 | R-454B | 650
217632246 | CARRIER | 37MUHAQ24AA3+TIC2025-0016 | CSAH*2412AM* | 58S(B,C)*B070M17**12 | Split System | 23000 | 15.2 | 8.5 | 1.92 | R-454B | 650
217632196 | CARRIER | 37MUHAQ24AA3+TIC2025-0016 | CAA**3617AM* | 59SC2E040M17**12 | Split System | 23000 | 15.2 | 8.5 | 1.92 | R-454B | 650
217632184 | CARRIER | 37MUHAQ24AA3+TIC2025-0016 | CAA**3017AM* | 59SC6A040M14**10 | Split System | 23000 | 15.2 | 8.5 | 1.92 | R-454B | 650
217637289 | COMFORTMAKER | D5CUHAH24AAK+TIC2025-0016 | ESH5X24M12A* | *96VTN1002122B* | Split System | 23000 | 15.2 | 8.5 | 1.92 | R-454B | 650
217634107 | COMFORTMAKER | D5CUHAH24AAK+TIC2025-0016 | ESH5X24M12A* | *80MS(N,L)0701712A* | Split System | 23000 | 15.2 | 8.5 | 1.92 | R-454B | 650
217633464 | COMFORTMAKER | D5CUHAH24AAK+TIC2025-0016 | EA*5X30M17A* | *96MSN0401410A* | Split System | 23000 | 15.2 | 8.5 | 1.92 | R-454B | 650
217637352 | DAY & NIGHT | D5CUHAH24AAK+TIC2025-0016 | ESH5X24M12A* | *97VTN1002122A* | Split System | 23000 | 15.2 | 8.5 | 1.92 | R-454B | 650
217634108 | DAY & NIGHT | D5CUHAH24AAK+TIC2025-0016 | ESH5X24M12A* | *80MS(N,L)0701712A* | Split System | 23000 | 15.2 | 8.5 | 1.92 | R-454B | 650
217633595 | DAY & NIGHT | D5CUHAH24AAK+TIC2025-0016 | EA*5X36M17A* | *92MSN0401712A* | Split System | 23000 | 15.2 | 8.5 | 1.92 | R-454B | 650
217633465 | DAY & NIGHT | D5CUHAH24AAK+TIC2025-0016 | EA*5X30M17A* | *96MSN0401410A* | Split System | 23000 | 15.2 | 8.5 | 1.92 | R-454B | 650
217637569 | HEIL | D5CUHAH24AAK+TIC2025-0016 | ESH5X30M12A* | *96VSN0601412B* | Split System | 23000 | 15.2 | 8.5 | 1.92 | R-454B | 650
217633591 | HEIL | D5CUHAH24AAK+TIC2025-0016 | EA*5X36M17A* | *92MSN0401712A* | Split System | 23000 | 15.2 | 8.5 | 1.92 | R-454B | 650
217633461 | HEIL | D5CUHAH24AAK+TIC2025-0016 | EA*5X30M17A* | *96MSN0401410A* | Split System | 23000 | 15.2 | 8.5 | 1.92 | R-454B | 650
217634109 | KEEPRITE | D5CUHAH24AAK+TIC2025-0016 | ESH5X24M12A* | *80MS(N,L)0701712A* | Split System | 23000 | 15.2 | 8.5 | 1.92 | R-454B | 650
217633596 | KEEPRITE | D5CUHAH24AAK+TIC2025-0016 | EA*5X36M17A* | *92MSN0401712A* | Split System | 23000 | 15.2 | 8.5 | 1.92 | R-454B | 650
217633466 | KEEPRITE | D5CUHAH24AAK+TIC2025-0016 | EA*5X30M17A* | *96MSN0401410A* | Split System | 23000 | 15.2 | 8.5 | 1.92 | R-454B | 650
217634103 | PAYNE HEATING AND COOLING | 37MUHAQ24AA3+TIC2025-0016 | CSAH*2412AM* | PG80MS(A,L)A36070B** | Split System | 23000 | 15.2 | 8.5 | 1.92 | R-454B | 650
217633460 | PAYNE HEATING AND COOLING | 37MUHAQ24AA3+TIC2025-0016 | CAA**3017AM* | PG96MSAA30040A** | Split System | 23000 | 15.2 | 8.5 | 1.92 | R-454B | 650
217637575 | SMART COMFORT | D5CUHAH24AAK+TIC2025-0016 | ESH5X30M12A* | *96VSN0601412B* | Split System | 23000 | 15.2 | 8.5 | 1.92 | R-454B | 650
217633467 | SMART COMFORT | D5CUHAH24AAK+TIC2025-0016 | EA*5X30M17A* | *96MSN0401410A* | Split System | 23000 | 15.2 | 8.5 | 1.92 | R-454B | 650
217634110 | TEMPSTAR | D5CUHAH24AAK+TIC2025-0016 | ESH5X24M12A* | *80MS(N,L)0701712A* | Split System | 23000 | 15.2 | 8.5 | 1.92 | R-454B | 650
217633597 | TEMPSTAR | D5CUHAH24AAK+TIC2025-0016 | EA*5X36M17A* | *92MSN0401712A* | Split System | 23000 | 15.2 | 8.5 | 1.92 | R-454B | 650
217633468 | TEMPSTAR | D5CUHAH24AAK+TIC2025-0016 | EA*5X30M17A* | *96MSN0401410A* | Split System | 23000 | 15.2 | 8.5 | 1.92 | R-454B | 650
217634427 | AIRQUEST | D5CUHAH24AAK+TIC2025-0016 | ESH5X30M12A* | *80MS(N,L)0701716A* | Split System | 23200 | 15.2 | 8.5 | 1.92 | R-454B | 650
217634174 | AIRQUEST | D5CUHAH24AAK+TIC2025-0016 | ESH5X24M12A* | *80MS(N,L)1102120A* | Split System | 23200 | 15.2 | 8.5 | 1.92 | R-454B | 650
217634244 | AIRQUEST | D5CUHAH24AAK+TIC2025-0016 | ESH5X24M12A* | *92MSN0802120A* | Split System | 23200 | 15.2 | 8.5 | 1.92 | R-454B | 650
217634576 | ARCOAIRE | D5CUHAH24AAK+TIC2025-0016 | ESH5X30M12A* | *92MSN1002120A* | Split System | 23200 | 15.2 | 8.5 | 1.92 | R-454B | 650
217634428 | ARCOAIRE | D5CUHAH24AAK+TIC2025-0016 | ESH5X30M12A* | *80MS(N,L)0701716A* | Split System | 23200 | 15.2 | 8.5 | 1.92 | R-454B | 650
217634136 | ARCOAIRE | D5CUHAH24AAK+TIC2025-0016 | ESH5X24M12A* | *80MS(N,L)0901714A* | Split System | 23200 | 15.2 | 8.5 | 1.92 | R-454B | 650
217634175 | ARCOAIRE | D5CUHAH24AAK+TIC2025-0016 | ESH5X24M12A* | *80MS(N,L)1102120A* | Split System | 23200 | 15.2 | 8.5 | 1.92 | R-454B | 650
217634245 | ARCOAIRE | D5CUHAH24AAK+TIC2025-0016 | ESH5X24M12A* | *92MSN0802120A* | Split System | 23200 | 15.2 | 8.5 | 1.92 | R-454B | 650
217634541 | BRYANT HEATING AND COOLING SYSTEMS | 37MUHAQ24AA3+TIC2025-0016 | CSAH*3012AM* | 912SE42060M17*** | Split System | 23200 | 15.2 | 8.5 | 1.92 | R-454B | 650
217637548 | BRYANT HEATING AND COOLING SYSTEMS | 37MUHAQ24AA3+TIC2025-0016 | CSAH*3012AM* | 82*TB66135V24*** | Split System | 23200 | 15.2 | 8.5 | 1.92 | R-454B | 650
217634132 | BRYANT HEATING AND COOLING SYSTEMS | 37MUHAQ24AA3+TIC2025-0016 | CSAH*2412AM* | 8(0,1)*SB42090M17*** | Split System | 23200 | 15.2 | 8.5 | 1.92 | R-454B | 650
217634171 | BRYANT HEATING AND COOLING SYSTEMS | 37MUHAQ24AA3+TIC2025-0016 | CSAH*2412AM* | 8(0,1)*SB60110M21*** | Split System | 23200 | 15.2 | 8.5 | 1.92 | R-454B | 650
217634241 | BRYANT HEATING AND COOLING SYSTEMS | 37MUHAQ24AA3+TIC2025-0016 | CSAH*2412AM* | 912SE60080M21*** | Split System | 23200 | 15.2 | 8.5 | 1.92 | R-454B | 650
217632293 | CARRIER | 37MUHAQ24AA3+TIC2025-0016 | CSAH*3012AM* | 59SC2E100M21**20 | Split System | 23200 | 15.2 | 8.5 | 1.92 | R-454B | 650
217632290 | CARRIER | 37MUHAQ24AA3+TIC2025-0016 | CSAH*3012AM* | 59SC2E060M17**14 | Split System | 23200 | 15.2 | 8.5 | 1.92 | R-454B | 650
217632278 | CARRIER | 37MUHAQ24AA3+TIC2025-0016 | CSAH*3012AM* | 58S(B,C)*B070M17**16 | Split System | 23200 | 15.2 | 8.5 | 1.92 | R-454B | 650
217632249 | CARRIER | 37MUHAQ24AA3+TIC2025-0016 | CSAH*2412AM* | 58S(B,C)*B090M17**14 | Split System | 23200 | 15.2 | 8.5 | 1.92 | R-454B | 650
217632253 | CARRIER | 37MUHAQ24AA3+TIC2025-0016 | CSAH*2412AM* | 58S(B,C)*B110M21**20 | Split System | 23200 | 15.2 | 8.5 | 1.92 | R-454B | 650
217632260 | CARRIER | 37MUHAQ24AA3+TIC2025-0016 | CSAH*2412AM* | 59SC2E080M21**20 | Split System | 23200 | 15.2 | 8.5 | 1.92 | R-454B | 650
217634577 | COMFORTMAKER | D5CUHAH24AAK+TIC2025-0016 | ESH5X30M12A* | *92MSN1002120A* | Split System | 23200 | 15.2 | 8.5 | 1.92 | R-454B | 650
217634429 | COMFORTMAKER | D5CUHAH24AAK+TIC2025-0016 | ESH5X30M12A* | *80MS(N,L)0701716A* | Split System | 23200 | 15.2 | 8.5 | 1.92 | R-454B | 650
217634546 | COMFORTMAKER | D5CUHAH24AAK+TIC2025-0016 | ESH5X30M12A* | *92MSN0601714A* | Split System | 23200 | 15.2 | 8.5 | 1.92 | R-454B | 650
217634137 | COMFORTMAKER | D5CUHAH24AAK+TIC2025-0016 | ESH5X24M12A* | *80MS(N,L)0901714A* | Split System | 23200 | 15.2 | 8.5 | 1.92 | R-454B | 650
217634246 | COMFORTMAKER | D5CUHAH24AAK+TIC2025-0016 | ESH5X24M12A* | *92MSN0802120A* | Split System | 23200 | 15.2 | 8.5 | 1.92 | R-454B | 650
217634578 | DAY & NIGHT | D5CUHAH24AAK+TIC2025-0016 | ESH5X30M12A* | *92MSN1002120A* | Split System | 23200 | 15.2 | 8.5 | 1.92 | R-454B | 650
217634430 | DAY & NIGHT | D5CUHAH24AAK+TIC2025-0016 | ESH5X30M12A* | *80MS(N,L)0701716A* | Split System | 23200 | 15.2 | 8.5 | 1.92 | R-454B | 650
217634138 | DAY & NIGHT | D5CUHAH24AAK+TIC2025-0016 | ESH5X24M12A* | *80MS(N,L)0901714A* | Split System | 23200 | 15.2 | 8.5 | 1.92 | R-454B | 650
217634177 | DAY & NIGHT | D5CUHAH24AAK+TIC2025-0016 | ESH5X24M12A* | *80MS(N,L)1102120A* | Split System | 23200 | 15.2 | 8.5 | 1.92 | R-454B | 650
217634247 | DAY & NIGHT | D5CUHAH24AAK+TIC2025-0016 | ESH5X24M12A* | *92MSN0802120A* | Split System | 23200 | 15.2 | 8.5 | 1.92 | R-454B | 650
217634426 | HEIL | D5CUHAH24AAK+TIC2025-0016 | ESH5X30M12A* | *80MS(N,L)0701716A* | Split System | 23200 | 15.2 | 8.5 | 1.92 | R-454B | 650
217634543 | HEIL | D5CUHAH24AAK+TIC2025-0016 | ESH5X30M12A* | *92MSN0601714A* | Split System | 23200 | 15.2 | 8.5 | 1.92 | R-454B | 650
217634134 | HEIL | D5CUHAH24AAK+TIC2025-0016 | ESH5X24M12A* | *80MS(N,L)0901714A* | Split System | 23200 | 15.2 | 8.5 | 1.92 | R-454B | 650
217634173 | HEIL | D5CUHAH24AAK+TIC2025-0016 | ESH5X24M12A* | *80MS(N,L)1102120A* | Split System | 23200 | 15.2 | 8.5 | 1.92 | R-454B | 650
217634243 | HEIL | D5CUHAH24AAK+TIC2025-0016 | ESH5X24M12A* | *92MSN0802120A* | Split System | 23200 | 15.2 | 8.5 | 1.92 | R-454B | 650
217634139 | KEEPRITE | D5CUHAH24AAK+TIC2025-0016 | ESH5X24M12A* | *80MS(N,L)0901714A* | Split System | 23200 | 15.2 | 8.5 | 1.92 | R-454B | 650
217634178 | KEEPRITE | D5CUHAH24AAK+TIC2025-0016 | ESH5X24M12A* | *80MS(N,L)1102120A* | Split System | 23200 | 15.2 | 8.5 | 1.92 | R-454B | 650
217634248 | KEEPRITE | D5CUHAH24AAK+TIC2025-0016 | ESH5X24M12A* | *92MSN0802120A* | Split System | 23200 | 15.2 | 8.5 | 1.92 | R-454B | 650
217634573 | PAYNE HEATING AND COOLING | 37MUHAQ24AA3+TIC2025-0016 | CSAH*3012AM* | PG92MSAA60100C** | Split System | 23200 | 15.2 | 8.5 | 1.92 | R-454B | 650
217634425 | PAYNE HEATING AND COOLING | 37MUHAQ24AA3+TIC2025-0016 | CSAH*3012AM* | PG80MS(A,L)A48070B** | Split System | 23200 | 15.2 | 8.5 | 1.92 | R-454B | 650
217634542 | PAYNE HEATING AND COOLING | 37MUHAQ24AA3+TIC2025-0016 | CSAH*3012AM* | PG92MSAA42060B** | Split System | 23200 | 15.2 | 8.5 | 1.92 | R-454B | 650
217634172 | PAYNE HEATING AND COOLING | 37MUHAQ24AA3+TIC2025-0016 | CSAH*2412AM* | PG80MS(A,L)A60110C** | Split System | 23200 | 15.2 | 8.5 | 1.92 | R-454B | 650
217634242 | PAYNE HEATING AND COOLING | 37MUHAQ24AA3+TIC2025-0016 | CSAH*2412AM* | PG92MSAA60080C** | Split System | 23200 | 15.2 | 8.5 | 1.92 | R-454B | 650
217634580 | SMART COMFORT | D5CUHAH24AAK+TIC2025-0016 | ESH5X30M12A* | *92MSN1002120A* | Split System | 23200 | 15.2 | 8.5 | 1.92 | R-454B | 650
217634549 | SMART COMFORT | D5CUHAH24AAK+TIC2025-0016 | ESH5X30M12A* | *92MSN0601714A* | Split System | 23200 | 15.2 | 8.5 | 1.92 | R-454B | 650
217634432 | SMART COMFORT | D5CUHAH24AAK+TIC2025-0016 | ESH5X30M12A* | *80MS(N,L)0701716A* | Split System | 23200 | 15.2 | 8.5 | 1.92 | R-454B | 650
217634550 | TEMPSTAR | D5CUHAH24AAK+TIC2025-0016 | ESH5X30M12A* | *92MSN0601714A* | Split System | 23200 | 15.2 | 8.5 | 1.92 | R-454B | 650
217634141 | TEMPSTAR | D5CUHAH24AAK+TIC2025-0016 | ESH5X24M12A* | *80MS(N,L)0901714A* | Split System | 23200 | 15.2 | 8.5 | 1.92 | R-454B | 650
217634180 | TEMPSTAR | D5CUHAH24AAK+TIC2025-0016 | ESH5X24M12A* | *80MS(N,L)1102120A* | Split System | 23200 | 15.2 | 8.5 | 1.92 | R-454B | 650
217634249 | TEMPSTAR | D5CUHAH24AAK+TIC2025-0016 | ESH5X24M12A* | *92MSN0802120A* | Split System | 23200 | 15.2 | 8.5 | 1.92 | R-454B | 650
217634094 | AIRQUEST | D5CUHAH24AAK+TIC2025-0016 | ESH5X24M12A* | *80MS(N,L)0701412A* | Split System | 23400 | 15.2 | 8.5 | 1.92 | R-454B | 650
217634535 | AIRQUEST | D5CUHAH24AAK+TIC2025-0016 | ESH5X30M12A* | *92MSN0601412A* | Split System | 23400 | 15.2 | 8.5 | 1.92 | R-454B | 650
217634498 | ARCOAIRE | D5CUHAH24AAK+TIC2025-0016 | ESH5X30M12A* | *80MS(N,L)1102420A* | Split System | 23400 | 15.2 | 8.5 | 1.92 | R-454B | 650
217634418 | ARCOAIRE | D5CUHAH24AAK+TIC2025-0016 | ESH5X30M12A* | *80MS(N,L)0701712A* | Split System | 23400 | 15.2 | 8.5 | 1.92 | R-454B | 650
217634254 | ARCOAIRE | D5CUHAH24AAK+TIC2025-0016 | ESH5X24M12A* | *92MSN1002120A* | Split System | 23400 | 15.2 | 8.5 | 1.92 | R-454B | 650
217634536 | ARCOAIRE | D5CUHAH24AAK+TIC2025-0016 | ESH5X30M12A* | *92MSN0601412A* | Split System | 23400 | 15.2 | 8.5 | 1.92 | R-454B | 650
217634595 | ARCOAIRE | D5CUHAH24AAK+TIC2025-0016 | ESH5X30M12A* | *92MSN1202420A* | Split System | 23400 | 15.2 | 8.5 | 1.92 | R-454B | 650
217634455 | BRYANT HEATING AND COOLING SYSTEMS | 37MUHAQ24AA3+TIC2025-0016 | CSAH*3012AM* | 8(0,1)*SB48090M21*** | Split System | 23400 | 15.2 | 8.5 | 1.92 | R-454B | 650
217634494 | BRYANT HEATING AND COOLING SYSTEMS | 37MUHAQ24AA3+TIC2025-0016 | CSAH*3012AM* | 8(0,1)*SB60110M24*** | Split System | 23400 | 15.2 | 8.5 | 1.92 | R-454B | 650
217634414 | BRYANT HEATING AND COOLING SYSTEMS | 37MUHAQ24AA3+TIC2025-0016 | CSAH*3012AM* | 8(0,1)*SB36070M17*** | Split System | 23400 | 15.2 | 8.5 | 1.92 | R-454B | 650
217634091 | BRYANT HEATING AND COOLING SYSTEMS | 37MUHAQ24AA3+TIC2025-0016 | CSAH*2412AM* | 8(0,1)*SB36070M14*** | Split System | 23400 | 15.2 | 8.5 | 1.92 | R-454B | 650
217634250 | BRYANT HEATING AND COOLING SYSTEMS | 37MUHAQ24AA3+TIC2025-0016 | CSAH*2412AM* | 912SE60100M21*** | Split System | 23400 | 15.2 | 8.5 | 1.92 | R-454B | 650
217634591 | BRYANT HEATING AND COOLING SYSTEMS | 37MUHAQ24AA3+TIC2025-0016 | CSAH*3012AM* | 912SE60120M24*** | Split System | 23400 | 15.2 | 8.5 | 1.92 | R-454B | 650
217634532 | BRYANT HEATING AND COOLING SYSTEMS | 37MUHAQ24AA3+TIC2025-0016 | CSAH*3012AM* | 912SE36060M14*** | Split System | 23400 | 15.2 | 8.5 | 1.92 | R-454B | 650
217632765 | CARRIER | 37MUHAQ24AA3+TIC2025-0016 | CSAH*3612AM* | 58SP*B110V21**22 | Split System | 23400 | 15.2 | 8.5 | 1.92 | R-454B | 650
217632791 | CARRIER | 37MUHAQ24AA3+TIC2025-0016 | CSAH*3612AM* | 59TP6C040V14**10 | Split System | 23400 | 15.2 | 8.5 | 1.92 | R-454B | 650
217632792 | CARRIER | 37MUHAQ24AA3+TIC2025-0016 | CSAH*3612AM* | GG96VTAB30040A** | Split System | 23400 | 15.2 | 8.5 | 1.92 | R-454B | 650
217632281 | CARRIER | 37MUHAQ24AA3+TIC2025-0016 | CSAH*3012AM* | 58S(B,C)*B090M21**16 | Split System | 23400 | 15.2 | 8.5 | 1.92 | R-454B | 650
217632285 | CARRIER | 37MUHAQ24AA3+TIC2025-0016 | CSAH*3012AM* | 58S(B,C)*B110M24**20 | Split System | 23400 | 15.2 | 8.5 | 1.92 | R-454B | 650
217632277 | CARRIER | 37MUHAQ24AA3+TIC2025-0016 | CSAH*3012AM* | 58S(B,C)*B070M17**12 | Split System | 23400 | 15.2 | 8.5 | 1.92 | R-454B | 650
217632261 | CARRIER | 37MUHAQ24AA3+TIC2025-0016 | CSAH*2412AM* | 59SC2E100M21**20 | Split System | 23400 | 15.2 | 8.5 | 1.92 | R-454B | 650
217632289 | CARRIER | 37MUHAQ24AA3+TIC2025-0016 | CSAH*3012AM* | 59SC2E060M14**12 | Split System | 23400 | 15.2 | 8.5 | 1.92 | R-454B | 650
217632295 | CARRIER | 37MUHAQ24AA3+TIC2025-0016 | CSAH*3012AM* | 59SC2E120M24**20 | Split System | 23400 | 15.2 | 8.5 | 1.92 | R-454B | 650
217638142 | COMFORTMAKER | D5CUHAH24AAK+TIC2025-0016 | ESH5X36M12A* | *96VTN0401410B* | Split System | 23400 | 15.2 | 8.5 | 1.92 | R-454B | 650
217634499 | COMFORTMAKER | D5CUHAH24AAK+TIC2025-0016 | ESH5X30M12A* | *80MS(N,L)1102420A* | Split System | 23400 | 15.2 | 8.5 | 1.92 | R-454B | 650
217634460 | COMFORTMAKER | D5CUHAH24AAK+TIC2025-0016 | ESH5X30M12A* | *80MS(N,L)0902116A* | Split System | 23400 | 15.2 | 8.5 | 1.92 | R-454B | 650
217634419 | COMFORTMAKER | D5CUHAH24AAK+TIC2025-0016 | ESH5X30M12A* | *80MS(N,L)0701712A* | Split System | 23400 | 15.2 | 8.5 | 1.92 | R-454B | 650
217634255 | COMFORTMAKER | D5CUHAH24AAK+TIC2025-0016 | ESH5X24M12A* | *92MSN1002120A* | Split System | 23400 | 15.2 | 8.5 | 1.92 | R-454B | 650
217634537 | COMFORTMAKER | D5CUHAH24AAK+TIC2025-0016 | ESH5X30M12A* | *92MSN0601412A* | Split System | 23400 | 15.2 | 8.5 | 1.92 | R-454B | 650
217638143 | DAY & NIGHT | D5CUHAH24AAK+TIC2025-0016 | ESH5X36M12A* | *96VTN0401410B* | Split System | 23400 | 15.2 | 8.5 | 1.92 | R-454B | 650
217634461 | DAY & NIGHT | D5CUHAH24AAK+TIC2025-0016 | ESH5X30M12A* | *80MS(N,L)0902116A* | Split System | 23400 | 15.2 | 8.5 | 1.92 | R-454B | 650
217634500 | DAY & NIGHT | D5CUHAH24AAK+TIC2025-0016 | ESH5X30M12A* | *80MS(N,L)1102420A* | Split System | 23400 | 15.2 | 8.5 | 1.92 | R-454B | 650
217634420 | DAY & NIGHT | D5CUHAH24AAK+TIC2025-0016 | ESH5X30M12A* | *80MS(N,L)0701712A* | Split System | 23400 | 15.2 | 8.5 | 1.92 | R-454B | 650
217634256 | DAY & NIGHT | D5CUHAH24AAK+TIC2025-0016 | ESH5X24M12A* | *92MSN1002120A* | Split System | 23400 | 15.2 | 8.5 | 1.92 | R-454B | 650
217634097 | DAY & NIGHT | D5CUHAH24AAK+TIC2025-0016 | ESH5X24M12A* | *80MS(N,L)0701412A* | Split System | 23400 | 15.2 | 8.5 | 1.92 | R-454B | 650
217634597 | DAY & NIGHT | D5CUHAH24AAK+TIC2025-0016 | ESH5X30M12A* | *92MSN1202420A* | Split System | 23400 | 15.2 | 8.5 | 1.92 | R-454B | 650
217634457 | HEIL | D5CUHAH24AAK+TIC2025-0016 | ESH5X30M12A* | *80MS(N,L)0902116A* | Split System | 23400 | 15.2 | 8.5 | 1.92 | R-454B | 650
217634252 | HEIL | D5CUHAH24AAK+TIC2025-0016 | ESH5X24M12A* | *92MSN1002120A* | Split System | 23400 | 15.2 | 8.5 | 1.92 | R-454B | 650
217634593 | HEIL | D5CUHAH24AAK+TIC2025-0016 | ESH5X30M12A* | *92MSN1202420A* | Split System | 23400 | 15.2 | 8.5 | 1.92 | R-454B | 650
217638144 | KEEPRITE | D5CUHAH24AAK+TIC2025-0016 | ESH5X36M12A* | *96VTN0401410B* | Split System | 23400 | 15.2 | 8.5 | 1.92 | R-454B | 650
217634462 | KEEPRITE | D5CUHAH24AAK+TIC2025-0016 | ESH5X30M12A* | *80MS(N,L)0902116A* | Split System | 23400 | 15.2 | 8.5 | 1.92 | R-454B | 650
217634421 | KEEPRITE | D5CUHAH24AAK+TIC2025-0016 | ESH5X30M12A* | *80MS(N,L)0701712A* | Split System | 23400 | 15.2 | 8.5 | 1.92 | R-454B | 650
217634098 | KEEPRITE | D5CUHAH24AAK+TIC2025-0016 | ESH5X24M12A* | *80MS(N,L)0701412A* | Split System | 23400 | 15.2 | 8.5 | 1.92 | R-454B | 650
217634598 | KEEPRITE | D5CUHAH24AAK+TIC2025-0016 | ESH5X30M12A* | *92MSN1202420A* | Split System | 23400 | 15.2 | 8.5 | 1.92 | R-454B | 650
217634539 | KEEPRITE | D5CUHAH24AAK+TIC2025-0016 | ESH5X30M12A* | *92MSN0601412A* | Split System | 23400 | 15.2 | 8.5 | 1.92 | R-454B | 650
217634456 | PAYNE HEATING AND COOLING | 37MUHAQ24AA3+TIC2025-0016 | CSAH*3012AM* | PG80MS(A,L)A48090C** | Split System | 23400 | 15.2 | 8.5 | 1.92 | R-454B | 650
217634495 | PAYNE HEATING AND COOLING | 37MUHAQ24AA3+TIC2025-0016 | CSAH*3012AM* | PG80MS(A,L)A60110D** | Split System | 23400 | 15.2 | 8.5 | 1.92 | R-454B | 650
217634251 | PAYNE HEATING AND COOLING | 37MUHAQ24AA3+TIC2025-0016 | CSAH*2412AM* | PG92MSAA60100C** | Split System | 23400 | 15.2 | 8.5 | 1.92 | R-454B | 650
217634592 | PAYNE HEATING AND COOLING | 37MUHAQ24AA3+TIC2025-0016 | CSAH*3012AM* | PG92MSAA60120D** | Split System | 23400 | 15.2 | 8.5 | 1.92 | R-454B | 650
217637908 | SMART COMFORT | D5CUHAH24AAK+TIC2025-0016 | ESH5X36M12A* | *80VSL1102122B* | Split System | 23400 | 15.2 | 8.5 | 1.92 | R-454B | 650
217638145 | SMART COMFORT | D5CUHAH24AAK+TIC2025-0016 | ESH5X36M12A* | *96VTN0401410B* | Split System | 23400 | 15.2 | 8.5 | 1.92 | R-454B | 650
217634258 | SMART COMFORT | D5CUHAH24AAK+TIC2025-0016 | ESH5X24M12A* | *92MSN1002120A* | Split System | 23400 | 15.2 | 8.5 | 1.92 | R-454B | 650
217634099 | SMART COMFORT | D5CUHAH24AAK+TIC2025-0016 | ESH5X24M12A* | *80MS(N,L)0701412A* | Split System | 23400 | 15.2 | 8.5 | 1.92 | R-454B | 650
217637909 | TEMPSTAR | D5CUHAH24AAK+TIC2025-0016 | ESH5X36M12A* | *80VSL1102122B* | Split System | 23400 | 15.2 | 8.5 | 1.92 | R-454B | 650
217634463 | TEMPSTAR | D5CUHAH24AAK+TIC2025-0016 | ESH5X30M12A* | *80MS(N,L)0902116A* | Split System | 23400 | 15.2 | 8.5 | 1.92 | R-454B | 650
217634422 | TEMPSTAR | D5CUHAH24AAK+TIC2025-0016 | ESH5X30M12A* | *80MS(N,L)0701712A* | Split System | 23400 | 15.2 | 8.5 | 1.92 | R-454B | 650
217634259 | TEMPSTAR | D5CUHAH24AAK+TIC2025-0016 | ESH5X24M12A* | *92MSN1002120A* | Split System | 23400 | 15.2 | 8.5 | 1.92 | R-454B | 650
217634599 | TEMPSTAR | D5CUHAH24AAK+TIC2025-0016 | ESH5X30M12A* | *92MSN1202420A* | Split System | 23400 | 15.2 | 8.5 | 1.92 | R-454B | 650
217636906 | ARCOAIRE | D5CUHAH24AAK+TIC2025-0016 | EA*5X37M21A* | OLV098A12* | Split System | 23600 | 15.2 | 8.5 | 1.92 | R-454B | 650
217634567 | ARCOAIRE | D5CUHAH24AAK+TIC2025-0016 | ESH5X30M12A* | *92MSN0802120A* | Split System | 23600 | 15.2 | 8.5 | 1.92 | R-454B | 650
217634586 | ARCOAIRE | D5CUHAH24AAK+TIC2025-0016 | ESH5X30M12A* | *92MSN1002122A* | Split System | 23600 | 15.2 | 8.5 | 1.92 | R-454B | 650
217637527 | BRYANT HEATING AND COOLING SYSTEMS | 37MUHAQ24AA3+TIC2025-0016 | CSAH*3012AM* | 82*TB60090V21*** | Split System | 23600 | 15.2 | 8.5 | 1.92 | R-454B | 650
217632649 | CARRIER | 37MUHAQ24AA3+TIC2025-0016 | CAA**3721AM* | OVLAAB036098 | Split System | 23600 | 15.2 | 8.5 | 1.92 | R-454B | 650
217632721 | CARRIER | 37MUHAQ24AA3+TIC2025-0016 | CSAH*3012AM* | 58TP*B090V21**20 | Split System | 23600 | 15.2 | 8.5 | 1.92 | R-454B | 650
217632292 | CARRIER | 37MUHAQ24AA3+TIC2025-0016 | CSAH*3012AM* | 59SC2E080M21**20 | Split System | 23600 | 15.2 | 8.5 | 1.92 | R-454B | 650
217632294 | CARRIER | 37MUHAQ24AA3+TIC2025-0016 | CSAH*3012AM* | 59SC2E100M21**22 | Split System | 23600 | 15.2 | 8.5 | 1.92 | R-454B | 650
217636907 | COMFORTMAKER | D5CUHAH24AAK+TIC2025-0016 | EA*5X37M21A* | OLV098A12* | Split System | 23600 | 15.2 | 8.5 | 1.92 | R-454B | 650
217634568 | COMFORTMAKER | D5CUHAH24AAK+TIC2025-0016 | ESH5X30M12A* | *92MSN0802120A* | Split System | 23600 | 15.2 | 8.5 | 1.92 | R-454B | 650
217636908 | DAY & NIGHT | D5CUHAH24AAK+TIC2025-0016 | EA*5X37M21A* | OLV098A12* | Split System | 23600 | 15.2 | 8.5 | 1.92 | R-454B | 650
217634588 | DAY & NIGHT | D5CUHAH24AAK+TIC2025-0016 | ESH5X30M12A* | *92MSN1002122A* | Split System | 23600 | 15.2 | 8.5 | 1.92 | R-454B | 650
217634565 | HEIL | D5CUHAH24AAK+TIC2025-0016 | ESH5X30M12A* | *92MSN0802120A* | Split System | 23600 | 15.2 | 8.5 | 1.92 | R-454B | 650
217634584 | HEIL | D5CUHAH24AAK+TIC2025-0016 | ESH5X30M12A* | *92MSN1002122A* | Split System | 23600 | 15.2 | 8.5 | 1.92 | R-454B | 650
217634825 | BRYANT HEATING AND COOLING SYSTEMS | 37MUHAQ24AA3+TIC2025-0016 | CSAH*3612AM* | 8(0,1)*SB60135M24*** | Split System | 24000 | 15.2 | 8.5 | 1.92 | R-454B | 650
217632318 | CARRIER | 37MUHAQ24AA3+TIC2025-0016 | CSAH*3612AM* | 58S(B,C)*B135M24**20 | Split System | 24000 | 15.2 | 8.5 | 1.92 | R-454B | 650
217634831 | DAY & NIGHT | D5CUHAH24AAK+TIC2025-0016 | ESH5X36M12A* | *80MS(N,L)1352420A* | Split System | 24000 | 15.2 | 8.5 | 1.92 | R-454B | 650
217399909 | AIRQUEST | D5CUHAH18AAK+TIC2025-0016 | FHMA5*18L*A* |  | Split System | 17900 | 15.2 | 8.5 | 1.94 | R-454B | 650
217399949 | AIRQUEST | D5CUHAH18AAK+TIC2025-0016 | F5MA5*18L*A* |  | Split System | 17900 | 15.2 | 8.5 | 1.94 | R-454B | 650
217399950 | ARCOAIRE | D5CUHAH18AAK+TIC2025-0016 | F5MA5*18L*A* |  | Split System | 17900 | 15.2 | 8.5 | 1.94 | R-454B | 650
217399910 | ARCOAIRE | D5CUHAH18AAK+TIC2025-0016 | FHMA5*18L*A* |  | Split System | 17900 | 15.2 | 8.5 | 1.94 | R-454B | 650
217399958 | BRYANT HEATING AND COOLING SYSTEMS | 37MUHAQ18AA3+TIC2025-0016 | F55AA*A18L* |  | Split System | 17900 | 15.2 | 8.5 | 1.94 | R-454B | 650
217399830 | BRYANT HEATING AND COOLING SYSTEMS | 37MUHAQ18AA3+TIC2025-0016 | PF5MN*A18L* |  | Split System | 17900 | 15.2 | 8.5 | 1.94 | R-454B | 650
217386561 | CARRIER | 37MUHAQ18AA3+TIC2025-0016 | FJ5AN*A18L* |  | Split System | 17900 | 15.2 | 8.5 | 1.94 | R-454B | 650
217399911 | COMFORTMAKER | D5CUHAH18AAK+TIC2025-0016 | FHMA5*18L*A* |  | Split System | 17900 | 15.2 | 8.5 | 1.94 | R-454B | 650
217399951 | COMFORTMAKER | D5CUHAH18AAK+TIC2025-0016 | F5MA5*18L*A* |  | Split System | 17900 | 15.2 | 8.5 | 1.94 | R-454B | 650
217399952 | DAY & NIGHT | D5CUHAH18AAK+TIC2025-0016 | F5MA5*18L*A* |  | Split System | 17900 | 15.2 | 8.5 | 1.94 | R-454B | 650
217399912 | DAY & NIGHT | D5CUHAH18AAK+TIC2025-0016 | FHMA5*18L*A* |  | Split System | 17900 | 15.2 | 8.5 | 1.94 | R-454B | 650
217399908 | HEIL | D5CUHAH18AAK+TIC2025-0016 | FHMA5*18L*A* |  | Split System | 17900 | 15.2 | 8.5 | 1.94 | R-454B | 650
217399953 | KEEPRITE | D5CUHAH18AAK+TIC2025-0016 | F5MA5*18L*A* |  | Split System | 17900 | 15.2 | 8.5 | 1.94 | R-454B | 650
217399913 | KEEPRITE | D5CUHAH18AAK+TIC2025-0016 | FHMA5*18L*A* |  | Split System | 17900 | 15.2 | 8.5 | 1.94 | R-454B | 650
217399899 | PAYNE HEATING AND COOLING | 37MUHAQ18AA3+TIC2025-0016 | FJ5AN*A18L* |  | Split System | 17900 | 15.2 | 8.5 | 1.94 | R-454B | 650
217399831 | PAYNE HEATING AND COOLING | 37MUHAQ18AA3+TIC2025-0016 | PF5MN*A18L* |  | Split System | 17900 | 15.2 | 8.5 | 1.94 | R-454B | 650
217399954 | SMART COMFORT | D5CUHAH18AAK+TIC2025-0016 | F5MA5*18L*A* |  | Split System | 17900 | 15.2 | 8.5 | 1.94 | R-454B | 650
217399914 | SMART COMFORT | D5CUHAH18AAK+TIC2025-0016 | FHMA5*18L*A* |  | Split System | 17900 | 15.2 | 8.5 | 1.94 | R-454B | 650
217399915 | TEMPSTAR | D5CUHAH18AAK+TIC2025-0016 | FHMA5*18L*A* |  | Split System | 17900 | 15.2 | 8.5 | 1.94 | R-454B | 650
217399955 | TEMPSTAR | D5CUHAH18AAK+TIC2025-0016 | F5MA5*18L*A* |  | Split System | 17900 | 15.2 | 8.5 | 1.94 | R-454B | 650
217634074 | AIRQUEST | D5CUHAH24AAK+TIC2025-0016 | ESH5X24M12A* | *80MS(N,L)0451412A* | Split System | 23000 | 15.2 | 8.5 | 1.94 | R-454B | 650
217634324 | AIRQUEST | D5CUHAH24AAK+TIC2025-0016 | ESH5X24M12A* | *96MSN0801716A* | Split System | 23000 | 15.2 | 8.5 | 1.94 | R-454B | 650
217634347 | AIRQUEST | D5CUHAH24AAK+TIC2025-0016 | ESH5X24M12A* | *96MSN1002120A* | Split System | 23000 | 15.2 | 8.5 | 1.94 | R-454B | 650
217633642 | AIRQUEST | D5CUHAH24AAK+TIC2025-0016 | EA*5X36M17A* | *96MSN0401410A* | Split System | 23000 | 15.2 | 8.5 | 1.94 | R-454B | 650
217634075 | ARCOAIRE | D5CUHAH24AAK+TIC2025-0016 | ESH5X24M12A* | *80MS(N,L)0451412A* | Split System | 23000 | 15.2 | 8.5 | 1.94 | R-454B | 650
217634325 | ARCOAIRE | D5CUHAH24AAK+TIC2025-0016 | ESH5X24M12A* | *96MSN0801716A* | Split System | 23000 | 15.2 | 8.5 | 1.94 | R-454B | 650
217634348 | ARCOAIRE | D5CUHAH24AAK+TIC2025-0016 | ESH5X24M12A* | *96MSN1002120A* | Split System | 23000 | 15.2 | 8.5 | 1.94 | R-454B | 650
217634321 | BRYANT HEATING AND COOLING SYSTEMS | 37MUHAQ24AA3+TIC2025-0016 | CSAH*2412AM* | 916SA48080M17*** | Split System | 23000 | 15.2 | 8.5 | 1.94 | R-454B | 650
217633639 | BRYANT HEATING AND COOLING SYSTEMS | 37MUHAQ24AA3+TIC2025-0016 | CAA**3617AM* | 916SA30040M14*** | Split System | 23000 | 15.2 | 8.5 | 1.94 | R-454B | 650
217632268 | CARRIER | 37MUHAQ24AA3+TIC2025-0016 | CSAH*2412AM* | 59SC6A080M17**16 | Split System | 23000 | 15.2 | 8.5 | 1.94 | R-454B | 650
217632270 | CARRIER | 37MUHAQ24AA3+TIC2025-0016 | CSAH*2412AM* | 59SC6A100M21**20 | Split System | 23000 | 15.2 | 8.5 | 1.94 | R-454B | 650
217632201 | CARRIER | 37MUHAQ24AA3+TIC2025-0016 | CAA**3617AM* | 59SC6A040M14**10 | Split System | 23000 | 15.2 | 8.5 | 1.94 | R-454B | 650
217634076 | COMFORTMAKER | D5CUHAH24AAK+TIC2025-0016 | ESH5X24M12A* | *80MS(N,L)0451412A* | Split System | 23000 | 15.2 | 8.5 | 1.94 | R-454B | 650
217633644 | COMFORTMAKER | D5CUHAH24AAK+TIC2025-0016 | EA*5X36M17A* | *96MSN0401410A* | Split System | 23000 | 15.2 | 8.5 | 1.94 | R-454B | 650
217634077 | DAY & NIGHT | D5CUHAH24AAK+TIC2025-0016 | ESH5X24M12A* | *80MS(N,L)0451412A* | Split System | 23000 | 15.2 | 8.5 | 1.94 | R-454B | 650
217634350 | DAY & NIGHT | D5CUHAH24AAK+TIC2025-0016 | ESH5X24M12A* | *96MSN1002120A* | Split System | 23000 | 15.2 | 8.5 | 1.94 | R-454B | 650
217634073 | HEIL | D5CUHAH24AAK+TIC2025-0016 | ESH5X24M12A* | *80MS(N,L)0451412A* | Split System | 23000 | 15.2 | 8.5 | 1.94 | R-454B | 650
217634323 | HEIL | D5CUHAH24AAK+TIC2025-0016 | ESH5X24M12A* | *96MSN0801716A* | Split System | 23000 | 15.2 | 8.5 | 1.94 | R-454B | 650
217634346 | HEIL | D5CUHAH24AAK+TIC2025-0016 | ESH5X24M12A* | *96MSN1002120A* | Split System | 23000 | 15.2 | 8.5 | 1.94 | R-454B | 650
217633641 | HEIL | D5CUHAH24AAK+TIC2025-0016 | EA*5X36M17A* | *96MSN0401410A* | Split System | 23000 | 15.2 | 8.5 | 1.94 | R-454B | 650
217634328 | KEEPRITE | D5CUHAH24AAK+TIC2025-0016 | ESH5X24M12A* | *96MSN0801716A* | Split System | 23000 | 15.2 | 8.5 | 1.94 | R-454B | 650
217634351 | KEEPRITE | D5CUHAH24AAK+TIC2025-0016 | ESH5X24M12A* | *96MSN1002120A* | Split System | 23000 | 15.2 | 8.5 | 1.94 | R-454B | 650
217634072 | PAYNE HEATING AND COOLING | 37MUHAQ24AA3+TIC2025-0016 | CSAH*2412AM* | PG80MS(A,L)A36045A** | Split System | 23000 | 15.2 | 8.5 | 1.94 | R-454B | 650
217634322 | PAYNE HEATING AND COOLING | 37MUHAQ24AA3+TIC2025-0016 | CSAH*2412AM* | PG96MSAA48080B** | Split System | 23000 | 15.2 | 8.5 | 1.94 | R-454B | 650
217633640 | PAYNE HEATING AND COOLING | 37MUHAQ24AA3+TIC2025-0016 | CAA**3617AM* | PG96MSAA30040A** | Split System | 23000 | 15.2 | 8.5 | 1.94 | R-454B | 650
217633647 | SMART COMFORT | D5CUHAH24AAK+TIC2025-0016 | EA*5X36M17A* | *96MSN0401410A* | Split System | 23000 | 15.2 | 8.5 | 1.94 | R-454B | 650
217634080 | TEMPSTAR | D5CUHAH24AAK+TIC2025-0016 | ESH5X24M12A* | *80MS(N,L)0451412A* | Split System | 23000 | 15.2 | 8.5 | 1.94 | R-454B | 650
217634353 | TEMPSTAR | D5CUHAH24AAK+TIC2025-0016 | ESH5X24M12A* | *96MSN1002120A* | Split System | 23000 | 15.2 | 8.5 | 1.94 | R-454B | 650
217633648 | TEMPSTAR | D5CUHAH24AAK+TIC2025-0016 | EA*5X36M17A* | *96MSN0401410A* | Split System | 23000 | 15.2 | 8.5 | 1.94 | R-454B | 650
217634447 | AIRQUEST | D5CUHAH24AAK+TIC2025-0016 | ESH5X30M12A* | *80MS(N,L)0901714A* | Split System | 23200 | 15.2 | 8.5 | 1.94 | R-454B | 650
217634658 | AIRQUEST | D5CUHAH24AAK+TIC2025-0016 | ESH5X30M12A* | *96MSM0802120A* | Split System | 23200 | 15.2 | 8.5 | 1.94 | R-454B | 650
217634699 | AIRQUEST | D5CUHAH24AAK+TIC2025-0016 | ESH5X30M12A* | *96MSN1402422A* | Split System | 23200 | 15.2 | 8.5 | 1.94 | R-454B | 650
217634624 | AIRQUEST | D5CUHAH24AAK+TIC2025-0016 | ESH5X30M12A* | *96MSN0601412A* | Split System | 23200 | 15.2 | 8.5 | 1.94 | R-454B | 650
217634233 | AIRQUEST | D5CUHAH24AAK+TIC2025-0016 | ESH5X24M12A* | *92MSN0801716A* | Split System | 23200 | 15.2 | 8.5 | 1.94 | R-454B | 650
217634398 | ARCOAIRE | D5CUHAH24AAK+TIC2025-0016 | ESH5X30M12A* | *80MS(N,L)0451714A* | Split System | 23200 | 15.2 | 8.5 | 1.94 | R-454B | 650
217634625 | ARCOAIRE | D5CUHAH24AAK+TIC2025-0016 | ESH5X30M12A* | *96MSN0601412A* | Split System | 23200 | 15.2 | 8.5 | 1.94 | R-454B | 650
217634700 | ARCOAIRE | D5CUHAH24AAK+TIC2025-0016 | ESH5X30M12A* | *96MSN1402422A* | Split System | 23200 | 15.2 | 8.5 | 1.94 | R-454B | 650
217634387 | ARCOAIRE | D5CUHAH24AAK+TIC2025-0016 | ESH5X30M12A* | *80MS(N,L)0451412A* | Split System | 23200 | 15.2 | 8.5 | 1.94 | R-454B | 650
217634234 | ARCOAIRE | D5CUHAH24AAK+TIC2025-0016 | ESH5X24M12A* | *92MSN0801716A* | Split System | 23200 | 15.2 | 8.5 | 1.94 | R-454B | 650
217634394 | BRYANT HEATING AND COOLING SYSTEMS | 37MUHAQ24AA3+TIC2025-0016 | CSAH*3012AM* | 8(0,1)*SB42045M17*** | Split System | 23200 | 15.2 | 8.5 | 1.94 | R-454B | 650
217634444 | BRYANT HEATING AND COOLING SYSTEMS | 37MUHAQ24AA3+TIC2025-0016 | CSAH*3012AM* | 8(0,1)*SB42090M17*** | Split System | 23200 | 15.2 | 8.5 | 1.94 | R-454B | 650
217634696 | BRYANT HEATING AND COOLING SYSTEMS | 37MUHAQ24AA3+TIC2025-0016 | CSAH*3012AM* | 916SA66140M24*** | Split System | 23200 | 15.2 | 8.5 | 1.94 | R-454B | 650
217634383 | BRYANT HEATING AND COOLING SYSTEMS | 37MUHAQ24AA3+TIC2025-0016 | CSAH*3012AM* | 8(0,1)*SB36045M14*** | Split System | 23200 | 15.2 | 8.5 | 1.94 | R-454B | 650
217634230 | BRYANT HEATING AND COOLING SYSTEMS | 37MUHAQ24AA3+TIC2025-0016 | CSAH*2412AM* | 912SE48080M17*** | Split System | 23200 | 15.2 | 8.5 | 1.94 | R-454B | 650
217632280 | CARRIER | 37MUHAQ24AA3+TIC2025-0016 | CSAH*3012AM* | 58S(B,C)*B090M17**14 | Split System | 23200 | 15.2 | 8.5 | 1.94 | R-454B | 650
217632275 | CARRIER | 37MUHAQ24AA3+TIC2025-0016 | CSAH*3012AM* | 58S(B,C)*B045M17**14 | Split System | 23200 | 15.2 | 8.5 | 1.94 | R-454B | 650
217632301 | CARRIER | 37MUHAQ24AA3+TIC2025-0016 | CSAH*3012AM* | 59SC6A080M21**20 | Split System | 23200 | 15.2 | 8.5 | 1.94 | R-454B | 650
217632305 | CARRIER | 37MUHAQ24AA3+TIC2025-0016 | CSAH*3012AM* | 59SC6A140M24**22 | Split System | 23200 | 15.2 | 8.5 | 1.94 | R-454B | 650
217632298 | CARRIER | 37MUHAQ24AA3+TIC2025-0016 | CSAH*3012AM* | 59SC6A060M14**12 | Split System | 23200 | 15.2 | 8.5 | 1.94 | R-454B | 650
217632274 | CARRIER | 37MUHAQ24AA3+TIC2025-0016 | CSAH*3012AM* | 58S(B,C)*B045M14**12 | Split System | 23200 | 15.2 | 8.5 | 1.94 | R-454B | 650
217632259 | CARRIER | 37MUHAQ24AA3+TIC2025-0016 | CSAH*2412AM* | 59SC2E080M17**16 | Split System | 23200 | 15.2 | 8.5 | 1.94 | R-454B | 650
217634399 | COMFORTMAKER | D5CUHAH24AAK+TIC2025-0016 | ESH5X30M12A* | *80MS(N,L)0451714A* | Split System | 23200 | 15.2 | 8.5 | 1.94 | R-454B | 650
217634449 | COMFORTMAKER | D5CUHAH24AAK+TIC2025-0016 | ESH5X30M12A* | *80MS(N,L)0901714A* | Split System | 23200 | 15.2 | 8.5 | 1.94 | R-454B | 650
217634626 | COMFORTMAKER | D5CUHAH24AAK+TIC2025-0016 | ESH5X30M12A* | *96MSN0601412A* | Split System | 23200 | 15.2 | 8.5 | 1.94 | R-454B | 650
217634235 | COMFORTMAKER | D5CUHAH24AAK+TIC2025-0016 | ESH5X24M12A* | *92MSN0801716A* | Split System | 23200 | 15.2 | 8.5 | 1.94 | R-454B | 650
217634400 | DAY & NIGHT | D5CUHAH24AAK+TIC2025-0016 | ESH5X30M12A* | *80MS(N,L)0451714A* | Split System | 23200 | 15.2 | 8.5 | 1.94 | R-454B | 650
217634450 | DAY & NIGHT | D5CUHAH24AAK+TIC2025-0016 | ESH5X30M12A* | *80MS(N,L)0901714A* | Split System | 23200 | 15.2 | 8.5 | 1.94 | R-454B | 650
217634661 | DAY & NIGHT | D5CUHAH24AAK+TIC2025-0016 | ESH5X30M12A* | *96MSN0802120A* | Split System | 23200 | 15.2 | 8.5 | 1.94 | R-454B | 650
217634702 | DAY & NIGHT | D5CUHAH24AAK+TIC2025-0016 | ESH5X30M12A* | *96MSN1402422A* | Split System | 23200 | 15.2 | 8.5 | 1.94 | R-454B | 650
217634627 | DAY & NIGHT | D5CUHAH24AAK+TIC2025-0016 | ESH5X30M12A* | *96MSN0601412A* | Split System | 23200 | 15.2 | 8.5 | 1.94 | R-454B | 650
217634446 | HEIL | D5CUHAH24AAK+TIC2025-0016 | ESH5X30M12A* | *80MS(N,L)0901714A* | Split System | 23200 | 15.2 | 8.5 | 1.94 | R-454B | 650
217634396 | HEIL | D5CUHAH24AAK+TIC2025-0016 | ESH5X30M12A* | *80MS(N,L)0451714A* | Split System | 23200 | 15.2 | 8.5 | 1.94 | R-454B | 650
217634623 | HEIL | D5CUHAH24AAK+TIC2025-0016 | ESH5X30M12A* | *96MSN0601412A* | Split System | 23200 | 15.2 | 8.5 | 1.94 | R-454B | 650
217634698 | HEIL | D5CUHAH24AAK+TIC2025-0016 | ESH5X30M12A* | *96MSN1402422A* | Split System | 23200 | 15.2 | 8.5 | 1.94 | R-454B | 650
217634385 | HEIL | D5CUHAH24AAK+TIC2025-0016 | ESH5X30M12A* | *80MS(N,L)0451412A* | Split System | 23200 | 15.2 | 8.5 | 1.94 | R-454B | 650
217634390 | KEEPRITE | D5CUHAH24AAK+TIC2025-0016 | ESH5X30M12A* | *80MS(N,L)0451412A* | Split System | 23200 | 15.2 | 8.5 | 1.94 | R-454B | 650
217634237 | KEEPRITE | D5CUHAH24AAK+TIC2025-0016 | ESH5X24M12A* | *92MSN0801716A* | Split System | 23200 | 15.2 | 8.5 | 1.94 | R-454B | 650
217634384 | PAYNE HEATING AND COOLING | 37MUHAQ24AA3+TIC2025-0016 | CSAH*3012AM* | PG80MS(A,L)A36045A** | Split System | 23200 | 15.2 | 8.5 | 1.94 | R-454B | 650
217634452 | SMART COMFORT | D5CUHAH24AAK+TIC2025-0016 | ESH5X30M12A* | *80MS(N,L)0901714A* | Split System | 23200 | 15.2 | 8.5 | 1.94 | R-454B | 650
217634664 | SMART COMFORT | D5CUHAH24AAK+TIC2025-0016 | ESH5X30M12A* | *96MSM0802120A* | Split System | 23200 | 15.2 | 8.5 | 1.94 | R-454B | 650
217634391 | SMART COMFORT | D5CUHAH24AAK+TIC2025-0016 | ESH5X30M12A* | *80MS(N,L)0451412A* | Split System | 23200 | 15.2 | 8.5 | 1.94 | R-454B | 650
217634238 | SMART COMFORT | D5CUHAH24AAK+TIC2025-0016 | ESH5X24M12A* | *92MSN0801716A* | Split System | 23200 | 15.2 | 8.5 | 1.94 | R-454B | 650
217634453 | TEMPSTAR | D5CUHAH24AAK+TIC2025-0016 | ESH5X30M12A* | *80MS(N,L)0901714A* | Split System | 23200 | 15.2 | 8.5 | 1.94 | R-454B | 650
217634402 | TEMPSTAR | D5CUHAH24AAK+TIC2025-0016 | ESH5X30M12A* | *80MS(N,L)0451714A* | Split System | 23200 | 15.2 | 8.5 | 1.94 | R-454B | 650
217634704 | TEMPSTAR | D5CUHAH24AAK+TIC2025-0016 | ESH5X30M12A* | *96MSN1402422A* | Split System | 23200 | 15.2 | 8.5 | 1.94 | R-454B | 650
217634646 | AIRQUEST | D5CUHAH24AAK+TIC2025-0016 | ESH5X30M12A* | *96MSN0801716A* | Split System | 23400 | 15.2 | 8.5 | 1.94 | R-454B | 650
217634688 | AIRQUEST | D5CUHAH24AAK+TIC2025-0016 | ESH5X30M12A* | *96MSN1202422A* | Split System | 23400 | 15.2 | 8.5 | 1.94 | R-454B | 650
217634439 | ARCOAIRE | D5CUHAH24AAK+TIC2025-0016 | ESH5X30M12A* | *80MS(N,L)0702116A* | Split System | 23400 | 15.2 | 8.5 | 1.94 | R-454B | 650
217633769 | BRYANT HEATING AND COOLING SYSTEMS | 37MUHAQ24AA3+TIC2025-0016 | CAA**3717AM* | 912SE36040M17*** | Split System | 23400 | 15.2 | 8.5 | 1.94 | R-454B | 650
217634435 | BRYANT HEATING AND COOLING SYSTEMS | 37MUHAQ24AA3+TIC2025-0016 | CSAH*3012AM* | 8(0,1)*SB48070M21*** | Split System | 23400 | 15.2 | 8.5 | 1.94 | R-454B | 650
217634643 | BRYANT HEATING AND COOLING SYSTEMS | 37MUHAQ24AA3+TIC2025-0016 | CSAH*3012AM* | 916SA48080M17*** | Split System | 23400 | 15.2 | 8.5 | 1.94 | R-454B | 650
217634685 | BRYANT HEATING AND COOLING SYSTEMS | 37MUHAQ24AA3+TIC2025-0016 | CSAH*3012AM* | 916SA66120M24*** | Split System | 23400 | 15.2 | 8.5 | 1.94 | R-454B | 650
217632213 | CARRIER | 37MUHAQ24AA3+TIC2025-0016 | CAA**3717AM* | 59SC2E040M17**12 | Split System | 23400 | 15.2 | 8.5 | 1.94 | R-454B | 650
217632300 | CARRIER | 37MUHAQ24AA3+TIC2025-0016 | CSAH*3012AM* | 59SC6A080M17**16 | Split System | 23400 | 15.2 | 8.5 | 1.94 | R-454B | 650
217632304 | CARRIER | 37MUHAQ24AA3+TIC2025-0016 | CSAH*3012AM* | 59SC6A120M24**22 | Split System | 23400 | 15.2 | 8.5 | 1.94 | R-454B | 650
217633774 | COMFORTMAKER | D5CUHAH24AAK+TIC2025-0016 | EA*5X37M17A* | *92MSN0401712A* | Split System | 23400 | 15.2 | 8.5 | 1.94 | R-454B | 650
217634440 | COMFORTMAKER | D5CUHAH24AAK+TIC2025-0016 | ESH5X30M12A* | *80MS(N,L)0702116A* | Split System | 23400 | 15.2 | 8.5 | 1.94 | R-454B | 650
217633775 | DAY & NIGHT | D5CUHAH24AAK+TIC2025-0016 | EA*5X37M17A* | *92MSN0401712A* | Split System | 23400 | 15.2 | 8.5 | 1.94 | R-454B | 650
217634649 | DAY & NIGHT | D5CUHAH24AAK+TIC2025-0016 | ESH5X30M12A* | *96MSN0801716A* | Split System | 23400 | 15.2 | 8.5 | 1.94 | R-454B | 650
217634691 | DAY & NIGHT | D5CUHAH24AAK+TIC2025-0016 | ESH5X30M12A* | *96MSN1202422A* | Split System | 23400 | 15.2 | 8.5 | 1.94 | R-454B | 650
217633771 | HEIL | D5CUHAH24AAK+TIC2025-0016 | EA*5X37M17A* | *92MSN0401712A* | Split System | 23400 | 15.2 | 8.5 | 1.94 | R-454B | 650
217634687 | HEIL | D5CUHAH24AAK+TIC2025-0016 | ESH5X30M12A* | *96MSN1202422A* | Split System | 23400 | 15.2 | 8.5 | 1.94 | R-454B | 650
217633776 | KEEPRITE | D5CUHAH24AAK+TIC2025-0016 | EA*5X37M17A* | *92MSN0401712A* | Split System | 23400 | 15.2 | 8.5 | 1.94 | R-454B | 650
217634442 | KEEPRITE | D5CUHAH24AAK+TIC2025-0016 | ESH5X30M12A* | *80MS(N,L)0702116A* | Split System | 23400 | 15.2 | 8.5 | 1.94 | R-454B | 650
217634650 | KEEPRITE | D5CUHAH24AAK+TIC2025-0016 | ESH5X30M12A* | *96MSN0801716A* | Split System | 23400 | 15.2 | 8.5 | 1.94 | R-454B | 650
217633770 | PAYNE HEATING AND COOLING | 37MUHAQ24AA3+TIC2025-0016 | CAA**3717AM* | PG92MSAA36040B** | Split System | 23400 | 15.2 | 8.5 | 1.94 | R-454B | 650
217634651 | SMART COMFORT | D5CUHAH24AAK+TIC2025-0016 | ESH5X30M12A* | *96MSN0801716A* | Split System | 23400 | 15.2 | 8.5 | 1.94 | R-454B | 650
217634693 | SMART COMFORT | D5CUHAH24AAK+TIC2025-0016 | ESH5X30M12A* | *96MSN1202422A* | Split System | 23400 | 15.2 | 8.5 | 1.94 | R-454B | 650
217633777 | TEMPSTAR | D5CUHAH24AAK+TIC2025-0016 | EA*5X37M17A* | *92MSN0401712A* | Split System | 23400 | 15.2 | 8.5 | 1.94 | R-454B | 650
217634443 | TEMPSTAR | D5CUHAH24AAK+TIC2025-0016 | ESH5X30M12A* | *80MS(N,L)0702116A* | Split System | 23400 | 15.2 | 8.5 | 1.94 | R-454B | 650
217634694 | TEMPSTAR | D5CUHAH24AAK+TIC2025-0016 | ESH5X30M12A* | *96MSN1202422A* | Split System | 23400 | 15.2 | 8.5 | 1.94 | R-454B | 650
217634011 | AIRQUEST | D5CUHAH24AAK+TIC2025-0016 | EA*5X37M21A* | *96MSM0401712A* | Split System | 23600 | 15.2 | 8.5 | 1.94 | R-454B | 650
217633161 | AIRQUEST | D5CUHAH24AAK+TIC2025-0016 | EA*5X25M17A* | *92MSN0401712A* | Split System | 23600 | 15.2 | 8.5 | 1.94 | R-454B | 650
217633761 | AIRQUEST | D5CUHAH24AAK+TIC2025-0016 | EA*5X37M17A* | *92MSN0401412A* | Split System | 23600 | 15.2 | 8.5 | 1.94 | R-454B | 650
217634760 | AIRQUEST | D5CUHAH24AAK+TIC2025-0016 | ESH5X36M12A* | *80MS(N,L)0702116A* | Split System | 23600 | 15.2 | 8.5 | 1.94 | R-454B | 650
217634486 | AIRQUEST | D5CUHAH24AAK+TIC2025-0016 | ESH5X30M12A* | *80MS(N,L)1102120A* | Split System | 23600 | 15.2 | 8.5 | 1.94 | R-454B | 650
217634506 | AIRQUEST | D5CUHAH24AAK+TIC2025-0016 | ESH5X30M12A* | *80MS(N,L)1352420A* | Split System | 23600 | 15.2 | 8.5 | 1.94 | R-454B | 650
217634468 | AIRQUEST | D5CUHAH24AAK+TIC2025-0016 | ESH5X30M12A* | *80MS(N,L)0902120A* | Split System | 23600 | 15.2 | 8.5 | 1.94 | R-454B | 650
217634012 | ARCOAIRE | D5CUHAH24AAK+TIC2025-0016 | EA*5X37M21A* | *96MSN0401712A* | Split System | 23600 | 15.2 | 8.5 | 1.94 | R-454B | 650
217633162 | ARCOAIRE | D5CUHAH24AAK+TIC2025-0016 | EA*5X25M17A* | *92MSN0401712A* | Split System | 23600 | 15.2 | 8.5 | 1.94 | R-454B | 650
217633762 | ARCOAIRE | D5CUHAH24AAK+TIC2025-0016 | EA*5X37M17A* | *92MSN0401412A* | Split System | 23600 | 15.2 | 8.5 | 1.94 | R-454B | 650
217634709 | ARCOAIRE | D5CUHAH24AAK+TIC2025-0016 | ESH5X36M12A* | *80MS(N,L)0451412A* | Split System | 23600 | 15.2 | 8.5 | 1.94 | R-454B | 650
217634761 | ARCOAIRE | D5CUHAH24AAK+TIC2025-0016 | ESH5X36M12A* | *80MS(N,L)0702116A* | Split System | 23600 | 15.2 | 8.5 | 1.94 | R-454B | 650
217634487 | ARCOAIRE | D5CUHAH24AAK+TIC2025-0016 | ESH5X30M12A* | *80MS(N,L)1102120A* | Split System | 23600 | 15.2 | 8.5 | 1.94 | R-454B | 650
217634507 | ARCOAIRE | D5CUHAH24AAK+TIC2025-0016 | ESH5X30M12A* | *80MS(N,L)1352420A* | Split System | 23600 | 15.2 | 8.5 | 1.94 | R-454B | 650
217634007 | BRYANT HEATING AND COOLING SYSTEMS | 37MUHAQ24AA3+TIC2025-0016 | CAA**3721AM* | 916SA36040M17*** | Split System | 23600 | 15.2 | 8.5 | 1.94 | R-454B | 650
217633158 | BRYANT HEATING AND COOLING SYSTEMS | 37MUHAQ24AA3+TIC2025-0016 | CAA**2517AM* | 912SE36040M17*** | Split System | 23600 | 15.2 | 8.5 | 1.94 | R-454B | 650
217633758 | BRYANT HEATING AND COOLING SYSTEMS | 37MUHAQ24AA3+TIC2025-0016 | CAA**3717AM* | 912SE36040M14*** | Split System | 23600 | 15.2 | 8.5 | 1.94 | R-454B | 650
217634934 | BRYANT HEATING AND COOLING SYSTEMS | 37MUHAQ24AA3+TIC2025-0016 | CSAH*3612AM* | 916SA30026M14*** | Split System | 23600 | 15.2 | 8.5 | 1.94 | R-454B | 650
217634988 | BRYANT HEATING AND COOLING SYSTEMS | 37MUHAQ24AA3+TIC2025-0016 | CSAH*3612AM* | 916SA48080M17*** | Split System | 23600 | 15.2 | 8.5 | 1.94 | R-454B | 650
217634503 | BRYANT HEATING AND COOLING SYSTEMS | 37MUHAQ24AA3+TIC2025-0016 | CSAH*3012AM* | 8(0,1)*SB60135M24*** | Split System | 23600 | 15.2 | 8.5 | 1.94 | R-454B | 650
217634465 | BRYANT HEATING AND COOLING SYSTEMS | 37MUHAQ24AA3+TIC2025-0016 | CSAH*3012AM* | 8(0,1)*SB60090M21*** | Split System | 23600 | 15.2 | 8.5 | 1.94 | R-454B | 650
217632237 | CARRIER | 37MUHAQ24AA3+TIC2025-0016 | CAA**3721AM* | 59SC6A040M17**12 | Split System | 23600 | 15.2 | 8.5 | 1.94 | R-454B | 650
217632153 | CARRIER | 37MUHAQ24AA3+TIC2025-0016 | CAA**2517AM* | 59SC2E040M17**12 | Split System | 23600 | 15.2 | 8.5 | 1.94 | R-454B | 650
217632212 | CARRIER | 37MUHAQ24AA3+TIC2025-0016 | CAA**3717AM* | 59SC2E040M14**12 | Split System | 23600 | 15.2 | 8.5 | 1.94 | R-454B | 650
217632777 | CARRIER | 37MUHAQ24AA3+TIC2025-0016 | CSAH*3612AM* | 58TP*B135V24**22 | Split System | 23600 | 15.2 | 8.5 | 1.94 | R-454B | 650
217632329 | CARRIER | 37MUHAQ24AA3+TIC2025-0016 | CSAH*3612AM* | 59SC6A026M14**10 | Split System | 23600 | 15.2 | 8.5 | 1.94 | R-454B | 650
217632334 | CARRIER | 37MUHAQ24AA3+TIC2025-0016 | CSAH*3612AM* | 59SC6A080M17**16 | Split System | 23600 | 15.2 | 8.5 | 1.94 | R-454B | 650
217632311 | CARRIER | 37MUHAQ24AA3+TIC2025-0016 | CSAH*3612AM* | 58S(B,C)*B070M21**16 | Split System | 23600 | 15.2 | 8.5 | 1.94 | R-454B | 650
217632303 | CARRIER | 37MUHAQ24AA3+TIC2025-0016 | CSAH*3012AM* | 59SC6A100M21**22 | Split System | 23600 | 15.2 | 8.5 | 1.94 | R-454B | 650
217632284 | CARRIER | 37MUHAQ24AA3+TIC2025-0016 | CSAH*3012AM* | 58S(B,C)*B110M21**20 | Split System | 23600 | 15.2 | 8.5 | 1.94 | R-454B | 650
217632286 | CARRIER | 37MUHAQ24AA3+TIC2025-0016 | CSAH*3012AM* | 58S(B,C)*B135M24**20 | Split System | 23600 | 15.2 | 8.5 | 1.94 | R-454B | 650
217632282 | CARRIER | 37MUHAQ24AA3+TIC2025-0016 | CSAH*3012AM* | 58S(B,C)*B090M21**20 | Split System | 23600 | 15.2 | 8.5 | 1.94 | R-454B | 650
217634013 | COMFORTMAKER | D5CUHAH24AAK+TIC2025-0016 | EA*5X37M21A* | *96MSN0401712A* | Split System | 23600 | 15.2 | 8.5 | 1.94 | R-454B | 650
217633163 | COMFORTMAKER | D5CUHAH24AAK+TIC2025-0016 | EA*5X25M17A* | *92MSN0401712A* | Split System | 23600 | 15.2 | 8.5 | 1.94 | R-454B | 650
217634939 | COMFORTMAKER | D5CUHAH24AAK+TIC2025-0016 | ESH5X36M12A* | *96MSN0261410A* | Split System | 23600 | 15.2 | 8.5 | 1.94 | R-454B | 650
217634762 | COMFORTMAKER | D5CUHAH24AAK+TIC2025-0016 | ESH5X36M12A* | *80MS(N,L)0702116A* | Split System | 23600 | 15.2 | 8.5 | 1.94 | R-454B | 650
217634488 | COMFORTMAKER | D5CUHAH24AAK+TIC2025-0016 | ESH5X30M12A* | *80MS(N,L)1102120A* | Split System | 23600 | 15.2 | 8.5 | 1.94 | R-454B | 650
217633164 | DAY & NIGHT | D5CUHAH24AAK+TIC2025-0016 | EA*5X25M17A* | *92MSN0401712A* | Split System | 23600 | 15.2 | 8.5 | 1.94 | R-454B | 650
217634711 | DAY & NIGHT | D5CUHAH24AAK+TIC2025-0016 | ESH5X36M12A* | *80MS(N,L)0451412A* | Split System | 23600 | 15.2 | 8.5 | 1.94 | R-454B | 650
217634763 | DAY & NIGHT | D5CUHAH24AAK+TIC2025-0016 | ESH5X36M12A* | *80MS(N,L)0702116A* | Split System | 23600 | 15.2 | 8.5 | 1.94 | R-454B | 650
217634489 | DAY & NIGHT | D5CUHAH24AAK+TIC2025-0016 | ESH5X30M12A* | *80MS(N,L)1102120A* | Split System | 23600 | 15.2 | 8.5 | 1.94 | R-454B | 650
217634509 | DAY & NIGHT | D5CUHAH24AAK+TIC2025-0016 | ESH5X30M12A* | *80MS(N,L)1352420A* | Split System | 23600 | 15.2 | 8.5 | 1.94 | R-454B | 650
217634471 | DAY & NIGHT | D5CUHAH24AAK+TIC2025-0016 | ESH5X30M12A* | *80MS(N,L)0902120A* | Split System | 23600 | 15.2 | 8.5 | 1.94 | R-454B | 650
217634009 | HEIL | D5CUHAH24AAK+TIC2025-0016 | EA*5X37M21A* | *96MSN0401712A* | Split System | 23600 | 15.2 | 8.5 | 1.94 | R-454B | 650
217633160 | HEIL | D5CUHAH24AAK+TIC2025-0016 | EA*5X25M17A* | *92MSN0401712A* | Split System | 23600 | 15.2 | 8.5 | 1.94 | R-454B | 650
217633760 | HEIL | D5CUHAH24AAK+TIC2025-0016 | EA*5X37M17A* | *92MSN0401412A* | Split System | 23600 | 15.2 | 8.5 | 1.94 | R-454B | 650
217634936 | HEIL | D5CUHAH24AAK+TIC2025-0016 | ESH5X36M12A* | *96MSN0261410A* | Split System | 23600 | 15.2 | 8.5 | 1.94 | R-454B | 650
217634759 | HEIL | D5CUHAH24AAK+TIC2025-0016 | ESH5X36M12A* | *80MS(N,L)0702116A* | Split System | 23600 | 15.2 | 8.5 | 1.94 | R-454B | 650
217634678 | HEIL | D5CUHAH24AAK+TIC2025-0016 | ESH5X30M12A* | *96MSN1002122A* | Split System | 23600 | 15.2 | 8.5 | 1.94 | R-454B | 650
217634015 | KEEPRITE | D5CUHAH24AAK+TIC2025-0016 | EA*5X37M21A* | *96MSN0401712A* | Split System | 23600 | 15.2 | 8.5 | 1.94 | R-454B | 650
217633765 | KEEPRITE | D5CUHAH24AAK+TIC2025-0016 | EA*5X37M17A* | *92MSN0401412A* | Split System | 23600 | 15.2 | 8.5 | 1.94 | R-454B | 650
217634941 | KEEPRITE | D5CUHAH24AAK+TIC2025-0016 | ESH5X36M12A* | *96MSN0261410A* | Split System | 23600 | 15.2 | 8.5 | 1.94 | R-454B | 650
217634995 | KEEPRITE | D5CUHAH24AAK+TIC2025-0016 | ESH5X36M12A* | *96MSN0801716A* | Split System | 23600 | 15.2 | 8.5 | 1.94 | R-454B | 650
217634490 | KEEPRITE | D5CUHAH24AAK+TIC2025-0016 | ESH5X30M12A* | *80MS(N,L)1102120A* | Split System | 23600 | 15.2 | 8.5 | 1.94 | R-454B | 650
217634510 | KEEPRITE | D5CUHAH24AAK+TIC2025-0016 | ESH5X30M12A* | *80MS(N,L)1352420A* | Split System | 23600 | 15.2 | 8.5 | 1.94 | R-454B | 650
217634472 | KEEPRITE | D5CUHAH24AAK+TIC2025-0016 | ESH5X30M12A* | *80MS(N,L)0902120A* | Split System | 23600 | 15.2 | 8.5 | 1.94 | R-454B | 650
217634758 | PAYNE HEATING AND COOLING | 37MUHAQ24AA3+TIC2025-0016 | CSAH*3612AM* | PG80MS(A,L)A48070C** | Split System | 23600 | 15.2 | 8.5 | 1.94 | R-454B | 650
217634466 | PAYNE HEATING AND COOLING | 37MUHAQ24AA3+TIC2025-0016 | CSAH*3012AM* | PG80MS(A,L)A60090C** | Split System | 23600 | 15.2 | 8.5 | 1.94 | R-454B | 650
217634016 | SMART COMFORT | D5CUHAH24AAK+TIC2025-0016 | EA*5X37M21A* | *96MSN0401712A* | Split System | 23600 | 15.2 | 8.5 | 1.94 | R-454B | 650
217634017 | SMART COMFORT | D5CUHAH24AAK+TIC2025-0016 | EA*5X37M21A* | *96MSM0401712A* | Split System | 23600 | 15.2 | 8.5 | 1.94 | R-454B | 650
217633766 | SMART COMFORT | D5CUHAH24AAK+TIC2025-0016 | EA*5X37M17A* | *92MSN0401412A* | Split System | 23600 | 15.2 | 8.5 | 1.94 | R-454B | 650
217634713 | SMART COMFORT | D5CUHAH24AAK+TIC2025-0016 | ESH5X36M12A* | *80MS(N,L)0451412A* | Split System | 23600 | 15.2 | 8.5 | 1.94 | R-454B | 650
217634491 | SMART COMFORT | D5CUHAH24AAK+TIC2025-0016 | ESH5X30M12A* | *80MS(N,L)1102120A* | Split System | 23600 | 15.2 | 8.5 | 1.94 | R-454B | 650
217634473 | SMART COMFORT | D5CUHAH24AAK+TIC2025-0016 | ESH5X30M12A* | *80MS(N,L)0902120A* | Split System | 23600 | 15.2 | 8.5 | 1.94 | R-454B | 650
217634018 | TEMPSTAR | D5CUHAH24AAK+TIC2025-0016 | EA*5X37M21A* | *96MSN0401712A* | Split System | 23600 | 15.2 | 8.5 | 1.94 | R-454B | 650
217633166 | TEMPSTAR | D5CUHAH24AAK+TIC2025-0016 | EA*5X25M17A* | *92MSN0401712A* | Split System | 23600 | 15.2 | 8.5 | 1.94 | R-454B | 650
217633767 | TEMPSTAR | D5CUHAH24AAK+TIC2025-0016 | EA*5X37M17A* | *92MSN0401412A* | Split System | 23600 | 15.2 | 8.5 | 1.94 | R-454B | 650
217634765 | TEMPSTAR | D5CUHAH24AAK+TIC2025-0016 | ESH5X36M12A* | *80MS(N,L)0702116A* | Split System | 23600 | 15.2 | 8.5 | 1.94 | R-454B | 650
217634684 | TEMPSTAR | D5CUHAH24AAK+TIC2025-0016 | ESH5X30M12A* | *96MSN1002122A* | Split System | 23600 | 15.2 | 8.5 | 1.94 | R-454B | 650
217634511 | TEMPSTAR | D5CUHAH24AAK+TIC2025-0016 | ESH5X30M12A* | *80MS(N,L)1352420A* | Split System | 23600 | 15.2 | 8.5 | 1.94 | R-454B | 650
217633954 | AIRQUEST | D5CUHAH24AAK+TIC2025-0016 | EA*5X37M21A* | *92MSN0401712A* | Split System | 23800 | 15.2 | 8.5 | 1.94 | R-454B | 650
217636578 | AIRQUEST | D5CUHAH24AAK+TIC2025-0016 | EA*5X37M17A* | OMV098J12* | Split System | 23800 | 15.2 | 8.5 | 1.94 | R-454B | 650
217634780 | AIRQUEST | D5CUHAH24AAK+TIC2025-0016 | ESH5X36M12A* | *80MS(N,L)0902116A* | Split System | 23800 | 15.2 | 8.5 | 1.94 | R-454B | 650
217634868 | AIRQUEST | D5CUHAH24AAK+TIC2025-0016 | ESH5X36M12A* | *92MSN0601412A* | Split System | 23800 | 15.2 | 8.5 | 1.94 | R-454B | 650
217636579 | ARCOAIRE | D5CUHAH24AAK+TIC2025-0016 | EA*5X37M17A* | OMV098J12* | Split System | 23800 | 15.2 | 8.5 | 1.94 | R-454B | 650
217634869 | ARCOAIRE | D5CUHAH24AAK+TIC2025-0016 | ESH5X36M12A* | *92MSN0601412A* | Split System | 23800 | 15.2 | 8.5 | 1.94 | R-454B | 650
217633951 | BRYANT HEATING AND COOLING SYSTEMS | 37MUHAQ24AA3+TIC2025-0016 | CAA**3721AM* | 912SE36040M17*** | Split System | 23800 | 15.2 | 8.5 | 1.94 | R-454B | 650
217634777 | BRYANT HEATING AND COOLING SYSTEMS | 37MUHAQ24AA3+TIC2025-0016 | CSAH*3612AM* | 8(0,1)*SB48090M21*** | Split System | 23800 | 15.2 | 8.5 | 1.94 | R-454B | 650
217632231 | CARRIER | 37MUHAQ24AA3+TIC2025-0016 | CAA**3721AM* | 59SC2E040M17**12 | Split System | 23800 | 15.2 | 8.5 | 1.94 | R-454B | 650
217632313 | CARRIER | 37MUHAQ24AA3+TIC2025-0016 | CSAH*3612AM* | 58S(B,C)*B090M21**16 | Split System | 23800 | 15.2 | 8.5 | 1.94 | R-454B | 650
217632322 | CARRIER | 37MUHAQ24AA3+TIC2025-0016 | CSAH*3612AM* | 59SC2E060M14**12 | Split System | 23800 | 15.2 | 8.5 | 1.94 | R-454B | 650
217633956 | COMFORTMAKER | D5CUHAH24AAK+TIC2025-0016 | EA*5X37M21A* | *92MSN0401712A* | Split System | 23800 | 15.2 | 8.5 | 1.94 | R-454B | 650
217634870 | COMFORTMAKER | D5CUHAH24AAK+TIC2025-0016 | ESH5X36M12A* | *92MSN0601412A* | Split System | 23800 | 15.2 | 8.5 | 1.94 | R-454B | 650
217634783 | DAY & NIGHT | D5CUHAH24AAK+TIC2025-0016 | ESH5X36M12A* | *80MS(N,L)0902116A* | Split System | 23800 | 15.2 | 8.5 | 1.94 | R-454B | 650
217633953 | HEIL | D5CUHAH24AAK+TIC2025-0016 | EA*5X37M21A* | *92MSN0401712A* | Split System | 23800 | 15.2 | 8.5 | 1.94 | R-454B | 650
217634784 | KEEPRITE | D5CUHAH24AAK+TIC2025-0016 | ESH5X36M12A* | *80MS(N,L)0902116A* | Split System | 23800 | 15.2 | 8.5 | 1.94 | R-454B | 650
217634872 | KEEPRITE | D5CUHAH24AAK+TIC2025-0016 | ESH5X36M12A* | *92MSN0601412A* | Split System | 23800 | 15.2 | 8.5 | 1.94 | R-454B | 650
217633952 | PAYNE HEATING AND COOLING | 37MUHAQ24AA3+TIC2025-0016 | CAA**3721AM* | PG92MSAA36040B** | Split System | 23800 | 15.2 | 8.5 | 1.94 | R-454B | 650
217636583 | SMART COMFORT | D5CUHAH24AAK+TIC2025-0016 | EA*5X37M17A* | OMV098J12* | Split System | 23800 | 15.2 | 8.5 | 1.94 | R-454B | 650
217633959 | TEMPSTAR | D5CUHAH24AAK+TIC2025-0016 | EA*5X37M21A* | *92MSN0401712A* | Split System | 23800 | 15.2 | 8.5 | 1.94 | R-454B | 650
217634785 | TEMPSTAR | D5CUHAH24AAK+TIC2025-0016 | ESH5X36M12A* | *80MS(N,L)0902116A* | Split System | 23800 | 15.2 | 8.5 | 1.94 | R-454B | 650
217634919 | ARCOAIRE | D5CUHAH24AAK+TIC2025-0016 | ESH5X36M12A* | *92MSN1002122A* | Split System | 24200 | 15.2 | 8.5 | 1.94 | R-454B | 650
217634916 | BRYANT HEATING AND COOLING SYSTEMS | 37MUHAQ24AA3+TIC2025-0016 | CSAH*3612AM* | 912SE66100M21*** | Split System | 24200 | 15.2 | 8.5 | 1.94 | R-454B | 650
217632327 | CARRIER | 37MUHAQ24AA3+TIC2025-0016 | CSAH*3612AM* | 59SC2E100M21**22 | Split System | 24200 | 15.2 | 8.5 | 1.94 | R-454B | 650
217634920 | COMFORTMAKER | D5CUHAH24AAK+TIC2025-0016 | ESH5X36M12A* | *92MSN1002122A* | Split System | 24200 | 15.2 | 8.5 | 1.94 | R-454B | 650
217634921 | DAY & NIGHT | D5CUHAH24AAK+TIC2025-0016 | ESH5X36M12A* | *92MSN1002122A* | Split System | 24200 | 15.2 | 8.5 | 1.94 | R-454B | 650
217634922 | KEEPRITE | D5CUHAH24AAK+TIC2025-0016 | ESH5X36M12A* | *92MSN1002122A* | Split System | 24200 | 15.2 | 8.5 | 1.94 | R-454B | 650
217634923 | TEMPSTAR | D5CUHAH24AAK+TIC2025-0016 | ESH5X36M12A* | *92MSN1002122A* | Split System | 24200 | 15.2 | 8.5 | 1.94 | R-454B | 650
217400922 | AIRQUEST | D5CUHAH18AAK+TIC2025-0016 | EA*5X24M17A* | *80MS(N,L)0701712A* | Split System | 17500 | 15.2 | 8.5 | 1.95 | R-454B | 650
217400923 | ARCOAIRE | D5CUHAH18AAK+TIC2025-0016 | EA*5X24M17A* | *80MS(N,L)0701712A* | Split System | 17500 | 15.2 | 8.5 | 1.95 | R-454B | 650
217401727 | BRYANT HEATING AND COOLING SYSTEMS | 37MUHAQ18AA3+TIC2025-0016 | CAA**2417AM* | 8(0,1)*SB36070M17*** | Split System | 17500 | 15.2 | 8.5 | 1.95 | R-454B | 650
217386824 | CARRIER | 37MUHAQ18AA3+TIC2025-0016 | CAA**2417AM* | 58S(B,C)*B070M17**12 | Split System | 17500 | 15.2 | 8.5 | 1.95 | R-454B | 650
217400924 | COMFORTMAKER | D5CUHAH18AAK+TIC2025-0016 | EA*5X24M17A* | *80MS(N,L)0701712A* | Split System | 17500 | 15.2 | 8.5 | 1.95 | R-454B | 650
217400925 | DAY & NIGHT | D5CUHAH18AAK+TIC2025-0016 | EA*5X24M17A* | *80MS(N,L)0701712A* | Split System | 17500 | 15.2 | 8.5 | 1.95 | R-454B | 650
217400921 | HEIL | D5CUHAH18AAK+TIC2025-0016 | EA*5X24M17A* | *80MS(N,L)0701712A* | Split System | 17500 | 15.2 | 8.5 | 1.95 | R-454B | 650
217400926 | KEEPRITE | D5CUHAH18AAK+TIC2025-0016 | EA*5X24M17A* | *80MS(N,L)0701712A* | Split System | 17500 | 15.2 | 8.5 | 1.95 | R-454B | 650
217401728 | PAYNE HEATING AND COOLING | 37MUHAQ18AA3+TIC2025-0016 | CAA**2417AM* | PG80MS(A,L)A36070B** | Split System | 17500 | 15.2 | 8.5 | 1.95 | R-454B | 650
217400927 | TEMPSTAR | D5CUHAH18AAK+TIC2025-0016 | EA*5X24M17A* | *80MS(N,L)0701712A* | Split System | 17500 | 15.2 | 8.5 | 1.95 | R-454B | 650
217400899 | AIRQUEST | D5CUHAH18AAK+TIC2025-0016 | EA*5X24M17A* | *80MS(N,L)0451412A* | Split System | 17600 | 15.2 | 8.5 | 1.95 | R-454B | 650
217400900 | ARCOAIRE | D5CUHAH18AAK+TIC2025-0016 | EA*5X24M17A* | *80MS(N,L)0451412A* | Split System | 17600 | 15.2 | 8.5 | 1.95 | R-454B | 650
217401721 | BRYANT HEATING AND COOLING SYSTEMS | 37MUHAQ18AA3+TIC2025-0016 | CAA**2417AM* | 8(0,1)*SB36045M14*** | Split System | 17600 | 15.2 | 8.5 | 1.95 | R-454B | 650
217386818 | CARRIER | 37MUHAQ18AA3+TIC2025-0016 | CAA**2417AM* | 58S(B,C)*B045M14**12 | Split System | 17600 | 15.2 | 8.5 | 1.95 | R-454B | 650
217400901 | COMFORTMAKER | D5CUHAH18AAK+TIC2025-0016 | EA*5X24M17A* | *80MS(N,L)0451412A* | Split System | 17600 | 15.2 | 8.5 | 1.95 | R-454B | 650
217400902 | DAY & NIGHT | D5CUHAH18AAK+TIC2025-0016 | EA*5X24M17A* | *80MS(N,L)0451412A* | Split System | 17600 | 15.2 | 8.5 | 1.95 | R-454B | 650
217400898 | HEIL | D5CUHAH18AAK+TIC2025-0016 | EA*5X24M17A* | *80MS(N,L)0451412A* | Split System | 17600 | 15.2 | 8.5 | 1.95 | R-454B | 650
217400903 | KEEPRITE | D5CUHAH18AAK+TIC2025-0016 | EA*5X24M17A* | *80MS(N,L)0451412A* | Split System | 17600 | 15.2 | 8.5 | 1.95 | R-454B | 650
217401722 | PAYNE HEATING AND COOLING | 37MUHAQ18AA3+TIC2025-0016 | CAA**2417AM* | PG80MS(A,L)A36045A** | Split System | 17600 | 15.2 | 8.5 | 1.95 | R-454B | 650
217400904 | SMART COMFORT | D5CUHAH18AAK+TIC2025-0016 | EA*5X24M17A* | *80MS(N,L)0451412A* | Split System | 17600 | 15.2 | 8.5 | 1.95 | R-454B | 650
217400905 | TEMPSTAR | D5CUHAH18AAK+TIC2025-0016 | EA*5X24M17A* | *80MS(N,L)0451412A* | Split System | 17600 | 15.2 | 8.5 | 1.95 | R-454B | 650
217401144 | AIRQUEST | D5CUHAH18AAK+TIC2025-0016 | EA*5X24M14A* | *80MS(N,L)0701412A* | Split System | 17700 | 15.2 | 8.5 | 1.95 | R-454B | 650
217400914 | AIRQUEST | D5CUHAH18AAK+TIC2025-0016 | EA*5X24M17A* | *80MS(N,L)0701412A* | Split System | 17700 | 15.2 | 8.5 | 1.95 | R-454B | 650
217400915 | ARCOAIRE | D5CUHAH18AAK+TIC2025-0016 | EA*5X24M17A* | *80MS(N,L)0701412A* | Split System | 17700 | 15.2 | 8.5 | 1.95 | R-454B | 650
217401780 | BRYANT HEATING AND COOLING SYSTEMS | 37MUHAQ18AA3+TIC2025-0016 | CAA**2414AM* | 8(0,1)*SB36070M14*** | Split System | 17700 | 15.2 | 8.5 | 1.95 | R-454B | 650
217401725 | BRYANT HEATING AND COOLING SYSTEMS | 37MUHAQ18AA3+TIC2025-0016 | CAA**2417AM* | 8(0,1)*SB36070M14*** | Split System | 17700 | 15.2 | 8.5 | 1.95 | R-454B | 650
217386822 | CARRIER | 37MUHAQ18AA3+TIC2025-0016 | CAA**2417AM* | 58S(B,C)*B070M14**12 | Split System | 17700 | 15.2 | 8.5 | 1.95 | R-454B | 650
217386884 | CARRIER | 37MUHAQ18AA3+TIC2025-0016 | CAA**2414AM* | 58S(B,C)*B070M14**12 | Split System | 17700 | 15.2 | 8.5 | 1.95 | R-454B | 650
217401146 | COMFORTMAKER | D5CUHAH18AAK+TIC2025-0016 | EA*5X24M14A* | *80MS(N,L)0701412A* | Split System | 17700 | 15.2 | 8.5 | 1.95 | R-454B | 650
217400916 | COMFORTMAKER | D5CUHAH18AAK+TIC2025-0016 | EA*5X24M17A* | *80MS(N,L)0701412A* | Split System | 17700 | 15.2 | 8.5 | 1.95 | R-454B | 650
217400917 | DAY & NIGHT | D5CUHAH18AAK+TIC2025-0016 | EA*5X24M17A* | *80MS(N,L)0701412A* | Split System | 17700 | 15.2 | 8.5 | 1.95 | R-454B | 650
217401147 | DAY & NIGHT | D5CUHAH18AAK+TIC2025-0016 | EA*5X24M14A* | *80MS(N,L)0701412A* | Split System | 17700 | 15.2 | 8.5 | 1.95 | R-454B | 650
217401143 | HEIL | D5CUHAH18AAK+TIC2025-0016 | EA*5X24M14A* | *80MS(N,L)0701412A* | Split System | 17700 | 15.2 | 8.5 | 1.95 | R-454B | 650
217400913 | HEIL | D5CUHAH18AAK+TIC2025-0016 | EA*5X24M17A* | *80MS(N,L)0701412A* | Split System | 17700 | 15.2 | 8.5 | 1.95 | R-454B | 650
217400918 | KEEPRITE | D5CUHAH18AAK+TIC2025-0016 | EA*5X24M17A* | *80MS(N,L)0701412A* | Split System | 17700 | 15.2 | 8.5 | 1.95 | R-454B | 650
217401148 | KEEPRITE | D5CUHAH18AAK+TIC2025-0016 | EA*5X24M14A* | *80MS(N,L)0701412A* | Split System | 17700 | 15.2 | 8.5 | 1.95 | R-454B | 650
217401781 | PAYNE HEATING AND COOLING | 37MUHAQ18AA3+TIC2025-0016 | CAA**2414AM* | PG80MS(A,L)A36070A** | Split System | 17700 | 15.2 | 8.5 | 1.95 | R-454B | 650
217401726 | PAYNE HEATING AND COOLING | 37MUHAQ18AA3+TIC2025-0016 | CAA**2417AM* | PG80MS(A,L)A36070A** | Split System | 17700 | 15.2 | 8.5 | 1.95 | R-454B | 650
217400919 | SMART COMFORT | D5CUHAH18AAK+TIC2025-0016 | EA*5X24M17A* | *80MS(N,L)0701412A* | Split System | 17700 | 15.2 | 8.5 | 1.95 | R-454B | 650
217401149 | SMART COMFORT | D5CUHAH18AAK+TIC2025-0016 | EA*5X24M14A* | *80MS(N,L)0701412A* | Split System | 17700 | 15.2 | 8.5 | 1.95 | R-454B | 650
217400920 | TEMPSTAR | D5CUHAH18AAK+TIC2025-0016 | EA*5X24M17A* | *80MS(N,L)0701412A* | Split System | 17700 | 15.2 | 8.5 | 1.95 | R-454B | 650
217401150 | TEMPSTAR | D5CUHAH18AAK+TIC2025-0016 | EA*5X24M14A* | *80MS(N,L)0701412A* | Split System | 17700 | 15.2 | 8.5 | 1.95 | R-454B | 650
217401016 | AIRQUEST | D5CUHAH18AAK+TIC2025-0016 | EA*5X24M17A* | *92MSN0801716A* | Split System | 17800 | 15.2 | 8.5 | 1.95 | R-454B | 650
217401017 | ARCOAIRE | D5CUHAH18AAK+TIC2025-0016 | EA*5X24M17A* | *92MSN0801716A* | Split System | 17800 | 15.2 | 8.5 | 1.95 | R-454B | 650
217401751 | BRYANT HEATING AND COOLING SYSTEMS | 37MUHAQ18AA3+TIC2025-0016 | CAA**2417AM* | 912SE48080M17*** | Split System | 17800 | 15.2 | 8.5 | 1.95 | R-454B | 650
217386852 | CARRIER | 37MUHAQ18AA3+TIC2025-0016 | CAA**2417AM* | 59SC2E080M17**16 | Split System | 17800 | 15.2 | 8.5 | 1.95 | R-454B | 650
217401019 | DAY & NIGHT | D5CUHAH18AAK+TIC2025-0016 | EA*5X24M17A* | *92MSN0801716A* | Split System | 17800 | 15.2 | 8.5 | 1.95 | R-454B | 650
217401015 | HEIL | D5CUHAH18AAK+TIC2025-0016 | EA*5X24M17A* | *92MSN0801716A* | Split System | 17800 | 15.2 | 8.5 | 1.95 | R-454B | 650
217401020 | KEEPRITE | D5CUHAH18AAK+TIC2025-0016 | EA*5X24M17A* | *92MSN0801716A* | Split System | 17800 | 15.2 | 8.5 | 1.95 | R-454B | 650
217401752 | PAYNE HEATING AND COOLING | 37MUHAQ18AA3+TIC2025-0016 | CAA**2417AM* | PG92MSAA48080B** | Split System | 17800 | 15.2 | 8.5 | 1.95 | R-454B | 650
217401021 | SMART COMFORT | D5CUHAH18AAK+TIC2025-0016 | EA*5X24M17A* | *92MSN0801716A* | Split System | 17800 | 15.2 | 8.5 | 1.95 | R-454B | 650
217401022 | TEMPSTAR | D5CUHAH18AAK+TIC2025-0016 | EA*5X24M17A* | *92MSN0801716A* | Split System | 17800 | 15.2 | 8.5 | 1.95 | R-454B | 650
217401261 | AIRQUEST | D5CUHAH18AAK+TIC2025-0016 | EA*5X19M17A* | *80MS(N,L)0901714A* | Split System | 18100 | 15.2 | 8.5 | 1.95 | R-454B | 650
217401262 | ARCOAIRE | D5CUHAH18AAK+TIC2025-0016 | EA*5X19M17A* | *80MS(N,L)0901714A* | Split System | 18100 | 15.2 | 8.5 | 1.95 | R-454B | 650
217401809 | BRYANT HEATING AND COOLING SYSTEMS | 37MUHAQ18AA3+TIC2025-0016 | CAA**1917AM* | 8(0,1)*SB42090M17*** | Split System | 18100 | 15.2 | 8.5 | 1.95 | R-454B | 650
217386918 | CARRIER | 37MUHAQ18AA3+TIC2025-0016 | CAA**1917AM* | 58S(B,C)*B090M17**14 | Split System | 18100 | 15.2 | 8.5 | 1.95 | R-454B | 650
217401263 | COMFORTMAKER | D5CUHAH18AAK+TIC2025-0016 | EA*5X19M17A* | *80MS(N,L)0901714A* | Split System | 18100 | 15.2 | 8.5 | 1.95 | R-454B | 650
217401264 | DAY & NIGHT | D5CUHAH18AAK+TIC2025-0016 | EA*5X19M17A* | *80MS(N,L)0901714A* | Split System | 18100 | 15.2 | 8.5 | 1.95 | R-454B | 650
217401260 | HEIL | D5CUHAH18AAK+TIC2025-0016 | EA*5X19M17A* | *80MS(N,L)0901714A* | Split System | 18100 | 15.2 | 8.5 | 1.95 | R-454B | 650
217401265 | KEEPRITE | D5CUHAH18AAK+TIC2025-0016 | EA*5X19M17A* | *80MS(N,L)0901714A* | Split System | 18100 | 15.2 | 8.5 | 1.95 | R-454B | 650
217401810 | PAYNE HEATING AND COOLING | 37MUHAQ18AA3+TIC2025-0016 | CAA**1917AM* | PG80MS(A,L)A42090B** | Split System | 18100 | 15.2 | 8.5 | 1.95 | R-454B | 650
217401266 | SMART COMFORT | D5CUHAH18AAK+TIC2025-0016 | EA*5X19M17A* | *80MS(N,L)0901714A* | Split System | 18100 | 15.2 | 8.5 | 1.95 | R-454B | 650
217401267 | TEMPSTAR | D5CUHAH18AAK+TIC2025-0016 | EA*5X19M17A* | *80MS(N,L)0901714A* | Split System | 18100 | 15.2 | 8.5 | 1.95 | R-454B | 650
217400738 | AIRQUEST | D5CUHAH18AAK+TIC2025-0016 | EA*5X25M17A* | *92MSN0601714A* | Split System | 18200 | 15.2 | 8.5 | 1.95 | R-454B | 650
217401331 | AIRQUEST | D5CUHAH18AAK+TIC2025-0016 | EA*5X19M17A* | *92MSN0601714A* | Split System | 18200 | 15.2 | 8.5 | 1.95 | R-454B | 650
217400653 | ARCOAIRE | D5CUHAH18AAK+TIC2025-0016 | EA*5X25M17A* | *80MS(N,L)0901714A* | Split System | 18200 | 15.2 | 8.5 | 1.95 | R-454B | 650
217400739 | ARCOAIRE | D5CUHAH18AAK+TIC2025-0016 | EA*5X25M17A* | *92MSN0601714A* | Split System | 18200 | 15.2 | 8.5 | 1.95 | R-454B | 650
217401332 | ARCOAIRE | D5CUHAH18AAK+TIC2025-0016 | EA*5X19M17A* | *92MSN0601714A* | Split System | 18200 | 15.2 | 8.5 | 1.95 | R-454B | 650
217401684 | BRYANT HEATING AND COOLING SYSTEMS | 37MUHAQ18AA3+TIC2025-0016 | CAA**2517AM* | 912SE42060M17*** | Split System | 18200 | 15.2 | 8.5 | 1.95 | R-454B | 650
217401661 | BRYANT HEATING AND COOLING SYSTEMS | 37MUHAQ18AA3+TIC2025-0016 | CAA**2517AM* | 8(0,1)*SB42090M17*** | Split System | 18200 | 15.2 | 8.5 | 1.95 | R-454B | 650
217401827 | BRYANT HEATING AND COOLING SYSTEMS | 37MUHAQ18AA3+TIC2025-0016 | CAA**1917AM* | 912SE42060M17*** | Split System | 18200 | 15.2 | 8.5 | 1.95 | R-454B | 650
217386752 | CARRIER | 37MUHAQ18AA3+TIC2025-0016 | CAA**2517AM* | 58S(B,C)*B090M17**14 | Split System | 18200 | 15.2 | 8.5 | 1.95 | R-454B | 650
217386778 | CARRIER | 37MUHAQ18AA3+TIC2025-0016 | CAA**2517AM* | 59SC2E060M17**14 | Split System | 18200 | 15.2 | 8.5 | 1.95 | R-454B | 650
217386938 | CARRIER | 37MUHAQ18AA3+TIC2025-0016 | CAA**1917AM* | 59SC2E060M17**14 | Split System | 18200 | 15.2 | 8.5 | 1.95 | R-454B | 650
217400654 | COMFORTMAKER | D5CUHAH18AAK+TIC2025-0016 | EA*5X25M17A* | *80MS(N,L)0901714A* | Split System | 18200 | 15.2 | 8.5 | 1.95 | R-454B | 650
217400740 | COMFORTMAKER | D5CUHAH18AAK+TIC2025-0016 | EA*5X25M17A* | *92MSN0601714A* | Split System | 18200 | 15.2 | 8.5 | 1.95 | R-454B | 650
217401333 | COMFORTMAKER | D5CUHAH18AAK+TIC2025-0016 | EA*5X19M17A* | *92MSN0601714A* | Split System | 18200 | 15.2 | 8.5 | 1.95 | R-454B | 650
217400741 | DAY & NIGHT | D5CUHAH18AAK+TIC2025-0016 | EA*5X25M17A* | *92MSN0601714A* | Split System | 18200 | 15.2 | 8.5 | 1.95 | R-454B | 650
217400655 | DAY & NIGHT | D5CUHAH18AAK+TIC2025-0016 | EA*5X25M17A* | *80MS(N,L)0901714A* | Split System | 18200 | 15.2 | 8.5 | 1.95 | R-454B | 650
217401334 | DAY & NIGHT | D5CUHAH18AAK+TIC2025-0016 | EA*5X19M17A* | *92MSN0601714A* | Split System | 18200 | 15.2 | 8.5 | 1.95 | R-454B | 650
217400651 | HEIL | D5CUHAH18AAK+TIC2025-0016 | EA*5X25M17A* | *80MS(N,L)0901714A* | Split System | 18200 | 15.2 | 8.5 | 1.95 | R-454B | 650
217400737 | HEIL | D5CUHAH18AAK+TIC2025-0016 | EA*5X25M17A* | *92MSN0601714A* | Split System | 18200 | 15.2 | 8.5 | 1.95 | R-454B | 650
217401330 | HEIL | D5CUHAH18AAK+TIC2025-0016 | EA*5X19M17A* | *92MSN0601714A* | Split System | 18200 | 15.2 | 8.5 | 1.95 | R-454B | 650
217400656 | KEEPRITE | D5CUHAH18AAK+TIC2025-0016 | EA*5X25M17A* | *80MS(N,L)0901714A* | Split System | 18200 | 15.2 | 8.5 | 1.95 | R-454B | 650
217400742 | KEEPRITE | D5CUHAH18AAK+TIC2025-0016 | EA*5X25M17A* | *92MSN0601714A* | Split System | 18200 | 15.2 | 8.5 | 1.95 | R-454B | 650
217401335 | KEEPRITE | D5CUHAH18AAK+TIC2025-0016 | EA*5X19M17A* | *92MSN0601714A* | Split System | 18200 | 15.2 | 8.5 | 1.95 | R-454B | 650
217401685 | PAYNE HEATING AND COOLING | 37MUHAQ18AA3+TIC2025-0016 | CAA**2517AM* | PG92MSAA42060B** | Split System | 18200 | 15.2 | 8.5 | 1.95 | R-454B | 650
217401662 | PAYNE HEATING AND COOLING | 37MUHAQ18AA3+TIC2025-0016 | CAA**2517AM* | PG80MS(A,L)A42090B** | Split System | 18200 | 15.2 | 8.5 | 1.95 | R-454B | 650
217401828 | PAYNE HEATING AND COOLING | 37MUHAQ18AA3+TIC2025-0016 | CAA**1917AM* | PG92MSAA42060B** | Split System | 18200 | 15.2 | 8.5 | 1.95 | R-454B | 650
217400657 | SMART COMFORT | D5CUHAH18AAK+TIC2025-0016 | EA*5X25M17A* | *80MS(N,L)0901714A* | Split System | 18200 | 15.2 | 8.5 | 1.95 | R-454B | 650
217400743 | SMART COMFORT | D5CUHAH18AAK+TIC2025-0016 | EA*5X25M17A* | *92MSN0601714A* | Split System | 18200 | 15.2 | 8.5 | 1.95 | R-454B | 650
217400658 | TEMPSTAR | D5CUHAH18AAK+TIC2025-0016 | EA*5X25M17A* | *80MS(N,L)0901714A* | Split System | 18200 | 15.2 | 8.5 | 1.95 | R-454B | 650
217400744 | TEMPSTAR | D5CUHAH18AAK+TIC2025-0016 | EA*5X25M17A* | *92MSN0601714A* | Split System | 18200 | 15.2 | 8.5 | 1.95 | R-454B | 650
217401337 | TEMPSTAR | D5CUHAH18AAK+TIC2025-0016 | EA*5X19M17A* | *92MSN0601714A* | Split System | 18200 | 15.2 | 8.5 | 1.95 | R-454B | 650
217401389 | AIRQUEST | D5CUHAH18AAK+TIC2025-0016 | EA*5X19M17A* | *96MSN0801716A* | Split System | 18300 | 15.2 | 8.5 | 1.95 | R-454B | 650
217399932 | AIRQUEST | D5CUHAH18AAK+TIC2025-0016 | FEVA0024**+NAVA53601CK |  | Split System | 18300 | 15.2 | 8.5 | 1.95 | R-454B | 650
217399921 | AIRQUEST | D5CUHAH18AAK+TIC2025-0016 | FEVB0024**+NAVA53601CK |  | Split System | 18300 | 15.2 | 8.5 | 1.95 | R-454B | 650
217401390 | ARCOAIRE | D5CUHAH18AAK+TIC2025-0016 | EA*5X19M17A* | *96MSN0801716A* | Split System | 18300 | 15.2 | 8.5 | 1.95 | R-454B | 650
217399922 | ARCOAIRE | D5CUHAH18AAK+TIC2025-0016 | FEVB0024**+NAVA53601CK |  | Split System | 18300 | 15.2 | 8.5 | 1.95 | R-454B | 650
217399933 | ARCOAIRE | D5CUHAH18AAK+TIC2025-0016 | FEVA0024**+NAVA53601CK |  | Split System | 18300 | 15.2 | 8.5 | 1.95 | R-454B | 650
217401841 | BRYANT HEATING AND COOLING SYSTEMS | 37MUHAQ18AA3+TIC2025-0016 | CAA**1917AM* | 916SA48080M17*** | Split System | 18300 | 15.2 | 8.5 | 1.95 | R-454B | 650
217399918 | BRYANT HEATING AND COOLING SYSTEMS | 37MUHAQ18AA3+TIC2025-0016 | FEVB0024**+NAVA53601CK |  | Split System | 18300 | 15.2 | 8.5 | 1.95 | R-454B | 650
217399929 | BRYANT HEATING AND COOLING SYSTEMS | 37MUHAQ18AA3+TIC2025-0016 | FEVA0024**+NAVA53601CK |  | Split System | 18300 | 15.2 | 8.5 | 1.95 | R-454B | 650
217386952 | CARRIER | 37MUHAQ18AA3+TIC2025-0016 | CAA**1917AM* | 59SC6A080M17**16 | Split System | 18300 | 15.2 | 8.5 | 1.95 | R-454B | 650
217386563 | CARRIER | 37MUHAQ18AA3+TIC2025-0016 | FEVB0024**+NAVA53601CK |  | Split System | 18300 | 15.2 | 8.5 | 1.95 | R-454B | 650
217386565 | CARRIER | 37MUHAQ18AA3+TIC2025-0016 | FEVA0024**+NAVA53601CK |  | Split System | 18300 | 15.2 | 8.5 | 1.95 | R-454B | 650
217401391 | COMFORTMAKER | D5CUHAH18AAK+TIC2025-0016 | EA*5X19M17A* | *96MSN0801716A* | Split System | 18300 | 15.2 | 8.5 | 1.95 | R-454B | 650
217399934 | COMFORTMAKER | D5CUHAH18AAK+TIC2025-0016 | FEVA0024**+NAVA53601CK |  | Split System | 18300 | 15.2 | 8.5 | 1.95 | R-454B | 650
217399923 | COMFORTMAKER | D5CUHAH18AAK+TIC2025-0016 | FEVB0024**+NAVA53601CK |  | Split System | 18300 | 15.2 | 8.5 | 1.95 | R-454B | 650
217401392 | DAY & NIGHT | D5CUHAH18AAK+TIC2025-0016 | EA*5X19M17A* | *96MSN0801716A* | Split System | 18300 | 15.2 | 8.5 | 1.95 | R-454B | 650
217399924 | DAY & NIGHT | D5CUHAH18AAK+TIC2025-0016 | FEVB0024**+NAVA53601CK |  | Split System | 18300 | 15.2 | 8.5 | 1.95 | R-454B | 650
217399935 | DAY & NIGHT | D5CUHAH18AAK+TIC2025-0016 | FEVA0024**+NAVA53601CK |  | Split System | 18300 | 15.2 | 8.5 | 1.95 | R-454B | 650
217401388 | HEIL | D5CUHAH18AAK+TIC2025-0016 | EA*5X19M17A* | *96MSN0801716A* | Split System | 18300 | 15.2 | 8.5 | 1.95 | R-454B | 650
217399931 | HEIL | D5CUHAH18AAK+TIC2025-0016 | FEVA0024**+NAVA53601CK |  | Split System | 18300 | 15.2 | 8.5 | 1.95 | R-454B | 650
217399920 | HEIL | D5CUHAH18AAK+TIC2025-0016 | FEVB0024**+NAVA53601CK |  | Split System | 18300 | 15.2 | 8.5 | 1.95 | R-454B | 650
217401393 | KEEPRITE | D5CUHAH18AAK+TIC2025-0016 | EA*5X19M17A* | *96MSN0801716A* | Split System | 18300 | 15.2 | 8.5 | 1.95 | R-454B | 650
217399936 | KEEPRITE | D5CUHAH18AAK+TIC2025-0016 | FEVA0024**+NAVA53601CK |  | Split System | 18300 | 15.2 | 8.5 | 1.95 | R-454B | 650
217399925 | KEEPRITE | D5CUHAH18AAK+TIC2025-0016 | FEVB0024**+NAVA53601CK |  | Split System | 18300 | 15.2 | 8.5 | 1.95 | R-454B | 650
217401842 | PAYNE HEATING AND COOLING | 37MUHAQ18AA3+TIC2025-0016 | CAA**1917AM* | PG96MSAA48080B** | Split System | 18300 | 15.2 | 8.5 | 1.95 | R-454B | 650
217399919 | PAYNE HEATING AND COOLING | 37MUHAQ18AA3+TIC2025-0016 | FEVB0024**+NAVA53601CK |  | Split System | 18300 | 15.2 | 8.5 | 1.95 | R-454B | 650
217399930 | PAYNE HEATING AND COOLING | 37MUHAQ18AA3+TIC2025-0016 | FEVA0024**+NAVA53601CK |  | Split System | 18300 | 15.2 | 8.5 | 1.95 | R-454B | 650
217401394 | SMART COMFORT | D5CUHAH18AAK+TIC2025-0016 | EA*5X19M17A* | *96MSN0801716A* | Split System | 18300 | 15.2 | 8.5 | 1.95 | R-454B | 650
217399937 | SMART COMFORT | D5CUHAH18AAK+TIC2025-0016 | FEVA0024**+NAVA53601CK |  | Split System | 18300 | 15.2 | 8.5 | 1.95 | R-454B | 650
217399926 | SMART COMFORT | D5CUHAH18AAK+TIC2025-0016 | FEVB0024**+NAVA53601CK |  | Split System | 18300 | 15.2 | 8.5 | 1.95 | R-454B | 650
217401395 | TEMPSTAR | D5CUHAH18AAK+TIC2025-0016 | EA*5X19M17A* | *96MSN0801716A* | Split System | 18300 | 15.2 | 8.5 | 1.95 | R-454B | 650
217399938 | TEMPSTAR | D5CUHAH18AAK+TIC2025-0016 | FEVA0024**+NAVA53601CK |  | Split System | 18300 | 15.2 | 8.5 | 1.95 | R-454B | 650
217399927 | TEMPSTAR | D5CUHAH18AAK+TIC2025-0016 | FEVB0024**+NAVA53601CK |  | Split System | 18300 | 15.2 | 8.5 | 1.95 | R-454B | 650
217634927 | AIRQUEST | D5CUHAH24AAK+TIC2025-0016 | ESH5X36M12A* | *92MSN1202420A* | Split System | 23800 | 15.2 | 8.5 | 1.96 | R-454B | 650
217633151 | ARCOAIRE | D5CUHAH24AAK+TIC2025-0016 | EA*5X25M17A* | *92MSN0401412A* | Split System | 23800 | 15.2 | 8.5 | 1.96 | R-454B | 650
217633147 | BRYANT HEATING AND COOLING SYSTEMS | 37MUHAQ24AA3+TIC2025-0016 | CAA**2517AM* | 912SE36040M14*** | Split System | 23800 | 15.2 | 8.5 | 1.96 | R-454B | 650
217635011 | BRYANT HEATING AND COOLING SYSTEMS | 37MUHAQ24AA3+TIC2025-0016 | CSAH*3612AM* | 916SA60100M21*** | Split System | 23800 | 15.2 | 8.5 | 1.96 | R-454B | 650
217632152 | CARRIER | 37MUHAQ24AA3+TIC2025-0016 | CAA**2517AM* | 59SC2E040M14**12 | Split System | 23800 | 15.2 | 8.5 | 1.96 | R-454B | 650
217632336 | CARRIER | 37MUHAQ24AA3+TIC2025-0016 | CSAH*3612AM* | 59SC6A100M21**20 | Split System | 23800 | 15.2 | 8.5 | 1.96 | R-454B | 650
217632328 | CARRIER | 37MUHAQ24AA3+TIC2025-0016 | CSAH*3612AM* | 59SC2E120M24**20 | Split System | 23800 | 15.2 | 8.5 | 1.96 | R-454B | 650
217633152 | COMFORTMAKER | D5CUHAH24AAK+TIC2025-0016 | EA*5X25M17A* | *92MSN0401412A* | Split System | 23800 | 15.2 | 8.5 | 1.96 | R-454B | 650
217633149 | HEIL | D5CUHAH24AAK+TIC2025-0016 | EA*5X25M17A* | *92MSN0401412A* | Split System | 23800 | 15.2 | 8.5 | 1.96 | R-454B | 650
217635013 | HEIL | D5CUHAH24AAK+TIC2025-0016 | ESH5X36M12A* | *96MSN1002120A* | Split System | 23800 | 15.2 | 8.5 | 1.96 | R-454B | 650
217633154 | KEEPRITE | D5CUHAH24AAK+TIC2025-0016 | EA*5X25M17A* | *92MSN0401412A* | Split System | 23800 | 15.2 | 8.5 | 1.96 | R-454B | 650
217633148 | PAYNE HEATING AND COOLING | 37MUHAQ24AA3+TIC2025-0016 | CAA**2517AM* | PG92MSAA36040A** | Split System | 23800 | 15.2 | 8.5 | 1.96 | R-454B | 650
217634925 | PAYNE HEATING AND COOLING | 37MUHAQ24AA3+TIC2025-0016 | CSAH*3612AM* | PG92MSAA60120D** | Split System | 23800 | 15.2 | 8.5 | 1.96 | R-454B | 650
217633155 | SMART COMFORT | D5CUHAH24AAK+TIC2025-0016 | EA*5X25M17A* | *92MSN0401412A* | Split System | 23800 | 15.2 | 8.5 | 1.96 | R-454B | 650
217635019 | SMART COMFORT | D5CUHAH24AAK+TIC2025-0016 | ESH5X36M12A* | *96MSN1002120A* | Split System | 23800 | 15.2 | 8.5 | 1.96 | R-454B | 650
217633156 | TEMPSTAR | D5CUHAH24AAK+TIC2025-0016 | EA*5X25M17A* | *92MSN0401412A* | Split System | 23800 | 15.2 | 8.5 | 1.96 | R-454B | 650
217635020 | TEMPSTAR | D5CUHAH24AAK+TIC2025-0016 | ESH5X36M12A* | *96MSN1002120A* | Split System | 23800 | 15.2 | 8.5 | 1.96 | R-454B | 650
217391442 | AIRQUEST | D5CUHAH36AAK+TIC2025-0016 | F5MA5*48L*C* |  | Split System | 38000 | 15.5 | 8.5 | 1.86 | R-454B | 650
217391443 | ARCOAIRE | D5CUHAH36AAK+TIC2025-0016 | F5MA5*48L*C* |  | Split System | 38000 | 15.5 | 8.5 | 1.86 | R-454B | 650
217391465 | BRYANT HEATING AND COOLING SYSTEMS | 37MUHAQ36AA3+TIC2025-0016 | F55AA*C48L* |  | Split System | 38000 | 15.5 | 8.5 | 1.86 | R-454B | 650
217386435 | CARRIER | 37MUHAQ36AA3+TIC2025-0016 | F55AA*C48L* |  | Split System | 38000 | 15.5 | 8.5 | 1.86 | R-454B | 650
217391444 | COMFORTMAKER | D5CUHAH36AAK+TIC2025-0016 | F5MA5*48L*C* |  | Split System | 38000 | 15.5 | 8.5 | 1.86 | R-454B | 650
217391445 | DAY & NIGHT | D5CUHAH36AAK+TIC2025-0016 | F5MA5*48L*C* |  | Split System | 38000 | 15.5 | 8.5 | 1.86 | R-454B | 650
217391441 | HEIL | D5CUHAH36AAK+TIC2025-0016 | F5MA5*48L*C* |  | Split System | 38000 | 15.5 | 8.5 | 1.86 | R-454B | 650
217391446 | KEEPRITE | D5CUHAH36AAK+TIC2025-0016 | F5MA5*48L*C* |  | Split System | 38000 | 15.5 | 8.5 | 1.86 | R-454B | 650
217391447 | SMART COMFORT | D5CUHAH36AAK+TIC2025-0016 | F5MA5*48L*C* |  | Split System | 38000 | 15.5 | 8.5 | 1.86 | R-454B | 650
217391448 | TEMPSTAR | D5CUHAH36AAK+TIC2025-0016 | F5MA5*48L*C* |  | Split System | 38000 | 15.5 | 8.5 | 1.86 | R-454B | 650
217636061 | AIRQUEST | D5CUHAH24AAK+TIC2025-0016 | EA*5X30M17A* | OLV098A12* | Split System | 22800 | 15.5 | 8.5 | 1.9 | R-454B | 650
217636062 | ARCOAIRE | D5CUHAH24AAK+TIC2025-0016 | EA*5X30M17A* | OLV098A12* | Split System | 22800 | 15.5 | 8.5 | 1.9 | R-454B | 650
217636059 | BRYANT HEATING AND COOLING SYSTEMS | 37MUHAQ24AA3+TIC2025-0016 | CAA**3017AM* | OVLAAB036098 | Split System | 22800 | 15.5 | 8.5 | 1.9 | R-454B | 650
217636060 | HEIL | D5CUHAH24AAK+TIC2025-0016 | EA*5X30M17A* | OLV098A12* | Split System | 22800 | 15.5 | 8.5 | 1.9 | R-454B | 650
217636067 | TEMPSTAR | D5CUHAH24AAK+TIC2025-0016 | EA*5X30M17A* | OLV098A12* | Split System | 22800 | 15.5 | 8.5 | 1.9 | R-454B | 650
217636315 | AIRQUEST | D5CUHAH24AAK+TIC2025-0016 | EA*5X36M17A* | OLV098A12* | Split System | 23000 | 15.5 | 8.5 | 1.9 | R-454B | 650
217636070 | AIRQUEST | D5CUHAH24AAK+TIC2025-0016 | EA*5X30M17A* | OMV098J12* | Split System | 23000 | 15.5 | 8.5 | 1.9 | R-454B | 650
217636071 | ARCOAIRE | D5CUHAH24AAK+TIC2025-0016 | EA*5X30M17A* | OMV098J12* | Split System | 23000 | 15.5 | 8.5 | 1.9 | R-454B | 650
217636313 | BRYANT HEATING AND COOLING SYSTEMS | 37MUHAQ24AA3+TIC2025-0016 | CAA**3617AM* | OVLAAB036098 | Split System | 23000 | 15.5 | 8.5 | 1.9 | R-454B | 650
217636068 | BRYANT HEATING AND COOLING SYSTEMS | 37MUHAQ24AA3+TIC2025-0016 | CAA**3017AM* | OVMAAB036098 | Split System | 23000 | 15.5 | 8.5 | 1.9 | R-454B | 650
217632580 | CARRIER | 37MUHAQ24AA3+TIC2025-0016 | CAA**3617AM* | OVLAAB036098 | Split System | 23000 | 15.5 | 8.5 | 1.9 | R-454B | 650
217632551 | CARRIER | 37MUHAQ24AA3+TIC2025-0016 | CAA**3017AM* | OVMAAB036098 | Split System | 23000 | 15.5 | 8.5 | 1.9 | R-454B | 650
217636072 | COMFORTMAKER | D5CUHAH24AAK+TIC2025-0016 | EA*5X30M17A* | OMV098J12* | Split System | 23000 | 15.5 | 8.5 | 1.9 | R-454B | 650
217636318 | DAY & NIGHT | D5CUHAH24AAK+TIC2025-0016 | EA*5X36M17A* | OLV098A12* | Split System | 23000 | 15.5 | 8.5 | 1.9 | R-454B | 650
217401339 | AIRQUEST | D5CUHAH18AAK+TIC2025-0016 | EA*5X19M17A* | *92MSN0801716A* | Split System | 18400 | 15.5 | 8.5 | 1.92 | R-454B | 650
217401340 | ARCOAIRE | D5CUHAH18AAK+TIC2025-0016 | EA*5X19M17A* | *92MSN0801716A* | Split System | 18400 | 15.5 | 8.5 | 1.92 | R-454B | 650
217401829 | BRYANT HEATING AND COOLING SYSTEMS | 37MUHAQ18AA3+TIC2025-0016 | CAA**1917AM* | 912SE48080M17*** | Split System | 18400 | 15.5 | 8.5 | 1.92 | R-454B | 650
217386940 | CARRIER | 37MUHAQ18AA3+TIC2025-0016 | CAA**1917AM* | 59SC2E080M17**16 | Split System | 18400 | 15.5 | 8.5 | 1.92 | R-454B | 650
217401341 | COMFORTMAKER | D5CUHAH18AAK+TIC2025-0016 | EA*5X19M17A* | *92MSN0801716A* | Split System | 18400 | 15.5 | 8.5 | 1.92 | R-454B | 650
217401342 | DAY & NIGHT | D5CUHAH18AAK+TIC2025-0016 | EA*5X19M17A* | *92MSN0801716A* | Split System | 18400 | 15.5 | 8.5 | 1.92 | R-454B | 650
217401338 | HEIL | D5CUHAH18AAK+TIC2025-0016 | EA*5X19M17A* | *92MSN0801716A* | Split System | 18400 | 15.5 | 8.5 | 1.92 | R-454B | 650
217401343 | KEEPRITE | D5CUHAH18AAK+TIC2025-0016 | EA*5X19M17A* | *92MSN0801716A* | Split System | 18400 | 15.5 | 8.5 | 1.92 | R-454B | 650
217401830 | PAYNE HEATING AND COOLING | 37MUHAQ18AA3+TIC2025-0016 | CAA**1917AM* | PG92MSAA48080B** | Split System | 18400 | 15.5 | 8.5 | 1.92 | R-454B | 650
217401344 | SMART COMFORT | D5CUHAH18AAK+TIC2025-0016 | EA*5X19M17A* | *92MSN0801716A* | Split System | 18400 | 15.5 | 8.5 | 1.92 | R-454B | 650
217632878 | AIRQUEST | D5CUHAH24AAK+TIC2025-0016 | EA*5X24M14A* | *96MSN0261410A* | Split System | 22800 | 15.5 | 8.5 | 1.92 | R-454B | 650
217632879 | ARCOAIRE | D5CUHAH24AAK+TIC2025-0016 | EA*5X24M14A* | *96MSN0261410A* | Split System | 22800 | 15.5 | 8.5 | 1.92 | R-454B | 650
217633023 | ARCOAIRE | D5CUHAH24AAK+TIC2025-0016 | EA*5X24M17A* | *96MSN0261410A* | Split System | 22800 | 15.5 | 8.5 | 1.92 | R-454B | 650
217633019 | BRYANT HEATING AND COOLING SYSTEMS | 37MUHAQ24AA3+TIC2025-0016 | CAA**2417AM* | 916SA30026M14*** | Split System | 22800 | 15.5 | 8.5 | 1.92 | R-454B | 650
217632126 | CARRIER | 37MUHAQ24AA3+TIC2025-0016 | CAA**2414AM* | 59SC6A026M14**10 | Split System | 22800 | 15.5 | 8.5 | 1.92 | R-454B | 650
217632140 | CARRIER | 37MUHAQ24AA3+TIC2025-0016 | CAA**2417AM* | 59SC6A026M14**10 | Split System | 22800 | 15.5 | 8.5 | 1.92 | R-454B | 650
217632880 | COMFORTMAKER | D5CUHAH24AAK+TIC2025-0016 | EA*5X24M14A* | *96MSN0261410A* | Split System | 22800 | 15.5 | 8.5 | 1.92 | R-454B | 650
217632877 | HEIL | D5CUHAH24AAK+TIC2025-0016 | EA*5X24M14A* | *96MSN0261410A* | Split System | 22800 | 15.5 | 8.5 | 1.92 | R-454B | 650
217632882 | KEEPRITE | D5CUHAH24AAK+TIC2025-0016 | EA*5X24M14A* | *96MSN0261410A* | Split System | 22800 | 15.5 | 8.5 | 1.92 | R-454B | 650
217632876 | PAYNE HEATING AND COOLING | 37MUHAQ24AA3+TIC2025-0016 | CAA**2414AM* | PG96MSAA30026A** | Split System | 22800 | 15.5 | 8.5 | 1.92 | R-454B | 650
217633064 | AIRQUEST | D5CUHAH24AAK+TIC2025-0016 | EA*5X24M17A* | *96MSM0601716A* | Split System | 23000 | 15.5 | 8.5 | 1.92 | R-454B | 650
217633310 | ARCOAIRE | D5CUHAH24AAK+TIC2025-0016 | EA*5X30M14A* | *96MSN0261410A* | Split System | 23000 | 15.5 | 8.5 | 1.92 | R-454B | 650
217633065 | ARCOAIRE | D5CUHAH24AAK+TIC2025-0016 | EA*5X24M17A* | *96MSN0601716A* | Split System | 23000 | 15.5 | 8.5 | 1.92 | R-454B | 650
217633306 | BRYANT HEATING AND COOLING SYSTEMS | 37MUHAQ24AA3+TIC2025-0016 | CAA**3014AM* | 916SA30026M14*** | Split System | 23000 | 15.5 | 8.5 | 1.92 | R-454B | 650
217633060 | BRYANT HEATING AND COOLING SYSTEMS | 37MUHAQ24AA3+TIC2025-0016 | CAA**2417AM* | 916SA48060M17*** | Split System | 23000 | 15.5 | 8.5 | 1.92 | R-454B | 650
217632167 | CARRIER | 37MUHAQ24AA3+TIC2025-0016 | CAA**3014AM* | 59SC6A026M14**10 | Split System | 23000 | 15.5 | 8.5 | 1.92 | R-454B | 650
217632144 | CARRIER | 37MUHAQ24AA3+TIC2025-0016 | CAA**2417AM* | 59SC6A060M17**16 | Split System | 23000 | 15.5 | 8.5 | 1.92 | R-454B | 650
217633066 | COMFORTMAKER | D5CUHAH24AAK+TIC2025-0016 | EA*5X24M17A* | *96MSN0601716A* | Split System | 23000 | 15.5 | 8.5 | 1.92 | R-454B | 650
217633067 | DAY & NIGHT | D5CUHAH24AAK+TIC2025-0016 | EA*5X24M17A* | *96MSN0601716A* | Split System | 23000 | 15.5 | 8.5 | 1.92 | R-454B | 650
217633062 | HEIL | D5CUHAH24AAK+TIC2025-0016 | EA*5X24M17A* | *96MSN0601716A* | Split System | 23000 | 15.5 | 8.5 | 1.92 | R-454B | 650
217633313 | KEEPRITE | D5CUHAH24AAK+TIC2025-0016 | EA*5X30M14A* | *96MSN0261410A* | Split System | 23000 | 15.5 | 8.5 | 1.92 | R-454B | 650
217633307 | PAYNE HEATING AND COOLING | 37MUHAQ24AA3+TIC2025-0016 | CAA**3014AM* | PG96MSAA30026A** | Split System | 23000 | 15.5 | 8.5 | 1.92 | R-454B | 650
217633314 | TEMPSTAR | D5CUHAH24AAK+TIC2025-0016 | EA*5X30M14A* | *96MSN0261410A* | Split System | 23000 | 15.5 | 8.5 | 1.92 | R-454B | 650
217633071 | TEMPSTAR | D5CUHAH24AAK+TIC2025-0016 | EA*5X24M17A* | *96MSN0601716A* | Split System | 23000 | 15.5 | 8.5 | 1.92 | R-454B | 650
217634669 | AIRQUEST | D5CUHAH24AAK+TIC2025-0016 | ESH5X30M12A* | *96MSN1002120A* | Split System | 23400 | 15.5 | 8.5 | 1.92 | R-454B | 650
217634670 | ARCOAIRE | D5CUHAH24AAK+TIC2025-0016 | ESH5X30M12A* | *96MSN1002120A* | Split System | 23400 | 15.5 | 8.5 | 1.92 | R-454B | 650
217634666 | BRYANT HEATING AND COOLING SYSTEMS | 37MUHAQ24AA3+TIC2025-0016 | CSAH*3012AM* | 916SA60100M21*** | Split System | 23400 | 15.5 | 8.5 | 1.92 | R-454B | 650
217632302 | CARRIER | 37MUHAQ24AA3+TIC2025-0016 | CSAH*3012AM* | 59SC6A100M21**20 | Split System | 23400 | 15.5 | 8.5 | 1.92 | R-454B | 650
217634671 | COMFORTMAKER | D5CUHAH24AAK+TIC2025-0016 | ESH5X30M12A* | *96MSN1002120A* | Split System | 23400 | 15.5 | 8.5 | 1.92 | R-454B | 650
217636572 | DAY & NIGHT | D5CUHAH24AAK+TIC2025-0016 | EA*5X37M17A* | OLV098A12* | Split System | 23400 | 15.5 | 8.5 | 1.92 | R-454B | 650
217634667 | PAYNE HEATING AND COOLING | 37MUHAQ24AA3+TIC2025-0016 | CSAH*3012AM* | PG96MSAA60100C** | Split System | 23400 | 15.5 | 8.5 | 1.92 | R-454B | 650
217636574 | SMART COMFORT | D5CUHAH24AAK+TIC2025-0016 | EA*5X37M17A* | OLV098A12* | Split System | 23400 | 15.5 | 8.5 | 1.92 | R-454B | 650
217634674 | SMART COMFORT | D5CUHAH24AAK+TIC2025-0016 | ESH5X30M12A* | *96MSN1002120A* | Split System | 23400 | 15.5 | 8.5 | 1.92 | R-454B | 650
217634675 | TEMPSTAR | D5CUHAH24AAK+TIC2025-0016 | ESH5X30M12A* | *96MSN1002120A* | Split System | 23400 | 15.5 | 8.5 | 1.92 | R-454B | 650
217635736 | AIRQUEST | D5CUHAH24AAK+TIC2025-0016 | EA*5X25M17A* | OLV098A12* | Split System | 23600 | 15.5 | 8.5 | 1.92 | R-454B | 650
217635737 | ARCOAIRE | D5CUHAH24AAK+TIC2025-0016 | EA*5X25M17A* | OLV098A12* | Split System | 23600 | 15.5 | 8.5 | 1.92 | R-454B | 650
217632511 | CARRIER | 37MUHAQ24AA3+TIC2025-0016 | CAA**2517AM* | OVLAAB036098 | Split System | 23600 | 15.5 | 8.5 | 1.92 | R-454B | 650
217632712 | CARRIER | 37MUHAQ24AA3+TIC2025-0016 | CSAH*3012AM* | 58SP*B135V24**22 | Split System | 23600 | 15.5 | 8.5 | 1.92 | R-454B | 650
217635738 | COMFORTMAKER | D5CUHAH24AAK+TIC2025-0016 | EA*5X25M17A* | OLV098A12* | Split System | 23600 | 15.5 | 8.5 | 1.92 | R-454B | 650
217637451 | COMFORTMAKER | D5CUHAH24AAK+TIC2025-0016 | ESH5X30M12A* | *80VSL1352422B* | Split System | 23600 | 15.5 | 8.5 | 1.92 | R-454B | 650
217637452 | DAY & NIGHT | D5CUHAH24AAK+TIC2025-0016 | ESH5X30M12A* | *80VSL1352422B* | Split System | 23600 | 15.5 | 8.5 | 1.92 | R-454B | 650
217637430 | HEIL | D5CUHAH24AAK+TIC2025-0016 | ESH5X30M12A* | *80VSL0902120B* | Split System | 23600 | 15.5 | 8.5 | 1.92 | R-454B | 650
217635740 | KEEPRITE | D5CUHAH24AAK+TIC2025-0016 | EA*5X25M17A* | OLV098A12* | Split System | 23600 | 15.5 | 8.5 | 1.92 | R-454B | 650
217637435 | KEEPRITE | D5CUHAH24AAK+TIC2025-0016 | ESH5X30M12A* | *80VSL0902120B* | Split System | 23600 | 15.5 | 8.5 | 1.92 | R-454B | 650
217637436 | SMART COMFORT | D5CUHAH24AAK+TIC2025-0016 | ESH5X30M12A* | *80VSL0902120B* | Split System | 23600 | 15.5 | 8.5 | 1.92 | R-454B | 650
217635742 | TEMPSTAR | D5CUHAH24AAK+TIC2025-0016 | EA*5X25M17A* | OLV098A12* | Split System | 23600 | 15.5 | 8.5 | 1.92 | R-454B | 650
217400644 | AIRQUEST | D5CUHAH18AAK+TIC2025-0016 | EA*5X25M17A* | *80MS(N,L)0701716A* | Split System | 18000 | 15.5 | 8.5 | 1.94 | R-454B | 650
217401253 | AIRQUEST | D5CUHAH18AAK+TIC2025-0016 | EA*5X19M17A* | *80MS(N,L)0701716A* | Split System | 18000 | 15.5 | 8.5 | 1.94 | R-454B | 650
217400645 | ARCOAIRE | D5CUHAH18AAK+TIC2025-0016 | EA*5X25M17A* | *80MS(N,L)0701716A* | Split System | 18000 | 15.5 | 8.5 | 1.94 | R-454B | 650
217401254 | ARCOAIRE | D5CUHAH18AAK+TIC2025-0016 | EA*5X19M17A* | *80MS(N,L)0701716A* | Split System | 18000 | 15.5 | 8.5 | 1.94 | R-454B | 650
217401659 | BRYANT HEATING AND COOLING SYSTEMS | 37MUHAQ18AA3+TIC2025-0016 | CAA**2517AM* | 8(0,1)*SB48070M17*** | Split System | 18000 | 15.5 | 8.5 | 1.94 | R-454B | 650
217401807 | BRYANT HEATING AND COOLING SYSTEMS | 37MUHAQ18AA3+TIC2025-0016 | CAA**1917AM* | 8(0,1)*SB48070M17*** | Split System | 18000 | 15.5 | 8.5 | 1.94 | R-454B | 650
217386751 | CARRIER | 37MUHAQ18AA3+TIC2025-0016 | CAA**2517AM* | 58S(B,C)*B070M17**16 | Split System | 18000 | 15.5 | 8.5 | 1.94 | R-454B | 650
217386915 | CARRIER | 37MUHAQ18AA3+TIC2025-0016 | CAA**1917AM* | 58S(B,C)*B070M17**16 | Split System | 18000 | 15.5 | 8.5 | 1.94 | R-454B | 650
217400646 | COMFORTMAKER | D5CUHAH18AAK+TIC2025-0016 | EA*5X25M17A* | *80MS(N,L)0701716A* | Split System | 18000 | 15.5 | 8.5 | 1.94 | R-454B | 650
217401255 | COMFORTMAKER | D5CUHAH18AAK+TIC2025-0016 | EA*5X19M17A* | *80MS(N,L)0701716A* | Split System | 18000 | 15.5 | 8.5 | 1.94 | R-454B | 650
217400647 | DAY & NIGHT | D5CUHAH18AAK+TIC2025-0016 | EA*5X25M17A* | *80MS(N,L)0701716A* | Split System | 18000 | 15.5 | 8.5 | 1.94 | R-454B | 650
217401256 | DAY & NIGHT | D5CUHAH18AAK+TIC2025-0016 | EA*5X19M17A* | *80MS(N,L)0701716A* | Split System | 18000 | 15.5 | 8.5 | 1.94 | R-454B | 650
217400643 | HEIL | D5CUHAH18AAK+TIC2025-0016 | EA*5X25M17A* | *80MS(N,L)0701716A* | Split System | 18000 | 15.5 | 8.5 | 1.94 | R-454B | 650
217401252 | HEIL | D5CUHAH18AAK+TIC2025-0016 | EA*5X19M17A* | *80MS(N,L)0701716A* | Split System | 18000 | 15.5 | 8.5 | 1.94 | R-454B | 650
217400648 | KEEPRITE | D5CUHAH18AAK+TIC2025-0016 | EA*5X25M17A* | *80MS(N,L)0701716A* | Split System | 18000 | 15.5 | 8.5 | 1.94 | R-454B | 650
217401257 | KEEPRITE | D5CUHAH18AAK+TIC2025-0016 | EA*5X19M17A* | *80MS(N,L)0701716A* | Split System | 18000 | 15.5 | 8.5 | 1.94 | R-454B | 650
217401660 | PAYNE HEATING AND COOLING | 37MUHAQ18AA3+TIC2025-0016 | CAA**2517AM* | PG80MS(A,L)A48070B** | Split System | 18000 | 15.5 | 8.5 | 1.94 | R-454B | 650
217401808 | PAYNE HEATING AND COOLING | 37MUHAQ18AA3+TIC2025-0016 | CAA**1917AM* | PG80MS(A,L)A48070B** | Split System | 18000 | 15.5 | 8.5 | 1.94 | R-454B | 650
217400649 | SMART COMFORT | D5CUHAH18AAK+TIC2025-0016 | EA*5X25M17A* | *80MS(N,L)0701716A* | Split System | 18000 | 15.5 | 8.5 | 1.94 | R-454B | 650
217401258 | SMART COMFORT | D5CUHAH18AAK+TIC2025-0016 | EA*5X19M17A* | *80MS(N,L)0701716A* | Split System | 18000 | 15.5 | 8.5 | 1.94 | R-454B | 650
217400650 | TEMPSTAR | D5CUHAH18AAK+TIC2025-0016 | EA*5X25M17A* | *80MS(N,L)0701716A* | Split System | 18000 | 15.5 | 8.5 | 1.94 | R-454B | 650
217401259 | TEMPSTAR | D5CUHAH18AAK+TIC2025-0016 | EA*5X19M17A* | *80MS(N,L)0701716A* | Split System | 18000 | 15.5 | 8.5 | 1.94 | R-454B | 650
217401237 | AIRQUEST | D5CUHAH18AAK+TIC2025-0016 | EA*5X19M17A* | *80MS(N,L)0451412A* | Split System | 18100 | 15.5 | 8.5 | 1.94 | R-454B | 650
217401238 | ARCOAIRE | D5CUHAH18AAK+TIC2025-0016 | EA*5X19M17A* | *80MS(N,L)0451412A* | Split System | 18100 | 15.5 | 8.5 | 1.94 | R-454B | 650
217401803 | BRYANT HEATING AND COOLING SYSTEMS | 37MUHAQ18AA3+TIC2025-0016 | CAA**1917AM* | 8(0,1)*SB36045M14*** | Split System | 18100 | 15.5 | 8.5 | 1.94 | R-454B | 650
217386911 | CARRIER | 37MUHAQ18AA3+TIC2025-0016 | CAA**1917AM* | 58S(B,C)*B045M14**12 | Split System | 18100 | 15.5 | 8.5 | 1.94 | R-454B | 650
217401239 | COMFORTMAKER | D5CUHAH18AAK+TIC2025-0016 | EA*5X19M17A* | *80MS(N,L)0451412A* | Split System | 18100 | 15.5 | 8.5 | 1.94 | R-454B | 650
217401240 | DAY & NIGHT | D5CUHAH18AAK+TIC2025-0016 | EA*5X19M17A* | *80MS(N,L)0451412A* | Split System | 18100 | 15.5 | 8.5 | 1.94 | R-454B | 650
217401236 | HEIL | D5CUHAH18AAK+TIC2025-0016 | EA*5X19M17A* | *80MS(N,L)0451412A* | Split System | 18100 | 15.5 | 8.5 | 1.94 | R-454B | 650
217401241 | KEEPRITE | D5CUHAH18AAK+TIC2025-0016 | EA*5X19M17A* | *80MS(N,L)0451412A* | Split System | 18100 | 15.5 | 8.5 | 1.94 | R-454B | 650
217401804 | PAYNE HEATING AND COOLING | 37MUHAQ18AA3+TIC2025-0016 | CAA**1917AM* | PG80MS(A,L)A36045A** | Split System | 18100 | 15.5 | 8.5 | 1.94 | R-454B | 650
217401242 | SMART COMFORT | D5CUHAH18AAK+TIC2025-0016 | EA*5X19M17A* | *80MS(N,L)0451412A* | Split System | 18100 | 15.5 | 8.5 | 1.94 | R-454B | 650
217400637 | AIRQUEST | D5CUHAH18AAK+TIC2025-0016 | EA*5X25M17A* | *80MS(N,L)0701712A* | Split System | 18200 | 15.5 | 8.5 | 1.94 | R-454B | 650
217400614 | AIRQUEST | D5CUHAH18AAK+TIC2025-0016 | EA*5X25M17A* | *80MS(N,L)0451412A* | Split System | 18200 | 15.5 | 8.5 | 1.94 | R-454B | 650
217400638 | ARCOAIRE | D5CUHAH18AAK+TIC2025-0016 | EA*5X25M17A* | *80MS(N,L)0701712A* | Split System | 18200 | 15.5 | 8.5 | 1.94 | R-454B | 650
217400615 | ARCOAIRE | D5CUHAH18AAK+TIC2025-0016 | EA*5X25M17A* | *80MS(N,L)0451412A* | Split System | 18200 | 15.5 | 8.5 | 1.94 | R-454B | 650
217401657 | BRYANT HEATING AND COOLING SYSTEMS | 37MUHAQ18AA3+TIC2025-0016 | CAA**2517AM* | 8(0,1)*SB36070M17*** | Split System | 18200 | 15.5 | 8.5 | 1.94 | R-454B | 650
217401651 | BRYANT HEATING AND COOLING SYSTEMS | 37MUHAQ18AA3+TIC2025-0016 | CAA**2517AM* | 8(0,1)*SB36045M14*** | Split System | 18200 | 15.5 | 8.5 | 1.94 | R-454B | 650
217386742 | CARRIER | 37MUHAQ18AA3+TIC2025-0016 | CAA**2517AM* | 58S(B,C)*B045M14**12 | Split System | 18200 | 15.5 | 8.5 | 1.94 | R-454B | 650
217400639 | COMFORTMAKER | D5CUHAH18AAK+TIC2025-0016 | EA*5X25M17A* | *80MS(N,L)0701712A* | Split System | 18200 | 15.5 | 8.5 | 1.94 | R-454B | 650
217400616 | COMFORTMAKER | D5CUHAH18AAK+TIC2025-0016 | EA*5X25M17A* | *80MS(N,L)0451412A* | Split System | 18200 | 15.5 | 8.5 | 1.94 | R-454B | 650
217400640 | DAY & NIGHT | D5CUHAH18AAK+TIC2025-0016 | EA*5X25M17A* | *80MS(N,L)0701712A* | Split System | 18200 | 15.5 | 8.5 | 1.94 | R-454B | 650
217400617 | DAY & NIGHT | D5CUHAH18AAK+TIC2025-0016 | EA*5X25M17A* | *80MS(N,L)0451412A* | Split System | 18200 | 15.5 | 8.5 | 1.94 | R-454B | 650
217400636 | HEIL | D5CUHAH18AAK+TIC2025-0016 | EA*5X25M17A* | *80MS(N,L)0701712A* | Split System | 18200 | 15.5 | 8.5 | 1.94 | R-454B | 650
217400613 | HEIL | D5CUHAH18AAK+TIC2025-0016 | EA*5X25M17A* | *80MS(N,L)0451412A* | Split System | 18200 | 15.5 | 8.5 | 1.94 | R-454B | 650
217400641 | KEEPRITE | D5CUHAH18AAK+TIC2025-0016 | EA*5X25M17A* | *80MS(N,L)0701712A* | Split System | 18200 | 15.5 | 8.5 | 1.94 | R-454B | 650
217400618 | KEEPRITE | D5CUHAH18AAK+TIC2025-0016 | EA*5X25M17A* | *80MS(N,L)0451412A* | Split System | 18200 | 15.5 | 8.5 | 1.94 | R-454B | 650
217401658 | PAYNE HEATING AND COOLING | 37MUHAQ18AA3+TIC2025-0016 | CAA**2517AM* | PG80MS(A,L)A36070B** | Split System | 18200 | 15.5 | 8.5 | 1.94 | R-454B | 650
217401652 | PAYNE HEATING AND COOLING | 37MUHAQ18AA3+TIC2025-0016 | CAA**2517AM* | PG80MS(A,L)A36045A** | Split System | 18200 | 15.5 | 8.5 | 1.94 | R-454B | 650
217400619 | SMART COMFORT | D5CUHAH18AAK+TIC2025-0016 | EA*5X25M17A* | *80MS(N,L)0451412A* | Split System | 18200 | 15.5 | 8.5 | 1.94 | R-454B | 650
217400642 | TEMPSTAR | D5CUHAH18AAK+TIC2025-0016 | EA*5X25M17A* | *80MS(N,L)0701712A* | Split System | 18200 | 15.5 | 8.5 | 1.94 | R-454B | 650
217400620 | TEMPSTAR | D5CUHAH18AAK+TIC2025-0016 | EA*5X25M17A* | *80MS(N,L)0451412A* | Split System | 18200 | 15.5 | 8.5 | 1.94 | R-454B | 650
217400629 | AIRQUEST | D5CUHAH18AAK+TIC2025-0016 | EA*5X25M17A* | *80MS(N,L)0701412A* | Split System | 18300 | 15.5 | 8.5 | 1.94 | R-454B | 650
217401245 | AIRQUEST | D5CUHAH18AAK+TIC2025-0016 | EA*5X19M17A* | *80MS(N,L)0701412A* | Split System | 18300 | 15.5 | 8.5 | 1.94 | R-454B | 650
217400630 | ARCOAIRE | D5CUHAH18AAK+TIC2025-0016 | EA*5X25M17A* | *80MS(N,L)0701412A* | Split System | 18300 | 15.5 | 8.5 | 1.94 | R-454B | 650
217401246 | ARCOAIRE | D5CUHAH18AAK+TIC2025-0016 | EA*5X19M17A* | *80MS(N,L)0701412A* | Split System | 18300 | 15.5 | 8.5 | 1.94 | R-454B | 650
217401655 | BRYANT HEATING AND COOLING SYSTEMS | 37MUHAQ18AA3+TIC2025-0016 | CAA**2517AM* | 8(0,1)*SB36070M14*** | Split System | 18300 | 15.5 | 8.5 | 1.94 | R-454B | 650
217401805 | BRYANT HEATING AND COOLING SYSTEMS | 37MUHAQ18AA3+TIC2025-0016 | CAA**1917AM* | 8(0,1)*SB36070M14*** | Split System | 18300 | 15.5 | 8.5 | 1.94 | R-454B | 650
217386746 | CARRIER | 37MUHAQ18AA3+TIC2025-0016 | CAA**2517AM* | 58S(B,C)*B070M14**12 | Split System | 18300 | 15.5 | 8.5 | 1.94 | R-454B | 650
217386913 | CARRIER | 37MUHAQ18AA3+TIC2025-0016 | CAA**1917AM* | 58S(B,C)*B070M14**12 | Split System | 18300 | 15.5 | 8.5 | 1.94 | R-454B | 650
217400631 | COMFORTMAKER | D5CUHAH18AAK+TIC2025-0016 | EA*5X25M17A* | *80MS(N,L)0701412A* | Split System | 18300 | 15.5 | 8.5 | 1.94 | R-454B | 650
217401247 | COMFORTMAKER | D5CUHAH18AAK+TIC2025-0016 | EA*5X19M17A* | *80MS(N,L)0701412A* | Split System | 18300 | 15.5 | 8.5 | 1.94 | R-454B | 650
217400632 | DAY & NIGHT | D5CUHAH18AAK+TIC2025-0016 | EA*5X25M17A* | *80MS(N,L)0701412A* | Split System | 18300 | 15.5 | 8.5 | 1.94 | R-454B | 650
217401248 | DAY & NIGHT | D5CUHAH18AAK+TIC2025-0016 | EA*5X19M17A* | *80MS(N,L)0701412A* | Split System | 18300 | 15.5 | 8.5 | 1.94 | R-454B | 650
217400628 | HEIL | D5CUHAH18AAK+TIC2025-0016 | EA*5X25M17A* | *80MS(N,L)0701412A* | Split System | 18300 | 15.5 | 8.5 | 1.94 | R-454B | 650
217401244 | HEIL | D5CUHAH18AAK+TIC2025-0016 | EA*5X19M17A* | *80MS(N,L)0701412A* | Split System | 18300 | 15.5 | 8.5 | 1.94 | R-454B | 650
217400633 | KEEPRITE | D5CUHAH18AAK+TIC2025-0016 | EA*5X25M17A* | *80MS(N,L)0701412A* | Split System | 18300 | 15.5 | 8.5 | 1.94 | R-454B | 650
217401249 | KEEPRITE | D5CUHAH18AAK+TIC2025-0016 | EA*5X19M17A* | *80MS(N,L)0701412A* | Split System | 18300 | 15.5 | 8.5 | 1.94 | R-454B | 650
217401656 | PAYNE HEATING AND COOLING | 37MUHAQ18AA3+TIC2025-0016 | CAA**2517AM* | PG80MS(A,L)A36070A** | Split System | 18300 | 15.5 | 8.5 | 1.94 | R-454B | 650
217401806 | PAYNE HEATING AND COOLING | 37MUHAQ18AA3+TIC2025-0016 | CAA**1917AM* | PG80MS(A,L)A36070A** | Split System | 18300 | 15.5 | 8.5 | 1.94 | R-454B | 650
217400634 | SMART COMFORT | D5CUHAH18AAK+TIC2025-0016 | EA*5X25M17A* | *80MS(N,L)0701412A* | Split System | 18300 | 15.5 | 8.5 | 1.94 | R-454B | 650
217401250 | SMART COMFORT | D5CUHAH18AAK+TIC2025-0016 | EA*5X19M17A* | *80MS(N,L)0701412A* | Split System | 18300 | 15.5 | 8.5 | 1.94 | R-454B | 650
217400635 | TEMPSTAR | D5CUHAH18AAK+TIC2025-0016 | EA*5X25M17A* | *80MS(N,L)0701412A* | Split System | 18300 | 15.5 | 8.5 | 1.94 | R-454B | 650
217401251 | TEMPSTAR | D5CUHAH18AAK+TIC2025-0016 | EA*5X19M17A* | *80MS(N,L)0701412A* | Split System | 18300 | 15.5 | 8.5 | 1.94 | R-454B | 650
217400746 | AIRQUEST | D5CUHAH18AAK+TIC2025-0016 | EA*5X25M17A* | *92MSN0801716A* | Split System | 18400 | 15.5 | 8.5 | 1.94 | R-454B | 650
217400747 | ARCOAIRE | D5CUHAH18AAK+TIC2025-0016 | EA*5X25M17A* | *92MSN0801716A* | Split System | 18400 | 15.5 | 8.5 | 1.94 | R-454B | 650
217401686 | BRYANT HEATING AND COOLING SYSTEMS | 37MUHAQ18AA3+TIC2025-0016 | CAA**2517AM* | 912SE48080M17*** | Split System | 18400 | 15.5 | 8.5 | 1.94 | R-454B | 650
217386780 | CARRIER | 37MUHAQ18AA3+TIC2025-0016 | CAA**2517AM* | 59SC2E080M17**16 | Split System | 18400 | 15.5 | 8.5 | 1.94 | R-454B | 650
217400748 | COMFORTMAKER | D5CUHAH18AAK+TIC2025-0016 | EA*5X25M17A* | *92MSN0801716A* | Split System | 18400 | 15.5 | 8.5 | 1.94 | R-454B | 650
217400749 | DAY & NIGHT | D5CUHAH18AAK+TIC2025-0016 | EA*5X25M17A* | *92MSN0801716A* | Split System | 18400 | 15.5 | 8.5 | 1.94 | R-454B | 650
217400750 | KEEPRITE | D5CUHAH18AAK+TIC2025-0016 | EA*5X25M17A* | *92MSN0801716A* | Split System | 18400 | 15.5 | 8.5 | 1.94 | R-454B | 650
217401687 | PAYNE HEATING AND COOLING | 37MUHAQ18AA3+TIC2025-0016 | CAA**2517AM* | PG92MSAA48080B** | Split System | 18400 | 15.5 | 8.5 | 1.94 | R-454B | 650
217400751 | SMART COMFORT | D5CUHAH18AAK+TIC2025-0016 | EA*5X25M17A* | *92MSN0801716A* | Split System | 18400 | 15.5 | 8.5 | 1.94 | R-454B | 650
217400752 | TEMPSTAR | D5CUHAH18AAK+TIC2025-0016 | EA*5X25M17A* | *92MSN0801716A* | Split System | 18400 | 15.5 | 8.5 | 1.94 | R-454B | 650
217634517 | ARCOAIRE | D5CUHAH24AAK+TIC2025-0016 | ESH5X30M12A* | *80MS(N,L)1552420A* | Split System | 23200 | 15.5 | 8.5 | 1.94 | R-454B | 650
217634475 | BRYANT HEATING AND COOLING SYSTEMS | 37MUHAQ24AA3+TIC2025-0016 | CSAH*3012AM* | 8(0,1)*SB60090M24*** | Split System | 23200 | 15.5 | 8.5 | 1.94 | R-454B | 650
217634513 | BRYANT HEATING AND COOLING SYSTEMS | 37MUHAQ24AA3+TIC2025-0016 | CSAH*3012AM* | 8(0,1)*SB60155M24*** | Split System | 23200 | 15.5 | 8.5 | 1.94 | R-454B | 650
217632283 | CARRIER | 37MUHAQ24AA3+TIC2025-0016 | CSAH*3012AM* | 58S(B,C)*B090M24**20 | Split System | 23200 | 15.5 | 8.5 | 1.94 | R-454B | 650
217632287 | CARRIER | 37MUHAQ24AA3+TIC2025-0016 | CSAH*3012AM* | 58S(B,C)*B155M24**20 | Split System | 23200 | 15.5 | 8.5 | 1.94 | R-454B | 650
217634481 | KEEPRITE | D5CUHAH24AAK+TIC2025-0016 | ESH5X30M12A* | *80MS(N,L)0902420A* | Split System | 23200 | 15.5 | 8.5 | 1.94 | R-454B | 650
217634520 | KEEPRITE | D5CUHAH24AAK+TIC2025-0016 | ESH5X30M12A* | *80MS(N,L)1552420A* | Split System | 23200 | 15.5 | 8.5 | 1.94 | R-454B | 650
217632338 | CARRIER | 37MUHAQ24AA3+TIC2025-0016 | CSAH*3612AM* | 59SC6A120M24**22 | Split System | 23800 | 15.5 | 8.5 | 1.94 | R-454B | 650
217635035 | COMFORTMAKER | D5CUHAH24AAK+TIC2025-0016 | ESH5X36M12A* | *96MSN1202422A* | Split System | 23800 | 15.5 | 8.5 | 1.94 | R-454B | 650
217635031 | PAYNE HEATING AND COOLING | 37MUHAQ24AA3+TIC2025-0016 | CSAH*3612AM* | PG96MSAA66120D** | Split System | 23800 | 15.5 | 8.5 | 1.94 | R-454B | 650
217635038 | SMART COMFORT | D5CUHAH24AAK+TIC2025-0016 | ESH5X36M12A* | *96MSN1202422A* | Split System | 23800 | 15.5 | 8.5 | 1.94 | R-454B | 650
217633822 | AIRQUEST | D5CUHAH24AAK+TIC2025-0016 | EA*5X37M17A* | *96MSN0401410A* | Split System | 23600 | 15.5 | 8.5 | 1.96 | R-454B | 650
217633819 | BRYANT HEATING AND COOLING SYSTEMS | 37MUHAQ24AA3+TIC2025-0016 | CAA**3717AM* | 916SA30040M14*** | Split System | 23600 | 15.5 | 8.5 | 1.96 | R-454B | 650
217633824 | COMFORTMAKER | D5CUHAH24AAK+TIC2025-0016 | EA*5X37M17A* | *96MSN0401410A* | Split System | 23600 | 15.5 | 8.5 | 1.96 | R-454B | 650
217633820 | PAYNE HEATING AND COOLING | 37MUHAQ24AA3+TIC2025-0016 | CAA**3717AM* | PG96MSAA30040A** | Split System | 23600 | 15.5 | 8.5 | 1.96 | R-454B | 650
217633827 | SMART COMFORT | D5CUHAH24AAK+TIC2025-0016 | EA*5X37M17A* | *96MSN0401410A* | Split System | 23600 | 15.5 | 8.5 | 1.96 | R-454B | 650
217633828 | TEMPSTAR | D5CUHAH24AAK+TIC2025-0016 | EA*5X37M17A* | *96MSN0401410A* | Split System | 23600 | 15.5 | 8.5 | 1.96 | R-454B | 650
217633211 | AIRQUEST | D5CUHAH24AAK+TIC2025-0016 | EA*5X25M17A* | *96MSN0401410A* | Split System | 23800 | 15.5 | 8.5 | 1.96 | R-454B | 650
217633213 | COMFORTMAKER | D5CUHAH24AAK+TIC2025-0016 | EA*5X25M17A* | *96MSN0401410A* | Split System | 23800 | 15.5 | 8.5 | 1.96 | R-454B | 650
217633214 | DAY & NIGHT | D5CUHAH24AAK+TIC2025-0016 | EA*5X25M17A* | *96MSN0401410A* | Split System | 23800 | 15.5 | 8.5 | 1.96 | R-454B | 650
217633210 | HEIL | D5CUHAH24AAK+TIC2025-0016 | EA*5X25M17A* | *96MSN0401410A* | Split System | 23800 | 15.5 | 8.5 | 1.96 | R-454B | 650
217633215 | KEEPRITE | D5CUHAH24AAK+TIC2025-0016 | EA*5X25M17A* | *96MSN0401410A* | Split System | 23800 | 15.5 | 8.5 | 1.96 | R-454B | 650
217633216 | SMART COMFORT | D5CUHAH24AAK+TIC2025-0016 | EA*5X25M17A* | *96MSN0401410A* | Split System | 23800 | 15.5 | 8.5 | 1.96 | R-454B | 650
217633217 | TEMPSTAR | D5CUHAH24AAK+TIC2025-0016 | EA*5X25M17A* | *96MSN0401410A* | Split System | 23800 | 15.5 | 8.5 | 1.96 | R-454B | 650
217401485 | AIRQUEST | D5CUHAH18AAK+TIC2025-0016 | EA*5X19M17A* | OLV098A12* | Split System | 18700 | 15.5 | 8.5 | 2 | R-454B | 650
217401486 | ARCOAIRE | D5CUHAH18AAK+TIC2025-0016 | EA*5X19M17A* | OLV098A12* | Split System | 18700 | 15.5 | 8.5 | 2 | R-454B | 650
217401863 | BRYANT HEATING AND COOLING SYSTEMS | 37MUHAQ18AA3+TIC2025-0016 | CAA**1917AM* | OVLAAB036098 | Split System | 18700 | 15.5 | 8.5 | 2 | R-454B | 650
217386976 | CARRIER | 37MUHAQ18AA3+TIC2025-0016 | CAA**1917AM* | OVLAAB036098 | Split System | 18700 | 15.5 | 8.5 | 2 | R-454B | 650
217401487 | COMFORTMAKER | D5CUHAH18AAK+TIC2025-0016 | EA*5X19M17A* | OLV098A12* | Split System | 18700 | 15.5 | 8.5 | 2 | R-454B | 650
217401484 | HEIL | D5CUHAH18AAK+TIC2025-0016 | EA*5X19M17A* | OLV098A12* | Split System | 18700 | 15.5 | 8.5 | 2 | R-454B | 650
217401489 | KEEPRITE | D5CUHAH18AAK+TIC2025-0016 | EA*5X19M17A* | OLV098A12* | Split System | 18700 | 15.5 | 8.5 | 2 | R-454B | 650
217401490 | SMART COMFORT | D5CUHAH18AAK+TIC2025-0016 | EA*5X19M17A* | OLV098A12* | Split System | 18700 | 15.5 | 8.5 | 2 | R-454B | 650
217401491 | TEMPSTAR | D5CUHAH18AAK+TIC2025-0016 | EA*5X19M17A* | OLV098A12* | Split System | 18700 | 15.5 | 8.5 | 2 | R-454B | 650
217400891 | AIRQUEST | D5CUHAH18AAK+TIC2025-0016 | EA*5X25M17A* | OLV098A12* | Split System | 18700 | 15.5 | 8.5 | 2.02 | R-454B | 650
217400892 | ARCOAIRE | D5CUHAH18AAK+TIC2025-0016 | EA*5X25M17A* | OLV098A12* | Split System | 18700 | 15.5 | 8.5 | 2.02 | R-454B | 650
217401720 | BRYANT HEATING AND COOLING SYSTEMS | 37MUHAQ18AA3+TIC2025-0016 | CAA**2517AM* | OVLAAB036098 | Split System | 18700 | 15.5 | 8.5 | 2.02 | R-454B | 650
217386816 | CARRIER | 37MUHAQ18AA3+TIC2025-0016 | CAA**2517AM* | OVLAAB036098 | Split System | 18700 | 15.5 | 8.5 | 2.02 | R-454B | 650
217400894 | DAY & NIGHT | D5CUHAH18AAK+TIC2025-0016 | EA*5X25M17A* | OLV098A12* | Split System | 18700 | 15.5 | 8.5 | 2.02 | R-454B | 650
217400890 | HEIL | D5CUHAH18AAK+TIC2025-0016 | EA*5X25M17A* | OLV098A12* | Split System | 18700 | 15.5 | 8.5 | 2.02 | R-454B | 650
217400895 | KEEPRITE | D5CUHAH18AAK+TIC2025-0016 | EA*5X25M17A* | OLV098A12* | Split System | 18700 | 15.5 | 8.5 | 2.02 | R-454B | 650
217400896 | SMART COMFORT | D5CUHAH18AAK+TIC2025-0016 | EA*5X25M17A* | OLV098A12* | Split System | 18700 | 15.5 | 8.5 | 2.02 | R-454B | 650
217400897 | TEMPSTAR | D5CUHAH18AAK+TIC2025-0016 | EA*5X25M17A* | OLV098A12* | Split System | 18700 | 15.5 | 8.5 | 2.02 | R-454B | 650
217637173 | AIRQUEST | D5CUHAH24AAK+TIC2025-0016 | ESH5X24M12A* | *95MSU0601716A* | Split System | 23400 | 16 | 8.5 | 1.88 | R-454B | 650
217637054 | AIRQUEST | D5CUHAH24AAK+TIC2025-0016 | ESH5X24M12A* | *80VTL0701716B* | Split System | 23400 | 16 | 8.5 | 1.88 | R-454B | 650
217637174 | ARCOAIRE | D5CUHAH24AAK+TIC2025-0016 | ESH5X24M12A* | *95MSU0601716A* | Split System | 23400 | 16 | 8.5 | 1.88 | R-454B | 650
217637051 | BRYANT HEATING AND COOLING SYSTEMS | 37MUHAQ24AA3+TIC2025-0016 | CSAH*2412AM* | 82*TB48070V17*** | Split System | 23400 | 16 | 8.5 | 1.88 | R-454B | 650
217632682 | CARRIER | 37MUHAQ24AA3+TIC2025-0016 | CSAH*2412AM* | 59SU5B100M21**22 | Split System | 23400 | 16 | 8.5 | 1.88 | R-454B | 650
217632679 | CARRIER | 37MUHAQ24AA3+TIC2025-0016 | CSAH*2412AM* | 59SU5B060M17**16 | Split System | 23400 | 16 | 8.5 | 1.88 | R-454B | 650
217632665 | CARRIER | 37MUHAQ24AA3+TIC2025-0016 | CSAH*2412AM* | 58TP*B070V17**16 | Split System | 23400 | 16 | 8.5 | 1.88 | R-454B | 650
217637176 | DAY & NIGHT | D5CUHAH24AAK+TIC2025-0016 | ESH5X24M12A* | *95MSU0601716A* | Split System | 23400 | 16 | 8.5 | 1.88 | R-454B | 650
217637178 | SMART COMFORT | D5CUHAH24AAK+TIC2025-0016 | ESH5X24M12A* | *95MSU0601716A* | Split System | 23400 | 16 | 8.5 | 1.88 | R-454B | 650
217637210 | TEMPSTAR | D5CUHAH24AAK+TIC2025-0016 | ESH5X24M12A* | *95MSU1002122A* | Split System | 23400 | 16 | 8.5 | 1.88 | R-454B | 650
217637029 | AIRQUEST | D5CUHAH24AAK+TIC2025-0016 | ESH5X24M12A* | *80MSU1002120A* | Split System | 23600 | 16 | 8.5 | 1.88 | R-454B | 650
217632662 | CARRIER | 37MUHAQ24AA3+TIC2025-0016 | CSAH*2412AM* | 58SU*B100M21**20 | Split System | 23600 | 16 | 8.5 | 1.88 | R-454B | 650
217637031 | COMFORTMAKER | D5CUHAH24AAK+TIC2025-0016 | ESH5X24M12A* | *80MSU1002120A* | Split System | 23600 | 16 | 8.5 | 1.88 | R-454B | 650
217637034 | SMART COMFORT | D5CUHAH24AAK+TIC2025-0016 | ESH5X24M12A* | *80MSU1002120A* | Split System | 23600 | 16 | 8.5 | 1.88 | R-454B | 650
217635928 | AIRQUEST | D5CUHAH24AAK+TIC2025-0016 | EA*5X30M17A* | *96VSN0401712B* | Split System | 22800 | 16 | 8.5 | 1.9 | R-454B | 650
217635919 | AIRQUEST | D5CUHAH24AAK+TIC2025-0016 | EA*5X30M17A* | *96VSN0401410B* | Split System | 22800 | 16 | 8.5 | 1.9 | R-454B | 650
217632959 | AIRQUEST | D5CUHAH24AAK+TIC2025-0016 | EA*5X24M17A* | *80MS(N,L)0901714A* | Split System | 22800 | 16 | 8.5 | 1.9 | R-454B | 650
217633000 | AIRQUEST | D5CUHAH24AAK+TIC2025-0016 | EA*5X24M17A* | *92MSN0601714A* | Split System | 22800 | 16 | 8.5 | 1.9 | R-454B | 650
217632948 | AIRQUEST | D5CUHAH24AAK+TIC2025-0016 | EA*5X24M17A* | *80MS(N,L)0701716A* | Split System | 22800 | 16 | 8.5 | 1.9 | R-454B | 650
217633054 | AIRQUEST | D5CUHAH24AAK+TIC2025-0016 | EA*5X24M17A* | *96MSN0601412A* | Split System | 22800 | 16 | 8.5 | 1.9 | R-454B | 650
217632836 | AIRQUEST | D5CUHAH24AAK+TIC2025-0016 | EA*5X24M14A* | *80MS(N,L)0451412A* | Split System | 22800 | 16 | 8.5 | 1.9 | R-454B | 650
217635999 | ARCOAIRE | D5CUHAH24AAK+TIC2025-0016 | EA*5X30M17A* | *96VTN0401712B* | Split System | 22800 | 16 | 8.5 | 1.9 | R-454B | 650
217632960 | ARCOAIRE | D5CUHAH24AAK+TIC2025-0016 | EA*5X24M17A* | *80MS(N,L)0901714A* | Split System | 22800 | 16 | 8.5 | 1.9 | R-454B | 650
217632949 | ARCOAIRE | D5CUHAH24AAK+TIC2025-0016 | EA*5X24M17A* | *80MS(N,L)0701716A* | Split System | 22800 | 16 | 8.5 | 1.9 | R-454B | 650
217633001 | ARCOAIRE | D5CUHAH24AAK+TIC2025-0016 | EA*5X24M17A* | *92MSN0601714A* | Split System | 22800 | 16 | 8.5 | 1.9 | R-454B | 650
217632837 | ARCOAIRE | D5CUHAH24AAK+TIC2025-0016 | EA*5X24M14A* | *80MS(N,L)0451412A* | Split System | 22800 | 16 | 8.5 | 1.9 | R-454B | 650
217633055 | ARCOAIRE | D5CUHAH24AAK+TIC2025-0016 | EA*5X24M17A* | *96MSN0601412A* | Split System | 22800 | 16 | 8.5 | 1.9 | R-454B | 650
217635926 | BRYANT HEATING AND COOLING SYSTEMS | 37MUHAQ24AA3+TIC2025-0016 | CAA**3017AM* | 926SB36040V17*** | Split System | 22800 | 16 | 8.5 | 1.9 | R-454B | 650
217632956 | BRYANT HEATING AND COOLING SYSTEMS | 37MUHAQ24AA3+TIC2025-0016 | CAA**2417AM* | 8(0,1)*SB42090M17*** | Split System | 22800 | 16 | 8.5 | 1.9 | R-454B | 650
217632945 | BRYANT HEATING AND COOLING SYSTEMS | 37MUHAQ24AA3+TIC2025-0016 | CAA**2417AM* | 8(0,1)*SB48070M17*** | Split System | 22800 | 16 | 8.5 | 1.9 | R-454B | 650
217632997 | BRYANT HEATING AND COOLING SYSTEMS | 37MUHAQ24AA3+TIC2025-0016 | CAA**2417AM* | 912SE42060M17*** | Split System | 22800 | 16 | 8.5 | 1.9 | R-454B | 650
217633051 | BRYANT HEATING AND COOLING SYSTEMS | 37MUHAQ24AA3+TIC2025-0016 | CAA**2417AM* | 916SA36060M14*** | Split System | 22800 | 16 | 8.5 | 1.9 | R-454B | 650
217632833 | BRYANT HEATING AND COOLING SYSTEMS | 37MUHAQ24AA3+TIC2025-0016 | CAA**2414AM* | 8(0,1)*SB36045M14*** | Split System | 22800 | 16 | 8.5 | 1.9 | R-454B | 650
217632542 | CARRIER | 37MUHAQ24AA3+TIC2025-0016 | CAA**3017AM* | 59TP6C040V17**12 | Split System | 22800 | 16 | 8.5 | 1.9 | R-454B | 650
217632534 | CARRIER | 37MUHAQ24AA3+TIC2025-0016 | CAA**3017AM* | 59SP6B040V17**12 | Split System | 22800 | 16 | 8.5 | 1.9 | R-454B | 650
217632533 | CARRIER | 37MUHAQ24AA3+TIC2025-0016 | CAA**3017AM* | 59SP6B040V14**10 | Split System | 22800 | 16 | 8.5 | 1.9 | R-454B | 650
217632134 | CARRIER | 37MUHAQ24AA3+TIC2025-0016 | CAA**2417AM* | 58S(B,C)*B090M17**14 | Split System | 22800 | 16 | 8.5 | 1.9 | R-454B | 650
217632133 | CARRIER | 37MUHAQ24AA3+TIC2025-0016 | CAA**2417AM* | 58S(B,C)*B070M17**16 | Split System | 22800 | 16 | 8.5 | 1.9 | R-454B | 650
217632122 | CARRIER | 37MUHAQ24AA3+TIC2025-0016 | CAA**2414AM* | 58S(B,C)*B045M14**12 | Split System | 22800 | 16 | 8.5 | 1.9 | R-454B | 650
217632143 | CARRIER | 37MUHAQ24AA3+TIC2025-0016 | CAA**2417AM* | 59SC6A060M14**12 | Split System | 22800 | 16 | 8.5 | 1.9 | R-454B | 650
217635930 | COMFORTMAKER | D5CUHAH24AAK+TIC2025-0016 | EA*5X30M17A* | *96VSN0401712B* | Split System | 22800 | 16 | 8.5 | 1.9 | R-454B | 650
217632961 | COMFORTMAKER | D5CUHAH24AAK+TIC2025-0016 | EA*5X24M17A* | *80MS(N,L)0901714A* | Split System | 22800 | 16 | 8.5 | 1.9 | R-454B | 650
217632950 | COMFORTMAKER | D5CUHAH24AAK+TIC2025-0016 | EA*5X24M17A* | *80MS(N,L)0701716A* | Split System | 22800 | 16 | 8.5 | 1.9 | R-454B | 650
217633002 | COMFORTMAKER | D5CUHAH24AAK+TIC2025-0016 | EA*5X24M17A* | *92MSN0601714A* | Split System | 22800 | 16 | 8.5 | 1.9 | R-454B | 650
217632838 | COMFORTMAKER | D5CUHAH24AAK+TIC2025-0016 | EA*5X24M14A* | *80MS(N,L)0451412A* | Split System | 22800 | 16 | 8.5 | 1.9 | R-454B | 650
217632962 | DAY & NIGHT | D5CUHAH24AAK+TIC2025-0016 | EA*5X24M17A* | *80MS(N,L)0901714A* | Split System | 22800 | 16 | 8.5 | 1.9 | R-454B | 650
217633003 | DAY & NIGHT | D5CUHAH24AAK+TIC2025-0016 | EA*5X24M17A* | *92MSN0601714A* | Split System | 22800 | 16 | 8.5 | 1.9 | R-454B | 650
217632951 | DAY & NIGHT | D5CUHAH24AAK+TIC2025-0016 | EA*5X24M17A* | *80MS(N,L)0701716A* | Split System | 22800 | 16 | 8.5 | 1.9 | R-454B | 650
217632839 | DAY & NIGHT | D5CUHAH24AAK+TIC2025-0016 | EA*5X24M14A* | *80MS(N,L)0451412A* | Split System | 22800 | 16 | 8.5 | 1.9 | R-454B | 650
217633057 | DAY & NIGHT | D5CUHAH24AAK+TIC2025-0016 | EA*5X24M17A* | *96MSN0601412A* | Split System | 22800 | 16 | 8.5 | 1.9 | R-454B | 650
217635918 | HEIL | D5CUHAH24AAK+TIC2025-0016 | EA*5X30M17A* | *96VSN0401410B* | Split System | 22800 | 16 | 8.5 | 1.9 | R-454B | 650
217632999 | HEIL | D5CUHAH24AAK+TIC2025-0016 | EA*5X24M17A* | *92MSN0601714A* | Split System | 22800 | 16 | 8.5 | 1.9 | R-454B | 650
217632947 | HEIL | D5CUHAH24AAK+TIC2025-0016 | EA*5X24M17A* | *80MS(N,L)0701716A* | Split System | 22800 | 16 | 8.5 | 1.9 | R-454B | 650
217633053 | HEIL | D5CUHAH24AAK+TIC2025-0016 | EA*5X24M17A* | *96MSN0601412A* | Split System | 22800 | 16 | 8.5 | 1.9 | R-454B | 650
217635932 | KEEPRITE | D5CUHAH24AAK+TIC2025-0016 | EA*5X30M17A* | *96VSN0401712B* | Split System | 22800 | 16 | 8.5 | 1.9 | R-454B | 650
217632963 | KEEPRITE | D5CUHAH24AAK+TIC2025-0016 | EA*5X24M17A* | *80MS(N,L)0901714A* | Split System | 22800 | 16 | 8.5 | 1.9 | R-454B | 650
217632957 | PAYNE HEATING AND COOLING | 37MUHAQ24AA3+TIC2025-0016 | CAA**2417AM* | PG80MS(A,L)A42090B** | Split System | 22800 | 16 | 8.5 | 1.9 | R-454B | 650
217632946 | PAYNE HEATING AND COOLING | 37MUHAQ24AA3+TIC2025-0016 | CAA**2417AM* | PG80MS(A,L)A48070B** | Split System | 22800 | 16 | 8.5 | 1.9 | R-454B | 650
217632998 | PAYNE HEATING AND COOLING | 37MUHAQ24AA3+TIC2025-0016 | CAA**2417AM* | PG92MSAA42060B** | Split System | 22800 | 16 | 8.5 | 1.9 | R-454B | 650
217632834 | PAYNE HEATING AND COOLING | 37MUHAQ24AA3+TIC2025-0016 | CAA**2414AM* | PG80MS(A,L)A36045A** | Split System | 22800 | 16 | 8.5 | 1.9 | R-454B | 650
217636003 | SMART COMFORT | D5CUHAH24AAK+TIC2025-0016 | EA*5X30M17A* | *96VTN0401712B* | Split System | 22800 | 16 | 8.5 | 1.9 | R-454B | 650
217632964 | SMART COMFORT | D5CUHAH24AAK+TIC2025-0016 | EA*5X24M17A* | *80MS(N,L)0901714A* | Split System | 22800 | 16 | 8.5 | 1.9 | R-454B | 650
217632953 | SMART COMFORT | D5CUHAH24AAK+TIC2025-0016 | EA*5X24M17A* | *80MS(N,L)0701716A* | Split System | 22800 | 16 | 8.5 | 1.9 | R-454B | 650
217633005 | SMART COMFORT | D5CUHAH24AAK+TIC2025-0016 | EA*5X24M17A* | *92MSN0601714A* | Split System | 22800 | 16 | 8.5 | 1.9 | R-454B | 650
217632841 | SMART COMFORT | D5CUHAH24AAK+TIC2025-0016 | EA*5X24M14A* | *80MS(N,L)0451412A* | Split System | 22800 | 16 | 8.5 | 1.9 | R-454B | 650
217635925 | TEMPSTAR | D5CUHAH24AAK+TIC2025-0016 | EA*5X30M17A* | *96VSN0401410B* | Split System | 22800 | 16 | 8.5 | 1.9 | R-454B | 650
217632965 | TEMPSTAR | D5CUHAH24AAK+TIC2025-0016 | EA*5X24M17A* | *80MS(N,L)0901714A* | Split System | 22800 | 16 | 8.5 | 1.9 | R-454B | 650
217632954 | TEMPSTAR | D5CUHAH24AAK+TIC2025-0016 | EA*5X24M17A* | *80MS(N,L)0701716A* | Split System | 22800 | 16 | 8.5 | 1.9 | R-454B | 650
217632842 | TEMPSTAR | D5CUHAH24AAK+TIC2025-0016 | EA*5X24M14A* | *80MS(N,L)0451412A* | Split System | 22800 | 16 | 8.5 | 1.9 | R-454B | 650
217637040 | AIRQUEST | D5CUHAH24AAK+TIC2025-0016 | ESH5X24M12A* | *80VTL0451412B* | Split System | 23000 | 16 | 8.5 | 1.9 | R-454B | 650
217637414 | ARCOAIRE | D5CUHAH24AAK+TIC2025-0016 | ESH5X30M12A* | *80VSL0701716B* | Split System | 23000 | 16 | 8.5 | 1.9 | R-454B | 650
217637041 | ARCOAIRE | D5CUHAH24AAK+TIC2025-0016 | ESH5X24M12A* | *80VTL0451412B* | Split System | 23000 | 16 | 8.5 | 1.9 | R-454B | 650
217637037 | BRYANT HEATING AND COOLING SYSTEMS | 37MUHAQ24AA3+TIC2025-0016 | CSAH*2412AM* | 82*TB36045V14*** | Split System | 23000 | 16 | 8.5 | 1.9 | R-454B | 650
217637393 | BRYANT HEATING AND COOLING SYSTEMS | 37MUHAQ24AA3+TIC2025-0016 | CSAH*3012AM* | 82*SB36045V14*** | Split System | 23000 | 16 | 8.5 | 1.9 | R-454B | 650
217632653 | CARRIER | 37MUHAQ24AA3+TIC2025-0016 | CSAH*2412AM* | 58SP*B070V14**12 | Split System | 23000 | 16 | 8.5 | 1.9 | R-454B | 650
217632652 | CARRIER | 37MUHAQ24AA3+TIC2025-0016 | CSAH*2412AM* | 58SP*B045V14**12 | Split System | 23000 | 16 | 8.5 | 1.9 | R-454B | 650
217632663 | CARRIER | 37MUHAQ24AA3+TIC2025-0016 | CSAH*2412AM* | 58TP*B045V14**12 | Split System | 23000 | 16 | 8.5 | 1.9 | R-454B | 650
217632706 | CARRIER | 37MUHAQ24AA3+TIC2025-0016 | CSAH*3012AM* | 58SP*B045V14**12 | Split System | 23000 | 16 | 8.5 | 1.9 | R-454B | 650
217632717 | CARRIER | 37MUHAQ24AA3+TIC2025-0016 | CSAH*3012AM* | 58TP*B045V14**12 | Split System | 23000 | 16 | 8.5 | 1.9 | R-454B | 650
217637415 | COMFORTMAKER | D5CUHAH24AAK+TIC2025-0016 | ESH5X30M12A* | *80VSL0701716B* | Split System | 23000 | 16 | 8.5 | 1.9 | R-454B | 650
217636943 | COMFORTMAKER | D5CUHAH24AAK+TIC2025-0016 | ESH5X24M12A* | *80VSL0701412B* | Split System | 23000 | 16 | 8.5 | 1.9 | R-454B | 650
217637042 | COMFORTMAKER | D5CUHAH24AAK+TIC2025-0016 | ESH5X24M12A* | *80VTL0451412B* | Split System | 23000 | 16 | 8.5 | 1.9 | R-454B | 650
217637397 | COMFORTMAKER | D5CUHAH24AAK+TIC2025-0016 | ESH5X30M12A* | *80VSL0451412B* | Split System | 23000 | 16 | 8.5 | 1.9 | R-454B | 650
217637417 | KEEPRITE | D5CUHAH24AAK+TIC2025-0016 | ESH5X30M12A* | *80VSL0701716B* | Split System | 23000 | 16 | 8.5 | 1.9 | R-454B | 650
217637038 | PAYNE HEATING AND COOLING | 37MUHAQ24AA3+TIC2025-0016 | CSAH*2412AM* | PG80VTLB36045A** | Split System | 23000 | 16 | 8.5 | 1.9 | R-454B | 650
217637419 | TEMPSTAR | D5CUHAH24AAK+TIC2025-0016 | ESH5X30M12A* | *80VSL0701716B* | Split System | 23000 | 16 | 8.5 | 1.9 | R-454B | 650
217636947 | TEMPSTAR | D5CUHAH24AAK+TIC2025-0016 | ESH5X24M12A* | *80VSL0701412B* | Split System | 23000 | 16 | 8.5 | 1.9 | R-454B | 650
217637046 | TEMPSTAR | D5CUHAH24AAK+TIC2025-0016 | ESH5X24M12A* | *80VTL0451412B* | Split System | 23000 | 16 | 8.5 | 1.9 | R-454B | 650
217637509 | TEMPSTAR | D5CUHAH24AAK+TIC2025-0016 | ESH5X30M12A* | *80VTL0451412B* | Split System | 23000 | 16 | 8.5 | 1.9 | R-454B | 650
217637708 | AIRQUEST | D5CUHAH24AAK+TIC2025-0016 | ESH5X30M12A* | *96VTN0601716B* | Split System | 23200 | 16 | 8.5 | 1.9 | R-454B | 650
217637245 | AIRQUEST | D5CUHAH24AAK+TIC2025-0016 | ESH5X24M12A* | *96VTN0601716B* | Split System | 23200 | 16 | 8.5 | 1.9 | R-454B | 650
217636996 | AIRQUEST | D5CUHAH24AAK+TIC2025-0016 | ESH5X24M12A* | *80MSU0401712A* | Split System | 23200 | 16 | 8.5 | 1.9 | R-454B | 650
217637339 | AIRQUEST | D5CUHAH24AAK+TIC2025-0016 | ESH5X24M12A* | *97VTN1002120A* | Split System | 23200 | 16 | 8.5 | 1.9 | R-454B | 650
217637580 | ARCOAIRE | D5CUHAH24AAK+TIC2025-0016 | ESH5X30M12A* | *96VSN0601716B* | Split System | 23200 | 16 | 8.5 | 1.9 | R-454B | 650
217637626 | ARCOAIRE | D5CUHAH24AAK+TIC2025-0016 | ESH5X30M12A* | *95MSU0401712A* | Split System | 23200 | 16 | 8.5 | 1.9 | R-454B | 650
217637117 | ARCOAIRE | D5CUHAH24AAK+TIC2025-0016 | ESH5X24M12A* | *96VSN0601716B* | Split System | 23200 | 16 | 8.5 | 1.9 | R-454B | 650
217637308 | ARCOAIRE | D5CUHAH24AAK+TIC2025-0016 | ESH5X24M12A* | *97VTN0601716A* | Split System | 23200 | 16 | 8.5 | 1.9 | R-454B | 650
217637340 | ARCOAIRE | D5CUHAH24AAK+TIC2025-0016 | ESH5X24M12A* | *97VTN1002120A* | Split System | 23200 | 16 | 8.5 | 1.9 | R-454B | 650
217637577 | BRYANT HEATING AND COOLING SYSTEMS | 37MUHAQ24AA3+TIC2025-0016 | CSAH*3012AM* | 926SB48060V17*** | Split System | 23200 | 16 | 8.5 | 1.9 | R-454B | 650
217637242 | BRYANT HEATING AND COOLING SYSTEMS | 37MUHAQ24AA3+TIC2025-0016 | CSAH*2412AM* | 926TC48060V17*** | Split System | 23200 | 16 | 8.5 | 1.9 | R-454B | 650
217637336 | BRYANT HEATING AND COOLING SYSTEMS | 37MUHAQ24AA3+TIC2025-0016 | CSAH*2412AM* | 927TA60100V21*** | Split System | 23200 | 16 | 8.5 | 1.9 | R-454B | 650
217632733 | CARRIER | 37MUHAQ24AA3+TIC2025-0016 | CSAH*3012AM* | 59SU5B060M17**16 | Split System | 23200 | 16 | 8.5 | 1.9 | R-454B | 650
217632741 | CARRIER | 37MUHAQ24AA3+TIC2025-0016 | CSAH*3012AM* | 59TP6C060V17**16 | Split System | 23200 | 16 | 8.5 | 1.9 | R-454B | 650
217632727 | CARRIER | 37MUHAQ24AA3+TIC2025-0016 | CSAH*3012AM* | 59SP6B060V17**16 | Split System | 23200 | 16 | 8.5 | 1.9 | R-454B | 650
217632751 | CARRIER | 37MUHAQ24AA3+TIC2025-0016 | CSAH*3012AM* | 59TP7A060V17**16 | Split System | 23200 | 16 | 8.5 | 1.9 | R-454B | 650
217632719 | CARRIER | 37MUHAQ24AA3+TIC2025-0016 | CSAH*3012AM* | 58TP*B070V17**16 | Split System | 23200 | 16 | 8.5 | 1.9 | R-454B | 650
217632732 | CARRIER | 37MUHAQ24AA3+TIC2025-0016 | CSAH*3012AM* | 59SU5B040M17**12 | Split System | 23200 | 16 | 8.5 | 1.9 | R-454B | 650
217632673 | CARRIER | 37MUHAQ24AA3+TIC2025-0016 | CSAH*2412AM* | 59SP6B060V17**16 | Split System | 23200 | 16 | 8.5 | 1.9 | R-454B | 650
217632687 | CARRIER | 37MUHAQ24AA3+TIC2025-0016 | CSAH*2412AM* | 59TP6C060V17**16 | Split System | 23200 | 16 | 8.5 | 1.9 | R-454B | 650
217632688 | CARRIER | 37MUHAQ24AA3+TIC2025-0016 | CSAH*2412AM* | GG96VTAB48060B** | Split System | 23200 | 16 | 8.5 | 1.9 | R-454B | 650
217632697 | CARRIER | 37MUHAQ24AA3+TIC2025-0016 | CSAH*2412AM* | 59TP7A060V17**16 | Split System | 23200 | 16 | 8.5 | 1.9 | R-454B | 650
217632692 | CARRIER | 37MUHAQ24AA3+TIC2025-0016 | CSAH*2412AM* | 59TP6C100V21**20 | Split System | 23200 | 16 | 8.5 | 1.9 | R-454B | 650
217632693 | CARRIER | 37MUHAQ24AA3+TIC2025-0016 | CSAH*2412AM* | GG96VTAB60100C** | Split System | 23200 | 16 | 8.5 | 1.9 | R-454B | 650
217632700 | CARRIER | 37MUHAQ24AA3+TIC2025-0016 | CSAH*2412AM* | 59TP7A100V21**20 | Split System | 23200 | 16 | 8.5 | 1.9 | R-454B | 650
217637638 | COMFORTMAKER | D5CUHAH24AAK+TIC2025-0016 | ESH5X30M12A* | *95MSU0601716A* | Split System | 23200 | 16 | 8.5 | 1.9 | R-454B | 650
217637519 | COMFORTMAKER | D5CUHAH24AAK+TIC2025-0016 | ESH5X30M12A* | *80VTL0701716B* | Split System | 23200 | 16 | 8.5 | 1.9 | R-454B | 650
217637582 | DAY & NIGHT | D5CUHAH24AAK+TIC2025-0016 | ESH5X30M12A* | *96VSN0601716B* | Split System | 23200 | 16 | 8.5 | 1.9 | R-454B | 650
217637773 | DAY & NIGHT | D5CUHAH24AAK+TIC2025-0016 | ESH5X30M12A* | *97VTN0601716A* | Split System | 23200 | 16 | 8.5 | 1.9 | R-454B | 650
217637628 | DAY & NIGHT | D5CUHAH24AAK+TIC2025-0016 | ESH5X30M12A* | *95MSU0401712A* | Split System | 23200 | 16 | 8.5 | 1.9 | R-454B | 650
217637310 | DAY & NIGHT | D5CUHAH24AAK+TIC2025-0016 | ESH5X24M12A* | *97VTN0601716A* | Split System | 23200 | 16 | 8.5 | 1.9 | R-454B | 650
217637248 | DAY & NIGHT | D5CUHAH24AAK+TIC2025-0016 | ESH5X24M12A* | *96VTN0601716B* | Split System | 23200 | 16 | 8.5 | 1.9 | R-454B | 650
217636999 | DAY & NIGHT | D5CUHAH24AAK+TIC2025-0016 | ESH5X24M12A* | *80MSU0401712A* | Split System | 23200 | 16 | 8.5 | 1.9 | R-454B | 650
217637342 | DAY & NIGHT | D5CUHAH24AAK+TIC2025-0016 | ESH5X24M12A* | *97VTN1002120A* | Split System | 23200 | 16 | 8.5 | 1.9 | R-454B | 650
217637115 | HEIL | D5CUHAH24AAK+TIC2025-0016 | ESH5X24M12A* | *96VSN0601716B* | Split System | 23200 | 16 | 8.5 | 1.9 | R-454B | 650
217637276 | HEIL | D5CUHAH24AAK+TIC2025-0016 | ESH5X24M12A* | *96VTN1002120B* | Split System | 23200 | 16 | 8.5 | 1.9 | R-454B | 650
217637712 | KEEPRITE | D5CUHAH24AAK+TIC2025-0016 | ESH5X30M12A* | *96VTN0601716B* | Split System | 23200 | 16 | 8.5 | 1.9 | R-454B | 650
217637583 | KEEPRITE | D5CUHAH24AAK+TIC2025-0016 | ESH5X30M12A* | *96VSN0601716B* | Split System | 23200 | 16 | 8.5 | 1.9 | R-454B | 650
217637515 | PAYNE HEATING AND COOLING | 37MUHAQ24AA3+TIC2025-0016 | CSAH*3012AM* | PG80VTLB48070B** | Split System | 23200 | 16 | 8.5 | 1.9 | R-454B | 650
217637001 | SMART COMFORT | D5CUHAH24AAK+TIC2025-0016 | ESH5X24M12A* | *80MSU0401712A* | Split System | 23200 | 16 | 8.5 | 1.9 | R-454B | 650
217637642 | TEMPSTAR | D5CUHAH24AAK+TIC2025-0016 | ESH5X30M12A* | *95MSU0601716A* | Split System | 23200 | 16 | 8.5 | 1.9 | R-454B | 650
217637585 | TEMPSTAR | D5CUHAH24AAK+TIC2025-0016 | ESH5X30M12A* | *96VSN0601716B* | Split System | 23200 | 16 | 8.5 | 1.9 | R-454B | 650
217637523 | TEMPSTAR | D5CUHAH24AAK+TIC2025-0016 | ESH5X30M12A* | *80VTL0701716B* | Split System | 23200 | 16 | 8.5 | 1.9 | R-454B | 650
217637251 | TEMPSTAR | D5CUHAH24AAK+TIC2025-0016 | ESH5X24M12A* | *96VTN0601716B* | Split System | 23200 | 16 | 8.5 | 1.9 | R-454B | 650
217637345 | TEMPSTAR | D5CUHAH24AAK+TIC2025-0016 | ESH5X24M12A* | *97VTN1002120A* | Split System | 23200 | 16 | 8.5 | 1.9 | R-454B | 650
217637658 | AIRQUEST | D5CUHAH24AAK+TIC2025-0016 | ESH5X30M12A* | *95MSU1002120A* | Split System | 23400 | 16 | 8.5 | 1.9 | R-454B | 650
217637422 | AIRQUEST | D5CUHAH24AAK+TIC2025-0016 | ESH5X30M12A* | *80VSL0901716B* | Split System | 23400 | 16 | 8.5 | 1.9 | R-454B | 650
217637492 | AIRQUEST | D5CUHAH24AAK+TIC2025-0016 | ESH5X30M12A* | *80MSU1002120A* | Split System | 23400 | 16 | 8.5 | 1.9 | R-454B | 650
217637781 | AIRQUEST | D5CUHAH24AAK+TIC2025-0016 | ESH5X30M12A* | *97VTN0801716A* | Split System | 23400 | 16 | 8.5 | 1.9 | R-454B | 650
217637792 | AIRQUEST | D5CUHAH24AAK+TIC2025-0016 | ESH5X30M12A* | *97VTN0802120A* | Split System | 23400 | 16 | 8.5 | 1.9 | R-454B | 650
217637812 | AIRQUEST | D5CUHAH24AAK+TIC2025-0016 | ESH5X30M12A* | *97VTN1002122A* | Split System | 23400 | 16 | 8.5 | 1.9 | R-454B | 650
217636951 | ARCOAIRE | D5CUHAH24AAK+TIC2025-0016 | ESH5X24M12A* | *80VSL0701716B* | Split System | 23400 | 16 | 8.5 | 1.9 | R-454B | 650
217637423 | ARCOAIRE | D5CUHAH24AAK+TIC2025-0016 | ESH5X30M12A* | *80VSL0901716B* | Split System | 23400 | 16 | 8.5 | 1.9 | R-454B | 650
217637782 | ARCOAIRE | D5CUHAH24AAK+TIC2025-0016 | ESH5X30M12A* | *97VTN0801716A* | Split System | 23400 | 16 | 8.5 | 1.9 | R-454B | 650
217637731 | ARCOAIRE | D5CUHAH24AAK+TIC2025-0016 | ESH5X30M12A* | *96VTN0802120B* | Split System | 23400 | 16 | 8.5 | 1.9 | R-454B | 650
217637778 | BRYANT HEATING AND COOLING SYSTEMS | 37MUHAQ24AA3+TIC2025-0016 | CSAH*3012AM* | 927TA48080V17*** | Split System | 23400 | 16 | 8.5 | 1.9 | R-454B | 650
217637015 | BRYANT HEATING AND COOLING SYSTEMS | 37MUHAQ24AA3+TIC2025-0016 | CSAH*2412AM* | 83*SB60080M21*** | Split System | 23400 | 16 | 8.5 | 1.9 | R-454B | 650
217637810 | BRYANT HEATING AND COOLING SYSTEMS | 37MUHAQ24AA3+TIC2025-0016 | CSAH*3012AM* | 927TA66100V21*** | Split System | 23400 | 16 | 8.5 | 1.9 | R-454B | 650
217632735 | CARRIER | 37MUHAQ24AA3+TIC2025-0016 | CSAH*3012AM* | 59SU5B100M21**20 | Split System | 23400 | 16 | 8.5 | 1.9 | R-454B | 650
217632709 | CARRIER | 37MUHAQ24AA3+TIC2025-0016 | CSAH*3012AM* | 58SP*B090V17**16 | Split System | 23400 | 16 | 8.5 | 1.9 | R-454B | 650
217632716 | CARRIER | 37MUHAQ24AA3+TIC2025-0016 | CSAH*3012AM* | 58SU*B100M21**20 | Split System | 23400 | 16 | 8.5 | 1.9 | R-454B | 650
217632720 | CARRIER | 37MUHAQ24AA3+TIC2025-0016 | CSAH*3012AM* | 58TP*B090V17**16 | Split System | 23400 | 16 | 8.5 | 1.9 | R-454B | 650
217632743 | CARRIER | 37MUHAQ24AA3+TIC2025-0016 | CSAH*3012AM* | 59TP6C080V17**16 | Split System | 23400 | 16 | 8.5 | 1.9 | R-454B | 650
217632744 | CARRIER | 37MUHAQ24AA3+TIC2025-0016 | CSAH*3012AM* | GG96VTAB48080B** | Split System | 23400 | 16 | 8.5 | 1.9 | R-454B | 650
217632728 | CARRIER | 37MUHAQ24AA3+TIC2025-0016 | CSAH*3012AM* | 59SP6B080V17**16 | Split System | 23400 | 16 | 8.5 | 1.9 | R-454B | 650
217632729 | CARRIER | 37MUHAQ24AA3+TIC2025-0016 | CSAH*3012AM* | 59SP6B080V21**20 | Split System | 23400 | 16 | 8.5 | 1.9 | R-454B | 650
217632745 | CARRIER | 37MUHAQ24AA3+TIC2025-0016 | CSAH*3012AM* | 59TP6C080V21**20 | Split System | 23400 | 16 | 8.5 | 1.9 | R-454B | 650
217632661 | CARRIER | 37MUHAQ24AA3+TIC2025-0016 | CSAH*2412AM* | 58SU*B080M21**20 | Split System | 23400 | 16 | 8.5 | 1.9 | R-454B | 650
217632755 | CARRIER | 37MUHAQ24AA3+TIC2025-0016 | CSAH*3012AM* | 59TP7A100V21**22 | Split System | 23400 | 16 | 8.5 | 1.9 | R-454B | 650
217632748 | CARRIER | 37MUHAQ24AA3+TIC2025-0016 | CSAH*3012AM* | 59TP6C100V21**22 | Split System | 23400 | 16 | 8.5 | 1.9 | R-454B | 650
217636952 | COMFORTMAKER | D5CUHAH24AAK+TIC2025-0016 | ESH5X24M12A* | *80VSL0701716B* | Split System | 23400 | 16 | 8.5 | 1.9 | R-454B | 650
217637424 | COMFORTMAKER | D5CUHAH24AAK+TIC2025-0016 | ESH5X30M12A* | *80VSL0901716B* | Split System | 23400 | 16 | 8.5 | 1.9 | R-454B | 650
217637494 | COMFORTMAKER | D5CUHAH24AAK+TIC2025-0016 | ESH5X30M12A* | *80MSU1002120A* | Split System | 23400 | 16 | 8.5 | 1.9 | R-454B | 650
217637783 | COMFORTMAKER | D5CUHAH24AAK+TIC2025-0016 | ESH5X30M12A* | *97VTN0801716A* | Split System | 23400 | 16 | 8.5 | 1.9 | R-454B | 650
217637599 | COMFORTMAKER | D5CUHAH24AAK+TIC2025-0016 | ESH5X30M12A* | *96VSN0802120B* | Split System | 23400 | 16 | 8.5 | 1.9 | R-454B | 650
217637794 | COMFORTMAKER | D5CUHAH24AAK+TIC2025-0016 | ESH5X30M12A* | *97VTN0802120A* | Split System | 23400 | 16 | 8.5 | 1.9 | R-454B | 650
217637752 | COMFORTMAKER | D5CUHAH24AAK+TIC2025-0016 | ESH5X30M12A* | *96VTN1002122B* | Split System | 23400 | 16 | 8.5 | 1.9 | R-454B | 650
217637495 | DAY & NIGHT | D5CUHAH24AAK+TIC2025-0016 | ESH5X30M12A* | *80MSU1002120A* | Split System | 23400 | 16 | 8.5 | 1.9 | R-454B | 650
217637425 | DAY & NIGHT | D5CUHAH24AAK+TIC2025-0016 | ESH5X30M12A* | *80VSL0901716B* | Split System | 23400 | 16 | 8.5 | 1.9 | R-454B | 650
217637722 | DAY & NIGHT | D5CUHAH24AAK+TIC2025-0016 | ESH5X30M12A* | *96VTN0801716B* | Split System | 23400 | 16 | 8.5 | 1.9 | R-454B | 650
217637733 | DAY & NIGHT | D5CUHAH24AAK+TIC2025-0016 | ESH5X30M12A* | *96VTN0802120B* | Split System | 23400 | 16 | 8.5 | 1.9 | R-454B | 650
217637780 | HEIL | D5CUHAH24AAK+TIC2025-0016 | ESH5X30M12A* | *97VTN0801716A* | Split System | 23400 | 16 | 8.5 | 1.9 | R-454B | 650
217637587 | HEIL | D5CUHAH24AAK+TIC2025-0016 | ESH5X30M12A* | *96VSN0801716B* | Split System | 23400 | 16 | 8.5 | 1.9 | R-454B | 650
217637729 | HEIL | D5CUHAH24AAK+TIC2025-0016 | ESH5X30M12A* | *96VTN0802120B* | Split System | 23400 | 16 | 8.5 | 1.9 | R-454B | 650
217637592 | KEEPRITE | D5CUHAH24AAK+TIC2025-0016 | ESH5X30M12A* | *96VSN0801716B* | Split System | 23400 | 16 | 8.5 | 1.9 | R-454B | 650
217637022 | KEEPRITE | D5CUHAH24AAK+TIC2025-0016 | ESH5X24M12A* | *80MSU0802120A* | Split System | 23400 | 16 | 8.5 | 1.9 | R-454B | 650
217637728 | PAYNE HEATING AND COOLING | 37MUHAQ24AA3+TIC2025-0016 | CSAH*3012AM* | PG96VTAB60080C** | Split System | 23400 | 16 | 8.5 | 1.9 | R-454B | 650
217636955 | SMART COMFORT | D5CUHAH24AAK+TIC2025-0016 | ESH5X24M12A* | *80VSL0701716B* | Split System | 23400 | 16 | 8.5 | 1.9 | R-454B | 650
217637427 | SMART COMFORT | D5CUHAH24AAK+TIC2025-0016 | ESH5X30M12A* | *80VSL0901716B* | Split System | 23400 | 16 | 8.5 | 1.9 | R-454B | 650
217637593 | SMART COMFORT | D5CUHAH24AAK+TIC2025-0016 | ESH5X30M12A* | *96VSN0801716B* | Split System | 23400 | 16 | 8.5 | 1.9 | R-454B | 650
217637797 | SMART COMFORT | D5CUHAH24AAK+TIC2025-0016 | ESH5X30M12A* | *97VTN0802120A* | Split System | 23400 | 16 | 8.5 | 1.9 | R-454B | 650
217637735 | SMART COMFORT | D5CUHAH24AAK+TIC2025-0016 | ESH5X30M12A* | *96VTN0802120B* | Split System | 23400 | 16 | 8.5 | 1.9 | R-454B | 650
217637602 | SMART COMFORT | D5CUHAH24AAK+TIC2025-0016 | ESH5X30M12A* | *96VSN0802120B* | Split System | 23400 | 16 | 8.5 | 1.9 | R-454B | 650
217637817 | SMART COMFORT | D5CUHAH24AAK+TIC2025-0016 | ESH5X30M12A* | *97VTN1002122A* | Split System | 23400 | 16 | 8.5 | 1.9 | R-454B | 650
217637664 | TEMPSTAR | D5CUHAH24AAK+TIC2025-0016 | ESH5X30M12A* | *95MSU1002120A* | Split System | 23400 | 16 | 8.5 | 1.9 | R-454B | 650
217636956 | TEMPSTAR | D5CUHAH24AAK+TIC2025-0016 | ESH5X24M12A* | *80VSL0701716B* | Split System | 23400 | 16 | 8.5 | 1.9 | R-454B | 650
217637594 | TEMPSTAR | D5CUHAH24AAK+TIC2025-0016 | ESH5X30M12A* | *96VSN0801716B* | Split System | 23400 | 16 | 8.5 | 1.9 | R-454B | 650
217637798 | TEMPSTAR | D5CUHAH24AAK+TIC2025-0016 | ESH5X30M12A* | *97VTN0802120A* | Split System | 23400 | 16 | 8.5 | 1.9 | R-454B | 650
217637822 | AIRQUEST | D5CUHAH24AAK+TIC2025-0016 | ESH5X30M12A* | *97VTN1202422A* | Split System | 23600 | 16 | 8.5 | 1.9 | R-454B | 650
217637760 | AIRQUEST | D5CUHAH24AAK+TIC2025-0016 | ESH5X30M12A* | *96VTN1202422B* | Split System | 23600 | 16 | 8.5 | 1.9 | R-454B | 650
217637803 | ARCOAIRE | D5CUHAH24AAK+TIC2025-0016 | ESH5X30M12A* | *97VTN1002120A* | Split System | 23600 | 16 | 8.5 | 1.9 | R-454B | 650
217638085 | BRYANT HEATING AND COOLING SYSTEMS | 37MUHAQ24AA3+TIC2025-0016 | CSAH*3612AM* | 935SB36040M17*** | Split System | 23600 | 16 | 8.5 | 1.9 | R-454B | 650
217637819 | BRYANT HEATING AND COOLING SYSTEMS | 37MUHAQ24AA3+TIC2025-0016 | CSAH*3012AM* | 927TA66120V24*** | Split System | 23600 | 16 | 8.5 | 1.9 | R-454B | 650
217632787 | CARRIER | 37MUHAQ24AA3+TIC2025-0016 | CSAH*3612AM* | 59SU5B060M17**16 | Split System | 23600 | 16 | 8.5 | 1.9 | R-454B | 650
217632786 | CARRIER | 37MUHAQ24AA3+TIC2025-0016 | CSAH*3612AM* | 59SU5B040M17**12 | Split System | 23600 | 16 | 8.5 | 1.9 | R-454B | 650
217632730 | CARRIER | 37MUHAQ24AA3+TIC2025-0016 | CSAH*3012AM* | 59SP6B100V21**20 | Split System | 23600 | 16 | 8.5 | 1.9 | R-454B | 650
217632754 | CARRIER | 37MUHAQ24AA3+TIC2025-0016 | CSAH*3012AM* | 59TP7A100V21**20 | Split System | 23600 | 16 | 8.5 | 1.9 | R-454B | 650
217632746 | CARRIER | 37MUHAQ24AA3+TIC2025-0016 | CSAH*3012AM* | 59TP6C100V21**20 | Split System | 23600 | 16 | 8.5 | 1.9 | R-454B | 650
217632747 | CARRIER | 37MUHAQ24AA3+TIC2025-0016 | CSAH*3012AM* | GG96VTAB60100C** | Split System | 23600 | 16 | 8.5 | 1.9 | R-454B | 650
217632756 | CARRIER | 37MUHAQ24AA3+TIC2025-0016 | CSAH*3012AM* | 59TP7A120V24**22 | Split System | 23600 | 16 | 8.5 | 1.9 | R-454B | 650
217632750 | CARRIER | 37MUHAQ24AA3+TIC2025-0016 | CSAH*3012AM* | GG96VTAB66120D** | Split System | 23600 | 16 | 8.5 | 1.9 | R-454B | 650
217632731 | CARRIER | 37MUHAQ24AA3+TIC2025-0016 | CSAH*3012AM* | 59SP6B120V24**22 | Split System | 23600 | 16 | 8.5 | 1.9 | R-454B | 650
217637608 | COMFORTMAKER | D5CUHAH24AAK+TIC2025-0016 | ESH5X30M12A* | *96VSN1002120B* | Split System | 23600 | 16 | 8.5 | 1.9 | R-454B | 650
217637742 | COMFORTMAKER | D5CUHAH24AAK+TIC2025-0016 | ESH5X30M12A* | *96VTN1002120B* | Split System | 23600 | 16 | 8.5 | 1.9 | R-454B | 650
217637617 | COMFORTMAKER | D5CUHAH24AAK+TIC2025-0016 | ESH5X30M12A* | *96VSN1202422B* | Split System | 23600 | 16 | 8.5 | 1.9 | R-454B | 650
217637824 | COMFORTMAKER | D5CUHAH24AAK+TIC2025-0016 | ESH5X30M12A* | *97VTN1202422A* | Split System | 23600 | 16 | 8.5 | 1.9 | R-454B | 650
217637763 | DAY & NIGHT | D5CUHAH24AAK+TIC2025-0016 | ESH5X30M12A* | *96VTN1202422B* | Split System | 23600 | 16 | 8.5 | 1.9 | R-454B | 650
217637825 | DAY & NIGHT | D5CUHAH24AAK+TIC2025-0016 | ESH5X30M12A* | *97VTN1202422A* | Split System | 23600 | 16 | 8.5 | 1.9 | R-454B | 650
217638087 | HEIL | D5CUHAH24AAK+TIC2025-0016 | ESH5X36M12A* | *95MSU0401712A* | Split System | 23600 | 16 | 8.5 | 1.9 | R-454B | 650
217637614 | HEIL | D5CUHAH24AAK+TIC2025-0016 | ESH5X30M12A* | *96VSN1202422B* | Split System | 23600 | 16 | 8.5 | 1.9 | R-454B | 650
217637758 | PAYNE HEATING AND COOLING | 37MUHAQ24AA3+TIC2025-0016 | CSAH*3012AM* | PG96VTAB66120D** | Split System | 23600 | 16 | 8.5 | 1.9 | R-454B | 650
217638093 | SMART COMFORT | D5CUHAH24AAK+TIC2025-0016 | ESH5X36M12A* | *95MSU0401712A* | Split System | 23600 | 16 | 8.5 | 1.9 | R-454B | 650
217637807 | SMART COMFORT | D5CUHAH24AAK+TIC2025-0016 | ESH5X30M12A* | *97VTN1002120A* | Split System | 23600 | 16 | 8.5 | 1.9 | R-454B | 650
217637620 | SMART COMFORT | D5CUHAH24AAK+TIC2025-0016 | ESH5X30M12A* | *96VSN1202422B* | Split System | 23600 | 16 | 8.5 | 1.9 | R-454B | 650
217637828 | TEMPSTAR | D5CUHAH24AAK+TIC2025-0016 | ESH5X30M12A* | *97VTN1202422A* | Split System | 23600 | 16 | 8.5 | 1.9 | R-454B | 650
217633494 | AIRQUEST | D5CUHAH24AAK+TIC2025-0016 | EA*5X30M17A* | *96MSN0601716A* | Split System | 22800 | 16 | 8.5 | 1.92 | R-454B | 650
217633453 | AIRQUEST | D5CUHAH24AAK+TIC2025-0016 | EA*5X30M17A* | *96MSN0261410A* | Split System | 22800 | 16 | 8.5 | 1.92 | R-454B | 650
217632918 | AIRQUEST | D5CUHAH24AAK+TIC2025-0016 | EA*5X24M17A* | *80MS(N,L)0451714A* | Split System | 22800 | 16 | 8.5 | 1.92 | R-454B | 650
217632898 | AIRQUEST | D5CUHAH24AAK+TIC2025-0016 | EA*5X24M14A* | *96MSN0601412A* | Split System | 22800 | 16 | 8.5 | 1.92 | R-454B | 650
217632907 | AIRQUEST | D5CUHAH24AAK+TIC2025-0016 | EA*5X24M17A* | *80MS(N,L)0451412A* | Split System | 22800 | 16 | 8.5 | 1.92 | R-454B | 650
217633454 | ARCOAIRE | D5CUHAH24AAK+TIC2025-0016 | EA*5X30M17A* | *96MSN0261410A* | Split System | 22800 | 16 | 8.5 | 1.92 | R-454B | 650
217633496 | ARCOAIRE | D5CUHAH24AAK+TIC2025-0016 | EA*5X30M17A* | *96MSN0601716A* | Split System | 22800 | 16 | 8.5 | 1.92 | R-454B | 650
217632919 | ARCOAIRE | D5CUHAH24AAK+TIC2025-0016 | EA*5X24M17A* | *80MS(N,L)0451714A* | Split System | 22800 | 16 | 8.5 | 1.92 | R-454B | 650
217632899 | ARCOAIRE | D5CUHAH24AAK+TIC2025-0016 | EA*5X24M14A* | *96MSN0601412A* | Split System | 22800 | 16 | 8.5 | 1.92 | R-454B | 650
217632908 | ARCOAIRE | D5CUHAH24AAK+TIC2025-0016 | EA*5X24M17A* | *80MS(N,L)0451412A* | Split System | 22800 | 16 | 8.5 | 1.92 | R-454B | 650
217633491 | BRYANT HEATING AND COOLING SYSTEMS | 37MUHAQ24AA3+TIC2025-0016 | CAA**3017AM* | 916SA48060M17*** | Split System | 22800 | 16 | 8.5 | 1.92 | R-454B | 650
217633450 | BRYANT HEATING AND COOLING SYSTEMS | 37MUHAQ24AA3+TIC2025-0016 | CAA**3017AM* | 916SA30026M14*** | Split System | 22800 | 16 | 8.5 | 1.92 | R-454B | 650
217632915 | BRYANT HEATING AND COOLING SYSTEMS | 37MUHAQ24AA3+TIC2025-0016 | CAA**2417AM* | 8(0,1)*SB42045M17*** | Split System | 22800 | 16 | 8.5 | 1.92 | R-454B | 650
217632895 | BRYANT HEATING AND COOLING SYSTEMS | 37MUHAQ24AA3+TIC2025-0016 | CAA**2414AM* | 916SA36060M14*** | Split System | 22800 | 16 | 8.5 | 1.92 | R-454B | 650
217632904 | BRYANT HEATING AND COOLING SYSTEMS | 37MUHAQ24AA3+TIC2025-0016 | CAA**2417AM* | 8(0,1)*SB36045M14*** | Split System | 22800 | 16 | 8.5 | 1.92 | R-454B | 650
217632187 | CARRIER | 37MUHAQ24AA3+TIC2025-0016 | CAA**3017AM* | 59SC6A060M17**16 | Split System | 22800 | 16 | 8.5 | 1.92 | R-454B | 650
217632183 | CARRIER | 37MUHAQ24AA3+TIC2025-0016 | CAA**3017AM* | 59SC6A026M14**10 | Split System | 22800 | 16 | 8.5 | 1.92 | R-454B | 650
217632130 | CARRIER | 37MUHAQ24AA3+TIC2025-0016 | CAA**2417AM* | 58S(B,C)*B045M17**14 | Split System | 22800 | 16 | 8.5 | 1.92 | R-454B | 650
217632128 | CARRIER | 37MUHAQ24AA3+TIC2025-0016 | CAA**2414AM* | 59SC6A060M14**12 | Split System | 22800 | 16 | 8.5 | 1.92 | R-454B | 650
217632129 | CARRIER | 37MUHAQ24AA3+TIC2025-0016 | CAA**2417AM* | 58S(B,C)*B045M14**12 | Split System | 22800 | 16 | 8.5 | 1.92 | R-454B | 650
217633455 | COMFORTMAKER | D5CUHAH24AAK+TIC2025-0016 | EA*5X30M17A* | *96MSN0261410A* | Split System | 22800 | 16 | 8.5 | 1.92 | R-454B | 650
217633497 | COMFORTMAKER | D5CUHAH24AAK+TIC2025-0016 | EA*5X30M17A* | *96MSN0601716A* | Split System | 22800 | 16 | 8.5 | 1.92 | R-454B | 650
217632920 | COMFORTMAKER | D5CUHAH24AAK+TIC2025-0016 | EA*5X24M17A* | *80MS(N,L)0451714A* | Split System | 22800 | 16 | 8.5 | 1.92 | R-454B | 650
217632900 | COMFORTMAKER | D5CUHAH24AAK+TIC2025-0016 | EA*5X24M14A* | *96MSN0601412A* | Split System | 22800 | 16 | 8.5 | 1.92 | R-454B | 650
217632909 | COMFORTMAKER | D5CUHAH24AAK+TIC2025-0016 | EA*5X24M17A* | *80MS(N,L)0451412A* | Split System | 22800 | 16 | 8.5 | 1.92 | R-454B | 650
217633456 | DAY & NIGHT | D5CUHAH24AAK+TIC2025-0016 | EA*5X30M17A* | *96MSN0261410A* | Split System | 22800 | 16 | 8.5 | 1.92 | R-454B | 650
217633498 | DAY & NIGHT | D5CUHAH24AAK+TIC2025-0016 | EA*5X30M17A* | *96MSN0601716A* | Split System | 22800 | 16 | 8.5 | 1.92 | R-454B | 650
217632921 | DAY & NIGHT | D5CUHAH24AAK+TIC2025-0016 | EA*5X24M17A* | *80MS(N,L)0451714A* | Split System | 22800 | 16 | 8.5 | 1.92 | R-454B | 650
217632910 | DAY & NIGHT | D5CUHAH24AAK+TIC2025-0016 | EA*5X24M17A* | *80MS(N,L)0451412A* | Split System | 22800 | 16 | 8.5 | 1.92 | R-454B | 650
217633493 | HEIL | D5CUHAH24AAK+TIC2025-0016 | EA*5X30M17A* | *96MSN0601716A* | Split System | 22800 | 16 | 8.5 | 1.92 | R-454B | 650
217633452 | HEIL | D5CUHAH24AAK+TIC2025-0016 | EA*5X30M17A* | *96MSN0261410A* | Split System | 22800 | 16 | 8.5 | 1.92 | R-454B | 650
217632917 | HEIL | D5CUHAH24AAK+TIC2025-0016 | EA*5X24M17A* | *80MS(N,L)0451714A* | Split System | 22800 | 16 | 8.5 | 1.92 | R-454B | 650
217632897 | HEIL | D5CUHAH24AAK+TIC2025-0016 | EA*5X24M14A* | *96MSN0601412A* | Split System | 22800 | 16 | 8.5 | 1.92 | R-454B | 650
217632906 | HEIL | D5CUHAH24AAK+TIC2025-0016 | EA*5X24M17A* | *80MS(N,L)0451412A* | Split System | 22800 | 16 | 8.5 | 1.92 | R-454B | 650
217633499 | KEEPRITE | D5CUHAH24AAK+TIC2025-0016 | EA*5X30M17A* | *96MSN0601716A* | Split System | 22800 | 16 | 8.5 | 1.92 | R-454B | 650
217633457 | KEEPRITE | D5CUHAH24AAK+TIC2025-0016 | EA*5X30M17A* | *96MSN0261410A* | Split System | 22800 | 16 | 8.5 | 1.92 | R-454B | 650
217632922 | KEEPRITE | D5CUHAH24AAK+TIC2025-0016 | EA*5X24M17A* | *80MS(N,L)0451714A* | Split System | 22800 | 16 | 8.5 | 1.92 | R-454B | 650
217632902 | KEEPRITE | D5CUHAH24AAK+TIC2025-0016 | EA*5X24M14A* | *96MSN0601412A* | Split System | 22800 | 16 | 8.5 | 1.92 | R-454B | 650
217632911 | KEEPRITE | D5CUHAH24AAK+TIC2025-0016 | EA*5X24M17A* | *80MS(N,L)0451412A* | Split System | 22800 | 16 | 8.5 | 1.92 | R-454B | 650
217633451 | PAYNE HEATING AND COOLING | 37MUHAQ24AA3+TIC2025-0016 | CAA**3017AM* | PG96MSAA30026A** | Split System | 22800 | 16 | 8.5 | 1.92 | R-454B | 650
217633492 | PAYNE HEATING AND COOLING | 37MUHAQ24AA3+TIC2025-0016 | CAA**3017AM* | PG96MSAA48060B** | Split System | 22800 | 16 | 8.5 | 1.92 | R-454B | 650
217632916 | PAYNE HEATING AND COOLING | 37MUHAQ24AA3+TIC2025-0016 | CAA**2417AM* | PG80MS(A,L)A42045B** | Split System | 22800 | 16 | 8.5 | 1.92 | R-454B | 650
217632896 | PAYNE HEATING AND COOLING | 37MUHAQ24AA3+TIC2025-0016 | CAA**2414AM* | PG96MSAA36060A** | Split System | 22800 | 16 | 8.5 | 1.92 | R-454B | 650
217632905 | PAYNE HEATING AND COOLING | 37MUHAQ24AA3+TIC2025-0016 | CAA**2417AM* | PG80MS(A,L)A36045A** | Split System | 22800 | 16 | 8.5 | 1.92 | R-454B | 650
217633500 | SMART COMFORT | D5CUHAH24AAK+TIC2025-0016 | EA*5X30M17A* | *96MSN0601716A* | Split System | 22800 | 16 | 8.5 | 1.92 | R-454B | 650
217633501 | SMART COMFORT | D5CUHAH24AAK+TIC2025-0016 | EA*5X30M17A* | *96MSM0601716A* | Split System | 22800 | 16 | 8.5 | 1.92 | R-454B | 650
217632912 | SMART COMFORT | D5CUHAH24AAK+TIC2025-0016 | EA*5X24M17A* | *80MS(N,L)0451412A* | Split System | 22800 | 16 | 8.5 | 1.92 | R-454B | 650
217633458 | TEMPSTAR | D5CUHAH24AAK+TIC2025-0016 | EA*5X30M17A* | *96MSN0261410A* | Split System | 22800 | 16 | 8.5 | 1.92 | R-454B | 650
217633502 | TEMPSTAR | D5CUHAH24AAK+TIC2025-0016 | EA*5X30M17A* | *96MSN0601716A* | Split System | 22800 | 16 | 8.5 | 1.92 | R-454B | 650
217632923 | TEMPSTAR | D5CUHAH24AAK+TIC2025-0016 | EA*5X24M17A* | *80MS(N,L)0451714A* | Split System | 22800 | 16 | 8.5 | 1.92 | R-454B | 650
217632903 | TEMPSTAR | D5CUHAH24AAK+TIC2025-0016 | EA*5X24M14A* | *96MSN0601412A* | Split System | 22800 | 16 | 8.5 | 1.92 | R-454B | 650
217632913 | TEMPSTAR | D5CUHAH24AAK+TIC2025-0016 | EA*5X24M17A* | *80MS(N,L)0451412A* | Split System | 22800 | 16 | 8.5 | 1.92 | R-454B | 650
217633633 | AIRQUEST | D5CUHAH24AAK+TIC2025-0016 | EA*5X36M17A* | *96MSN0261410A* | Split System | 23000 | 16 | 8.5 | 1.92 | R-454B | 650
217633329 | AIRQUEST | D5CUHAH24AAK+TIC2025-0016 | EA*5X30M14A* | *96MSN0601412A* | Split System | 23000 | 16 | 8.5 | 1.92 | R-454B | 650
217633485 | AIRQUEST | D5CUHAH24AAK+TIC2025-0016 | EA*5X30M17A* | *96MSN0601412A* | Split System | 23000 | 16 | 8.5 | 1.92 | R-454B | 650
217632869 | AIRQUEST | D5CUHAH24AAK+TIC2025-0016 | EA*5X24M14A* | *92MSN0601412A* | Split System | 23000 | 16 | 8.5 | 1.92 | R-454B | 650
217632991 | AIRQUEST | D5CUHAH24AAK+TIC2025-0016 | EA*5X24M17A* | *92MSN0601412A* | Split System | 23000 | 16 | 8.5 | 1.92 | R-454B | 650
217633330 | ARCOAIRE | D5CUHAH24AAK+TIC2025-0016 | EA*5X30M14A* | *96MSN0601412A* | Split System | 23000 | 16 | 8.5 | 1.92 | R-454B | 650
217633268 | ARCOAIRE | D5CUHAH24AAK+TIC2025-0016 | EA*5X30M14A* | *80MS(N,L)0451412A* | Split System | 23000 | 16 | 8.5 | 1.92 | R-454B | 650
217633486 | ARCOAIRE | D5CUHAH24AAK+TIC2025-0016 | EA*5X30M17A* | *96MSN0601412A* | Split System | 23000 | 16 | 8.5 | 1.92 | R-454B | 650
217633077 | ARCOAIRE | D5CUHAH24AAK+TIC2025-0016 | EA*5X24M17A* | *96MSN0801716A* | Split System | 23000 | 16 | 8.5 | 1.92 | R-454B | 650
217632870 | ARCOAIRE | D5CUHAH24AAK+TIC2025-0016 | EA*5X24M14A* | *92MSN0601412A* | Split System | 23000 | 16 | 8.5 | 1.92 | R-454B | 650
217633630 | BRYANT HEATING AND COOLING SYSTEMS | 37MUHAQ24AA3+TIC2025-0016 | CAA**3617AM* | 916SA30026M14*** | Split System | 23000 | 16 | 8.5 | 1.92 | R-454B | 650
217633326 | BRYANT HEATING AND COOLING SYSTEMS | 37MUHAQ24AA3+TIC2025-0016 | CAA**3014AM* | 916SA36060M14*** | Split System | 23000 | 16 | 8.5 | 1.92 | R-454B | 650
217633482 | BRYANT HEATING AND COOLING SYSTEMS | 37MUHAQ24AA3+TIC2025-0016 | CAA**3017AM* | 916SA36060M14*** | Split System | 23000 | 16 | 8.5 | 1.92 | R-454B | 650
217633073 | BRYANT HEATING AND COOLING SYSTEMS | 37MUHAQ24AA3+TIC2025-0016 | CAA**2417AM* | 916SA48080M17*** | Split System | 23000 | 16 | 8.5 | 1.92 | R-454B | 650
217632866 | BRYANT HEATING AND COOLING SYSTEMS | 37MUHAQ24AA3+TIC2025-0016 | CAA**2414AM* | 912SE36060M14*** | Split System | 23000 | 16 | 8.5 | 1.92 | R-454B | 650
217632988 | BRYANT HEATING AND COOLING SYSTEMS | 37MUHAQ24AA3+TIC2025-0016 | CAA**2417AM* | 912SE36060M14*** | Split System | 23000 | 16 | 8.5 | 1.92 | R-454B | 650
217632200 | CARRIER | 37MUHAQ24AA3+TIC2025-0016 | CAA**3617AM* | 59SC6A026M14**10 | Split System | 23000 | 16 | 8.5 | 1.92 | R-454B | 650
217632169 | CARRIER | 37MUHAQ24AA3+TIC2025-0016 | CAA**3014AM* | 59SC6A060M14**12 | Split System | 23000 | 16 | 8.5 | 1.92 | R-454B | 650
217632163 | CARRIER | 37MUHAQ24AA3+TIC2025-0016 | CAA**3014AM* | 58S(B,C)*B045M14**12 | Split System | 23000 | 16 | 8.5 | 1.92 | R-454B | 650
217632186 | CARRIER | 37MUHAQ24AA3+TIC2025-0016 | CAA**3017AM* | 59SC6A060M14**12 | Split System | 23000 | 16 | 8.5 | 1.92 | R-454B | 650
217632145 | CARRIER | 37MUHAQ24AA3+TIC2025-0016 | CAA**2417AM* | 59SC6A080M17**16 | Split System | 23000 | 16 | 8.5 | 1.92 | R-454B | 650
217632137 | CARRIER | 37MUHAQ24AA3+TIC2025-0016 | CAA**2417AM* | 59SC2E060M14**12 | Split System | 23000 | 16 | 8.5 | 1.92 | R-454B | 650
217633635 | COMFORTMAKER | D5CUHAH24AAK+TIC2025-0016 | EA*5X36M17A* | *96MSN0261410A* | Split System | 23000 | 16 | 8.5 | 1.92 | R-454B | 650
217633331 | COMFORTMAKER | D5CUHAH24AAK+TIC2025-0016 | EA*5X30M14A* | *96MSN0601412A* | Split System | 23000 | 16 | 8.5 | 1.92 | R-454B | 650
217633269 | COMFORTMAKER | D5CUHAH24AAK+TIC2025-0016 | EA*5X30M14A* | *80MS(N,L)0451412A* | Split System | 23000 | 16 | 8.5 | 1.92 | R-454B | 650
217633078 | COMFORTMAKER | D5CUHAH24AAK+TIC2025-0016 | EA*5X24M17A* | *96MSN0801716A* | Split System | 23000 | 16 | 8.5 | 1.92 | R-454B | 650
217632871 | COMFORTMAKER | D5CUHAH24AAK+TIC2025-0016 | EA*5X24M14A* | *92MSN0601412A* | Split System | 23000 | 16 | 8.5 | 1.92 | R-454B | 650
217633636 | DAY & NIGHT | D5CUHAH24AAK+TIC2025-0016 | EA*5X36M17A* | *96MSN0261410A* | Split System | 23000 | 16 | 8.5 | 1.92 | R-454B | 650
217637701 | DAY & NIGHT | D5CUHAH24AAK+TIC2025-0016 | ESH5X30M12A* | *96VTN0601412B* | Split System | 23000 | 16 | 8.5 | 1.92 | R-454B | 650
217633332 | DAY & NIGHT | D5CUHAH24AAK+TIC2025-0016 | EA*5X30M14A* | *96MSN0601412A* | Split System | 23000 | 16 | 8.5 | 1.92 | R-454B | 650
217633270 | DAY & NIGHT | D5CUHAH24AAK+TIC2025-0016 | EA*5X30M14A* | *80MS(N,L)0451412A* | Split System | 23000 | 16 | 8.5 | 1.92 | R-454B | 650
217633488 | DAY & NIGHT | D5CUHAH24AAK+TIC2025-0016 | EA*5X30M17A* | *96MSN0601412A* | Split System | 23000 | 16 | 8.5 | 1.92 | R-454B | 650
217633079 | DAY & NIGHT | D5CUHAH24AAK+TIC2025-0016 | EA*5X24M17A* | *96MSN0801716A* | Split System | 23000 | 16 | 8.5 | 1.92 | R-454B | 650
217632872 | DAY & NIGHT | D5CUHAH24AAK+TIC2025-0016 | EA*5X24M14A* | *92MSN0601412A* | Split System | 23000 | 16 | 8.5 | 1.92 | R-454B | 650
217632994 | DAY & NIGHT | D5CUHAH24AAK+TIC2025-0016 | EA*5X24M17A* | *92MSN0601412A* | Split System | 23000 | 16 | 8.5 | 1.92 | R-454B | 650
217633632 | HEIL | D5CUHAH24AAK+TIC2025-0016 | EA*5X36M17A* | *96MSN0261410A* | Split System | 23000 | 16 | 8.5 | 1.92 | R-454B | 650
217633328 | HEIL | D5CUHAH24AAK+TIC2025-0016 | EA*5X30M14A* | *96MSN0601412A* | Split System | 23000 | 16 | 8.5 | 1.92 | R-454B | 650
217633266 | HEIL | D5CUHAH24AAK+TIC2025-0016 | EA*5X30M14A* | *80MS(N,L)0451412A* | Split System | 23000 | 16 | 8.5 | 1.92 | R-454B | 650
217632868 | HEIL | D5CUHAH24AAK+TIC2025-0016 | EA*5X24M14A* | *92MSN0601412A* | Split System | 23000 | 16 | 8.5 | 1.92 | R-454B | 650
217632990 | HEIL | D5CUHAH24AAK+TIC2025-0016 | EA*5X24M17A* | *92MSN0601412A* | Split System | 23000 | 16 | 8.5 | 1.92 | R-454B | 650
217633637 | KEEPRITE | D5CUHAH24AAK+TIC2025-0016 | EA*5X36M17A* | *96MSN0261410A* | Split System | 23000 | 16 | 8.5 | 1.92 | R-454B | 650
217633333 | KEEPRITE | D5CUHAH24AAK+TIC2025-0016 | EA*5X30M14A* | *96MSN0601412A* | Split System | 23000 | 16 | 8.5 | 1.92 | R-454B | 650
217633271 | KEEPRITE | D5CUHAH24AAK+TIC2025-0016 | EA*5X30M14A* | *80MS(N,L)0451412A* | Split System | 23000 | 16 | 8.5 | 1.92 | R-454B | 650
217633489 | KEEPRITE | D5CUHAH24AAK+TIC2025-0016 | EA*5X30M17A* | *96MSN0601412A* | Split System | 23000 | 16 | 8.5 | 1.92 | R-454B | 650
217632873 | KEEPRITE | D5CUHAH24AAK+TIC2025-0016 | EA*5X24M14A* | *92MSN0601412A* | Split System | 23000 | 16 | 8.5 | 1.92 | R-454B | 650
217632995 | KEEPRITE | D5CUHAH24AAK+TIC2025-0016 | EA*5X24M17A* | *92MSN0601412A* | Split System | 23000 | 16 | 8.5 | 1.92 | R-454B | 650
217633631 | PAYNE HEATING AND COOLING | 37MUHAQ24AA3+TIC2025-0016 | CAA**3617AM* | PG96MSAA30026A** | Split System | 23000 | 16 | 8.5 | 1.92 | R-454B | 650
217633327 | PAYNE HEATING AND COOLING | 37MUHAQ24AA3+TIC2025-0016 | CAA**3014AM* | PG96MSAA36060A** | Split System | 23000 | 16 | 8.5 | 1.92 | R-454B | 650
217633483 | PAYNE HEATING AND COOLING | 37MUHAQ24AA3+TIC2025-0016 | CAA**3017AM* | PG96MSAA36060A** | Split System | 23000 | 16 | 8.5 | 1.92 | R-454B | 650
217633074 | PAYNE HEATING AND COOLING | 37MUHAQ24AA3+TIC2025-0016 | CAA**2417AM* | PG96MSAA48080B** | Split System | 23000 | 16 | 8.5 | 1.92 | R-454B | 650
217632989 | PAYNE HEATING AND COOLING | 37MUHAQ24AA3+TIC2025-0016 | CAA**2417AM* | PG92MSAA36060A** | Split System | 23000 | 16 | 8.5 | 1.92 | R-454B | 650
217633272 | SMART COMFORT | D5CUHAH24AAK+TIC2025-0016 | EA*5X30M14A* | *80MS(N,L)0451412A* | Split System | 23000 | 16 | 8.5 | 1.92 | R-454B | 650
217633081 | SMART COMFORT | D5CUHAH24AAK+TIC2025-0016 | EA*5X24M17A* | *96MSN0801716A* | Split System | 23000 | 16 | 8.5 | 1.92 | R-454B | 650
217633334 | TEMPSTAR | D5CUHAH24AAK+TIC2025-0016 | EA*5X30M14A* | *96MSN0601412A* | Split System | 23000 | 16 | 8.5 | 1.92 | R-454B | 650
217633490 | TEMPSTAR | D5CUHAH24AAK+TIC2025-0016 | EA*5X30M17A* | *96MSN0601412A* | Split System | 23000 | 16 | 8.5 | 1.92 | R-454B | 650
217633082 | TEMPSTAR | D5CUHAH24AAK+TIC2025-0016 | EA*5X24M17A* | *96MSN0801716A* | Split System | 23000 | 16 | 8.5 | 1.92 | R-454B | 650
217632874 | TEMPSTAR | D5CUHAH24AAK+TIC2025-0016 | EA*5X24M14A* | *92MSN0601412A* | Split System | 23000 | 16 | 8.5 | 1.92 | R-454B | 650
217632996 | TEMPSTAR | D5CUHAH24AAK+TIC2025-0016 | EA*5X24M17A* | *92MSN0601412A* | Split System | 23000 | 16 | 8.5 | 1.92 | R-454B | 650
217633529 | AIRQUEST | D5CUHAH24AAK+TIC2025-0016 | EA*5X36M17A* | *80MS(N,L)0451714A* | Split System | 23200 | 16 | 8.5 | 1.92 | R-454B | 650
217633530 | ARCOAIRE | D5CUHAH24AAK+TIC2025-0016 | EA*5X36M17A* | *80MS(N,L)0451714A* | Split System | 23200 | 16 | 8.5 | 1.92 | R-454B | 650
217633666 | ARCOAIRE | D5CUHAH24AAK+TIC2025-0016 | EA*5X36M17A* | *96MSN0601412A* | Split System | 23200 | 16 | 8.5 | 1.92 | R-454B | 650
217633508 | ARCOAIRE | D5CUHAH24AAK+TIC2025-0016 | EA*5X30M17A* | *96MSN0801716A* | Split System | 23200 | 16 | 8.5 | 1.92 | R-454B | 650
217633301 | ARCOAIRE | D5CUHAH24AAK+TIC2025-0016 | EA*5X30M14A* | *92MSN0601412A* | Split System | 23200 | 16 | 8.5 | 1.92 | R-454B | 650
217633662 | BRYANT HEATING AND COOLING SYSTEMS | 37MUHAQ24AA3+TIC2025-0016 | CAA**3617AM* | 916SA36060M14*** | Split System | 23200 | 16 | 8.5 | 1.92 | R-454B | 650
217633504 | BRYANT HEATING AND COOLING SYSTEMS | 37MUHAQ24AA3+TIC2025-0016 | CAA**3017AM* | 916SA48080M17*** | Split System | 23200 | 16 | 8.5 | 1.92 | R-454B | 650
217632190 | CARRIER | 37MUHAQ24AA3+TIC2025-0016 | CAA**3617AM* | 58S(B,C)*B045M17**14 | Split System | 23200 | 16 | 8.5 | 1.92 | R-454B | 650
217632203 | CARRIER | 37MUHAQ24AA3+TIC2025-0016 | CAA**3617AM* | 59SC6A060M14**12 | Split System | 23200 | 16 | 8.5 | 1.92 | R-454B | 650
217632188 | CARRIER | 37MUHAQ24AA3+TIC2025-0016 | CAA**3017AM* | 59SC6A080M17**16 | Split System | 23200 | 16 | 8.5 | 1.92 | R-454B | 650
217632166 | CARRIER | 37MUHAQ24AA3+TIC2025-0016 | CAA**3014AM* | 59SC2E060M14**12 | Split System | 23200 | 16 | 8.5 | 1.92 | R-454B | 650
217633531 | COMFORTMAKER | D5CUHAH24AAK+TIC2025-0016 | EA*5X36M17A* | *80MS(N,L)0451714A* | Split System | 23200 | 16 | 8.5 | 1.92 | R-454B | 650
217633667 | COMFORTMAKER | D5CUHAH24AAK+TIC2025-0016 | EA*5X36M17A* | *96MSN0601412A* | Split System | 23200 | 16 | 8.5 | 1.92 | R-454B | 650
217633509 | COMFORTMAKER | D5CUHAH24AAK+TIC2025-0016 | EA*5X30M17A* | *96MSN0801716A* | Split System | 23200 | 16 | 8.5 | 1.92 | R-454B | 650
217633302 | COMFORTMAKER | D5CUHAH24AAK+TIC2025-0016 | EA*5X30M14A* | *92MSN0601412A* | Split System | 23200 | 16 | 8.5 | 1.92 | R-454B | 650
217633532 | DAY & NIGHT | D5CUHAH24AAK+TIC2025-0016 | EA*5X36M17A* | *80MS(N,L)0451714A* | Split System | 23200 | 16 | 8.5 | 1.92 | R-454B | 650
217633668 | DAY & NIGHT | D5CUHAH24AAK+TIC2025-0016 | EA*5X36M17A* | *96MSN0601412A* | Split System | 23200 | 16 | 8.5 | 1.92 | R-454B | 650
217633510 | DAY & NIGHT | D5CUHAH24AAK+TIC2025-0016 | EA*5X30M17A* | *96MSN0801716A* | Split System | 23200 | 16 | 8.5 | 1.92 | R-454B | 650
217633303 | DAY & NIGHT | D5CUHAH24AAK+TIC2025-0016 | EA*5X30M14A* | *92MSN0601412A* | Split System | 23200 | 16 | 8.5 | 1.92 | R-454B | 650
217633528 | HEIL | D5CUHAH24AAK+TIC2025-0016 | EA*5X36M17A* | *80MS(N,L)0451714A* | Split System | 23200 | 16 | 8.5 | 1.92 | R-454B | 650
217633664 | HEIL | D5CUHAH24AAK+TIC2025-0016 | EA*5X36M17A* | *96MSN0601412A* | Split System | 23200 | 16 | 8.5 | 1.92 | R-454B | 650
217633506 | HEIL | D5CUHAH24AAK+TIC2025-0016 | EA*5X30M17A* | *96MSN0801716A* | Split System | 23200 | 16 | 8.5 | 1.92 | R-454B | 650
217633299 | HEIL | D5CUHAH24AAK+TIC2025-0016 | EA*5X30M14A* | *92MSN0601412A* | Split System | 23200 | 16 | 8.5 | 1.92 | R-454B | 650
217633533 | KEEPRITE | D5CUHAH24AAK+TIC2025-0016 | EA*5X36M17A* | *80MS(N,L)0451714A* | Split System | 23200 | 16 | 8.5 | 1.92 | R-454B | 650
217633511 | KEEPRITE | D5CUHAH24AAK+TIC2025-0016 | EA*5X30M17A* | *96MSN0801716A* | Split System | 23200 | 16 | 8.5 | 1.92 | R-454B | 650
217633527 | PAYNE HEATING AND COOLING | 37MUHAQ24AA3+TIC2025-0016 | CAA**3617AM* | PG80MS(A,L)A42045B** | Split System | 23200 | 16 | 8.5 | 1.92 | R-454B | 650
217633505 | PAYNE HEATING AND COOLING | 37MUHAQ24AA3+TIC2025-0016 | CAA**3017AM* | PG96MSAA48080B** | Split System | 23200 | 16 | 8.5 | 1.92 | R-454B | 650
217633298 | PAYNE HEATING AND COOLING | 37MUHAQ24AA3+TIC2025-0016 | CAA**3014AM* | PG92MSAA36060A** | Split System | 23200 | 16 | 8.5 | 1.92 | R-454B | 650
217633512 | SMART COMFORT | D5CUHAH24AAK+TIC2025-0016 | EA*5X30M17A* | *96MSN0801716A* | Split System | 23200 | 16 | 8.5 | 1.92 | R-454B | 650
217633670 | TEMPSTAR | D5CUHAH24AAK+TIC2025-0016 | EA*5X36M17A* | *96MSN0601412A* | Split System | 23200 | 16 | 8.5 | 1.92 | R-454B | 650
217633513 | TEMPSTAR | D5CUHAH24AAK+TIC2025-0016 | EA*5X30M17A* | *96MSN0801716A* | Split System | 23200 | 16 | 8.5 | 1.92 | R-454B | 650
217633305 | TEMPSTAR | D5CUHAH24AAK+TIC2025-0016 | EA*5X30M14A* | *92MSN0601412A* | Split System | 23200 | 16 | 8.5 | 1.92 | R-454B | 650
217638051 | AIRQUEST | D5CUHAH24AAK+TIC2025-0016 | ESH5X36M12A* | *96VSN0801716B* | Split System | 23400 | 16 | 8.5 | 1.92 | R-454B | 650
217638042 | AIRQUEST | D5CUHAH24AAK+TIC2025-0016 | ESH5X36M12A* | *96VSN0601716B* | Split System | 23400 | 16 | 8.5 | 1.92 | R-454B | 650
217638171 | AIRQUEST | D5CUHAH24AAK+TIC2025-0016 | ESH5X36M12A* | *96VTN0601716B* | Split System | 23400 | 16 | 8.5 | 1.92 | R-454B | 650
217638078 | AIRQUEST | D5CUHAH24AAK+TIC2025-0016 | ESH5X36M12A* | *96VSN1202422B* | Split System | 23400 | 16 | 8.5 | 1.92 | R-454B | 650
217638203 | AIRQUEST | D5CUHAH24AAK+TIC2025-0016 | ESH5X36M12A* | *96VTN1002120B* | Split System | 23400 | 16 | 8.5 | 1.92 | R-454B | 650
217637944 | AIRQUEST | D5CUHAH24AAK+TIC2025-0016 | ESH5X36M12A* | *80MSU0802120A* | Split System | 23400 | 16 | 8.5 | 1.92 | R-454B | 650
217636428 | ARCOAIRE | D5CUHAH24AAK+TIC2025-0016 | EA*5X37M17A* | *96VSN0401410B* | Split System | 23400 | 16 | 8.5 | 1.92 | R-454B | 650
217637886 | ARCOAIRE | D5CUHAH24AAK+TIC2025-0016 | ESH5X36M12A* | *80VSL0901716B* | Split System | 23400 | 16 | 8.5 | 1.92 | R-454B | 650
217637945 | ARCOAIRE | D5CUHAH24AAK+TIC2025-0016 | ESH5X36M12A* | *80MSU0802120A* | Split System | 23400 | 16 | 8.5 | 1.92 | R-454B | 650
217638031 | BRYANT HEATING AND COOLING SYSTEMS | 37MUHAQ24AA3+TIC2025-0016 | CSAH*3612AM* | 926SB36060V14*** | Split System | 23400 | 16 | 8.5 | 1.92 | R-454B | 650
217636425 | BRYANT HEATING AND COOLING SYSTEMS | 37MUHAQ24AA3+TIC2025-0016 | CAA**3717AM* | 926SB30040V14*** | Split System | 23400 | 16 | 8.5 | 1.92 | R-454B | 650
217637987 | BRYANT HEATING AND COOLING SYSTEMS | 37MUHAQ24AA3+TIC2025-0016 | CSAH*3612AM* | 82*TB48090V17*** | Split System | 23400 | 16 | 8.5 | 1.92 | R-454B | 650
217637883 | BRYANT HEATING AND COOLING SYSTEMS | 37MUHAQ24AA3+TIC2025-0016 | CSAH*3612AM* | 82*SB48090V17*** | Split System | 23400 | 16 | 8.5 | 1.92 | R-454B | 650
217638200 | BRYANT HEATING AND COOLING SYSTEMS | 37MUHAQ24AA3+TIC2025-0016 | CSAH*3612AM* | 926TC60100V21*** | Split System | 23400 | 16 | 8.5 | 1.92 | R-454B | 650
217638076 | BRYANT HEATING AND COOLING SYSTEMS | 37MUHAQ24AA3+TIC2025-0016 | CSAH*3612AM* | 926SB66120V24*** | Split System | 23400 | 16 | 8.5 | 1.92 | R-454B | 650
217638262 | BRYANT HEATING AND COOLING SYSTEMS | 37MUHAQ24AA3+TIC2025-0016 | CSAH*3612AM* | 927TA60100V21*** | Split System | 23400 | 16 | 8.5 | 1.92 | R-454B | 650
217637941 | BRYANT HEATING AND COOLING SYSTEMS | 37MUHAQ24AA3+TIC2025-0016 | CSAH*3612AM* | 83*SB60080M21*** | Split System | 23400 | 16 | 8.5 | 1.92 | R-454B | 650
217633599 | BRYANT HEATING AND COOLING SYSTEMS | 37MUHAQ24AA3+TIC2025-0016 | CAA**3617AM* | 912SE36060M14*** | Split System | 23400 | 16 | 8.5 | 1.92 | R-454B | 650
217632601 | CARRIER | 37MUHAQ24AA3+TIC2025-0016 | CAA**3717AM* | GG96VTAB30040A** | Split System | 23400 | 16 | 8.5 | 1.92 | R-454B | 650
217632600 | CARRIER | 37MUHAQ24AA3+TIC2025-0016 | CAA**3717AM* | 59TP6C040V14**10 | Split System | 23400 | 16 | 8.5 | 1.92 | R-454B | 650
217632780 | CARRIER | 37MUHAQ24AA3+TIC2025-0016 | CSAH*3612AM* | 59SP6B060V14**12 | Split System | 23400 | 16 | 8.5 | 1.92 | R-454B | 650
217632788 | CARRIER | 37MUHAQ24AA3+TIC2025-0016 | CSAH*3612AM* | 59SU5B080M21**20 | Split System | 23400 | 16 | 8.5 | 1.92 | R-454B | 650
217632806 | CARRIER | 37MUHAQ24AA3+TIC2025-0016 | CSAH*3612AM* | 59TP7A080V17**16 | Split System | 23400 | 16 | 8.5 | 1.92 | R-454B | 650
217632782 | CARRIER | 37MUHAQ24AA3+TIC2025-0016 | CSAH*3612AM* | 59SP6B080V17**16 | Split System | 23400 | 16 | 8.5 | 1.92 | R-454B | 650
217632798 | CARRIER | 37MUHAQ24AA3+TIC2025-0016 | CSAH*3612AM* | GG96VTAB48080B** | Split System | 23400 | 16 | 8.5 | 1.92 | R-454B | 650
217632762 | CARRIER | 37MUHAQ24AA3+TIC2025-0016 | CSAH*3612AM* | 58SP*B070V17**16 | Split System | 23400 | 16 | 8.5 | 1.92 | R-454B | 650
217632774 | CARRIER | 37MUHAQ24AA3+TIC2025-0016 | CSAH*3612AM* | 58TP*B090V17**16 | Split System | 23400 | 16 | 8.5 | 1.92 | R-454B | 650
217632796 | CARRIER | 37MUHAQ24AA3+TIC2025-0016 | CSAH*3612AM* | GG96VTAB48060B** | Split System | 23400 | 16 | 8.5 | 1.92 | R-454B | 650
217632795 | CARRIER | 37MUHAQ24AA3+TIC2025-0016 | CSAH*3612AM* | 59TP6C060V17**16 | Split System | 23400 | 16 | 8.5 | 1.92 | R-454B | 650
217632805 | CARRIER | 37MUHAQ24AA3+TIC2025-0016 | CSAH*3612AM* | 59TP7A060V17**16 | Split System | 23400 | 16 | 8.5 | 1.92 | R-454B | 650
217632763 | CARRIER | 37MUHAQ24AA3+TIC2025-0016 | CSAH*3612AM* | 58SP*B090V17**16 | Split System | 23400 | 16 | 8.5 | 1.92 | R-454B | 650
217632810 | CARRIER | 37MUHAQ24AA3+TIC2025-0016 | CSAH*3612AM* | 59TP7A120V24**22 | Split System | 23400 | 16 | 8.5 | 1.92 | R-454B | 650
217632803 | CARRIER | 37MUHAQ24AA3+TIC2025-0016 | CSAH*3612AM* | 59TP6C120V24**22 | Split System | 23400 | 16 | 8.5 | 1.92 | R-454B | 650
217632808 | CARRIER | 37MUHAQ24AA3+TIC2025-0016 | CSAH*3612AM* | 59TP7A100V21**20 | Split System | 23400 | 16 | 8.5 | 1.92 | R-454B | 650
217632800 | CARRIER | 37MUHAQ24AA3+TIC2025-0016 | CSAH*3612AM* | 59TP6C100V21**20 | Split System | 23400 | 16 | 8.5 | 1.92 | R-454B | 650
217632785 | CARRIER | 37MUHAQ24AA3+TIC2025-0016 | CSAH*3612AM* | 59SP6B120V24**22 | Split System | 23400 | 16 | 8.5 | 1.92 | R-454B | 650
217632804 | CARRIER | 37MUHAQ24AA3+TIC2025-0016 | CSAH*3612AM* | GG96VTAB66120D** | Split System | 23400 | 16 | 8.5 | 1.92 | R-454B | 650
217632769 | CARRIER | 37MUHAQ24AA3+TIC2025-0016 | CSAH*3612AM* | 58SU*B080M21**20 | Split System | 23400 | 16 | 8.5 | 1.92 | R-454B | 650
217632197 | CARRIER | 37MUHAQ24AA3+TIC2025-0016 | CAA**3617AM* | 59SC2E060M14**12 | Split System | 23400 | 16 | 8.5 | 1.92 | R-454B | 650
217638035 | COMFORTMAKER | D5CUHAH24AAK+TIC2025-0016 | ESH5X36M12A* | *96VSN0601412B* | Split System | 23400 | 16 | 8.5 | 1.92 | R-454B | 650
217636497 | COMFORTMAKER | D5CUHAH24AAK+TIC2025-0016 | EA*5X37M17A* | *96VTN0401410B* | Split System | 23400 | 16 | 8.5 | 1.92 | R-454B | 650
217638112 | COMFORTMAKER | D5CUHAH24AAK+TIC2025-0016 | ESH5X36M12A* | *95MSU0802120A* | Split System | 23400 | 16 | 8.5 | 1.92 | R-454B | 650
217637878 | COMFORTMAKER | D5CUHAH24AAK+TIC2025-0016 | ESH5X36M12A* | *80VSL0701716B* | Split System | 23400 | 16 | 8.5 | 1.92 | R-454B | 650
217638044 | COMFORTMAKER | D5CUHAH24AAK+TIC2025-0016 | ESH5X36M12A* | *96VSN0601716B* | Split System | 23400 | 16 | 8.5 | 1.92 | R-454B | 650
217638235 | COMFORTMAKER | D5CUHAH24AAK+TIC2025-0016 | ESH5X36M12A* | *97VTN0601716A* | Split System | 23400 | 16 | 8.5 | 1.92 | R-454B | 650
217638080 | COMFORTMAKER | D5CUHAH24AAK+TIC2025-0016 | ESH5X36M12A* | *96VSN1202422B* | Split System | 23400 | 16 | 8.5 | 1.92 | R-454B | 650
217638225 | COMFORTMAKER | D5CUHAH24AAK+TIC2025-0016 | ESH5X36M12A* | *96VTN1202422B* | Split System | 23400 | 16 | 8.5 | 1.92 | R-454B | 650
217633604 | COMFORTMAKER | D5CUHAH24AAK+TIC2025-0016 | EA*5X36M17A* | *92MSN0601412A* | Split System | 23400 | 16 | 8.5 | 1.92 | R-454B | 650
217636430 | DAY & NIGHT | D5CUHAH24AAK+TIC2025-0016 | EA*5X37M17A* | *96VSN0401410B* | Split System | 23400 | 16 | 8.5 | 1.92 | R-454B | 650
217638185 | DAY & NIGHT | D5CUHAH24AAK+TIC2025-0016 | ESH5X36M12A* | *96VTN0801716B* | Split System | 23400 | 16 | 8.5 | 1.92 | R-454B | 650
217637969 | DAY & NIGHT | D5CUHAH24AAK+TIC2025-0016 | ESH5X36M12A* | *80VTL0451412B* | Split System | 23400 | 16 | 8.5 | 1.92 | R-454B | 650
217638232 | HEIL | D5CUHAH24AAK+TIC2025-0016 | ESH5X36M12A* | *97VTN0601716A* | Split System | 23400 | 16 | 8.5 | 1.92 | R-454B | 650
217633601 | HEIL | D5CUHAH24AAK+TIC2025-0016 | EA*5X36M17A* | *92MSN0601412A* | Split System | 23400 | 16 | 8.5 | 1.92 | R-454B | 650
217638114 | KEEPRITE | D5CUHAH24AAK+TIC2025-0016 | ESH5X36M12A* | *95MSU0802120A* | Split System | 23400 | 16 | 8.5 | 1.92 | R-454B | 650
217637889 | KEEPRITE | D5CUHAH24AAK+TIC2025-0016 | ESH5X36M12A* | *80VSL0901716B* | Split System | 23400 | 16 | 8.5 | 1.92 | R-454B | 650
217638082 | KEEPRITE | D5CUHAH24AAK+TIC2025-0016 | ESH5X36M12A* | *96VSN1202422B* | Split System | 23400 | 16 | 8.5 | 1.92 | R-454B | 650
217638289 | KEEPRITE | D5CUHAH24AAK+TIC2025-0016 | ESH5X36M12A* | *97VTN1202422A* | Split System | 23400 | 16 | 8.5 | 1.92 | R-454B | 650
217633606 | KEEPRITE | D5CUHAH24AAK+TIC2025-0016 | EA*5X36M17A* | *92MSN0601412A* | Split System | 23400 | 16 | 8.5 | 1.92 | R-454B | 650
217637964 | PAYNE HEATING AND COOLING | 37MUHAQ24AA3+TIC2025-0016 | CSAH*3612AM* | PG80VTLB36045A** | Split System | 23400 | 16 | 8.5 | 1.92 | R-454B | 650
217638201 | PAYNE HEATING AND COOLING | 37MUHAQ24AA3+TIC2025-0016 | CSAH*3612AM* | PG96VTAB60100C** | Split System | 23400 | 16 | 8.5 | 1.92 | R-454B | 650
217638221 | PAYNE HEATING AND COOLING | 37MUHAQ24AA3+TIC2025-0016 | CSAH*3612AM* | PG96VTAB66120D** | Split System | 23400 | 16 | 8.5 | 1.92 | R-454B | 650
217633600 | PAYNE HEATING AND COOLING | 37MUHAQ24AA3+TIC2025-0016 | CAA**3617AM* | PG92MSAA36060A** | Split System | 23400 | 16 | 8.5 | 1.92 | R-454B | 650
217638038 | SMART COMFORT | D5CUHAH24AAK+TIC2025-0016 | ESH5X36M12A* | *96VSN0601412B* | Split System | 23400 | 16 | 8.5 | 1.92 | R-454B | 650
217637971 | SMART COMFORT | D5CUHAH24AAK+TIC2025-0016 | ESH5X36M12A* | *80VTL0451412B* | Split System | 23400 | 16 | 8.5 | 1.92 | R-454B | 650
217637949 | SMART COMFORT | D5CUHAH24AAK+TIC2025-0016 | ESH5X36M12A* | *80MSU0802120A* | Split System | 23400 | 16 | 8.5 | 1.92 | R-454B | 650
217638116 | TEMPSTAR | D5CUHAH24AAK+TIC2025-0016 | ESH5X36M12A* | *95MSU0802120A* | Split System | 23400 | 16 | 8.5 | 1.92 | R-454B | 650
217638167 | TEMPSTAR | D5CUHAH24AAK+TIC2025-0016 | ESH5X36M12A* | *96VTN0601412B* | Split System | 23400 | 16 | 8.5 | 1.92 | R-454B | 650
217636433 | TEMPSTAR | D5CUHAH24AAK+TIC2025-0016 | EA*5X37M17A* | *96VSN0401410B* | Split System | 23400 | 16 | 8.5 | 1.92 | R-454B | 650
217638048 | TEMPSTAR | D5CUHAH24AAK+TIC2025-0016 | ESH5X36M12A* | *96VSN0601716B* | Split System | 23400 | 16 | 8.5 | 1.92 | R-454B | 650
217637981 | ARCOAIRE | D5CUHAH24AAK+TIC2025-0016 | ESH5X36M12A* | *80VTL0701716B* | Split System | 23600 | 16 | 8.5 | 1.92 | R-454B | 650
217632773 | CARRIER | 37MUHAQ24AA3+TIC2025-0016 | CSAH*3612AM* | 58TP*B070V17**16 | Split System | 23600 | 16 | 8.5 | 1.92 | R-454B | 650
217632779 | CARRIER | 37MUHAQ24AA3+TIC2025-0016 | CSAH*3612AM* | 59SP6B040V17**12 | Split System | 23600 | 16 | 8.5 | 1.92 | R-454B | 650
217638026 | COMFORTMAKER | D5CUHAH24AAK+TIC2025-0016 | ESH5X36M12A* | *96VSN0401712B* | Split System | 23600 | 16 | 8.5 | 1.92 | R-454B | 650
217638153 | COMFORTMAKER | D5CUHAH24AAK+TIC2025-0016 | ESH5X36M12A* | *96VTN0401712B* | Split System | 23600 | 16 | 8.5 | 1.92 | R-454B | 650
217638030 | TEMPSTAR | D5CUHAH24AAK+TIC2025-0016 | ESH5X36M12A* | *96VSN0401712B* | Split System | 23600 | 16 | 8.5 | 1.92 | R-454B | 650
217638060 | AIRQUEST | D5CUHAH24AAK+TIC2025-0016 | ESH5X36M12A* | *96VSN0802120B* | Split System | 23800 | 16 | 8.5 | 1.92 | R-454B | 650
217638003 | AIRQUEST | D5CUHAH24AAK+TIC2025-0016 | ESH5X36M12A* | *80VTL1102122B* | Split System | 23800 | 16 | 8.5 | 1.92 | R-454B | 650
217638214 | ARCOAIRE | D5CUHAH24AAK+TIC2025-0016 | ESH5X36M12A* | *96VTN1002122B* | Split System | 23800 | 16 | 8.5 | 1.92 | R-454B | 650
217638276 | ARCOAIRE | D5CUHAH24AAK+TIC2025-0016 | ESH5X36M12A* | *97VTN1002122A* | Split System | 23800 | 16 | 8.5 | 1.92 | R-454B | 650
217638252 | BRYANT HEATING AND COOLING SYSTEMS | 37MUHAQ24AA3+TIC2025-0016 | CSAH*3612AM* | 927TA60080V21*** | Split System | 23800 | 16 | 8.5 | 1.92 | R-454B | 650
217632807 | CARRIER | 37MUHAQ24AA3+TIC2025-0016 | CSAH*3612AM* | 59TP7A080V21**20 | Split System | 23800 | 16 | 8.5 | 1.92 | R-454B | 650
217632799 | CARRIER | 37MUHAQ24AA3+TIC2025-0016 | CSAH*3612AM* | 59TP6C080V21**20 | Split System | 23800 | 16 | 8.5 | 1.92 | R-454B | 650
217632783 | CARRIER | 37MUHAQ24AA3+TIC2025-0016 | CSAH*3612AM* | 59SP6B080V21**20 | Split System | 23800 | 16 | 8.5 | 1.92 | R-454B | 650
217632776 | CARRIER | 37MUHAQ24AA3+TIC2025-0016 | CSAH*3612AM* | 58TP*B110V21**22 | Split System | 23800 | 16 | 8.5 | 1.92 | R-454B | 650
217632809 | CARRIER | 37MUHAQ24AA3+TIC2025-0016 | CSAH*3612AM* | 59TP7A100V21**22 | Split System | 23800 | 16 | 8.5 | 1.92 | R-454B | 650
217632802 | CARRIER | 37MUHAQ24AA3+TIC2025-0016 | CSAH*3612AM* | 59TP6C100V21**22 | Split System | 23800 | 16 | 8.5 | 1.92 | R-454B | 650
217638196 | DAY & NIGHT | D5CUHAH24AAK+TIC2025-0016 | ESH5X36M12A* | *96VTN0802120B* | Split System | 23800 | 16 | 8.5 | 1.92 | R-454B | 650
217638006 | DAY & NIGHT | D5CUHAH24AAK+TIC2025-0016 | ESH5X36M12A* | *80VTL1102122B* | Split System | 23800 | 16 | 8.5 | 1.92 | R-454B | 650
217638278 | DAY & NIGHT | D5CUHAH24AAK+TIC2025-0016 | ESH5X36M12A* | *97VTN1002122A* | Split System | 23800 | 16 | 8.5 | 1.92 | R-454B | 650
217638274 | HEIL | D5CUHAH24AAK+TIC2025-0016 | ESH5X36M12A* | *97VTN1002122A* | Split System | 23800 | 16 | 8.5 | 1.92 | R-454B | 650
217638065 | SMART COMFORT | D5CUHAH24AAK+TIC2025-0016 | ESH5X36M12A* | *96VSN0802120B* | Split System | 23800 | 16 | 8.5 | 1.92 | R-454B | 650
217638260 | SMART COMFORT | D5CUHAH24AAK+TIC2025-0016 | ESH5X36M12A* | *97VTN0802120A* | Split System | 23800 | 16 | 8.5 | 1.92 | R-454B | 650
217637961 | TEMPSTAR | D5CUHAH24AAK+TIC2025-0016 | ESH5X36M12A* | *80MSU1002120A* | Split System | 23800 | 16 | 8.5 | 1.92 | R-454B | 650
217638261 | TEMPSTAR | D5CUHAH24AAK+TIC2025-0016 | ESH5X36M12A* | *97VTN0802120A* | Split System | 23800 | 16 | 8.5 | 1.92 | R-454B | 650
217634899 | AIRQUEST | D5CUHAH24AAK+TIC2025-0016 | ESH5X36M12A* | *92MSN0802120A* | Split System | 24000 | 16 | 8.5 | 1.92 | R-454B | 650
217634900 | ARCOAIRE | D5CUHAH24AAK+TIC2025-0016 | ESH5X36M12A* | *92MSN0802120A* | Split System | 24000 | 16 | 8.5 | 1.92 | R-454B | 650
217634896 | BRYANT HEATING AND COOLING SYSTEMS | 37MUHAQ24AA3+TIC2025-0016 | CSAH*3612AM* | 912SE60080M21*** | Split System | 24000 | 16 | 8.5 | 1.92 | R-454B | 650
217632325 | CARRIER | 37MUHAQ24AA3+TIC2025-0016 | CSAH*3612AM* | 59SC2E080M21**20 | Split System | 24000 | 16 | 8.5 | 1.92 | R-454B | 650
217634901 | COMFORTMAKER | D5CUHAH24AAK+TIC2025-0016 | ESH5X36M12A* | *92MSN0802120A* | Split System | 24000 | 16 | 8.5 | 1.92 | R-454B | 650
217634903 | KEEPRITE | D5CUHAH24AAK+TIC2025-0016 | ESH5X36M12A* | *92MSN0802120A* | Split System | 24000 | 16 | 8.5 | 1.92 | R-454B | 650
217633675 | AIRQUEST | D5CUHAH24AAK+TIC2025-0016 | EA*5X36M17A* | *96MSM0601716A* | Split System | 23000 | 16 | 8.5 | 1.94 | R-454B | 650
217633674 | AIRQUEST | D5CUHAH24AAK+TIC2025-0016 | EA*5X36M17A* | *96MSN0601716A* | Split System | 23000 | 16 | 8.5 | 1.94 | R-454B | 650
217633349 | AIRQUEST | D5CUHAH24AAK+TIC2025-0016 | EA*5X30M17A* | *80MS(N,L)0451714A* | Split System | 23000 | 16 | 8.5 | 1.94 | R-454B | 650
217633350 | ARCOAIRE | D5CUHAH24AAK+TIC2025-0016 | EA*5X30M17A* | *80MS(N,L)0451714A* | Split System | 23000 | 16 | 8.5 | 1.94 | R-454B | 650
217633671 | BRYANT HEATING AND COOLING SYSTEMS | 37MUHAQ24AA3+TIC2025-0016 | CAA**3617AM* | 916SA48060M17*** | Split System | 23000 | 16 | 8.5 | 1.94 | R-454B | 650
217632204 | CARRIER | 37MUHAQ24AA3+TIC2025-0016 | CAA**3617AM* | 59SC6A060M17**16 | Split System | 23000 | 16 | 8.5 | 1.94 | R-454B | 650
217632173 | CARRIER | 37MUHAQ24AA3+TIC2025-0016 | CAA**3017AM* | 58S(B,C)*B045M17**14 | Split System | 23000 | 16 | 8.5 | 1.94 | R-454B | 650
217633677 | COMFORTMAKER | D5CUHAH24AAK+TIC2025-0016 | EA*5X36M17A* | *96MSN0601716A* | Split System | 23000 | 16 | 8.5 | 1.94 | R-454B | 650
217633351 | COMFORTMAKER | D5CUHAH24AAK+TIC2025-0016 | EA*5X30M17A* | *80MS(N,L)0451714A* | Split System | 23000 | 16 | 8.5 | 1.94 | R-454B | 650
217633678 | DAY & NIGHT | D5CUHAH24AAK+TIC2025-0016 | EA*5X36M17A* | *96MSN0601716A* | Split System | 23000 | 16 | 8.5 | 1.94 | R-454B | 650
217633352 | DAY & NIGHT | D5CUHAH24AAK+TIC2025-0016 | EA*5X30M17A* | *80MS(N,L)0451714A* | Split System | 23000 | 16 | 8.5 | 1.94 | R-454B | 650
217633673 | HEIL | D5CUHAH24AAK+TIC2025-0016 | EA*5X36M17A* | *96MSN0601716A* | Split System | 23000 | 16 | 8.5 | 1.94 | R-454B | 650
217633348 | HEIL | D5CUHAH24AAK+TIC2025-0016 | EA*5X30M17A* | *80MS(N,L)0451714A* | Split System | 23000 | 16 | 8.5 | 1.94 | R-454B | 650
217633679 | KEEPRITE | D5CUHAH24AAK+TIC2025-0016 | EA*5X36M17A* | *96MSN0601716A* | Split System | 23000 | 16 | 8.5 | 1.94 | R-454B | 650
217633672 | PAYNE HEATING AND COOLING | 37MUHAQ24AA3+TIC2025-0016 | CAA**3617AM* | PG96MSAA48060B** | Split System | 23000 | 16 | 8.5 | 1.94 | R-454B | 650
217633681 | SMART COMFORT | D5CUHAH24AAK+TIC2025-0016 | EA*5X36M17A* | *96MSM0601716A* | Split System | 23000 | 16 | 8.5 | 1.94 | R-454B | 650
217633680 | SMART COMFORT | D5CUHAH24AAK+TIC2025-0016 | EA*5X36M17A* | *96MSN0601716A* | Split System | 23000 | 16 | 8.5 | 1.94 | R-454B | 650
217633682 | TEMPSTAR | D5CUHAH24AAK+TIC2025-0016 | EA*5X36M17A* | *96MSN0601716A* | Split System | 23000 | 16 | 8.5 | 1.94 | R-454B | 650
217633354 | TEMPSTAR | D5CUHAH24AAK+TIC2025-0016 | EA*5X30M17A* | *80MS(N,L)0451714A* | Split System | 23000 | 16 | 8.5 | 1.94 | R-454B | 650
217634552 | BRYANT HEATING AND COOLING SYSTEMS | 37MUHAQ24AA3+TIC2025-0016 | CSAH*3012AM* | 912SE48080M17*** | Split System | 23200 | 16 | 8.5 | 1.94 | R-454B | 650
217632291 | CARRIER | 37MUHAQ24AA3+TIC2025-0016 | CSAH*3012AM* | 59SC2E080M17**16 | Split System | 23200 | 16 | 8.5 | 1.94 | R-454B | 650
217632276 | CARRIER | 37MUHAQ24AA3+TIC2025-0016 | CSAH*3012AM* | 58S(B,C)*B070M14**12 | Split System | 23200 | 16 | 8.5 | 1.94 | R-454B | 650
217634408 | COMFORTMAKER | D5CUHAH24AAK+TIC2025-0016 | ESH5X30M12A* | *80MS(N,L)0701412A* | Split System | 23200 | 16 | 8.5 | 1.94 | R-454B | 650
217634558 | DAY & NIGHT | D5CUHAH24AAK+TIC2025-0016 | ESH5X30M12A* | *92MSN0801716A* | Split System | 23200 | 16 | 8.5 | 1.94 | R-454B | 650
217634409 | DAY & NIGHT | D5CUHAH24AAK+TIC2025-0016 | ESH5X30M12A* | *80MS(N,L)0701412A* | Split System | 23200 | 16 | 8.5 | 1.94 | R-454B | 650
217634554 | HEIL | D5CUHAH24AAK+TIC2025-0016 | ESH5X30M12A* | *92MSN0801716A* | Split System | 23200 | 16 | 8.5 | 1.94 | R-454B | 650
217634559 | KEEPRITE | D5CUHAH24AAK+TIC2025-0016 | ESH5X30M12A* | *92MSN0801716A* | Split System | 23200 | 16 | 8.5 | 1.94 | R-454B | 650
217634553 | PAYNE HEATING AND COOLING | 37MUHAQ24AA3+TIC2025-0016 | CSAH*3012AM* | PG92MSAA48080B** | Split System | 23200 | 16 | 8.5 | 1.94 | R-454B | 650
217634404 | PAYNE HEATING AND COOLING | 37MUHAQ24AA3+TIC2025-0016 | CSAH*3012AM* | PG80MS(A,L)A36070A** | Split System | 23200 | 16 | 8.5 | 1.94 | R-454B | 650
217634560 | SMART COMFORT | D5CUHAH24AAK+TIC2025-0016 | ESH5X30M12A* | *92MSN0801716A* | Split System | 23200 | 16 | 8.5 | 1.94 | R-454B | 650
217634411 | SMART COMFORT | D5CUHAH24AAK+TIC2025-0016 | ESH5X30M12A* | *80MS(N,L)0701412A* | Split System | 23200 | 16 | 8.5 | 1.94 | R-454B | 650
217634561 | TEMPSTAR | D5CUHAH24AAK+TIC2025-0016 | ESH5X30M12A* | *92MSN0801716A* | Split System | 23200 | 16 | 8.5 | 1.94 | R-454B | 650
217634412 | TEMPSTAR | D5CUHAH24AAK+TIC2025-0016 | ESH5X30M12A* | *80MS(N,L)0701412A* | Split System | 23200 | 16 | 8.5 | 1.94 | R-454B | 650
217634888 | AIRQUEST | D5CUHAH24AAK+TIC2025-0016 | ESH5X36M12A* | *92MSN0801716A* | Split System | 23400 | 16 | 8.5 | 1.94 | R-454B | 650
217633687 | AIRQUEST | D5CUHAH24AAK+TIC2025-0016 | EA*5X36M17A* | *96MSN0801716A* | Split System | 23400 | 16 | 8.5 | 1.94 | R-454B | 650
217633422 | AIRQUEST | D5CUHAH24AAK+TIC2025-0016 | EA*5X30M17A* | *92MSN0601412A* | Split System | 23400 | 16 | 8.5 | 1.94 | R-454B | 650
217633688 | ARCOAIRE | D5CUHAH24AAK+TIC2025-0016 | EA*5X36M17A* | *96MSN0801716A* | Split System | 23400 | 16 | 8.5 | 1.94 | R-454B | 650
217633423 | ARCOAIRE | D5CUHAH24AAK+TIC2025-0016 | EA*5X30M17A* | *92MSN0601412A* | Split System | 23400 | 16 | 8.5 | 1.94 | R-454B | 650
217634736 | BRYANT HEATING AND COOLING SYSTEMS | 37MUHAQ24AA3+TIC2025-0016 | CSAH*3612AM* | 8(0,1)*SB36070M17*** | Split System | 23400 | 16 | 8.5 | 1.94 | R-454B | 650
217633684 | BRYANT HEATING AND COOLING SYSTEMS | 37MUHAQ24AA3+TIC2025-0016 | CAA**3617AM* | 916SA48080M17*** | Split System | 23400 | 16 | 8.5 | 1.94 | R-454B | 650
217632309 | CARRIER | 37MUHAQ24AA3+TIC2025-0016 | CSAH*3612AM* | 58S(B,C)*B070M17**12 | Split System | 23400 | 16 | 8.5 | 1.94 | R-454B | 650
217632324 | CARRIER | 37MUHAQ24AA3+TIC2025-0016 | CSAH*3612AM* | 59SC2E080M17**16 | Split System | 23400 | 16 | 8.5 | 1.94 | R-454B | 650
217632205 | CARRIER | 37MUHAQ24AA3+TIC2025-0016 | CAA**3617AM* | 59SC6A080M17**16 | Split System | 23400 | 16 | 8.5 | 1.94 | R-454B | 650
217632180 | CARRIER | 37MUHAQ24AA3+TIC2025-0016 | CAA**3017AM* | 59SC2E060M14**12 | Split System | 23400 | 16 | 8.5 | 1.94 | R-454B | 650
217633424 | COMFORTMAKER | D5CUHAH24AAK+TIC2025-0016 | EA*5X30M17A* | *92MSN0601412A* | Split System | 23400 | 16 | 8.5 | 1.94 | R-454B | 650
217634742 | DAY & NIGHT | D5CUHAH24AAK+TIC2025-0016 | ESH5X36M12A* | *80MS(N,L)0701712A* | Split System | 23400 | 16 | 8.5 | 1.94 | R-454B | 650
217633690 | DAY & NIGHT | D5CUHAH24AAK+TIC2025-0016 | EA*5X36M17A* | *96MSN0801716A* | Split System | 23400 | 16 | 8.5 | 1.94 | R-454B | 650
217633425 | DAY & NIGHT | D5CUHAH24AAK+TIC2025-0016 | EA*5X30M17A* | *92MSN0601412A* | Split System | 23400 | 16 | 8.5 | 1.94 | R-454B | 650
217633686 | HEIL | D5CUHAH24AAK+TIC2025-0016 | EA*5X36M17A* | *96MSN0801716A* | Split System | 23400 | 16 | 8.5 | 1.94 | R-454B | 650
217633421 | HEIL | D5CUHAH24AAK+TIC2025-0016 | EA*5X30M17A* | *92MSN0601412A* | Split System | 23400 | 16 | 8.5 | 1.94 | R-454B | 650
217634743 | KEEPRITE | D5CUHAH24AAK+TIC2025-0016 | ESH5X36M12A* | *80MS(N,L)0701712A* | Split System | 23400 | 16 | 8.5 | 1.94 | R-454B | 650
217633426 | KEEPRITE | D5CUHAH24AAK+TIC2025-0016 | EA*5X30M17A* | *92MSN0601412A* | Split System | 23400 | 16 | 8.5 | 1.94 | R-454B | 650
217633685 | PAYNE HEATING AND COOLING | 37MUHAQ24AA3+TIC2025-0016 | CAA**3617AM* | PG96MSAA48080B** | Split System | 23400 | 16 | 8.5 | 1.94 | R-454B | 650
217633420 | PAYNE HEATING AND COOLING | 37MUHAQ24AA3+TIC2025-0016 | CAA**3017AM* | PG92MSAA36060A** | Split System | 23400 | 16 | 8.5 | 1.94 | R-454B | 650
217633692 | SMART COMFORT | D5CUHAH24AAK+TIC2025-0016 | EA*5X36M17A* | *96MSN0801716A* | Split System | 23400 | 16 | 8.5 | 1.94 | R-454B | 650
217634744 | TEMPSTAR | D5CUHAH24AAK+TIC2025-0016 | ESH5X36M12A* | *80MS(N,L)0701712A* | Split System | 23400 | 16 | 8.5 | 1.94 | R-454B | 650
217634894 | TEMPSTAR | D5CUHAH24AAK+TIC2025-0016 | ESH5X36M12A* | *92MSN0801716A* | Split System | 23400 | 16 | 8.5 | 1.94 | R-454B | 650
217633693 | TEMPSTAR | D5CUHAH24AAK+TIC2025-0016 | EA*5X36M17A* | *96MSN0801716A* | Split System | 23400 | 16 | 8.5 | 1.94 | R-454B | 650
217633427 | TEMPSTAR | D5CUHAH24AAK+TIC2025-0016 | EA*5X30M17A* | *92MSN0601412A* | Split System | 23400 | 16 | 8.5 | 1.94 | R-454B | 650
217633098 | AIRQUEST | D5CUHAH24AAK+TIC2025-0016 | EA*5X25M17A* | *80MS(N,L)0451714A* | Split System | 23600 | 16 | 8.5 | 1.94 | R-454B | 650
217633845 | AIRQUEST | D5CUHAH24AAK+TIC2025-0016 | EA*5X37M17A* | *96MSN0601412A* | Split System | 23600 | 16 | 8.5 | 1.94 | R-454B | 650
217634908 | AIRQUEST | D5CUHAH24AAK+TIC2025-0016 | ESH5X36M12A* | *92MSN1002120A* | Split System | 23600 | 16 | 8.5 | 1.94 | R-454B | 650
217633099 | ARCOAIRE | D5CUHAH24AAK+TIC2025-0016 | EA*5X25M17A* | *80MS(N,L)0451714A* | Split System | 23600 | 16 | 8.5 | 1.94 | R-454B | 650
217633846 | ARCOAIRE | D5CUHAH24AAK+TIC2025-0016 | EA*5X37M17A* | *96MSN0601412A* | Split System | 23600 | 16 | 8.5 | 1.94 | R-454B | 650
217633814 | ARCOAIRE | D5CUHAH24AAK+TIC2025-0016 | EA*5X37M17A* | *96MSN0261410A* | Split System | 23600 | 16 | 8.5 | 1.94 | R-454B | 650
217634909 | ARCOAIRE | D5CUHAH24AAK+TIC2025-0016 | ESH5X36M12A* | *92MSN1002120A* | Split System | 23600 | 16 | 8.5 | 1.94 | R-454B | 650
217633095 | BRYANT HEATING AND COOLING SYSTEMS | 37MUHAQ24AA3+TIC2025-0016 | CAA**2517AM* | 8(0,1)*SB42045M17*** | Split System | 23600 | 16 | 8.5 | 1.94 | R-454B | 650
217633842 | BRYANT HEATING AND COOLING SYSTEMS | 37MUHAQ24AA3+TIC2025-0016 | CAA**3717AM* | 916SA36060M14*** | Split System | 23600 | 16 | 8.5 | 1.94 | R-454B | 650
217634725 | BRYANT HEATING AND COOLING SYSTEMS | 37MUHAQ24AA3+TIC2025-0016 | CSAH*3612AM* | 8(0,1)*SB36070M14*** | Split System | 23600 | 16 | 8.5 | 1.94 | R-454B | 650
217632147 | CARRIER | 37MUHAQ24AA3+TIC2025-0016 | CAA**2517AM* | 58S(B,C)*B045M17**14 | Split System | 23600 | 16 | 8.5 | 1.94 | R-454B | 650
217632308 | CARRIER | 37MUHAQ24AA3+TIC2025-0016 | CSAH*3612AM* | 58S(B,C)*B070M14**12 | Split System | 23600 | 16 | 8.5 | 1.94 | R-454B | 650
217632326 | CARRIER | 37MUHAQ24AA3+TIC2025-0016 | CSAH*3612AM* | 59SC2E100M21**20 | Split System | 23600 | 16 | 8.5 | 1.94 | R-454B | 650
217633100 | COMFORTMAKER | D5CUHAH24AAK+TIC2025-0016 | EA*5X25M17A* | *80MS(N,L)0451714A* | Split System | 23600 | 16 | 8.5 | 1.94 | R-454B | 650
217633847 | COMFORTMAKER | D5CUHAH24AAK+TIC2025-0016 | EA*5X37M17A* | *96MSN0601412A* | Split System | 23600 | 16 | 8.5 | 1.94 | R-454B | 650
218505739 | YORK | HH860E2S11 | CTM60D5CGS2+JMVT20DC2N1 |  | Split System | 45000 | 18 | 9 | 2 | R-454B | 650
218505580 | YORK | HH860E2S11 | CTF60D5CGS2 | Y81E130D20LMPS1 | Split System | 45000 | 18 | 9 | 2 | R-454B | 650
218505726 | YORK | HH860E2S11 | CTM60D5CGS2 | Y81E130D20SMPS1 | Split System | 45000 | 18 | 9 | 2 | R-454B | 650
218505729 | YORK | HH860E2S11 | CTM60D5CGS2 | Y81E130D20LMPS1 | Split System | 45000 | 18 | 9 | 2 | R-454B | 650
218505577 | YORK | HH860E2S11 | CTF60D5CGS2 | Y81E130D20SMPS1 | Split System | 45000 | 18 | 9 | 2 | R-454B | 650
218505511 | YORK | HH860E2S11 | CTU60C5XGS2+TXV | Y82E120C20LMPS1 | Split System | 44500 | 19 | 9 | 2 | R-454B | 650
218505508 | YORK | HH860E2S11 | CTF60C5CGS2 | Y82E120C20LMPS1 | Split System | 44500 | 19 | 9 | 2 | R-454B | 650
218505628 | YORK | HH860E2S11 | CTM60C5CGS2+JMVT16CC2N1 |  | Split System | 45000 | 19 | 9 | 2 | R-454B | 650
218505630 | YORK | HH860E2S11 | CTM60C5CGS2+JMC16C2SN1 |  | Split System | 45000 | 19 | 9 | 2 | R-454B | 650
218505382 | YORK | HH860E2S11 | CTU60C5XGS2+JMC16C2SN1+TXV |  | Split System | 45000 | 19 | 9 | 2 | R-454B | 650
218505379 | YORK | HH860E2S11 | CTF60C5CGS2+JMC16C2SN1 |  | Split System | 45000 | 19 | 9 | 2 | R-454B | 650
218505656 | YORK | HH860E2S11 | CTM60C5CGS2+JMC17C2SN1 |  | Split System | 45000 | 19 | 9 | 2 | R-454B | 650
218505299 | YORK | HH860E2S11 | CTF60C5CGS2+JMVT16CC2N1 |  | Split System | 45000 | 19 | 9 | 2 | R-454B | 650
218505303 | YORK | HH860E2S11 | CTU60C5XGS2+JMVT16CC2N1+TXV |  | Split System | 45000 | 19 | 9 | 2 | R-454B | 650
216767276 | AMERICAN STANDARD | 5A6H7048A1 | 5PX*D008AS3+P0V0C000M50SD |  | Split System | 43500 | 16.5 | 9 | 2.23 | R-454B | 650
216766533 | AMERICAN STANDARD | 5A6H7048A1 | 5PX*D010AS3 | S8V2D120M5PDB | Split System | 44000 | 17 | 9 | 2.2 | R-454B | 650
216766532 | TRANE | 5TWR7048A1 | 5PX*D010AS3 | S8V2D120M5PDB | Split System | 44000 | 17 | 9 | 2.2 | R-454B | 650
216766500 | TRANE | 5TWR7048A1 | 5PX*D008AS3+P0V0D000M50SD |  | Split System | 43500 | 17 | 9 | 2.24 | R-454B | 650
216766607 | AMERICAN STANDARD | 5A6H7048A1 | 5TXCD010AS3+P0V0D000M50SD |  | Split System | 44000 | 17.1 | 9 | 2.26 | R-454B | 650
216766504 | TRANE | 5TWR7048A1 | 5PX*D010AS3+P0V0D000M50SD |  | Split System | 44000 | 17.1 | 9 | 2.25 | R-454B | 650
216766606 | TRANE | 5TWR7048A1 | 5TXCD010AS3+P0V0D000M50SD |  | Split System | 44000 | 17.1 | 9 | 2.26 | R-454B | 650
217047512 | Navien, Inc. | NAZ17V6022A1 | NASV48D2T2A1 |  | Split System | 46500 | 18 | 9.3 | 2.1 | R-454B | 650
218505597 | YORK | HH860E2S11 | CTM60C5CGS2 | Y82E100C20LMPS1 | Split System | 45500 | 17 | 9.5 | 2 | R-454B | 650
218586088 | CHAMPION HEATING AND COOLING | HH836E2S11 | CTM48C5AFS2 | Z9ET100C16SMPS1 | Split System | 32400 | 19 | 9.5 | 2 | R-454B | 650
218586721 | FRASER-JOHNSTON | HH836E2S11 | CTF48C5AFS2 | Z9ET080C16SMPS1 | Split System | 33800 | 19 | 9.5 | 2 | R-454B | 650
216613176 | RUSSELL | RD18AY24AJVC | RH2VY3617STACN |  | Split System | 21200 | 18 | 9.5 | 2 | R-454B | 650
218502409 | YORK | HH824E2S11 | CTF30B5ACS2 | YP9C060B12MP13 | Split System | 23000 | 17 | 9.5 | 2 | R-454B | 650
216613174 | RUSSELL | RD18AY48AJVC | RH2VY6024STACN |  | Split System | 43500 | 18 | 9.5 | 2.1 | R-454B | 650
218502540 | YORK | HH824E2S11 | CTU36B5XDS2+TXV | YP9C060B12MP13 | Split System | 23000 | 18 | 9.5 | 2 | R-454B | 650
218502659 | YORK | HH824E2S11 | CTM36B5ADS2 | Y81E100B12SMPS1 | Split System | 23000 | 18 | 9.5 | 2 | R-454B | 650
218505717 | YORK | HH860E2S11 | CTM60D5CGS2+JMC20D2SN1 |  | Split System | 45000 | 18 | 9.5 | 2 | R-454B | 650
218505613 | YORK | HH860E2S11 | CTM60C5CGS2+JMVT17CC2N1 |  | Split System | 45000 | 19 | 9.5 | 2 | R-454B | 650
218505589 | YORK | HH860E2S11 | CTF60D5CGS2+JMVT20DC2N1 |  | Split System | 45500 | 19 | 9.5 | 2 | R-454B | 650
218505566 | YORK | HH860E2S11 | CTF60D5CGS2+JMC20D2SN1 |  | Split System | 46000 | 19 | 9.5 | 2 | R-454B | 650
216613175 | RUSSELL | RD18AY60AJVC | RH2VY6024STACN |  | Split System | 52000 | 18 | 10 | 2 | R-454B | 650
216613166 | SURE | RD18AY60AJVC | RH2VY6024STACN |  | Split System | 52000 | 18 | 10 | 2 | R-454B | 650
216051138 | RHEEM | RP19AY48AJVC | RCFY4821SEAAM | R98MV1005A21UP | Split System | 45500 | 19 | 10 | 2.1 | R-454B | 650
216051133 | RHEEM | RP19AY48AJVC | RCFY4821SEAAM | R962V0855A21M4 | Split System | 45500 | 19 | 10 | 2.1 | R-454B | 650
216051275 | RUSSELL | SP19AY48AJVC | TCFY4821SEAAM | S98MV1005A21UP | Split System | 45500 | 19 | 10 | 2.1 | R-454B | 650
216051279 | RUSSELL | SP19AY48AJVC | TCFY4821SEAAM | S962V0855A21M4 | Split System | 45500 | 19 | 10 | 2.1 | R-454B | 650
216051137 | RUUD | UP19AY48AJVC | RCFY4821SEAAM | U98MV1005A21UPS | Split System | 45500 | 19 | 10 | 2.1 | R-454B | 650
216051135 | RUUD | UP19AY48AJVC | RCFY4821SEAAM | R962V0855A21M4 | Split System | 45500 | 19 | 10 | 2.1 | R-454B | 650
216051274 | SURE | SP19AY48AJVC | TCFY4821SEAAM | S98MV1005A21UP | Split System | 45500 | 19 | 10 | 2.1 | R-454B | 650
216051278 | SURE | SP19AY48AJVC | TCFY4821SEAAM | S962V0855A21M4 | Split System | 45500 | 19 | 10 | 2.1 | R-454B | 650
216051129 | RHEEM | RP19AY48AJVC | RCFY4821SEAAM | R962V0705A21M4 | Split System | 45500 | 18 | 10 | 2.1 | R-454B | 650
216051266 | RUSSELL | SP19AY48AJVC | TCFY4821SEAAM | S962V0705A21M4 | Split System | 45500 | 18 | 10 | 2.1 | R-454B | 650
216051136 | RUUD | UP19AY48AJVC | RCFY4821SEAAM | R962V0705A21M4 | Split System | 45500 | 18 | 10 | 2.1 | R-454B | 650
216051272 | SURE | SP19AY48AJVC | TCFY4821SEAAM | S962V1005A21M4 | Split System | 45500 | 18 | 10 | 2.1 | R-454B | 650
216051267 | SURE | SP19AY48AJVC | TCFY4821SEAAM | S962V0705A21M4 | Split System | 45500 | 18 | 10 | 2.1 | R-454B | 650
216051096 | FRIEDRICH | FRP19AY36AJVC | RCFY3621MEAAM | FR962V0855A21M4 | Split System | 34200 | 19 | 10 | 2 | R-454B | 650
216051069 | FRIEDRICH | FRP19AY36AJVC | TCFY3621MEAAM | FR962V0855A21M4 | Split System | 34200 | 19 | 10 | 2 | R-454B | 650
216551813 | FRIEDRICH | FRP19AY48AJVC | TCFY4821SEAAM | FR97MV1005A21DH | Split System | 45500 | 19 | 10 | 2.1 | R-454B | 650
216051101 | RHEEM | RP19AY36AJVC | RCFY3621MEAAM | R962V0855A21M4 | Split System | 34200 | 19 | 10 | 2 | R-454B | 650
216051131 | RHEEM | RP19AY48AJVC | RCFY4821SEAAM | R97MV1005A21DH | Split System | 45500 | 19 | 10 | 2.1 | R-454B | 650
216051132 | RHEEM | RP19AY48AJVC | RCFY4821SEAAM | R98MV0855A21UP | Split System | 45500 | 19 | 10 | 2.1 | R-454B | 650
216051139 | RHEEM | RP19AY48AJVC | RCFY4821SEAAM | R97MV0855A21DH | Split System | 45500 | 19 | 10 | 2.1 | R-454B | 650
216051243 | RUSSELL | SP19AY36AJVC | TCFY3621MEAAM | S962V0855A21M4 | Split System | 34200 | 19 | 10 | 2 | R-454B | 650
216051269 | RUSSELL | SP19AY48AJVC | TCFY4821SEAAM | S98MV0855A21UP | Split System | 45500 | 19 | 10 | 2.1 | R-454B | 650
216051268 | RUSSELL | SP19AY48AJVC | TCFY4821SEAAM | S97MV1005A21DH | Split System | 45500 | 19 | 10 | 2.1 | R-454B | 650
216051074 | RUUD | UP19AY36AJVC | RCFY3621MEAAM | R962V0855A21M4 | Split System | 34200 | 19 | 10 | 2 | R-454B | 650
216051130 | RUUD | UP19AY48AJVC | RCFY4821SEAAM | U97MV0855A21DHS | Split System | 45500 | 19 | 10 | 2.1 | R-454B | 650
216051134 | RUUD | UP19AY48AJVC | RCFY4821SEAAM | U98MV0855A21UPS | Split System | 45500 | 19 | 10 | 2.1 | R-454B | 650
216051140 | RUUD | UP19AY48AJVC | RCFY4821SEAAM | U97MV1005A21DHS | Split System | 45500 | 19 | 10 | 2.1 | R-454B | 650
216051251 | SURE | SP19AY36AJVC | TCFY3621MEAAM | S962V0855A21M4 | Split System | 34200 | 19 | 10 | 2 | R-454B | 650
216051277 | SURE | SP19AY48AJVC | TCFY4821SEAAM | S97MV1005A21DH | Split System | 45500 | 19 | 10 | 2.1 | R-454B | 650
216051273 | SURE | SP19AY48AJVC | TCFY4821SEAAM | S97MV0855A21DH | Split System | 45500 | 19 | 10 | 2.1 | R-454B | 650
216051270 | SURE | SP19AY48AJVC | TCFY4821SEAAM | S98MV0855A21UP | Split System | 45500 | 19 | 10 | 2.1 | R-454B | 650
216051087 | FRIEDRICH | FRP19AY36AJVC | TCFY3621MEAAM | FR962V0703A17M4 | Split System | 34200 | 20 | 10 | 2 | R-454B | 650
216051105 | FRIEDRICH | FRP19AY36AJVC | TCFY3621MEAAM | FR97MV0703A17DH | Split System | 34200 | 20 | 10 | 2 | R-454B | 650
216051100 | FRIEDRICH | FRP19AY36AJVC | RCFY3621MEAAM | FR962V0603A17M4 | Split System | 34200 | 20 | 10 | 2 | R-454B | 650
216051091 | FRIEDRICH | FRP19AY36AJVC | TCFY3621MEAAM | FR962V0603A17M4 | Split System | 34200 | 20 | 10 | 2 | R-454B | 650
216051103 | FRIEDRICH | FRP19AY36AJVC | TCFY3621MEAAM | FR962V0403A17M4 | Split System | 34200 | 20 | 10 | 2 | R-454B | 650
216051081 | FRIEDRICH | FRP19AY36AJVC | TCFY3621MEAAM | FR98MV0703A17UP | Split System | 34200 | 20 | 10 | 2 | R-454B | 650
216051084 | FRIEDRICH | FRP19AY36AJVC | RCFY3621MEAAM | FR97MV0703A17DH | Split System | 34200 | 20 | 10 | 2 | R-454B | 650
216051072 | FRIEDRICH | FRP19AY36AJVC | RCFY3621MEAAM | FR98MV0603A17UP | Split System | 34200 | 20 | 10 | 2 | R-454B | 650
216051082 | FRIEDRICH | FRP19AY36AJVC | RCFY3621MEAAM | FR98MV0703A17UP | Split System | 34200 | 20 | 10 | 2 | R-454B | 650
216051115 | FRIEDRICH | FRP19AY36AJVC | RCFY3621MEAAM | FR962V0403A17M4 | Split System | 34200 | 20 | 10 | 2 | R-454B | 650
216051116 | FRIEDRICH | FRP19AY36AJVC | RCFY3621MEAAM | FR962V0703A17M4 | Split System | 34200 | 20 | 10 | 2 | R-454B | 650
216051076 | RHEEM | RP19AY36AJVC | RCFY3621MEAAM | R962V0603A17M4 | Split System | 34200 | 20 | 10 | 2 | R-454B | 650
216051078 | RHEEM | RP19AY36AJVC | RCFY3621MEAAM | R962V0403A17M4 | Split System | 34200 | 20 | 10 | 2 | R-454B | 650
216051094 | RHEEM | RP19AY36AJVC | RCFY3621MEAAM | R98MV0703A17UP | Split System | 34200 | 20 | 10 | 2 | R-454B | 650
216051114 | RHEEM | RP19AY36AJVC | RCFY3621MEAAM | R962V0703A17M4 | Split System | 34200 | 20 | 10 | 2 | R-454B | 650
216051083 | RHEEM | RP19AY36AJVC | RCFY3621MEAAM | R97MV0703A17DH | Split System | 34200 | 20 | 10 | 2 | R-454B | 650
216051230 | RUSSELL | SP19AY36AJVC | TCFY3621MEAAM | S98MV0603A17UP | Split System | 34200 | 20 | 10 | 2 | R-454B | 650
216051236 | RUSSELL | SP19AY36AJVC | TCFY3621MEAAM | S962V0703A17M4 | Split System | 34200 | 20 | 10 | 2 | R-454B | 650
216051242 | RUSSELL | SP19AY36AJVC | TCFY3621MEAAM | S98MV0703A17UP | Split System | 34200 | 20 | 10 | 2 | R-454B | 650
216051248 | RUSSELL | SP19AY36AJVC | TCFY3621MEAAM | S962V0603A17M4 | Split System | 34200 | 20 | 10 | 2 | R-454B | 650
216051250 | RUSSELL | SP19AY36AJVC | TCFY3621MEAAM | S97MV0703A17DH | Split System | 34200 | 20 | 10 | 2 | R-454B | 650
216051245 | RUSSELL | SP19AY36AJVC | TCFY3621MEAAM | S962V0403A17M4 | Split System | 34200 | 20 | 10 | 2 | R-454B | 650
216051086 | RUUD | UP19AY36AJVC | RCFY3621MEAAM | U97MV0703A17DHS | Split System | 34200 | 20 | 10 | 2 | R-454B | 650
216051075 | RUUD | UP19AY36AJVC | RCFY3621MEAAM | R962V0703A17M4 | Split System | 34200 | 20 | 10 | 2 | R-454B | 650
216051099 | RUUD | UP19AY36AJVC | RCFY3621MEAAM | U98MV0703A17UPS | Split System | 34200 | 20 | 10 | 2 | R-454B | 650
216051090 | RUUD | UP19AY36AJVC | RCFY3621MEAAM | R962V0603A17M4 | Split System | 34200 | 20 | 10 | 2 | R-454B | 650
216051092 | RUUD | UP19AY36AJVC | RCFY3621MEAAM | U98MV0603A17UPS | Split System | 34200 | 20 | 10 | 2 | R-454B | 650
216051231 | SURE | SP19AY36AJVC | TCFY3621MEAAM | S962V0703A17M4 | Split System | 34200 | 20 | 10 | 2 | R-454B | 650
216051249 | SURE | SP19AY36AJVC | TCFY3621MEAAM | S98MV0703A17UP | Split System | 34200 | 20 | 10 | 2 | R-454B | 650
216051247 | SURE | SP19AY36AJVC | TCFY3621MEAAM | S962V0403A17M4 | Split System | 34200 | 20 | 10 | 2 | R-454B | 650
216051232 | SURE | SP19AY36AJVC | TCFY3621MEAAM | S98MV0603A17UP | Split System | 34200 | 20 | 10 | 2 | R-454B | 650
216051238 | SURE | SP19AY36AJVC | TCFY3621MEAAM | S962V0603A17M4 | Split System | 34200 | 20 | 10 | 2 | R-454B | 650
216051106 | FRIEDRICH | FRP19AY36AJVC | RCFY3621MEAAM | FR98MV0855A21UP | Split System | 34200 | 21 | 10 | 2 | R-454B | 650
216051088 | FRIEDRICH | FRP19AY36AJVC | RCFY3621MEAAM | FR97MV0855A21DH | Split System | 34200 | 21 | 10 | 2 | R-454B | 650
216051093 | FRIEDRICH | FRP19AY36AJVC | RCFY3621MEAAM | FR98MV1005A21UP | Split System | 34200 | 21 | 10 | 2 | R-454B | 650
216051102 | FRIEDRICH | FRP19AY36AJVC | RCFY3621MEAAM | FR97MV0603A17DH | Split System | 34200 | 21 | 10 | 2 | R-454B | 650
216051108 | FRIEDRICH | FRP19AY36AJVC | TCFY3621MEAAM | FR98MV0855A21UP | Split System | 34200 | 21 | 10 | 2 | R-454B | 650
216051097 | FRIEDRICH | FRP19AY36AJVC | TCFY3621MEAAM | FR97MV0855A21DH | Split System | 34200 | 21 | 10 | 2 | R-454B | 650
216051089 | FRIEDRICH | FRP19AY36AJVC | RCFY3621MEAAM | FR97MV1005A21DH | Split System | 34200 | 21 | 10 | 2 | R-454B | 650
216051079 | FRIEDRICH | FRP19AY36AJVC | TCFY3621MEAAM | FR98MV1005A21UP | Split System | 34200 | 21 | 10 | 2 | R-454B | 650
216051111 | FRIEDRICH | FRP19AY36AJVC | TCFY3621MEAAM | FR97MV1005A21DH | Split System | 34200 | 21 | 10 | 2 | R-454B | 650
216051098 | FRIEDRICH | FRP19AY36AJVC | TCFY3621MEAAM | FR97MV0603A17DH | Split System | 34200 | 21 | 10 | 2 | R-454B | 650
216051073 | RHEEM | RP19AY36AJVC | RCFY3621MEAAM | R98MV0855A21UP | Split System | 34200 | 21 | 10 | 2 | R-454B | 650
216051104 | RHEEM | RP19AY36AJVC | RCFY3621MEAAM | R98MV1005A21UP | Split System | 34200 | 21 | 10 | 2 | R-454B | 650
216051107 | RHEEM | RP19AY36AJVC | RCFY3621MEAAM | R97MV1005A21DH | Split System | 34200 | 21 | 10 | 2 | R-454B | 650
216051233 | RUSSELL | SP19AY36AJVC | TCFY3621MEAAM | S97MV1005A21DH | Split System | 34200 | 21 | 10 | 2 | R-454B | 650
216051235 | RUSSELL | SP19AY36AJVC | TCFY3621MEAAM | S97MV0855A21DH | Split System | 34200 | 21 | 10 | 2 | R-454B | 650
216051237 | RUSSELL | SP19AY36AJVC | TCFY3621MEAAM | S98MV1005A21UP | Split System | 34200 | 21 | 10 | 2 | R-454B | 650
216051244 | RUSSELL | SP19AY36AJVC | TCFY3621MEAAM | S97MV0603A17DH | Split System | 34200 | 21 | 10 | 2 | R-454B | 650
216051253 | RUSSELL | SP19AY36AJVC | TCFY3621MEAAM | S98MV0855A21UP | Split System | 34200 | 21 | 10 | 2 | R-454B | 650
216551915 | RUUD | UP19AY36AJVC | RCFY3621MEAAM | U98MV0855A21UP | Split System | 34200 | 21 | 10 | 2 | R-454B | 650
216551929 | RUUD | UP19AY36AJVC | RCFY3621MEAAM | U97MV0603A17DH | Split System | 34200 | 21 | 10 | 2 | R-454B | 650
216051109 | RUUD | UP19AY36AJVC | RCFY3621MEAAM | U97MV0603A17DHS | Split System | 34200 | 21 | 10 | 2 | R-454B | 650
216051085 | RUUD | UP19AY36AJVC | RCFY3621MEAAM | U97MV0855A21DHS | Split System | 34200 | 21 | 10 | 2 | R-454B | 650
216051070 | RUUD | UP19AY36AJVC | RCFY3621MEAAM | U97MV1005A21DHS | Split System | 34200 | 21 | 10 | 2 | R-454B | 650
216051077 | RUUD | UP19AY36AJVC | RCFY3621MEAAM | U98MV0855A21UPS | Split System | 34200 | 21 | 10 | 2 | R-454B | 650
216051112 | RUUD | UP19AY36AJVC | RCFY3621MEAAM | U98MV1005A21UPS | Split System | 34200 | 21 | 10 | 2 | R-454B | 650
216051239 | SURE | SP19AY36AJVC | TCFY3621MEAAM | S97MV0855A21DH | Split System | 34200 | 21 | 10 | 2 | R-454B | 650
216051241 | SURE | SP19AY36AJVC | TCFY3621MEAAM | S97MV0603A17DH | Split System | 34200 | 21 | 10 | 2 | R-454B | 650
216051234 | SURE | SP19AY36AJVC | TCFY3621MEAAM | S97MV1005A21DH | Split System | 34200 | 21 | 10 | 2 | R-454B | 650
216051246 | SURE | SP19AY36AJVC | TCFY3621MEAAM | S98MV1005A21UP | Split System | 34200 | 21 | 10 | 2 | R-454B | 650
216051252 | SURE | SP19AY36AJVC | TCFY3621MEAAM | S98MV0855A21UP | Split System | 34200 | 21 | 10 | 2 | R-454B | 650
216613168 | RUSSELL | RD18AY36AJVC | RH2VY3621MTACN |  | Split System | 32800 | 19 | 10 | 2.1 | R-454B | 650
216613167 | SURE | RD18AY36AJVC | RH2VY3621MTACN |  | Split System | 32800 | 19 | 10 | 2.1 | R-454B | 650
217162336 | AI AIR CONDITIONING | AUO19-60N2-M3H | AUA-60N2-D28 |  | Split System | 47000 | 15.2 | 8.1 | 1.83 | R-454B | 650
216619051 | AIREASE | A7SCP18V36P-**A | 7EH36BX-**+TDR |  | Split System | 33000 | 15.2 | 8.1 | 1.8 | R-454B | 650
216619056 | AIREASE | A7SCP18V60P-**A | 7E[C,U]49CX-**+TDR |  | Split System | 48000 | 15.2 | 8.1 | 1.8 | R-454B | 650
216619063 | AIREASE | A7SCP18V60P-**A | 7E[C,U]60DX-**+TDR |  | Split System | 52000 | 15.2 | 8.1 | 1.8 | R-454B | 650
216619047 | AIREASE | A7SCP18V36P-**A | 7E[C,U]36AX-**+TDR |  | Split System | 33400 | 15.2 | 8.1 | 1.85 | R-454B | 650
216619049 | AIREASE | A7SCP18V36P-**A | 7EH30BX-**+TDR |  | Split System | 33400 | 15.2 | 8.1 | 1.85 | R-454B | 650
216619052 | AIREASE | A7SCP18V36P-**A | 7EH36CX-**+TDR |  | Split System | 33400 | 15.2 | 8.1 | 1.85 | R-454B | 650
216619048 | AIREASE | A7SCP18V36P-**A | 7EH30AX-**+TDR |  | Split System | 33400 | 15.2 | 8.1 | 1.9 | R-454B | 650
217509104 | ALLIED | 7SCP18V36P-**A | 7EH36BX-**+TDR |  | Split System | 33000 | 15.2 | 8.1 | 1.8 | R-454B | 650
217509106 | ALLIED | 7SCP18V36P-**A | 7ED30/36BX-**+TDR |  | Split System | 33400 | 15.2 | 8.1 | 1.8 | R-454B | 650
217509108 | ALLIED | 7SCP18V60P-**A | 7E[C,U]49CX-**+TDR |  | Split System | 48000 | 15.2 | 8.1 | 1.8 | R-454B | 650
217509112 | ALLIED | 7SCP18V60P-**A | 7E[C,U]60DX-**+TDR |  | Split System | 52000 | 15.2 | 8.1 | 1.8 | R-454B | 650
217509101 | ALLIED | 7SCP18V36P-**A | 7E[C,U]36AX-**+TDR |  | Split System | 33400 | 15.2 | 8.1 | 1.85 | R-454B | 650
217509103 | ALLIED | 7SCP18V36P-**A | 7EH30BX-**+TDR |  | Split System | 33400 | 15.2 | 8.1 | 1.85 | R-454B | 650
217509105 | ALLIED | 7SCP18V36P-**A | 7EH36CX-**+TDR |  | Split System | 33400 | 15.2 | 8.1 | 1.85 | R-454B | 650
217509102 | ALLIED | 7SCP18V36P-**A | 7EH30AX-**+TDR |  | Split System | 33400 | 15.2 | 8.1 | 1.9 | R-454B | 650
216618995 | ARMSTRONG AIR | A7SCP18V36P-**A | 7EH36BX-**+TDR |  | Split System | 33000 | 15.2 | 8.1 | 1.8 | R-454B | 650
216619000 | ARMSTRONG AIR | A7SCP18V60P-**A | 7E[C,U]49CX-**+TDR |  | Split System | 48000 | 15.2 | 8.1 | 1.8 | R-454B | 650
216618996 | ARMSTRONG AIR | A7SCP18V36P-**A | 7EH36CX-**+TDR |  | Split System | 33400 | 15.2 | 8.1 | 1.85 | R-454B | 650
216618991 | ARMSTRONG AIR | A7SCP18V36P-**A | 7E[C,U]36AX-**+TDR |  | Split System | 33400 | 15.2 | 8.1 | 1.85 | R-454B | 650
216618993 | ARMSTRONG AIR | A7SCP18V36P-**A | 7EH30BX-**+TDR |  | Split System | 33400 | 15.2 | 8.1 | 1.85 | R-454B | 650
217169739 | CENTURY | A-VXP60SA-1 | MXP48/60D1A |  | Split System | 47000 | 15.2 | 8.1 | 1.83 | R-454B | 650
217169727 | Comfort Aire | A-VXP60SA-1 | MXP48/60D1A |  | Split System | 47000 | 15.2 | 8.1 | 1.83 | R-454B | 650
216619149 | CONCORD | 7SCP18V36P-**A | 7EH36BX-**+TDR |  | Split System | 33000 | 15.2 | 8.1 | 1.8 | R-454B | 650
216619151 | CONCORD | 7SCP18V36P-**A | 7ED30/36BX-**+TDR |  | Split System | 33400 | 15.2 | 8.1 | 1.8 | R-454B | 650
216619161 | CONCORD | 7SCP18V60P-**A | 7E[C,U]60DX-**+TDR |  | Split System | 52000 | 15.2 | 8.1 | 1.8 | R-454B | 650
216619150 | CONCORD | 7SCP18V36P-**A | 7EH36CX-**+TDR |  | Split System | 33400 | 15.2 | 8.1 | 1.85 | R-454B | 650
216773247 | Custom Comfort | CCOXHB24V60HP | CCOBCC4860D |  | Split System | 47000 | 15.2 | 8.1 | 1.83 | R-454B | 650
216619100 | DUCANE | 7SCP18V36P-**A | 7EH36BX-**+TDR |  | Split System | 33000 | 15.2 | 8.1 | 1.8 | R-454B | 650
216619112 | DUCANE | 7SCP18V60P-**A | 7E[C,U]60DX-**+TDR |  | Split System | 52000 | 15.2 | 8.1 | 1.8 | R-454B | 650
216619098 | DUCANE | 7SCP18V36P-**A | 7EH30BX-**+TDR |  | Split System | 33400 | 15.2 | 8.1 | 1.85 | R-454B | 650
216619101 | DUCANE | 7SCP18V36P-**A | 7EH36CX-**+TDR |  | Split System | 33400 | 15.2 | 8.1 | 1.85 | R-454B | 650
216604778 | GE Appliances | NS18H36HA5*** | NCHC36BT5****+TDR |  | Split System | 33000 | 15.2 | 8.1 | 1.8 | R-454B | 650
216604780 | GE Appliances | NS18H36HA5*** | NCDC36BT5****+TDR |  | Split System | 33400 | 15.2 | 8.1 | 1.8 | R-454B | 650
216604783 | GE Appliances | NS18H60HA5*** | NCUC49CT5****+TDR |  | Split System | 48000 | 15.2 | 8.1 | 1.8 | R-454B | 650
217666510 | GE Appliances | NS18H36HA5*** | NCU[C,U]36CT5****+TDR |  | Split System | 33000 | 15.2 | 8.1 | 1.85 | R-454B | 650
216604776 | GE Appliances | NS18H36HA5*** | NCHC30BT5****+TDR |  | Split System | 33400 | 15.2 | 8.1 | 1.85 | R-454B | 650
216604775 | GE Appliances | NS18H36HA5*** | NCHC30AT5****+TDR |  | Split System | 33400 | 15.2 | 8.1 | 1.9 | R-454B | 650
216618941 | LENNOX | EL18KSLV-036-230A** | CK40DT-30/36B-**+TDR |  | Split System | 33400 | 15.2 | 8.1 | 1.8 | R-454B | 650
216618944 | LENNOX | EL18KSLV-060-230A** | CK40[C,U]T-49C-**+TDR |  | Split System | 48000 | 15.2 | 8.1 | 1.8 | R-454B | 650
217677946 | LENNOX | EL18KSLV-036-230A** | CK40[C,U]T-30/36C**+TDR |  | Split System | 33000 | 15.2 | 8.1 | 1.85 | R-454B | 650
217162493 | Mitsutomo | UHO60-NB-LA-Q | CMP-4860-D-LA |  | Split System | 47000 | 15.2 | 8.1 | 1.83 | R-454B | 650
217666223 | MRCOOL | CENTRAL-60-HP-C-230B00-O | **AECMPT60F2AA |  | Split System | 47000 | 15.2 | 8.1 | 1.83 | R-454B | 650
217178835 | HISENSE | AOH-24U3T24P | DC31D2J |  | Split System | 24000 | 16 | 8.2 | 1.95 | R-454B | 650
217178838 | HISENSE | AUWR-2424P | DC31D2J |  | Split System | 24000 | 16 | 8.2 | 1.95 | R-454B | 650
217178845 | HISENSE | AUWR-6024P | DC61C4J |  | Split System | 54000 | 16.4 | 8.2 | 2 | R-454B | 650
217178844 | HISENSE | AOH-60U3T24P | DC61C4J |  | Split System | 54000 | 16.4 | 8.2 | 2 | R-454B | 650
217178839 | HISENSE | AUWR-3624P | DC37D3J |  | Split System | 34000 | 16.5 | 8.2 | 1.8 | R-454B | 650
217178836 | HISENSE | AOH-36U3T24P | DC37D3J |  | Split System | 34000 | 16.5 | 8.2 | 1.8 | R-454B | 650
217178840 | HISENSE | AUWR-4824P | DC49B3J |  | Split System | 48000 | 16.5 | 8.3 | 1.9 | R-454B | 650
216619061 | AIREASE | A7SCP18V60P-**A | 7ED42BX-**+TDR |  | Split System | 47500 | 15.2 | 8.5 | 1.85 | R-454B | 650
216619057 | AIREASE | A7SCP18V60P-**A | 7EH42BX-**+TDR |  | Split System | 48000 | 15.2 | 8.5 | 1.85 | R-454B | 650
216619066 | AIREASE | A7SCP18V60P-**A | 7ED50/60CX-**+TDR |  | Split System | 51000 | 15.2 | 8.5 | 1.95 | R-454B | 650
217509078 | ALLIED | 7SCP18V60P-**A | 7E[C,U]60CX-**+TDR |  | Split System | 51000 | 15.2 | 8.5 | 1.75 | R-454B | 650
217509077 | ALLIED | 7SCP18V60P-**A | 7E[C,U]48CX-**+TDR |  | Split System | 47500 | 15.2 | 8.5 | 1.8 | R-454B | 650
217509111 | ALLIED | 7SCP18V60P-**A | 7ED48CX-**+TDR |  | Split System | 47500 | 15.2 | 8.5 | 1.85 | R-454B | 650
217509110 | ALLIED | 7SCP18V60P-**A | 7ED42BX-**+TDR |  | Split System | 47500 | 15.2 | 8.5 | 1.85 | R-454B | 650
217509109 | ALLIED | 7SCP18V60P-**A | 7EH42BX-**+TDR |  | Split System | 48000 | 15.2 | 8.5 | 1.85 | R-454B | 650
217509113 | ALLIED | 7SCP18V60P-**A | 7ED50/60CX-**+TDR |  | Split System | 51000 | 15.2 | 8.5 | 1.95 | R-454B | 650
217509114 | ALLIED | 7SCP18V60P-**A | 7ED60DX-**+TDR |  | Split System | 51000 | 15.2 | 8.5 | 1.95 | R-454B | 650
216619005 | ARMSTRONG AIR | A7SCP18V60P-**A | 7ED42BX-**+TDR |  | Split System | 47500 | 15.2 | 8.5 | 1.85 | R-454B | 650
216619010 | ARMSTRONG AIR | A7SCP18V60P-**A | 7ED50/60CX-**+TDR |  | Split System | 51000 | 15.2 | 8.5 | 1.95 | R-454B | 650
216619160 | CONCORD | 7SCP18V60P-**A | 7ED48CX-**+TDR |  | Split System | 47500 | 15.2 | 8.5 | 1.85 | R-454B | 650
216619159 | CONCORD | 7SCP18V60P-**A | 7ED42BX-**+TDR |  | Split System | 47500 | 15.2 | 8.5 | 1.85 | R-454B | 650
216619164 | CONCORD | 7SCP18V60P-**A | 7ED50/60CX-**+TDR |  | Split System | 51000 | 15.2 | 8.5 | 1.95 | R-454B | 650
216619165 | CONCORD | 7SCP18V60P-**A | 7ED60DX-**+TDR |  | Split System | 51000 | 15.2 | 8.5 | 1.95 | R-454B | 650
216619111 | DUCANE | 7SCP18V60P-**A | 7ED48CX-**+TDR |  | Split System | 47500 | 15.2 | 8.5 | 1.85 | R-454B | 650
216619110 | DUCANE | 7SCP18V60P-**A | 7ED42BX-**+TDR |  | Split System | 47500 | 15.2 | 8.5 | 1.85 | R-454B | 650
216619106 | DUCANE | 7SCP18V60P-**A | 7EH42BX-**+TDR |  | Split System | 48000 | 15.2 | 8.5 | 1.85 | R-454B | 650
216619115 | DUCANE | 7SCP18V60P-**A | 7ED50/60CX-**+TDR |  | Split System | 51000 | 15.2 | 8.5 | 1.95 | R-454B | 650
216604789 | GE Appliances | NS18H60HA5*** | NCDC48CT5****+TDR |  | Split System | 47500 | 15.2 | 8.5 | 1.85 | R-454B | 650
216604788 | GE Appliances | NS18H60HA5*** | NCDC42BT5****+TDR |  | Split System | 47500 | 15.2 | 8.5 | 1.85 | R-454B | 650
216604784 | GE Appliances | NS18H60HA5*** | NCHC42BT5****+TDR |  | Split System | 48000 | 15.2 | 8.5 | 1.85 | R-454B | 650
216604794 | GE Appliances | NS18H60HA5*** | NCDC60DT5****+TDR |  | Split System | 51000 | 15.2 | 8.5 | 1.95 | R-454B | 650
217162335 | AI AIR CONDITIONING | AUO19-60N2-M3H | AUM-60N2-C28 |  | Split System | 52000 | 16 | 8.5 | 1.8 | R-454B | 650
217169738 | CENTURY | A-VXP60SA-1 | MXP48/60C1A |  | Split System | 52000 | 16 | 8.5 | 1.8 | R-454B | 650
217169726 | Comfort Aire | A-VXP60SA-1 | MXP48/60C1A |  | Split System | 52000 | 16 | 8.5 | 1.8 | R-454B | 650
216773246 | Custom Comfort | CCOXHB24V60HP | CCOBCC4860C |  | Split System | 52000 | 16 | 8.5 | 1.8 | R-454B | 650
217493442 | Durastar | DRU1H60S2A | DRUC6021S2A |  | Split System | 52000 | 16 | 8.5 | 1.8 | R-454B | 650
217162492 | Mitsutomo | UHO60-NB-LA-Q | CMP-4860-C-LA |  | Split System | 52000 | 16 | 8.5 | 1.8 | R-454B | 650
217666219 | MRCOOL | CENTRAL-60-HP-C-230B00-O | **AECMPT60D2AA |  | Split System | 52000 | 16 | 8.5 | 1.8 | R-454B | 650
217509076 | ALLIED | 7SCP18V36P-**A | 7E[C,U]36BX-**+TDR |  | Split System | 34000 | 15.2 | 8.5 | 1.8 | R-454B | 650
217500302 | American Standard | 5HCL5036B1 | 5DXCB003AC3 |  | Split System | 22000 | 16 | 8.5 | 1.8 | R-454B | 650
217500294 | TRANE | 5HCL5036B1 | 5DXCB003AC3 |  | Split System | 22000 | 16 | 8.5 | 1.8 | R-454B | 650
217162334 | AI AIR CONDITIONING | AUO19-48N2-M3H | AUM-60N2-C28 |  | Split System | 45000 | 15.2 | 8.8 | 1.85 | R-454B | 650
217169737 | CENTURY | A-VXP48SA-1 | MXP48/60C1A |  | Split System | 45000 | 15.2 | 8.8 | 1.85 | R-454B | 650
217169725 | Comfort Aire | A-VXP48SA-1 | MXP48/60C1A |  | Split System | 45000 | 15.2 | 8.8 | 1.85 | R-454B | 650
216773245 | Custom Comfort | CCOXHB24V48HP | CCOBCC4860C |  | Split System | 45000 | 15.2 | 8.8 | 1.85 | R-454B | 650
217493440 | Durastar | DRU1H48S2A | DRUC6021S2A |  | Split System | 45000 | 15.2 | 8.8 | 1.85 | R-454B | 650
216684126 | INNOVAIR | SHV48H2BA | MMC60H2128B |  | Split System | 45000 | 15.2 | 8.8 | 1.85 | R-454B | 650
217542267 | Kerr | A-KXP48SA-1 | MXP48/60C1A |  | Split System | 45000 | 15.2 | 8.8 | 1.85 | R-454B | 650
216684129 | MIDEA | MO1HE-H48B-2A | MAAHE-H60B-CA |  | Split System | 45000 | 15.2 | 8.8 | 1.85 | R-454B | 650
217162491 | Mitsutomo | UHO48-NB-LA-Q | CMP-4860-C-LA |  | Split System | 45000 | 15.2 | 8.8 | 1.85 | R-454B | 650
217666218 | MRCOOL | CENTRAL-48-HP-C-230B00-O | **AECMPT60D2AA |  | Split System | 45000 | 15.2 | 8.8 | 1.85 | R-454B | 650
217493426 | Durastar | DRU1U48S2A | DRUC6021S2A |  | Split System | 45000 | 15.2 | 9 | 1.85 | R-454B | 650
217497638 | MIDEA | MO1BE-H48B-2A | MAAHE-H60B-CA-UC |  | Split System | 45000 | 15.2 | 9 | 1.85 | R-454B | 650
217666220 | MRCOOL | MVP-48-HP-C-230A00-O | **AECMPT60D2AA |  | Split System | 45000 | 15.2 | 9 | 1.85 | R-454B | 650
217162320 | AI AIR CONDITIONING | AUO18-24N2-M3 | AUA-24N2-B18 |  | Split System | 24000 | 16 | 9 | 1.8 | R-454B | 650
217162319 | AI AIR CONDITIONING | AUO18-24N2-M3 | AUA-24N2-A18 |  | Split System | 24000 | 16 | 9 | 1.8 | R-454B | 650
217497630 | MIDEA | MO1BE-H24B-2A | MAAHE-H24B-AA-UC |  | Split System | 24000 | 16 | 9 | 1.8 | R-454B | 650
217497631 | MIDEA | MO1BE-H24B-2A | MAAHE-H24B-BA-UC |  | Split System | 24000 | 16 | 9 | 1.8 | R-454B | 650
217162476 | Mitsutomo | RHO24-NB-LA-Q | CMP-1824-A-LA |  | Split System | 24000 | 16 | 9 | 1.8 | R-454B | 650
217162477 | Mitsutomo | RHO24-NB-LA-Q | CMP-1824-B-LA |  | Split System | 24000 | 16 | 9 | 1.8 | R-454B | 650
217666211 | MRCOOL | MVP-24-HP-C-230A00-O | **AECMPT24A2AA |  | Split System | 24000 | 16 | 9 | 1.8 | R-454B | 650
217666214 | MRCOOL | MVP-24-HP-C-230A00-O | **AECMPT24B2AA |  | Split System | 24000 | 16 | 9 | 1.8 | R-454B | 650
217162329 | AI AIR CONDITIONING | AUO19-30N2-M3H | AUA-36N2-A24 |  | Split System | 30000 | 15.3 | 9.3 | 1.8 | R-454B | 650
217169732 | CENTURY | A-VXP30SA-1 | MXP24/36A1A |  | Split System | 30000 | 15.3 | 9.3 | 1.8 | R-454B | 650
217169720 | Comfort Aire | A-VXP30SA-1 | MXP24/36A1A |  | Split System | 30000 | 15.3 | 9.3 | 1.8 | R-454B | 650
217493434 | Durastar | DRU1H30S2A | DRUC3614S2A |  | Split System | 30000 | 15.3 | 9.3 | 1.8 | R-454B | 650
217542261 | Kerr | A-KXP30SA-1 | MXP30/36A1A |  | Split System | 30000 | 15.3 | 9.3 | 1.8 | R-454B | 650
217497646 | MIDEA | MO1HE-H30B-2A | MAAHE-H36B-AA-UC |  | Split System | 30000 | 15.3 | 9.3 | 1.8 | R-454B | 650
217162486 | Mitsutomo | UHO30-NB-LA-Q | CMP-3036-A-LA |  | Split System | 30000 | 15.3 | 9.3 | 1.8 | R-454B | 650
217162331 | AI AIR CONDITIONING | AUO19-36N2-M3H-S | AUA-36N2-B24 |  | Split System | 36000 | 15.8 | 9.4 | 1.9 | R-454B | 650
217162333 | AI AIR CONDITIONING | AUO19-36N2-M3H-S | AUA-36N2-C24 |  | Split System | 36000 | 15.8 | 9.4 | 1.9 | R-454B | 650
217169736 | CENTURY | A-VXP36SA-1 | MXP24/36C1A |  | Split System | 36000 | 15.8 | 9.4 | 1.9 | R-454B | 650
217169734 | CENTURY | A-VXP36SA-1 | MXP24/36B1A |  | Split System | 36000 | 15.8 | 9.4 | 1.9 | R-454B | 650
217169722 | Comfort Aire | A-VXP36SA-1 | MXP24/36B1A |  | Split System | 36000 | 15.8 | 9.4 | 1.9 | R-454B | 650
217169724 | Comfort Aire | A-VXP36SA-1 | MXP24/36C1A |  | Split System | 36000 | 15.8 | 9.4 | 1.9 | R-454B | 650
216773244 | Custom Comfort | CCOXHB24V36HP | CCOBCC3036C |  | Split System | 36000 | 15.8 | 9.4 | 1.9 | R-454B | 650
217493437 | Durastar | DRU1H36S2A | DRUC3617S2A |  | Split System | 36000 | 15.8 | 9.4 | 1.9 | R-454B | 650
217493439 | Durastar | DRU1H36S2A | DRUC3621S2A |  | Split System | 36000 | 15.8 | 9.4 | 1.9 | R-454B | 650
217542266 | Kerr | A-KXP36SA-1 | MXP30/36C1A |  | Split System | 36000 | 15.8 | 9.4 | 1.9 | R-454B | 650
217542265 | Kerr | A-KXP36SA-1 | MXP30/36B1A |  | Split System | 36000 | 15.8 | 9.4 | 1.9 | R-454B | 650
217162490 | Mitsutomo | UHO36-NB-LA-Q | CMP-3036-C-LA |  | Split System | 36000 | 15.8 | 9.4 | 1.9 | R-454B | 650
217162488 | Mitsutomo | UHO36-NB-LA-Q | CMP-3036-B-LA |  | Split System | 36000 | 15.8 | 9.4 | 1.9 | R-454B | 650
217666227 | MRCOOL | CENTRAL-36-HP-C-230B00-O | **AECMPT36D2AA |  | Split System | 36000 | 15.8 | 9.4 | 1.9 | R-454B | 650
217666216 | MRCOOL | CENTRAL-36-HP-C-230B00-O | **AECMPT36B2AA |  | Split System | 36000 | 15.8 | 9.4 | 1.9 | R-454B | 650
217022370 | Wells | WDHP-36HH | WDCA-30/36C |  | Split System | 36000 | 15.8 | 9.4 | 1.9 | R-454B | 650
217162326 | AI AIR CONDITIONING | AUO19-24N2-M3H | AUA-24N2-A18 |  | Split System | 24000 | 16 | 9.5 | 1.8 | R-454B | 650
217162328 | AI AIR CONDITIONING | AUO19-24N2-M3H | AUA-24N2-B18 |  | Split System | 24000 | 16 | 9.5 | 1.8 | R-454B | 650
217169729 | CENTURY | A-VXP24SA-1 | MXP18/24A1A |  | Split System | 24000 | 16 | 9.5 | 1.8 | R-454B | 650
217169731 | CENTURY | A-VXP24SA-1 | MXP18/24B1A |  | Split System | 24000 | 16 | 9.5 | 1.8 | R-454B | 650
217169719 | Comfort Aire | A-VXP24SA-1 | MXP18/24B1A |  | Split System | 24000 | 16 | 9.5 | 1.8 | R-454B | 650
217169717 | Comfort Aire | A-VXP24SA-1 | MXP18/24A1A |  | Split System | 24000 | 16 | 9.5 | 1.8 | R-454B | 650
216773238 | Custom Comfort | CCOXHB24V24HP | CCOBCC1824A |  | Split System | 24000 | 16 | 9.5 | 1.8 | R-454B | 650
216773240 | Custom Comfort | CCOXHB24V24HP | CCOBCC1824B |  | Split System | 24000 | 16 | 9.5 | 1.8 | R-454B | 650
217493433 | Durastar | DRU1H24S2A | DRUC2417S2A |  | Split System | 24000 | 16 | 9.5 | 1.8 | R-454B | 650
217493431 | Durastar | DRU1H24S2A | DRUC2414S2A |  | Split System | 24000 | 16 | 9.5 | 1.8 | R-454B | 650
217542259 | Kerr | A-KXP24SA-1 | MXP18/24A1A |  | Split System | 24000 | 16 | 9.5 | 1.8 | R-454B | 650
217542260 | Kerr | A-KXP24SA-1 | MXP18/24B1A |  | Split System | 24000 | 16 | 9.5 | 1.8 | R-454B | 650
217497643 | MIDEA | MO1HE-H24B-2A | MAAHE-H24B-AA-UC |  | Split System | 24000 | 16 | 9.5 | 1.8 | R-454B | 650
217497645 | MIDEA | MO1HE-H24B-2A | MAAHE-H24B-BA-UC |  | Split System | 24000 | 16 | 9.5 | 1.8 | R-454B | 650
217162485 | Mitsutomo | UHO24-NB-LA-Q | CMP-1824-B-LA |  | Split System | 24000 | 16 | 9.5 | 1.8 | R-454B | 650
217162483 | Mitsutomo | UHO24-NB-LA-Q | CMP-1824-A-LA |  | Split System | 24000 | 16 | 9.5 | 1.8 | R-454B | 650
217666212 | MRCOOL | CENTRAL-24-HP-C-230B00-O | **AECMPT24B2AA |  | Split System | 24000 | 16 | 9.5 | 1.8 | R-454B | 650
217666209 | MRCOOL | CENTRAL-24-HP-C-230B00-O | **AECMPT24A2AA |  | Split System | 24000 | 16 | 9.5 | 1.8 | R-454B | 650
218493710 | GE Appliances | NS15H24HA5*** | NCDC24BT5****+TDR | NF96D045V3BF*** | Split System | 22800 | 15.2 | 8.1 | 1.8 | R-454B | 650
218497679 | PAYNE HEATING AND COOLING | 37MUHAQ48AA3+KSAIC0701230 | PF5TNBD60L* |  | Split System | 46500 | 15.5 | 8.1 | 1.75 | R-454B | 650
218497677 | PAYNE HEATING AND COOLING | 37MURAQ48AA3+KSAIC0701230 | PF5TNBD60L* |  | Split System | 47000 | 15.5 | 8.1 | 1.85 | R-454B | 650
218493477 | GE Appliances | NS15H24HA5*** | NCUC24BT5****+TDR | NF97U045T3BF*** | Split System | 23000 | 15.2 | 8.1 | 1.8 | R-454B | 650
218493625 | GE Appliances | NS15H24HA5*** | NCHC24BT5****+TDR | NF97U070T3BF*** | Split System | 23200 | 15.4 | 8.1 | 1.8 | R-454B | 650
218493493 | GE Appliances | NS15H24HA5*** | NCUC24BT5****+TDR | NF93U045T3BF*** | Split System | 23000 | 15.7 | 8.1 | 1.8 | R-454B | 650
218493489 | GE Appliances | NS15H24HA5*** | NCUC24BT5****+TDR | NF80U090V4BF*** | Split System | 23000 | 16 | 8.1 | 1.8 | R-454B | 650
218493631 | GE Appliances | NS15H24HA5*** | NCHC24BT5****+TDR | NF93U030T3BF*** | Split System | 23200 | 16 | 8.1 | 1.8 | R-454B | 650
218493681 | GE Appliances | NS15H24HA5*** | NCHC30BT5****+TDR | NF93U030T3BF*** | Split System | 23400 | 16 | 8.1 | 1.8 | R-454B | 650
218493697 | GE Appliances | NS15H24HA5*** | NCDC24BT5****+TDR | NF80DX060V3BF*** | Split System | 23000 | 15.4 | 8.1 | 1.8 | R-454B | 650
218493578 | GE Appliances | NS15H24HA5*** | NCUC36BT5****+TDR | NF97U070T3BF*** | Split System | 23400 | 15.4 | 8.1 | 1.8 | R-454B | 650
218493576 | GE Appliances | NS15H24HA5*** | NCUC36BT5****+TDR | NF97U045T3BF*** | Split System | 23600 | 15.5 | 8.1 | 1.8 | R-454B | 650
218493496 | GE Appliances | NS15H24HA5*** | NCUC24BT5****+TDR | NF93U070T3BF*** | Split System | 23000 | 15.8 | 8.1 | 1.8 | R-454B | 650
218493633 | GE Appliances | NS15H24HA5*** | NCHC24BT5****+TDR | NF93U045T3BF*** | Split System | 23400 | 15.9 | 8.1 | 1.8 | R-454B | 650
218493683 | GE Appliances | NS15H24HA5*** | NCHC30BT5****+TDR | NF93U045T3BF*** | Split System | 23400 | 16 | 8.1 | 1.8 | R-454B | 650
218493587 | GE Appliances | NS15H24HA5*** | NCUC36BT5****+TDR | NF93U030T3BF*** | Split System | 23400 | 16.1 | 8.1 | 1.8 | R-454B | 650
218493687 | GE Appliances | NS15H24HA5*** | NCHC30BT5****+TDR | NF96U030T3BF*** | Split System | 23400 | 16.2 | 8.1 | 1.8 | R-454B | 650
218494887 | AIRQUEST | D5CUHAH36AAK+KSAIC0701230 | EA*5X36M17A* | *95MSU0401712A* | Split System | 34400 | 15.2 | 8.1 | 1.75 | R-454B | 650
218494889 | ARCOAIRE | D5CUHAH36AAK+KSAIC0701230 | EA*5X36M17A* | *95MSU0401712A* | Split System | 34400 | 15.2 | 8.1 | 1.75 | R-454B | 650
218494891 | COMFORTMAKER | D5CUHAH36AAK+KSAIC0701230 | EA*5X36M17A* | *95MSU0401712A* | Split System | 34400 | 15.2 | 8.1 | 1.75 | R-454B | 650
218494893 | DAY & NIGHT | D5CUHAH36AAK+KSAIC0701230 | EA*5X36M17A* | *95MSU0401712A* | Split System | 34400 | 15.2 | 8.1 | 1.75 | R-454B | 650
218494885 | HEIL | D5CUHAH36AAK+KSAIC0701230 | EA*5X36M17A* | *95MSU0401712A* | Split System | 34400 | 15.2 | 8.1 | 1.75 | R-454B | 650
218494896 | KEEPRITE | D5CUHAH36AAK+KSAIC0701230 | EA*5X36M17A* | *95MSU0401712A* | Split System | 34400 | 15.2 | 8.1 | 1.75 | R-454B | 650
218494898 | TEMPSTAR | D5CUHAH36AAK+KSAIC0701230 | EA*5X36M17A* | *95MSU0401712A* | Split System | 34400 | 15.2 | 8.1 | 1.75 | R-454B | 650
218493462 | GE Appliances | NS15H24HA5*** | NCUC24AT5****+TDR | NF80U045V3AF*** | Split System | 22800 | 15.7 | 8.1 | 1.8 | R-454B | 650
218493479 | GE Appliances | NS15H24HA5*** | NCUC24BT5****+TDR | NF97U045V3BF*** | Split System | 22600 | 15.8 | 8.1 | 1.8 | R-454B | 650
218493464 | GE Appliances | NS15H24HA5*** | NCUC24AT5****+TDR | NF80U070V3AF*** | Split System | 22800 | 15.8 | 8.1 | 1.8 | R-454B | 650
218493605 | GE Appliances | NS15H24HA5*** | NCHC24AT5****+TDR | NF80U070V3AF*** | Split System | 22800 | 15.8 | 8.1 | 1.8 | R-454B | 650
218493502 | GE Appliances | NS15H24HA5*** | NCUC24BT5****+TDR | NF96U070V3BF*** | Split System | 22600 | 16 | 8.1 | 1.8 | R-454B | 650
218493623 | GE Appliances | NS15H24HA5*** | NCHC24BT5****+TDR | NF97U045V3BF*** | Split System | 23400 | 16 | 8.1 | 1.8 | R-454B | 650
218493589 | GE Appliances | NS15H24HA5*** | NCUC36BT5****+TDR | NF93U045T3BF*** | Split System | 23600 | 16 | 8.1 | 1.8 | R-454B | 650
218493500 | GE Appliances | NS15H24HA5*** | NCUC24BT5****+TDR | NF96U045V3BF*** | Split System | 22800 | 16.1 | 8.1 | 1.8 | R-454B | 650
218493635 | GE Appliances | NS15H24HA5*** | NCHC24BT5****+TDR | NF93U070T3BF*** | Split System | 23400 | 16.1 | 8.1 | 1.8 | R-454B | 650
218493679 | GE Appliances | NS15H24HA5*** | NCHC30BT5****+TDR | NF80U090V4BF*** | Split System | 23400 | 16.3 | 8.1 | 1.8 | R-454B | 650
218494859 | AIRQUEST | D5CUHAH36AAK+KSAIC0701230 | EA*5X36M17A* | *96VSN0601716B* | Split System | 34400 | 15.2 | 8.1 | 1.75 | R-454B | 650
218494928 | AIRQUEST | D5CUHAH36AAK+KSAIC0701230 | EA*5X36M17A* | *96VTN0601716B* | Split System | 34400 | 15.2 | 8.1 | 1.75 | R-454B | 650
218494955 | AIRQUEST | D5CUHAH36AAK+KSAIC0701230 | EA*5X36M17A* | *97VTN0601716A* | Split System | 34400 | 15.2 | 8.1 | 1.75 | R-454B | 650
218495309 | AIRQUEST | D5CUHAH36AAK+KSAIC0701230 | EA*5X36M17A* | *80MS(N,L)0901714A* | Split System | 34400 | 15.2 | 8.1 | 1.75 | R-454B | 650
218495853 | AIRQUEST | D5CUHAH36AAK+KSAIC0701230 | EA*5X36M17A* | *92MSN0801716A* | Split System | 34400 | 15.2 | 8.1 | 1.75 | R-454B | 650
218493932 | AIRQUEST | D5CUHAH36AAK+KSAIC0701230 | EA*5X42M21A* | OMV098J12* | Split System | 34600 | 15.2 | 8.1 | 1.75 | R-454B | 650
218494943 | AIRQUEST | D5CUHAH36AAK+KSAIC0701230 | EA*5X36M17A* | *96VTN0801716B* | Split System | 34600 | 15.2 | 8.1 | 1.75 | R-454B | 650
218494968 | AIRQUEST | D5CUHAH36AAK+KSAIC0701230 | EA*5X36M17A* | *97VTN0801716A* | Split System | 34600 | 15.2 | 8.1 | 1.75 | R-454B | 650
218494873 | AIRQUEST | D5CUHAH36AAK+KSAIC0701230 | EA*5X36M17A* | *96VSN0801716B* | Split System | 34600 | 15.2 | 8.1 | 1.75 | R-454B | 650
218492669 | AIRQUEST | D5CUHAH36AAK+KSAIC0701230 | ESH5X36M12A* | *80MSU0401712A* | Split System | 35000 | 15.2 | 8.1 | 1.75 | R-454B | 650
218492402 | AIRQUEST | D5CUHAH36AAK+KSAIC0701230 | ESH5X42M12A* | *80MSU1002120A* | Split System | 35200 | 15.2 | 8.1 | 1.75 | R-454B | 650
218492830 | AIRQUEST | D5CUHAH36AAK+KSAIC0701230 | ESH5X36M12A* | *96VTN1002120B* | Split System | 35200 | 15.2 | 8.1 | 1.75 | R-454B | 650
218492872 | AIRQUEST | D5CUHAH36AAK+KSAIC0701230 | ESH5X36M12A* | *97VTN1002120A* | Split System | 35200 | 15.2 | 8.1 | 1.75 | R-454B | 650
218492360 | AIRQUEST | D5CUHAH36AAK+KSAIC0701230 | ESH5X42M12A* | *80VSL0902120B* | Split System | 35400 | 15.2 | 8.1 | 1.75 | R-454B | 650
218492599 | AIRQUEST | D5CUHAH36AAK+KSAIC0701230 | ESH5X42M12A* | *97VTN1202422A* | Split System | 35400 | 15.2 | 8.1 | 1.75 | R-454B | 650
218492557 | AIRQUEST | D5CUHAH36AAK+KSAIC0701230 | ESH5X42M12A* | *96VTN1202422B* | Split System | 35400 | 15.2 | 8.1 | 1.75 | R-454B | 650
218494608 | AIRQUEST | D5CUHAH36AAK+KSAIC0701230 | EA*5X37M17A* | *95MSU0401712A* | Split System | 35400 | 15.2 | 8.1 | 1.75 | R-454B | 650
218492788 | AIRQUEST | D5CUHAH36AAK+KSAIC0701230 | ESH5X36M12A* | *95MSU1002120A* | Split System | 35400 | 15.2 | 8.1 | 1.75 | R-454B | 650
218496013 | AIRQUEST | D5CUHAH36AAK+KSAIC0701230 | ESH5X48M12A* | *92MSN0802120A* | Split System | 35600 | 15.2 | 8.1 | 1.75 | R-454B | 650
218496055 | AIRQUEST | D5CUHAH36AAK+KSAIC0701230 | ESH5X48M12A* | *92MSN1002120A* | Split System | 35600 | 15.2 | 8.1 | 1.75 | R-454B | 650
218492157 | AIRQUEST | D5CUHAH36AAK+KSAIC0701230 | ESH5X48M12A* | *96VSN0601716B* | Split System | 35600 | 15.2 | 8.1 | 1.75 | R-454B | 650
218492234 | AIRQUEST | D5CUHAH36AAK+KSAIC0701230 | ESH5X48M12A* | *96VTN0601716B* | Split System | 35600 | 15.2 | 8.1 | 1.75 | R-454B | 650
218495572 | AIRQUEST | D5CUHAH36AAK+KSAIC0701230 | ESH5X42M12A* | *80MS(N,L)1102420A* | Split System | 35800 | 15.2 | 8.1 | 1.75 | R-454B | 650
218494861 | ARCOAIRE | D5CUHAH36AAK+KSAIC0701230 | EA*5X36M17A* | *96VSN0601716B* | Split System | 34400 | 15.2 | 8.1 | 1.75 | R-454B | 650
218494957 | ARCOAIRE | D5CUHAH36AAK+KSAIC0701230 | EA*5X36M17A* | *97VTN0601716A* | Split System | 34400 | 15.2 | 8.1 | 1.75 | R-454B | 650
218494930 | ARCOAIRE | D5CUHAH36AAK+KSAIC0701230 | EA*5X36M17A* | *96VTN0601716B* | Split System | 34400 | 15.2 | 8.1 | 1.75 | R-454B | 650
218495310 | ARCOAIRE | D5CUHAH36AAK+KSAIC0701230 | EA*5X36M17A* | *80MS(N,L)0901714A* | Split System | 34400 | 15.2 | 8.1 | 1.75 | R-454B | 650
218495855 | ARCOAIRE | D5CUHAH36AAK+KSAIC0701230 | EA*5X36M17A* | *92MSN0801716A* | Split System | 34400 | 15.2 | 8.1 | 1.75 | R-454B | 650
218493934 | ARCOAIRE | D5CUHAH36AAK+KSAIC0701230 | EA*5X42M21A* | OMV098J12* | Split System | 34600 | 15.2 | 8.1 | 1.75 | R-454B | 650
218494875 | ARCOAIRE | D5CUHAH36AAK+KSAIC0701230 | EA*5X36M17A* | *96VSN0801716B* | Split System | 34600 | 15.2 | 8.1 | 1.75 | R-454B | 650
218494970 | ARCOAIRE | D5CUHAH36AAK+KSAIC0701230 | EA*5X36M17A* | *97VTN0801716A* | Split System | 34600 | 15.2 | 8.1 | 1.75 | R-454B | 650
218494944 | ARCOAIRE | D5CUHAH36AAK+KSAIC0701230 | EA*5X36M17A* | *96VTN0801716B* | Split System | 34600 | 15.2 | 8.1 | 1.75 | R-454B | 650
218492670 | ARCOAIRE | D5CUHAH36AAK+KSAIC0701230 | ESH5X36M12A* | *80MSU0401712A* | Split System | 35000 | 15.2 | 8.1 | 1.75 | R-454B | 650
218492403 | ARCOAIRE | D5CUHAH36AAK+KSAIC0701230 | ESH5X42M12A* | *80MSU1002120A* | Split System | 35200 | 15.2 | 8.1 | 1.75 | R-454B | 650
218492873 | ARCOAIRE | D5CUHAH36AAK+KSAIC0701230 | ESH5X36M12A* | *97VTN1002120A* | Split System | 35200 | 15.2 | 8.1 | 1.75 | R-454B | 650
218492831 | ARCOAIRE | D5CUHAH36AAK+KSAIC0701230 | ESH5X36M12A* | *96VTN1002120B* | Split System | 35200 | 15.2 | 8.1 | 1.75 | R-454B | 650
218492761 | ARCOAIRE | D5CUHAH36AAK+KSAIC0701230 | ESH5X36M12A* | *96VSN1202422B* | Split System | 35200 | 15.2 | 8.1 | 1.75 | R-454B | 650
218492495 | ARCOAIRE | D5CUHAH36AAK+KSAIC0701230 | ESH5X42M12A* | *95MSU0802120A* | Split System | 35400 | 15.2 | 8.1 | 1.75 | R-454B | 650
218492558 | ARCOAIRE | D5CUHAH36AAK+KSAIC0701230 | ESH5X42M12A* | *96VTN1202422B* | Split System | 35400 | 15.2 | 8.1 | 1.75 | R-454B | 650
218492361 | ARCOAIRE | D5CUHAH36AAK+KSAIC0701230 | ESH5X42M12A* | *80VSL0902120B* | Split System | 35400 | 15.2 | 8.1 | 1.75 | R-454B | 650
218494610 | ARCOAIRE | D5CUHAH36AAK+KSAIC0701230 | EA*5X37M17A* | *95MSU0401712A* | Split System | 35400 | 15.2 | 8.1 | 1.75 | R-454B | 650
218492130 | ARCOAIRE | D5CUHAH36AAK+KSAIC0701230 | ESH5X48M12A* | *80VTL0701716B* | Split System | 35600 | 15.2 | 8.1 | 1.75 | R-454B | 650
218496014 | ARCOAIRE | D5CUHAH36AAK+KSAIC0701230 | ESH5X48M12A* | *92MSN0802120A* | Split System | 35600 | 15.2 | 8.1 | 1.75 | R-454B | 650
218496056 | ARCOAIRE | D5CUHAH36AAK+KSAIC0701230 | ESH5X48M12A* | *92MSN1002120A* | Split System | 35600 | 15.2 | 8.1 | 1.75 | R-454B | 650
218495574 | ARCOAIRE | D5CUHAH36AAK+KSAIC0701230 | ESH5X42M12A* | *80MS(N,L)1102420A* | Split System | 35800 | 15.2 | 8.1 | 1.75 | R-454B | 650
218494932 | COMFORTMAKER | D5CUHAH36AAK+KSAIC0701230 | EA*5X36M17A* | *96VTN0601716B* | Split System | 34400 | 15.2 | 8.1 | 1.75 | R-454B | 650
218494863 | COMFORTMAKER | D5CUHAH36AAK+KSAIC0701230 | EA*5X36M17A* | *96VSN0601716B* | Split System | 34400 | 15.2 | 8.1 | 1.75 | R-454B | 650
218494959 | COMFORTMAKER | D5CUHAH36AAK+KSAIC0701230 | EA*5X36M17A* | *97VTN0601716A* | Split System | 34400 | 15.2 | 8.1 | 1.75 | R-454B | 650
218495311 | COMFORTMAKER | D5CUHAH36AAK+KSAIC0701230 | EA*5X36M17A* | *80MS(N,L)0901714A* | Split System | 34400 | 15.2 | 8.1 | 1.75 | R-454B | 650
218495857 | COMFORTMAKER | D5CUHAH36AAK+KSAIC0701230 | EA*5X36M17A* | *92MSN0801716A* | Split System | 34400 | 15.2 | 8.1 | 1.75 | R-454B | 650
218493936 | COMFORTMAKER | D5CUHAH36AAK+KSAIC0701230 | EA*5X42M21A* | OMV098J12* | Split System | 34600 | 15.2 | 8.1 | 1.75 | R-454B | 650
218494877 | COMFORTMAKER | D5CUHAH36AAK+KSAIC0701230 | EA*5X36M17A* | *96VSN0801716B* | Split System | 34600 | 15.2 | 8.1 | 1.75 | R-454B | 650
218494946 | COMFORTMAKER | D5CUHAH36AAK+KSAIC0701230 | EA*5X36M17A* | *96VTN0801716B* | Split System | 34600 | 15.2 | 8.1 | 1.75 | R-454B | 650
218494972 | COMFORTMAKER | D5CUHAH36AAK+KSAIC0701230 | EA*5X36M17A* | *97VTN0801716A* | Split System | 34600 | 15.2 | 8.1 | 1.75 | R-454B | 650
218492874 | COMFORTMAKER | D5CUHAH36AAK+KSAIC0701230 | ESH5X36M12A* | *97VTN1002120A* | Split System | 35200 | 15.2 | 8.1 | 1.75 | R-454B | 650
218492832 | COMFORTMAKER | D5CUHAH36AAK+KSAIC0701230 | ESH5X36M12A* | *96VTN1002120B* | Split System | 35200 | 15.2 | 8.1 | 1.75 | R-454B | 650
218492762 | COMFORTMAKER | D5CUHAH36AAK+KSAIC0701230 | ESH5X36M12A* | *96VSN1202422B* | Split System | 35200 | 15.2 | 8.1 | 1.75 | R-454B | 650
218492496 | COMFORTMAKER | D5CUHAH36AAK+KSAIC0701230 | ESH5X42M12A* | *95MSU0802120A* | Split System | 35400 | 15.2 | 8.1 | 1.75 | R-454B | 650
218492425 | COMFORTMAKER | D5CUHAH36AAK+KSAIC0701230 | ESH5X42M12A* | *80VTL0902120B* | Split System | 35400 | 15.2 | 8.1 | 1.75 | R-454B | 650
218494612 | COMFORTMAKER | D5CUHAH36AAK+KSAIC0701230 | EA*5X37M17A* | *95MSU0401712A* | Split System | 35400 | 15.2 | 8.1 | 1.75 | R-454B | 650
218492790 | COMFORTMAKER | D5CUHAH36AAK+KSAIC0701230 | ESH5X36M12A* | *95MSU1002120A* | Split System | 35400 | 15.2 | 8.1 | 1.75 | R-454B | 650
218492131 | COMFORTMAKER | D5CUHAH36AAK+KSAIC0701230 | ESH5X48M12A* | *80VTL0701716B* | Split System | 35600 | 15.2 | 8.1 | 1.75 | R-454B | 650
218496015 | COMFORTMAKER | D5CUHAH36AAK+KSAIC0701230 | ESH5X48M12A* | *92MSN0802120A* | Split System | 35600 | 15.2 | 8.1 | 1.75 | R-454B | 650
218496057 | COMFORTMAKER | D5CUHAH36AAK+KSAIC0701230 | ESH5X48M12A* | *92MSN1002120A* | Split System | 35600 | 15.2 | 8.1 | 1.75 | R-454B | 650
218495576 | COMFORTMAKER | D5CUHAH36AAK+KSAIC0701230 | ESH5X42M12A* | *80MS(N,L)1102420A* | Split System | 35800 | 15.2 | 8.1 | 1.75 | R-454B | 650
218494934 | DAY & NIGHT | D5CUHAH36AAK+KSAIC0701230 | EA*5X36M17A* | *96VTN0601716B* | Split System | 34400 | 15.2 | 8.1 | 1.75 | R-454B | 650
218494865 | DAY & NIGHT | D5CUHAH36AAK+KSAIC0701230 | EA*5X36M17A* | *96VSN0601716B* | Split System | 34400 | 15.2 | 8.1 | 1.75 | R-454B | 650
218494961 | DAY & NIGHT | D5CUHAH36AAK+KSAIC0701230 | EA*5X36M17A* | *97VTN0601716A* | Split System | 34400 | 15.2 | 8.1 | 1.75 | R-454B | 650
218495312 | DAY & NIGHT | D5CUHAH36AAK+KSAIC0701230 | EA*5X36M17A* | *80MS(N,L)0901714A* | Split System | 34400 | 15.2 | 8.1 | 1.75 | R-454B | 650
218495859 | DAY & NIGHT | D5CUHAH36AAK+KSAIC0701230 | EA*5X36M17A* | *92MSN0801716A* | Split System | 34400 | 15.2 | 8.1 | 1.75 | R-454B | 650
218493937 | DAY & NIGHT | D5CUHAH36AAK+KSAIC0701230 | EA*5X42M21A* | OMV098J12* | Split System | 34600 | 15.2 | 8.1 | 1.75 | R-454B | 650
218494879 | DAY & NIGHT | D5CUHAH36AAK+KSAIC0701230 | EA*5X36M17A* | *96VSN0801716B* | Split System | 34600 | 15.2 | 8.1 | 1.75 | R-454B | 650
218494948 | DAY & NIGHT | D5CUHAH36AAK+KSAIC0701230 | EA*5X36M17A* | *96VTN0801716B* | Split System | 34600 | 15.2 | 8.1 | 1.75 | R-454B | 650
218494974 | DAY & NIGHT | D5CUHAH36AAK+KSAIC0701230 | EA*5X36M17A* | *97VTN0801716A* | Split System | 34600 | 15.2 | 8.1 | 1.75 | R-454B | 650
218492875 | DAY & NIGHT | D5CUHAH36AAK+KSAIC0701230 | ESH5X36M12A* | *97VTN1002120A* | Split System | 35200 | 15.2 | 8.1 | 1.75 | R-454B | 650
218492833 | DAY & NIGHT | D5CUHAH36AAK+KSAIC0701230 | ESH5X36M12A* | *96VTN1002120B* | Split System | 35200 | 15.2 | 8.1 | 1.75 | R-454B | 650
218492763 | DAY & NIGHT | D5CUHAH36AAK+KSAIC0701230 | ESH5X36M12A* | *96VSN1202422B* | Split System | 35200 | 15.2 | 8.1 | 1.75 | R-454B | 650
218492497 | DAY & NIGHT | D5CUHAH36AAK+KSAIC0701230 | ESH5X42M12A* | *95MSU0802120A* | Split System | 35400 | 15.2 | 8.1 | 1.75 | R-454B | 650
218492426 | DAY & NIGHT | D5CUHAH36AAK+KSAIC0701230 | ESH5X42M12A* | *80VTL0902120B* | Split System | 35400 | 15.2 | 8.1 | 1.75 | R-454B | 650
218492560 | DAY & NIGHT | D5CUHAH36AAK+KSAIC0701230 | ESH5X42M12A* | *96VTN1202422B* | Split System | 35400 | 15.2 | 8.1 | 1.75 | R-454B | 650
218492363 | DAY & NIGHT | D5CUHAH36AAK+KSAIC0701230 | ESH5X42M12A* | *80VSL0902120B* | Split System | 35400 | 15.2 | 8.1 | 1.75 | R-454B | 650
218494614 | DAY & NIGHT | D5CUHAH36AAK+KSAIC0701230 | EA*5X37M17A* | *95MSU0401712A* | Split System | 35400 | 15.2 | 8.1 | 1.75 | R-454B | 650
218492791 | DAY & NIGHT | D5CUHAH36AAK+KSAIC0701230 | ESH5X36M12A* | *95MSU1002120A* | Split System | 35400 | 15.2 | 8.1 | 1.75 | R-454B | 650
218492132 | DAY & NIGHT | D5CUHAH36AAK+KSAIC0701230 | ESH5X48M12A* | *80VTL0701716B* | Split System | 35600 | 15.2 | 8.1 | 1.75 | R-454B | 650
218496016 | DAY & NIGHT | D5CUHAH36AAK+KSAIC0701230 | ESH5X48M12A* | *92MSN0802120A* | Split System | 35600 | 15.2 | 8.1 | 1.75 | R-454B | 650
218496058 | DAY & NIGHT | D5CUHAH36AAK+KSAIC0701230 | ESH5X48M12A* | *92MSN1002120A* | Split System | 35600 | 15.2 | 8.1 | 1.75 | R-454B | 650
218492279 | DAY & NIGHT | D5CUHAH36AAK+KSAIC0701230 | ESH5X48M12A* | *97VTN0601716A* | Split System | 35600 | 15.2 | 8.1 | 1.75 | R-454B | 650
218495578 | DAY & NIGHT | D5CUHAH36AAK+KSAIC0701230 | ESH5X42M12A* | *80MS(N,L)1102420A* | Split System | 35800 | 15.2 | 8.1 | 1.75 | R-454B | 650
218494857 | HEIL | D5CUHAH36AAK+KSAIC0701230 | EA*5X36M17A* | *96VSN0601716B* | Split System | 34400 | 15.2 | 8.1 | 1.75 | R-454B | 650
218494953 | HEIL | D5CUHAH36AAK+KSAIC0701230 | EA*5X36M17A* | *97VTN0601716A* | Split System | 34400 | 15.2 | 8.1 | 1.75 | R-454B | 650
218494926 | HEIL | D5CUHAH36AAK+KSAIC0701230 | EA*5X36M17A* | *96VTN0601716B* | Split System | 34400 | 15.2 | 8.1 | 1.75 | R-454B | 650
218495308 | HEIL | D5CUHAH36AAK+KSAIC0701230 | EA*5X36M17A* | *80MS(N,L)0901714A* | Split System | 34400 | 15.2 | 8.1 | 1.75 | R-454B | 650
218495851 | HEIL | D5CUHAH36AAK+KSAIC0701230 | EA*5X36M17A* | *92MSN0801716A* | Split System | 34400 | 15.2 | 8.1 | 1.75 | R-454B | 650
218493930 | HEIL | D5CUHAH36AAK+KSAIC0701230 | EA*5X42M21A* | OMV098J12* | Split System | 34600 | 15.2 | 8.1 | 1.75 | R-454B | 650
218494966 | HEIL | D5CUHAH36AAK+KSAIC0701230 | EA*5X36M17A* | *97VTN0801716A* | Split System | 34600 | 15.2 | 8.1 | 1.75 | R-454B | 650
218494941 | HEIL | D5CUHAH36AAK+KSAIC0701230 | EA*5X36M17A* | *96VTN0801716B* | Split System | 34600 | 15.2 | 8.1 | 1.75 | R-454B | 650
218494871 | HEIL | D5CUHAH36AAK+KSAIC0701230 | EA*5X36M17A* | *96VSN0801716B* | Split System | 34600 | 15.2 | 8.1 | 1.75 | R-454B | 650
218492401 | HEIL | D5CUHAH36AAK+KSAIC0701230 | ESH5X42M12A* | *80MSU1002120A* | Split System | 35200 | 15.2 | 8.1 | 1.75 | R-454B | 650
218492871 | HEIL | D5CUHAH36AAK+KSAIC0701230 | ESH5X36M12A* | *97VTN1002120A* | Split System | 35200 | 15.2 | 8.1 | 1.75 | R-454B | 650
218492829 | HEIL | D5CUHAH36AAK+KSAIC0701230 | ESH5X36M12A* | *96VTN1002120B* | Split System | 35200 | 15.2 | 8.1 | 1.75 | R-454B | 650
218492759 | HEIL | D5CUHAH36AAK+KSAIC0701230 | ESH5X36M12A* | *96VSN1202422B* | Split System | 35200 | 15.2 | 8.1 | 1.75 | R-454B | 650
218492422 | HEIL | D5CUHAH36AAK+KSAIC0701230 | ESH5X42M12A* | *80VTL0902120B* | Split System | 35400 | 15.2 | 8.1 | 1.75 | R-454B | 650
218492556 | HEIL | D5CUHAH36AAK+KSAIC0701230 | ESH5X42M12A* | *96VTN1202422B* | Split System | 35400 | 15.2 | 8.1 | 1.75 | R-454B | 650
218494606 | HEIL | D5CUHAH36AAK+KSAIC0701230 | EA*5X37M17A* | *95MSU0401712A* | Split System | 35400 | 15.2 | 8.1 | 1.75 | R-454B | 650
218492787 | HEIL | D5CUHAH36AAK+KSAIC0701230 | ESH5X36M12A* | *95MSU1002120A* | Split System | 35400 | 15.2 | 8.1 | 1.75 | R-454B | 650
218496012 | HEIL | D5CUHAH36AAK+KSAIC0701230 | ESH5X48M12A* | *92MSN0802120A* | Split System | 35600 | 15.2 | 8.1 | 1.75 | R-454B | 650
218496054 | HEIL | D5CUHAH36AAK+KSAIC0701230 | ESH5X48M12A* | *92MSN1002120A* | Split System | 35600 | 15.2 | 8.1 | 1.75 | R-454B | 650
218492156 | HEIL | D5CUHAH36AAK+KSAIC0701230 | ESH5X48M12A* | *96VSN0601716B* | Split System | 35600 | 15.2 | 8.1 | 1.75 | R-454B | 650
218492233 | HEIL | D5CUHAH36AAK+KSAIC0701230 | ESH5X48M12A* | *96VTN0601716B* | Split System | 35600 | 15.2 | 8.1 | 1.75 | R-454B | 650
218495570 | HEIL | D5CUHAH36AAK+KSAIC0701230 | ESH5X42M12A* | *80MS(N,L)1102420A* | Split System | 35800 | 15.2 | 8.1 | 1.75 | R-454B | 650
218494867 | KEEPRITE | D5CUHAH36AAK+KSAIC0701230 | EA*5X36M17A* | *96VSN0601716B* | Split System | 34400 | 15.2 | 8.1 | 1.75 | R-454B | 650
218494936 | KEEPRITE | D5CUHAH36AAK+KSAIC0701230 | EA*5X36M17A* | *96VTN0601716B* | Split System | 34400 | 15.2 | 8.1 | 1.75 | R-454B | 650
218494963 | KEEPRITE | D5CUHAH36AAK+KSAIC0701230 | EA*5X36M17A* | *97VTN0601716A* | Split System | 34400 | 15.2 | 8.1 | 1.75 | R-454B | 650
218495313 | KEEPRITE | D5CUHAH36AAK+KSAIC0701230 | EA*5X36M17A* | *80MS(N,L)0901714A* | Split System | 34400 | 15.2 | 8.1 | 1.75 | R-454B | 650
218495861 | KEEPRITE | D5CUHAH36AAK+KSAIC0701230 | EA*5X36M17A* | *92MSN0801716A* | Split System | 34400 | 15.2 | 8.1 | 1.75 | R-454B | 650
218493939 | KEEPRITE | D5CUHAH36AAK+KSAIC0701230 | EA*5X42M21A* | OMV098J12* | Split System | 34600 | 15.2 | 8.1 | 1.75 | R-454B | 650
218494950 | KEEPRITE | D5CUHAH36AAK+KSAIC0701230 | EA*5X36M17A* | *96VTN0801716B* | Split System | 34600 | 15.2 | 8.1 | 1.75 | R-454B | 650
218494976 | KEEPRITE | D5CUHAH36AAK+KSAIC0701230 | EA*5X36M17A* | *97VTN0801716A* | Split System | 34600 | 15.2 | 8.1 | 1.75 | R-454B | 650
218494881 | KEEPRITE | D5CUHAH36AAK+KSAIC0701230 | EA*5X36M17A* | *96VSN0801716B* | Split System | 34600 | 15.2 | 8.1 | 1.75 | R-454B | 650
218492876 | KEEPRITE | D5CUHAH36AAK+KSAIC0701230 | ESH5X36M12A* | *97VTN1002120A* | Split System | 35200 | 15.2 | 8.1 | 1.75 | R-454B | 650
218492834 | KEEPRITE | D5CUHAH36AAK+KSAIC0701230 | ESH5X36M12A* | *96VTN1002120B* | Split System | 35200 | 15.2 | 8.1 | 1.75 | R-454B | 650
218492764 | KEEPRITE | D5CUHAH36AAK+KSAIC0701230 | ESH5X36M12A* | *96VSN1202422B* | Split System | 35200 | 15.2 | 8.1 | 1.75 | R-454B | 650
218492364 | KEEPRITE | D5CUHAH36AAK+KSAIC0701230 | ESH5X42M12A* | *80VSL0902120B* | Split System | 35400 | 15.2 | 8.1 | 1.75 | R-454B | 650
218492561 | KEEPRITE | D5CUHAH36AAK+KSAIC0701230 | ESH5X42M12A* | *96VTN1202422B* | Split System | 35400 | 15.2 | 8.1 | 1.75 | R-454B | 650
218494617 | KEEPRITE | D5CUHAH36AAK+KSAIC0701230 | EA*5X37M17A* | *95MSU0401712A* | Split System | 35400 | 15.2 | 8.1 | 1.75 | R-454B | 650
218492792 | KEEPRITE | D5CUHAH36AAK+KSAIC0701230 | ESH5X36M12A* | *95MSU1002120A* | Split System | 35400 | 15.2 | 8.1 | 1.75 | R-454B | 650
218492133 | KEEPRITE | D5CUHAH36AAK+KSAIC0701230 | ESH5X48M12A* | *80VTL0701716B* | Split System | 35600 | 15.2 | 8.1 | 1.75 | R-454B | 650
218496017 | KEEPRITE | D5CUHAH36AAK+KSAIC0701230 | ESH5X48M12A* | *92MSN0802120A* | Split System | 35600 | 15.2 | 8.1 | 1.75 | R-454B | 650
218496059 | KEEPRITE | D5CUHAH36AAK+KSAIC0701230 | ESH5X48M12A* | *92MSN1002120A* | Split System | 35600 | 15.2 | 8.1 | 1.75 | R-454B | 650
218492280 | KEEPRITE | D5CUHAH36AAK+KSAIC0701230 | ESH5X48M12A* | *97VTN0601716A* | Split System | 35600 | 15.2 | 8.1 | 1.75 | R-454B | 650
218492161 | KEEPRITE | D5CUHAH36AAK+KSAIC0701230 | ESH5X48M12A* | *96VSN0601716B* | Split System | 35600 | 15.2 | 8.1 | 1.75 | R-454B | 650
218495580 | KEEPRITE | D5CUHAH36AAK+KSAIC0701230 | ESH5X42M12A* | *80MS(N,L)1102420A* | Split System | 35800 | 15.2 | 8.1 | 1.75 | R-454B | 650
218494869 | TEMPSTAR | D5CUHAH36AAK+KSAIC0701230 | EA*5X36M17A* | *96VSN0601716B* | Split System | 34400 | 15.2 | 8.1 | 1.75 | R-454B | 650
218494965 | TEMPSTAR | D5CUHAH36AAK+KSAIC0701230 | EA*5X36M17A* | *97VTN0601716A* | Split System | 34400 | 15.2 | 8.1 | 1.75 | R-454B | 650
218494938 | TEMPSTAR | D5CUHAH36AAK+KSAIC0701230 | EA*5X36M17A* | *96VTN0601716B* | Split System | 34400 | 15.2 | 8.1 | 1.75 | R-454B | 650
218495314 | TEMPSTAR | D5CUHAH36AAK+KSAIC0701230 | EA*5X36M17A* | *80MS(N,L)0901714A* | Split System | 34400 | 15.2 | 8.1 | 1.75 | R-454B | 650
218495864 | TEMPSTAR | D5CUHAH36AAK+KSAIC0701230 | EA*5X36M17A* | *92MSN0801716A* | Split System | 34400 | 15.2 | 8.1 | 1.75 | R-454B | 650
218493941 | TEMPSTAR | D5CUHAH36AAK+KSAIC0701230 | EA*5X42M21A* | OMV098J12* | Split System | 34600 | 15.2 | 8.1 | 1.75 | R-454B | 650
218494951 | TEMPSTAR | D5CUHAH36AAK+KSAIC0701230 | EA*5X36M17A* | *96VTN0801716B* | Split System | 34600 | 15.2 | 8.1 | 1.75 | R-454B | 650
218494978 | TEMPSTAR | D5CUHAH36AAK+KSAIC0701230 | EA*5X36M17A* | *97VTN0801716A* | Split System | 34600 | 15.2 | 8.1 | 1.75 | R-454B | 650
218494883 | TEMPSTAR | D5CUHAH36AAK+KSAIC0701230 | EA*5X36M17A* | *96VSN0801716B* | Split System | 34600 | 15.2 | 8.1 | 1.75 | R-454B | 650
218492877 | TEMPSTAR | D5CUHAH36AAK+KSAIC0701230 | ESH5X36M12A* | *97VTN1002120A* | Split System | 35200 | 15.2 | 8.1 | 1.75 | R-454B | 650
218492835 | TEMPSTAR | D5CUHAH36AAK+KSAIC0701230 | ESH5X36M12A* | *96VTN1002120B* | Split System | 35200 | 15.2 | 8.1 | 1.75 | R-454B | 650
218492365 | TEMPSTAR | D5CUHAH36AAK+KSAIC0701230 | ESH5X42M12A* | *80VSL0902120B* | Split System | 35400 | 15.2 | 8.1 | 1.75 | R-454B | 650
218492604 | TEMPSTAR | D5CUHAH36AAK+KSAIC0701230 | ESH5X42M12A* | *97VTN1202422A* | Split System | 35400 | 15.2 | 8.1 | 1.75 | R-454B | 650
218494619 | TEMPSTAR | D5CUHAH36AAK+KSAIC0701230 | EA*5X37M17A* | *95MSU0401712A* | Split System | 35400 | 15.2 | 8.1 | 1.75 | R-454B | 650
218492134 | TEMPSTAR | D5CUHAH36AAK+KSAIC0701230 | ESH5X48M12A* | *80VTL0701716B* | Split System | 35600 | 15.2 | 8.1 | 1.75 | R-454B | 650
218496018 | TEMPSTAR | D5CUHAH36AAK+KSAIC0701230 | ESH5X48M12A* | *92MSN0802120A* | Split System | 35600 | 15.2 | 8.1 | 1.75 | R-454B | 650
218496060 | TEMPSTAR | D5CUHAH36AAK+KSAIC0701230 | ESH5X48M12A* | *92MSN1002120A* | Split System | 35600 | 15.2 | 8.1 | 1.75 | R-454B | 650
218492281 | TEMPSTAR | D5CUHAH36AAK+KSAIC0701230 | ESH5X48M12A* | *97VTN0601716A* | Split System | 35600 | 15.2 | 8.1 | 1.75 | R-454B | 650
218492162 | TEMPSTAR | D5CUHAH36AAK+KSAIC0701230 | ESH5X48M12A* | *96VSN0601716B* | Split System | 35600 | 15.2 | 8.1 | 1.75 | R-454B | 650
218495582 | TEMPSTAR | D5CUHAH36AAK+KSAIC0701230 | ESH5X42M12A* | *80MS(N,L)1102420A* | Split System | 35800 | 15.2 | 8.1 | 1.75 | R-454B | 650
218494791 | AIRQUEST | D5CUHAH36AAK+KSAIC0701230 | EA*5X36M17A* | *80MSU0401712A* | Split System | 34200 | 15.5 | 8.1 | 1.75 | R-454B | 650
218494738 | AIRQUEST | D5CUHAH36AAK+KSAIC0701230 | EA*5X36M17A* | *80VSL0451412B* | Split System | 34200 | 15.5 | 8.1 | 1.75 | R-454B | 650
218494818 | AIRQUEST | D5CUHAH36AAK+KSAIC0701230 | EA*5X36M17A* | *80VTL0451412B* | Split System | 34200 | 15.5 | 8.1 | 1.75 | R-454B | 650
218494751 | AIRQUEST | D5CUHAH36AAK+KSAIC0701230 | EA*5X36M17A* | *80VSL0701412B* | Split System | 34200 | 15.5 | 8.1 | 1.75 | R-454B | 650
218493713 | AIRQUEST | D5CUHAH36AAK+KSAIC0701230 | EA*5X42M21A* | *95MSU0601716A* | Split System | 34400 | 15.5 | 8.1 | 1.75 | R-454B | 650
218493590 | AIRQUEST | D5CUHAH36AAK+KSAIC0701230 | EA*5X42M21A* | *80VTL0701716B* | Split System | 34400 | 15.5 | 8.1 | 1.75 | R-454B | 650
218494778 | AIRQUEST | D5CUHAH36AAK+KSAIC0701230 | EA*5X36M17A* | *80VSL0901716B* | Split System | 34400 | 15.5 | 8.1 | 1.75 | R-454B | 650
218494832 | AIRQUEST | D5CUHAH36AAK+KSAIC0701230 | EA*5X36M17A* | *80VTL0701716B* | Split System | 34400 | 15.5 | 8.1 | 1.75 | R-454B | 650
218493577 | AIRQUEST | D5CUHAH36AAK+KSAIC0701230 | EA*5X42M21A* | *80MSU1002120A* | Split System | 34600 | 15.5 | 8.1 | 1.75 | R-454B | 650
218493726 | AIRQUEST | D5CUHAH36AAK+KSAIC0701230 | EA*5X42M21A* | *95MSU0802120A* | Split System | 34600 | 15.5 | 8.1 | 1.75 | R-454B | 650
218493862 | AIRQUEST | D5CUHAH36AAK+KSAIC0701230 | EA*5X42M21A* | *97VTN0801716A* | Split System | 34600 | 15.5 | 8.1 | 1.75 | R-454B | 650
218493794 | AIRQUEST | D5CUHAH36AAK+KSAIC0701230 | EA*5X42M21A* | *96VTN0801716B* | Split System | 34600 | 15.5 | 8.1 | 1.75 | R-454B | 650
218493658 | AIRQUEST | D5CUHAH36AAK+KSAIC0701230 | EA*5X42M21A* | *96VSN0801716B* | Split System | 34600 | 15.5 | 8.1 | 1.75 | R-454B | 650
218493700 | AIRQUEST | D5CUHAH36AAK+KSAIC0701230 | EA*5X42M21A* | *95MSU0401712A* | Split System | 34600 | 15.5 | 8.1 | 1.75 | R-454B | 650
218494765 | AIRQUEST | D5CUHAH36AAK+KSAIC0701230 | EA*5X36M17A* | *80VSL0701716B* | Split System | 34600 | 15.5 | 8.1 | 1.75 | R-454B | 650
218494901 | AIRQUEST | D5CUHAH36AAK+KSAIC0701230 | EA*5X36M17A* | *95MSU0601716A* | Split System | 34600 | 15.5 | 8.1 | 1.75 | R-454B | 650
218493781 | AIRQUEST | D5CUHAH36AAK+KSAIC0701230 | EA*5X42M21A* | *96VTN0601716B* | Split System | 34800 | 15.5 | 8.1 | 1.75 | R-454B | 650
218493644 | AIRQUEST | D5CUHAH36AAK+KSAIC0701230 | EA*5X42M21A* | *96VSN0601716B* | Split System | 34800 | 15.5 | 8.1 | 1.75 | R-454B | 650
218493849 | AIRQUEST | D5CUHAH36AAK+KSAIC0701230 | EA*5X42M21A* | *97VTN0601716A* | Split System | 34800 | 15.5 | 8.1 | 1.75 | R-454B | 650
218516492 | AIRQUEST | D5CUHAH36AAK+KSAIC0701230 | EA*5X48M21A* | *80MS(N,L)0701712A* | Split System | 35000 | 15.5 | 8.1 | 1.75 | R-454B | 650
218493068 | AIRQUEST | D5CUHAH36AAK+KSAIC0701230 | EA*5X48M21A* | *96VTN0801716B* | Split System | 35000 | 15.5 | 8.1 | 1.75 | R-454B | 650
218493105 | AIRQUEST | D5CUHAH36AAK+KSAIC0701230 | EA*5X48M21A* | *97VTN0801716A* | Split System | 35000 | 15.5 | 8.1 | 1.75 | R-454B | 650
218492998 | AIRQUEST | D5CUHAH36AAK+KSAIC0701230 | EA*5X48M21A* | *96VSN0801716B* | Split System | 35000 | 15.5 | 8.1 | 1.75 | R-454B | 650
218492837 | AIRQUEST | D5CUHAH36AAK+KSAIC0701230 | ESH5X36M12A* | *96VTN1002122B* | Split System | 35200 | 15.5 | 8.1 | 1.75 | R-454B | 650
218492879 | AIRQUEST | D5CUHAH36AAK+KSAIC0701230 | ESH5X36M12A* | *97VTN1002122A* | Split System | 35200 | 15.5 | 8.1 | 1.75 | R-454B | 650
218493147 | AIRQUEST | D5CUHAH36AAK+KSAIC0701230 | EA*5X48M21A* | OMV098J12* | Split System | 35200 | 15.5 | 8.1 | 1.75 | R-454B | 650
218492381 | AIRQUEST | D5CUHAH36AAK+KSAIC0701230 | ESH5X42M12A* | *80MSU0401712A* | Split System | 35400 | 15.5 | 8.1 | 1.75 | R-454B | 650
218492339 | AIRQUEST | D5CUHAH36AAK+KSAIC0701230 | ESH5X42M12A* | *80VSL0701412B* | Split System | 35400 | 15.5 | 8.1 | 1.75 | R-454B | 650
218493019 | AIRQUEST | D5CUHAH36AAK+KSAIC0701230 | EA*5X48M21A* | *95MSU0401712A* | Split System | 35400 | 15.5 | 8.1 | 1.75 | R-454B | 650
218492550 | AIRQUEST | D5CUHAH36AAK+KSAIC0701230 | ESH5X42M12A* | *96VTN1002122B* | Split System | 35400 | 15.5 | 8.1 | 1.75 | R-454B | 650
218492269 | AIRQUEST | D5CUHAH36AAK+KSAIC0701230 | ESH5X48M12A* | *96VTN1202422B* | Split System | 35400 | 15.5 | 8.1 | 1.75 | R-454B | 650
218492311 | AIRQUEST | D5CUHAH36AAK+KSAIC0701230 | ESH5X48M12A* | *97VTN1202422A* | Split System | 35400 | 15.5 | 8.1 | 1.75 | R-454B | 650
218492683 | AIRQUEST | D5CUHAH36AAK+KSAIC0701230 | ESH5X36M12A* | *80MSU0802120A* | Split System | 35400 | 15.5 | 8.1 | 1.75 | R-454B | 650
218492795 | AIRQUEST | D5CUHAH36AAK+KSAIC0701230 | ESH5X36M12A* | *95MSU1002122A* | Split System | 35400 | 15.5 | 8.1 | 1.75 | R-454B | 650
218492052 | AIRQUEST | D5CUHAH36AAK+KSAIC0701230 | ESH5X48M12A* | *80VSL0701412B* | Split System | 35600 | 15.5 | 8.1 | 1.75 | R-454B | 650
218492094 | AIRQUEST | D5CUHAH36AAK+KSAIC0701230 | ESH5X48M12A* | *80MSU0401712A* | Split System | 35600 | 15.5 | 8.1 | 1.75 | R-454B | 650
218492353 | AIRQUEST | D5CUHAH36AAK+KSAIC0701230 | ESH5X42M12A* | *80VSL0901716B* | Split System | 35600 | 15.5 | 8.1 | 1.75 | R-454B | 650
218492262 | AIRQUEST | D5CUHAH36AAK+KSAIC0701230 | ESH5X48M12A* | *96VTN1002122B* | Split System | 35600 | 15.5 | 8.1 | 1.75 | R-454B | 650
218492206 | AIRQUEST | D5CUHAH36AAK+KSAIC0701230 | ESH5X48M12A* | *95MSU0802120A* | Split System | 35600 | 15.5 | 8.1 | 1.75 | R-454B | 650
218492304 | AIRQUEST | D5CUHAH36AAK+KSAIC0701230 | ESH5X48M12A* | *97VTN1002122A* | Split System | 35600 | 15.5 | 8.1 | 1.75 | R-454B | 650
218492585 | AIRQUEST | D5CUHAH36AAK+KSAIC0701230 | ESH5X42M12A* | *97VTN1002120A* | Split System | 35600 | 15.5 | 8.1 | 1.75 | R-454B | 650
218492543 | AIRQUEST | D5CUHAH36AAK+KSAIC0701230 | ESH5X42M12A* | *96VTN1002120B* | Split System | 35600 | 15.5 | 8.1 | 1.75 | R-454B | 650
218492073 | AIRQUEST | D5CUHAH36AAK+KSAIC0701230 | ESH5X48M12A* | *80VSL0902120B* | Split System | 35600 | 15.5 | 8.1 | 1.75 | R-454B | 650
218492136 | AIRQUEST | D5CUHAH36AAK+KSAIC0701230 | ESH5X48M12A* | *80VTL0902120B* | Split System | 35600 | 15.5 | 8.1 | 1.75 | R-454B | 650
218492823 | AIRQUEST | D5CUHAH36AAK+KSAIC0701230 | ESH5X36M12A* | *96VTN0802120B* | Split System | 35600 | 15.5 | 8.1 | 1.75 | R-454B | 650
218492865 | AIRQUEST | D5CUHAH36AAK+KSAIC0701230 | ESH5X36M12A* | *97VTN0802120A* | Split System | 35600 | 15.5 | 8.1 | 1.75 | R-454B | 650
218492746 | AIRQUEST | D5CUHAH36AAK+KSAIC0701230 | ESH5X36M12A* | *96VSN0802120B* | Split System | 35600 | 15.5 | 8.1 | 1.75 | R-454B | 650
218492718 | AIRQUEST | D5CUHAH36AAK+KSAIC0701230 | ESH5X36M12A* | *80VTL1102122B* | Split System | 35600 | 15.5 | 8.1 | 1.75 | R-454B | 650
218494175 | AIRQUEST | D5CUHAH36AAK+KSAIC0701230 | EA*5X37M21A* | *95MSU0401712A* | Split System | 35800 | 15.5 | 8.1 | 1.75 | R-454B | 650
218492297 | AIRQUEST | D5CUHAH36AAK+KSAIC0701230 | ESH5X48M12A* | *97VTN1002120A* | Split System | 35800 | 15.5 | 8.1 | 1.75 | R-454B | 650
218492255 | AIRQUEST | D5CUHAH36AAK+KSAIC0701230 | ESH5X48M12A* | *96VTN1002120B* | Split System | 35800 | 15.5 | 8.1 | 1.75 | R-454B | 650
218492185 | AIRQUEST | D5CUHAH36AAK+KSAIC0701230 | ESH5X48M12A* | *96VSN1202422B* | Split System | 35800 | 15.5 | 8.1 | 1.75 | R-454B | 650
218492501 | AIRQUEST | D5CUHAH36AAK+KSAIC0701230 | ESH5X42M12A* | *95MSU1002120A* | Split System | 35800 | 15.5 | 8.1 | 1.75 | R-454B | 650
218492346 | AIRQUEST | D5CUHAH36AAK+KSAIC0701230 | ESH5X42M12A* | *80VSL0701716B* | Split System | 35800 | 15.5 | 8.1 | 1.75 | R-454B | 650
218492059 | AIRQUEST | D5CUHAH36AAK+KSAIC0701230 | ESH5X48M12A* | *80VSL0701716B* | Split System | 35800 | 15.5 | 8.1 | 1.75 | R-454B | 650
218492487 | AIRQUEST | D5CUHAH36AAK+KSAIC0701230 | ESH5X42M12A* | *95MSU0601716A* | Split System | 35800 | 15.5 | 8.1 | 1.75 | R-454B | 650
218492690 | AIRQUEST | D5CUHAH36AAK+KSAIC0701230 | ESH5X36M12A* | *80MSU1002120A* | Split System | 35800 | 15.5 | 8.1 | 1.75 | R-454B | 650
218492508 | AIRQUEST | D5CUHAH36AAK+KSAIC0701230 | ESH5X42M12A* | *95MSU1002122A* | Split System | 35800 | 15.5 | 8.1 | 1.75 | R-454B | 650
218492578 | AIRQUEST | D5CUHAH36AAK+KSAIC0701230 | ESH5X42M12A* | *97VTN0802120A* | Split System | 36000 | 15.5 | 8.1 | 1.75 | R-454B | 650
218492536 | AIRQUEST | D5CUHAH36AAK+KSAIC0701230 | ESH5X42M12A* | *96VTN0802120B* | Split System | 36000 | 15.5 | 8.1 | 1.75 | R-454B | 650
218492459 | AIRQUEST | D5CUHAH36AAK+KSAIC0701230 | ESH5X42M12A* | *96VSN0802120B* | Split System | 36000 | 15.5 | 8.1 | 1.75 | R-454B | 650
218492430 | AIRQUEST | D5CUHAH36AAK+KSAIC0701230 | ESH5X42M12A* | *80VTL1102122B* | Split System | 36000 | 15.5 | 8.1 | 1.75 | R-454B | 650
218492199 | AIRQUEST | D5CUHAH36AAK+KSAIC0701230 | ESH5X48M12A* | *95MSU0601716A* | Split System | 36000 | 15.5 | 8.1 | 1.75 | R-454B | 650
218492900 | AIRQUEST | D5CUHAH36AAK+KSAIC0701230 | ESH5X36M12A* | OMV154L20A | Split System | 36400 | 15.5 | 8.1 | 1.75 | R-454B | 650
218494793 | ARCOAIRE | D5CUHAH36AAK+KSAIC0701230 | EA*5X36M17A* | *80MSU0401712A* | Split System | 34200 | 15.5 | 8.1 | 1.75 | R-454B | 650
218494740 | ARCOAIRE | D5CUHAH36AAK+KSAIC0701230 | EA*5X36M17A* | *80VSL0451412B* | Split System | 34200 | 15.5 | 8.1 | 1.75 | R-454B | 650
218494820 | ARCOAIRE | D5CUHAH36AAK+KSAIC0701230 | EA*5X36M17A* | *80VTL0451412B* | Split System | 34200 | 15.5 | 8.1 | 1.75 | R-454B | 650
218494753 | ARCOAIRE | D5CUHAH36AAK+KSAIC0701230 | EA*5X36M17A* | *80VSL0701412B* | Split System | 34200 | 15.5 | 8.1 | 1.75 | R-454B | 650
218493715 | ARCOAIRE | D5CUHAH36AAK+KSAIC0701230 | EA*5X42M21A* | *95MSU0601716A* | Split System | 34400 | 15.5 | 8.1 | 1.75 | R-454B | 650
218493592 | ARCOAIRE | D5CUHAH36AAK+KSAIC0701230 | EA*5X42M21A* | *80VTL0701716B* | Split System | 34400 | 15.5 | 8.1 | 1.75 | R-454B | 650
218494780 | ARCOAIRE | D5CUHAH36AAK+KSAIC0701230 | EA*5X36M17A* | *80VSL0901716B* | Split System | 34400 | 15.5 | 8.1 | 1.75 | R-454B | 650
218494834 | ARCOAIRE | D5CUHAH36AAK+KSAIC0701230 | EA*5X36M17A* | *80VTL0701716B* | Split System | 34400 | 15.5 | 8.1 | 1.75 | R-454B | 650
218493728 | ARCOAIRE | D5CUHAH36AAK+KSAIC0701230 | EA*5X42M21A* | *95MSU0802120A* | Split System | 34600 | 15.5 | 8.1 | 1.75 | R-454B | 650
218493579 | ARCOAIRE | D5CUHAH36AAK+KSAIC0701230 | EA*5X42M21A* | *80MSU1002120A* | Split System | 34600 | 15.5 | 8.1 | 1.75 | R-454B | 650
218493660 | ARCOAIRE | D5CUHAH36AAK+KSAIC0701230 | EA*5X42M21A* | *96VSN0801716B* | Split System | 34600 | 15.5 | 8.1 | 1.75 | R-454B | 650
218493796 | ARCOAIRE | D5CUHAH36AAK+KSAIC0701230 | EA*5X42M21A* | *96VTN0801716B* | Split System | 34600 | 15.5 | 8.1 | 1.75 | R-454B | 650
218493865 | ARCOAIRE | D5CUHAH36AAK+KSAIC0701230 | EA*5X42M21A* | *97VTN0801716A* | Split System | 34600 | 15.5 | 8.1 | 1.75 | R-454B | 650
218493701 | ARCOAIRE | D5CUHAH36AAK+KSAIC0701230 | EA*5X42M21A* | *95MSU0401712A* | Split System | 34600 | 15.5 | 8.1 | 1.75 | R-454B | 650
218494767 | ARCOAIRE | D5CUHAH36AAK+KSAIC0701230 | EA*5X36M17A* | *80VSL0701716B* | Split System | 34600 | 15.5 | 8.1 | 1.75 | R-454B | 650
218494903 | ARCOAIRE | D5CUHAH36AAK+KSAIC0701230 | EA*5X36M17A* | *95MSU0601716A* | Split System | 34600 | 15.5 | 8.1 | 1.75 | R-454B | 650
218493646 | ARCOAIRE | D5CUHAH36AAK+KSAIC0701230 | EA*5X42M21A* | *96VSN0601716B* | Split System | 34800 | 15.5 | 8.1 | 1.75 | R-454B | 650
218493783 | ARCOAIRE | D5CUHAH36AAK+KSAIC0701230 | EA*5X42M21A* | *96VTN0601716B* | Split System | 34800 | 15.5 | 8.1 | 1.75 | R-454B | 650
218493851 | ARCOAIRE | D5CUHAH36AAK+KSAIC0701230 | EA*5X42M21A* | *97VTN0601716A* | Split System | 34800 | 15.5 | 8.1 | 1.75 | R-454B | 650
218516493 | ARCOAIRE | D5CUHAH36AAK+KSAIC0701230 | EA*5X48M21A* | *80MS(N,L)0701712A* | Split System | 35000 | 15.5 | 8.1 | 1.75 | R-454B | 650
218493106 | ARCOAIRE | D5CUHAH36AAK+KSAIC0701230 | EA*5X48M21A* | *97VTN0801716A* | Split System | 35000 | 15.5 | 8.1 | 1.75 | R-454B | 650
218493069 | ARCOAIRE | D5CUHAH36AAK+KSAIC0701230 | EA*5X48M21A* | *96VTN0801716B* | Split System | 35000 | 15.5 | 8.1 | 1.75 | R-454B | 650
218492999 | ARCOAIRE | D5CUHAH36AAK+KSAIC0701230 | EA*5X48M21A* | *96VSN0801716B* | Split System | 35000 | 15.5 | 8.1 | 1.75 | R-454B | 650
218492880 | ARCOAIRE | D5CUHAH36AAK+KSAIC0701230 | ESH5X36M12A* | *97VTN1002122A* | Split System | 35200 | 15.5 | 8.1 | 1.75 | R-454B | 650
218492838 | ARCOAIRE | D5CUHAH36AAK+KSAIC0701230 | ESH5X36M12A* | *96VTN1002122B* | Split System | 35200 | 15.5 | 8.1 | 1.75 | R-454B | 650
218493148 | ARCOAIRE | D5CUHAH36AAK+KSAIC0701230 | EA*5X48M21A* | OMV098J12* | Split System | 35200 | 15.5 | 8.1 | 1.75 | R-454B | 650
218492382 | ARCOAIRE | D5CUHAH36AAK+KSAIC0701230 | ESH5X42M12A* | *80MSU0401712A* | Split System | 35400 | 15.5 | 8.1 | 1.75 | R-454B | 650
218493020 | ARCOAIRE | D5CUHAH36AAK+KSAIC0701230 | EA*5X48M21A* | *95MSU0401712A* | Split System | 35400 | 15.5 | 8.1 | 1.75 | R-454B | 650
218492551 | ARCOAIRE | D5CUHAH36AAK+KSAIC0701230 | ESH5X42M12A* | *96VTN1002122B* | Split System | 35400 | 15.5 | 8.1 | 1.75 | R-454B | 650
218492593 | ARCOAIRE | D5CUHAH36AAK+KSAIC0701230 | ESH5X42M12A* | *97VTN1002122A* | Split System | 35400 | 15.5 | 8.1 | 1.75 | R-454B | 650
218492312 | ARCOAIRE | D5CUHAH36AAK+KSAIC0701230 | ESH5X48M12A* | *97VTN1202422A* | Split System | 35400 | 15.5 | 8.1 | 1.75 | R-454B | 650
218492684 | ARCOAIRE | D5CUHAH36AAK+KSAIC0701230 | ESH5X36M12A* | *80MSU0802120A* | Split System | 35400 | 15.5 | 8.1 | 1.75 | R-454B | 650
218492796 | ARCOAIRE | D5CUHAH36AAK+KSAIC0701230 | ESH5X36M12A* | *95MSU1002122A* | Split System | 35400 | 15.5 | 8.1 | 1.75 | R-454B | 650
218492123 | ARCOAIRE | D5CUHAH36AAK+KSAIC0701230 | ESH5X48M12A* | *80VTL0451412B* | Split System | 35600 | 15.5 | 8.1 | 1.75 | R-454B | 650
218492095 | ARCOAIRE | D5CUHAH36AAK+KSAIC0701230 | ESH5X48M12A* | *80MSU0401712A* | Split System | 35600 | 15.5 | 8.1 | 1.75 | R-454B | 650
218492053 | ARCOAIRE | D5CUHAH36AAK+KSAIC0701230 | ESH5X48M12A* | *80VSL0701412B* | Split System | 35600 | 15.5 | 8.1 | 1.75 | R-454B | 650
218492354 | ARCOAIRE | D5CUHAH36AAK+KSAIC0701230 | ESH5X42M12A* | *80VSL0901716B* | Split System | 35600 | 15.5 | 8.1 | 1.75 | R-454B | 650
218492116 | ARCOAIRE | D5CUHAH36AAK+KSAIC0701230 | ESH5X48M12A* | *80MSU1002120A* | Split System | 35600 | 15.5 | 8.1 | 1.75 | R-454B | 650
218492207 | ARCOAIRE | D5CUHAH36AAK+KSAIC0701230 | ESH5X48M12A* | *95MSU0802120A* | Split System | 35600 | 15.5 | 8.1 | 1.75 | R-454B | 650
218492263 | ARCOAIRE | D5CUHAH36AAK+KSAIC0701230 | ESH5X48M12A* | *96VTN1002122B* | Split System | 35600 | 15.5 | 8.1 | 1.75 | R-454B | 650
218492305 | ARCOAIRE | D5CUHAH36AAK+KSAIC0701230 | ESH5X48M12A* | *97VTN1002122A* | Split System | 35600 | 15.5 | 8.1 | 1.75 | R-454B | 650
218492544 | ARCOAIRE | D5CUHAH36AAK+KSAIC0701230 | ESH5X42M12A* | *96VTN1002120B* | Split System | 35600 | 15.5 | 8.1 | 1.75 | R-454B | 650
218492074 | ARCOAIRE | D5CUHAH36AAK+KSAIC0701230 | ESH5X48M12A* | *80VSL0902120B* | Split System | 35600 | 15.5 | 8.1 | 1.75 | R-454B | 650
218492474 | ARCOAIRE | D5CUHAH36AAK+KSAIC0701230 | ESH5X42M12A* | *96VSN1202422B* | Split System | 35600 | 15.5 | 8.1 | 1.75 | R-454B | 650
218492137 | ARCOAIRE | D5CUHAH36AAK+KSAIC0701230 | ESH5X48M12A* | *80VTL0902120B* | Split System | 35600 | 15.5 | 8.1 | 1.75 | R-454B | 650
218492375 | ARCOAIRE | D5CUHAH36AAK+KSAIC0701230 | ESH5X42M12A* | *80VSL1352422B* | Split System | 35600 | 15.5 | 8.1 | 1.75 | R-454B | 650
218492866 | ARCOAIRE | D5CUHAH36AAK+KSAIC0701230 | ESH5X36M12A* | *97VTN0802120A* | Split System | 35600 | 15.5 | 8.1 | 1.75 | R-454B | 650
218492824 | ARCOAIRE | D5CUHAH36AAK+KSAIC0701230 | ESH5X36M12A* | *96VTN0802120B* | Split System | 35600 | 15.5 | 8.1 | 1.75 | R-454B | 650
218492747 | ARCOAIRE | D5CUHAH36AAK+KSAIC0701230 | ESH5X36M12A* | *96VSN0802120B* | Split System | 35600 | 15.5 | 8.1 | 1.75 | R-454B | 650
218492719 | ARCOAIRE | D5CUHAH36AAK+KSAIC0701230 | ESH5X36M12A* | *80VTL1102122B* | Split System | 35600 | 15.5 | 8.1 | 1.75 | R-454B | 650
218492677 | ARCOAIRE | D5CUHAH36AAK+KSAIC0701230 | ESH5X36M12A* | *80MSU0601716A* | Split System | 35600 | 15.5 | 8.1 | 1.75 | R-454B | 650
218494177 | ARCOAIRE | D5CUHAH36AAK+KSAIC0701230 | EA*5X37M21A* | *95MSU0401712A* | Split System | 35800 | 15.5 | 8.1 | 1.75 | R-454B | 650
218492256 | ARCOAIRE | D5CUHAH36AAK+KSAIC0701230 | ESH5X48M12A* | *96VTN1002120B* | Split System | 35800 | 15.5 | 8.1 | 1.75 | R-454B | 650
218492502 | ARCOAIRE | D5CUHAH36AAK+KSAIC0701230 | ESH5X42M12A* | *95MSU1002120A* | Split System | 35800 | 15.5 | 8.1 | 1.75 | R-454B | 650
218492488 | ARCOAIRE | D5CUHAH36AAK+KSAIC0701230 | ESH5X42M12A* | *95MSU0601716A* | Split System | 35800 | 15.5 | 8.1 | 1.75 | R-454B | 650
218492691 | ARCOAIRE | D5CUHAH36AAK+KSAIC0701230 | ESH5X36M12A* | *80MSU1002120A* | Split System | 35800 | 15.5 | 8.1 | 1.75 | R-454B | 650
218492649 | ARCOAIRE | D5CUHAH36AAK+KSAIC0701230 | ESH5X36M12A* | *80VSL0902120B* | Split System | 35800 | 15.5 | 8.1 | 1.75 | R-454B | 650
218492712 | ARCOAIRE | D5CUHAH36AAK+KSAIC0701230 | ESH5X36M12A* | *80VTL0902120B* | Split System | 35800 | 15.5 | 8.1 | 1.75 | R-454B | 650
218492537 | ARCOAIRE | D5CUHAH36AAK+KSAIC0701230 | ESH5X42M12A* | *96VTN0802120B* | Split System | 36000 | 15.5 | 8.1 | 1.75 | R-454B | 650
218492579 | ARCOAIRE | D5CUHAH36AAK+KSAIC0701230 | ESH5X42M12A* | *97VTN0802120A* | Split System | 36000 | 15.5 | 8.1 | 1.75 | R-454B | 650
218492901 | ARCOAIRE | D5CUHAH36AAK+KSAIC0701230 | ESH5X36M12A* | OMV154L20A | Split System | 36400 | 15.5 | 8.1 | 1.75 | R-454B | 650
218516468 | BRYANT HEATING AND COOLING SYSTEMS | 37MUHAQ36AA3+KSAIC0701230 | CAA**4821AM* | 8(0,1)*SB36070M17*** | Split System | 35000 | 15.5 | 8.1 | 1.75 | R-454B | 650
218516467 | CARRIER | 37MUHAQ36AA3+KSAIC0701230 | CAA**4821AM* | 58S(B,C)*B070M17**12 | Split System | 35000 | 15.5 | 8.1 | 1.75 | R-454B | 650
218494795 | COMFORTMAKER | D5CUHAH36AAK+KSAIC0701230 | EA*5X36M17A* | *80MSU0401712A* | Split System | 34200 | 15.5 | 8.1 | 1.75 | R-454B | 650
218494741 | COMFORTMAKER | D5CUHAH36AAK+KSAIC0701230 | EA*5X36M17A* | *80VSL0451412B* | Split System | 34200 | 15.5 | 8.1 | 1.75 | R-454B | 650
218494822 | COMFORTMAKER | D5CUHAH36AAK+KSAIC0701230 | EA*5X36M17A* | *80VTL0451412B* | Split System | 34200 | 15.5 | 8.1 | 1.75 | R-454B | 650
218494755 | COMFORTMAKER | D5CUHAH36AAK+KSAIC0701230 | EA*5X36M17A* | *80VSL0701412B* | Split System | 34200 | 15.5 | 8.1 | 1.75 | R-454B | 650
218493717 | COMFORTMAKER | D5CUHAH36AAK+KSAIC0701230 | EA*5X42M21A* | *95MSU0601716A* | Split System | 34400 | 15.5 | 8.1 | 1.75 | R-454B | 650
218493594 | COMFORTMAKER | D5CUHAH36AAK+KSAIC0701230 | EA*5X42M21A* | *80VTL0701716B* | Split System | 34400 | 15.5 | 8.1 | 1.75 | R-454B | 650
218494782 | COMFORTMAKER | D5CUHAH36AAK+KSAIC0701230 | EA*5X36M17A* | *80VSL0901716B* | Split System | 34400 | 15.5 | 8.1 | 1.75 | R-454B | 650
218494836 | COMFORTMAKER | D5CUHAH36AAK+KSAIC0701230 | EA*5X36M17A* | *80VTL0701716B* | Split System | 34400 | 15.5 | 8.1 | 1.75 | R-454B | 650
218493581 | COMFORTMAKER | D5CUHAH36AAK+KSAIC0701230 | EA*5X42M21A* | *80MSU1002120A* | Split System | 34600 | 15.5 | 8.1 | 1.75 | R-454B | 650
218493730 | COMFORTMAKER | D5CUHAH36AAK+KSAIC0701230 | EA*5X42M21A* | *95MSU0802120A* | Split System | 34600 | 15.5 | 8.1 | 1.75 | R-454B | 650
218493662 | COMFORTMAKER | D5CUHAH36AAK+KSAIC0701230 | EA*5X42M21A* | *96VSN0801716B* | Split System | 34600 | 15.5 | 8.1 | 1.75 | R-454B | 650
218493798 | COMFORTMAKER | D5CUHAH36AAK+KSAIC0701230 | EA*5X42M21A* | *96VTN0801716B* | Split System | 34600 | 15.5 | 8.1 | 1.75 | R-454B | 650
218493866 | COMFORTMAKER | D5CUHAH36AAK+KSAIC0701230 | EA*5X42M21A* | *97VTN0801716A* | Split System | 34600 | 15.5 | 8.1 | 1.75 | R-454B | 650
218493703 | COMFORTMAKER | D5CUHAH36AAK+KSAIC0701230 | EA*5X42M21A* | *95MSU0401712A* | Split System | 34600 | 15.5 | 8.1 | 1.75 | R-454B | 650
218494769 | COMFORTMAKER | D5CUHAH36AAK+KSAIC0701230 | EA*5X36M17A* | *80VSL0701716B* | Split System | 34600 | 15.5 | 8.1 | 1.75 | R-454B | 650
218494905 | COMFORTMAKER | D5CUHAH36AAK+KSAIC0701230 | EA*5X36M17A* | *95MSU0601716A* | Split System | 34600 | 15.5 | 8.1 | 1.75 | R-454B | 650
218493648 | COMFORTMAKER | D5CUHAH36AAK+KSAIC0701230 | EA*5X42M21A* | *96VSN0601716B* | Split System | 34800 | 15.5 | 8.1 | 1.75 | R-454B | 650
218493852 | COMFORTMAKER | D5CUHAH36AAK+KSAIC0701230 | EA*5X42M21A* | *97VTN0601716A* | Split System | 34800 | 15.5 | 8.1 | 1.75 | R-454B | 650
218493785 | COMFORTMAKER | D5CUHAH36AAK+KSAIC0701230 | EA*5X42M21A* | *96VTN0601716B* | Split System | 34800 | 15.5 | 8.1 | 1.75 | R-454B | 650
218516494 | COMFORTMAKER | D5CUHAH36AAK+KSAIC0701230 | EA*5X48M21A* | *80MS(N,L)0701712A* | Split System | 35000 | 15.5 | 8.1 | 1.75 | R-454B | 650
218493070 | COMFORTMAKER | D5CUHAH36AAK+KSAIC0701230 | EA*5X48M21A* | *96VTN0801716B* | Split System | 35000 | 15.5 | 8.1 | 1.75 | R-454B | 650
218493000 | COMFORTMAKER | D5CUHAH36AAK+KSAIC0701230 | EA*5X48M21A* | *96VSN0801716B* | Split System | 35000 | 15.5 | 8.1 | 1.75 | R-454B | 650
218493107 | COMFORTMAKER | D5CUHAH36AAK+KSAIC0701230 | EA*5X48M21A* | *97VTN0801716A* | Split System | 35000 | 15.5 | 8.1 | 1.75 | R-454B | 650
218492839 | COMFORTMAKER | D5CUHAH36AAK+KSAIC0701230 | ESH5X36M12A* | *96VTN1002122B* | Split System | 35200 | 15.5 | 8.1 | 1.75 | R-454B | 650
218492881 | COMFORTMAKER | D5CUHAH36AAK+KSAIC0701230 | ESH5X36M12A* | *97VTN1002122A* | Split System | 35200 | 15.5 | 8.1 | 1.75 | R-454B | 650
218493149 | COMFORTMAKER | D5CUHAH36AAK+KSAIC0701230 | EA*5X48M21A* | OMV098J12* | Split System | 35200 | 15.5 | 8.1 | 1.75 | R-454B | 650
218492383 | COMFORTMAKER | D5CUHAH36AAK+KSAIC0701230 | ESH5X42M12A* | *80MSU0401712A* | Split System | 35400 | 15.5 | 8.1 | 1.75 | R-454B | 650
218492341 | COMFORTMAKER | D5CUHAH36AAK+KSAIC0701230 | ESH5X42M12A* | *80VSL0701412B* | Split System | 35400 | 15.5 | 8.1 | 1.75 | R-454B | 650
218493021 | COMFORTMAKER | D5CUHAH36AAK+KSAIC0701230 | EA*5X48M21A* | *95MSU0401712A* | Split System | 35400 | 15.5 | 8.1 | 1.75 | R-454B | 650
218492552 | COMFORTMAKER | D5CUHAH36AAK+KSAIC0701230 | ESH5X42M12A* | *96VTN1002122B* | Split System | 35400 | 15.5 | 8.1 | 1.75 | R-454B | 650
218492271 | COMFORTMAKER | D5CUHAH36AAK+KSAIC0701230 | ESH5X48M12A* | *96VTN1202422B* | Split System | 35400 | 15.5 | 8.1 | 1.75 | R-454B | 650
218492797 | COMFORTMAKER | D5CUHAH36AAK+KSAIC0701230 | ESH5X36M12A* | *95MSU1002122A* | Split System | 35400 | 15.5 | 8.1 | 1.75 | R-454B | 650
218492124 | COMFORTMAKER | D5CUHAH36AAK+KSAIC0701230 | ESH5X48M12A* | *80VTL0451412B* | Split System | 35600 | 15.5 | 8.1 | 1.75 | R-454B | 650
218492096 | COMFORTMAKER | D5CUHAH36AAK+KSAIC0701230 | ESH5X48M12A* | *80MSU0401712A* | Split System | 35600 | 15.5 | 8.1 | 1.75 | R-454B | 650
218492264 | COMFORTMAKER | D5CUHAH36AAK+KSAIC0701230 | ESH5X48M12A* | *96VTN1002122B* | Split System | 35600 | 15.5 | 8.1 | 1.75 | R-454B | 650
218492208 | COMFORTMAKER | D5CUHAH36AAK+KSAIC0701230 | ESH5X48M12A* | *95MSU0802120A* | Split System | 35600 | 15.5 | 8.1 | 1.75 | R-454B | 650
218492468 | COMFORTMAKER | D5CUHAH36AAK+KSAIC0701230 | ESH5X42M12A* | *96VSN1002120B* | Split System | 35600 | 15.5 | 8.1 | 1.75 | R-454B | 650
218492587 | COMFORTMAKER | D5CUHAH36AAK+KSAIC0701230 | ESH5X42M12A* | *97VTN1002120A* | Split System | 35600 | 15.5 | 8.1 | 1.75 | R-454B | 650
218492545 | COMFORTMAKER | D5CUHAH36AAK+KSAIC0701230 | ESH5X42M12A* | *96VTN1002120B* | Split System | 35600 | 15.5 | 8.1 | 1.75 | R-454B | 650
218492075 | COMFORTMAKER | D5CUHAH36AAK+KSAIC0701230 | ESH5X48M12A* | *80VSL0902120B* | Split System | 35600 | 15.5 | 8.1 | 1.75 | R-454B | 650
218492475 | COMFORTMAKER | D5CUHAH36AAK+KSAIC0701230 | ESH5X42M12A* | *96VSN1202422B* | Split System | 35600 | 15.5 | 8.1 | 1.75 | R-454B | 650
218492138 | COMFORTMAKER | D5CUHAH36AAK+KSAIC0701230 | ESH5X48M12A* | *80VTL0902120B* | Split System | 35600 | 15.5 | 8.1 | 1.75 | R-454B | 650
218492376 | COMFORTMAKER | D5CUHAH36AAK+KSAIC0701230 | ESH5X42M12A* | *80VSL1352422B* | Split System | 35600 | 15.5 | 8.1 | 1.75 | R-454B | 650
218492825 | COMFORTMAKER | D5CUHAH36AAK+KSAIC0701230 | ESH5X36M12A* | *96VTN0802120B* | Split System | 35600 | 15.5 | 8.1 | 1.75 | R-454B | 650
218492867 | COMFORTMAKER | D5CUHAH36AAK+KSAIC0701230 | ESH5X36M12A* | *97VTN0802120A* | Split System | 35600 | 15.5 | 8.1 | 1.75 | R-454B | 650
218492720 | COMFORTMAKER | D5CUHAH36AAK+KSAIC0701230 | ESH5X36M12A* | *80VTL1102122B* | Split System | 35600 | 15.5 | 8.1 | 1.75 | R-454B | 650
218492657 | COMFORTMAKER | D5CUHAH36AAK+KSAIC0701230 | ESH5X36M12A* | *80VSL1102122B* | Split System | 35600 | 15.5 | 8.1 | 1.75 | R-454B | 650
218494179 | COMFORTMAKER | D5CUHAH36AAK+KSAIC0701230 | EA*5X37M21A* | *95MSU0401712A* | Split System | 35800 | 15.5 | 8.1 | 1.75 | R-454B | 650
218492068 | COMFORTMAKER | D5CUHAH36AAK+KSAIC0701230 | ESH5X48M12A* | *80VSL0901716B* | Split System | 35800 | 15.5 | 8.1 | 1.75 | R-454B | 650
218492180 | COMFORTMAKER | D5CUHAH36AAK+KSAIC0701230 | ESH5X48M12A* | *96VSN1002120B* | Split System | 35800 | 15.5 | 8.1 | 1.75 | R-454B | 650
218492299 | COMFORTMAKER | D5CUHAH36AAK+KSAIC0701230 | ESH5X48M12A* | *97VTN1002120A* | Split System | 35800 | 15.5 | 8.1 | 1.75 | R-454B | 650
218492503 | COMFORTMAKER | D5CUHAH36AAK+KSAIC0701230 | ESH5X42M12A* | *95MSU1002120A* | Split System | 35800 | 15.5 | 8.1 | 1.75 | R-454B | 650
218492348 | COMFORTMAKER | D5CUHAH36AAK+KSAIC0701230 | ESH5X42M12A* | *80VSL0701716B* | Split System | 35800 | 15.5 | 8.1 | 1.75 | R-454B | 650
218492061 | COMFORTMAKER | D5CUHAH36AAK+KSAIC0701230 | ESH5X48M12A* | *80VSL0701716B* | Split System | 35800 | 15.5 | 8.1 | 1.75 | R-454B | 650
218492650 | COMFORTMAKER | D5CUHAH36AAK+KSAIC0701230 | ESH5X36M12A* | *80VSL0902120B* | Split System | 35800 | 15.5 | 8.1 | 1.75 | R-454B | 650
218492713 | COMFORTMAKER | D5CUHAH36AAK+KSAIC0701230 | ESH5X36M12A* | *80VTL0902120B* | Split System | 35800 | 15.5 | 8.1 | 1.75 | R-454B | 650
218492510 | COMFORTMAKER | D5CUHAH36AAK+KSAIC0701230 | ESH5X42M12A* | *95MSU1002122A* | Split System | 35800 | 15.5 | 8.1 | 1.75 | R-454B | 650
218492580 | COMFORTMAKER | D5CUHAH36AAK+KSAIC0701230 | ESH5X42M12A* | *97VTN0802120A* | Split System | 36000 | 15.5 | 8.1 | 1.75 | R-454B | 650
218492432 | COMFORTMAKER | D5CUHAH36AAK+KSAIC0701230 | ESH5X42M12A* | *80VTL1102122B* | Split System | 36000 | 15.5 | 8.1 | 1.75 | R-454B | 650
218492201 | COMFORTMAKER | D5CUHAH36AAK+KSAIC0701230 | ESH5X48M12A* | *95MSU0601716A* | Split System | 36000 | 15.5 | 8.1 | 1.75 | R-454B | 650
218492902 | COMFORTMAKER | D5CUHAH36AAK+KSAIC0701230 | ESH5X36M12A* | OMV154L20A | Split System | 36400 | 15.5 | 8.1 | 1.75 | R-454B | 650
218494797 | DAY & NIGHT | D5CUHAH36AAK+KSAIC0701230 | EA*5X36M17A* | *80MSU0401712A* | Split System | 34200 | 15.5 | 8.1 | 1.75 | R-454B | 650
218494743 | DAY & NIGHT | D5CUHAH36AAK+KSAIC0701230 | EA*5X36M17A* | *80VSL0451412B* | Split System | 34200 | 15.5 | 8.1 | 1.75 | R-454B | 650
218494824 | DAY & NIGHT | D5CUHAH36AAK+KSAIC0701230 | EA*5X36M17A* | *80VTL0451412B* | Split System | 34200 | 15.5 | 8.1 | 1.75 | R-454B | 650
218494757 | DAY & NIGHT | D5CUHAH36AAK+KSAIC0701230 | EA*5X36M17A* | *80VSL0701412B* | Split System | 34200 | 15.5 | 8.1 | 1.75 | R-454B | 650
218493719 | DAY & NIGHT | D5CUHAH36AAK+KSAIC0701230 | EA*5X42M21A* | *95MSU0601716A* | Split System | 34400 | 15.5 | 8.1 | 1.75 | R-454B | 650
218493596 | DAY & NIGHT | D5CUHAH36AAK+KSAIC0701230 | EA*5X42M21A* | *80VTL0701716B* | Split System | 34400 | 15.5 | 8.1 | 1.75 | R-454B | 650
218494784 | DAY & NIGHT | D5CUHAH36AAK+KSAIC0701230 | EA*5X36M17A* | *80VSL0901716B* | Split System | 34400 | 15.5 | 8.1 | 1.75 | R-454B | 650
218494837 | DAY & NIGHT | D5CUHAH36AAK+KSAIC0701230 | EA*5X36M17A* | *80VTL0701716B* | Split System | 34400 | 15.5 | 8.1 | 1.75 | R-454B | 650
218493583 | DAY & NIGHT | D5CUHAH36AAK+KSAIC0701230 | EA*5X42M21A* | *80MSU1002120A* | Split System | 34600 | 15.5 | 8.1 | 1.75 | R-454B | 650
218493732 | DAY & NIGHT | D5CUHAH36AAK+KSAIC0701230 | EA*5X42M21A* | *95MSU0802120A* | Split System | 34600 | 15.5 | 8.1 | 1.75 | R-454B | 650
218493664 | DAY & NIGHT | D5CUHAH36AAK+KSAIC0701230 | EA*5X42M21A* | *96VSN0801716B* | Split System | 34600 | 15.5 | 8.1 | 1.75 | R-454B | 650
218493800 | DAY & NIGHT | D5CUHAH36AAK+KSAIC0701230 | EA*5X42M21A* | *96VTN0801716B* | Split System | 34600 | 15.5 | 8.1 | 1.75 | R-454B | 650
218493868 | DAY & NIGHT | D5CUHAH36AAK+KSAIC0701230 | EA*5X42M21A* | *97VTN0801716A* | Split System | 34600 | 15.5 | 8.1 | 1.75 | R-454B | 650
218493706 | DAY & NIGHT | D5CUHAH36AAK+KSAIC0701230 | EA*5X42M21A* | *95MSU0401712A* | Split System | 34600 | 15.5 | 8.1 | 1.75 | R-454B | 650
218494771 | DAY & NIGHT | D5CUHAH36AAK+KSAIC0701230 | EA*5X36M17A* | *80VSL0701716B* | Split System | 34600 | 15.5 | 8.1 | 1.75 | R-454B | 650
218494907 | DAY & NIGHT | D5CUHAH36AAK+KSAIC0701230 | EA*5X36M17A* | *95MSU0601716A* | Split System | 34600 | 15.5 | 8.1 | 1.75 | R-454B | 650
218493855 | DAY & NIGHT | D5CUHAH36AAK+KSAIC0701230 | EA*5X42M21A* | *97VTN0601716A* | Split System | 34800 | 15.5 | 8.1 | 1.75 | R-454B | 650
218493786 | DAY & NIGHT | D5CUHAH36AAK+KSAIC0701230 | EA*5X42M21A* | *96VTN0601716B* | Split System | 34800 | 15.5 | 8.1 | 1.75 | R-454B | 650
218493650 | DAY & NIGHT | D5CUHAH36AAK+KSAIC0701230 | EA*5X42M21A* | *96VSN0601716B* | Split System | 34800 | 15.5 | 8.1 | 1.75 | R-454B | 650
218516495 | DAY & NIGHT | D5CUHAH36AAK+KSAIC0701230 | EA*5X48M21A* | *80MS(N,L)0701712A* | Split System | 35000 | 15.5 | 8.1 | 1.75 | R-454B | 650
218493001 | DAY & NIGHT | D5CUHAH36AAK+KSAIC0701230 | EA*5X48M21A* | *96VSN0801716B* | Split System | 35000 | 15.5 | 8.1 | 1.75 | R-454B | 650
218493071 | DAY & NIGHT | D5CUHAH36AAK+KSAIC0701230 | EA*5X48M21A* | *96VTN0801716B* | Split System | 35000 | 15.5 | 8.1 | 1.75 | R-454B | 650
218493108 | DAY & NIGHT | D5CUHAH36AAK+KSAIC0701230 | EA*5X48M21A* | *97VTN0801716A* | Split System | 35000 | 15.5 | 8.1 | 1.75 | R-454B | 650
218492882 | DAY & NIGHT | D5CUHAH36AAK+KSAIC0701230 | ESH5X36M12A* | *97VTN1002122A* | Split System | 35200 | 15.5 | 8.1 | 1.75 | R-454B | 650
218493150 | DAY & NIGHT | D5CUHAH36AAK+KSAIC0701230 | EA*5X48M21A* | OMV098J12* | Split System | 35200 | 15.5 | 8.1 | 1.75 | R-454B | 650
218492840 | DAY & NIGHT | D5CUHAH36AAK+KSAIC0701230 | ESH5X36M12A* | *96VTN1002122B* | Split System | 35200 | 15.5 | 8.1 | 1.75 | R-454B | 650
218492384 | DAY & NIGHT | D5CUHAH36AAK+KSAIC0701230 | ESH5X42M12A* | *80MSU0401712A* | Split System | 35400 | 15.5 | 8.1 | 1.75 | R-454B | 650
218493022 | DAY & NIGHT | D5CUHAH36AAK+KSAIC0701230 | EA*5X48M21A* | *95MSU0401712A* | Split System | 35400 | 15.5 | 8.1 | 1.75 | R-454B | 650
218492595 | DAY & NIGHT | D5CUHAH36AAK+KSAIC0701230 | ESH5X42M12A* | *97VTN1002122A* | Split System | 35400 | 15.5 | 8.1 | 1.75 | R-454B | 650
218492553 | DAY & NIGHT | D5CUHAH36AAK+KSAIC0701230 | ESH5X42M12A* | *96VTN1002122B* | Split System | 35400 | 15.5 | 8.1 | 1.75 | R-454B | 650
218492798 | DAY & NIGHT | D5CUHAH36AAK+KSAIC0701230 | ESH5X36M12A* | *95MSU1002122A* | Split System | 35400 | 15.5 | 8.1 | 1.75 | R-454B | 650
218492055 | DAY & NIGHT | D5CUHAH36AAK+KSAIC0701230 | ESH5X48M12A* | *80VSL0701412B* | Split System | 35600 | 15.5 | 8.1 | 1.75 | R-454B | 650
218492118 | DAY & NIGHT | D5CUHAH36AAK+KSAIC0701230 | ESH5X48M12A* | *80MSU1002120A* | Split System | 35600 | 15.5 | 8.1 | 1.75 | R-454B | 650
218492265 | DAY & NIGHT | D5CUHAH36AAK+KSAIC0701230 | ESH5X48M12A* | *96VTN1002122B* | Split System | 35600 | 15.5 | 8.1 | 1.75 | R-454B | 650
218492588 | DAY & NIGHT | D5CUHAH36AAK+KSAIC0701230 | ESH5X42M12A* | *97VTN1002120A* | Split System | 35600 | 15.5 | 8.1 | 1.75 | R-454B | 650
218492476 | DAY & NIGHT | D5CUHAH36AAK+KSAIC0701230 | ESH5X42M12A* | *96VSN1202422B* | Split System | 35600 | 15.5 | 8.1 | 1.75 | R-454B | 650
218492139 | DAY & NIGHT | D5CUHAH36AAK+KSAIC0701230 | ESH5X48M12A* | *80VTL0902120B* | Split System | 35600 | 15.5 | 8.1 | 1.75 | R-454B | 650
218492377 | DAY & NIGHT | D5CUHAH36AAK+KSAIC0701230 | ESH5X42M12A* | *80VSL1352422B* | Split System | 35600 | 15.5 | 8.1 | 1.75 | R-454B | 650
218492826 | DAY & NIGHT | D5CUHAH36AAK+KSAIC0701230 | ESH5X36M12A* | *96VTN0802120B* | Split System | 35600 | 15.5 | 8.1 | 1.75 | R-454B | 650
218492868 | DAY & NIGHT | D5CUHAH36AAK+KSAIC0701230 | ESH5X36M12A* | *97VTN0802120A* | Split System | 35600 | 15.5 | 8.1 | 1.75 | R-454B | 650
218492749 | DAY & NIGHT | D5CUHAH36AAK+KSAIC0701230 | ESH5X36M12A* | *96VSN0802120B* | Split System | 35600 | 15.5 | 8.1 | 1.75 | R-454B | 650
218492721 | DAY & NIGHT | D5CUHAH36AAK+KSAIC0701230 | ESH5X36M12A* | *80VTL1102122B* | Split System | 35600 | 15.5 | 8.1 | 1.75 | R-454B | 650
218492679 | DAY & NIGHT | D5CUHAH36AAK+KSAIC0701230 | ESH5X36M12A* | *80MSU0601716A* | Split System | 35600 | 15.5 | 8.1 | 1.75 | R-454B | 650
218492658 | DAY & NIGHT | D5CUHAH36AAK+KSAIC0701230 | ESH5X36M12A* | *80VSL1102122B* | Split System | 35600 | 15.5 | 8.1 | 1.75 | R-454B | 650
218494181 | DAY & NIGHT | D5CUHAH36AAK+KSAIC0701230 | EA*5X37M21A* | *95MSU0401712A* | Split System | 35800 | 15.5 | 8.1 | 1.75 | R-454B | 650
218492181 | DAY & NIGHT | D5CUHAH36AAK+KSAIC0701230 | ESH5X48M12A* | *96VSN1002120B* | Split System | 35800 | 15.5 | 8.1 | 1.75 | R-454B | 650
218492258 | DAY & NIGHT | D5CUHAH36AAK+KSAIC0701230 | ESH5X48M12A* | *96VTN1002120B* | Split System | 35800 | 15.5 | 8.1 | 1.75 | R-454B | 650
218492300 | DAY & NIGHT | D5CUHAH36AAK+KSAIC0701230 | ESH5X48M12A* | *97VTN1002120A* | Split System | 35800 | 15.5 | 8.1 | 1.75 | R-454B | 650
218492188 | DAY & NIGHT | D5CUHAH36AAK+KSAIC0701230 | ESH5X48M12A* | *96VSN1202422B* | Split System | 35800 | 15.5 | 8.1 | 1.75 | R-454B | 650
218492504 | DAY & NIGHT | D5CUHAH36AAK+KSAIC0701230 | ESH5X42M12A* | *95MSU1002120A* | Split System | 35800 | 15.5 | 8.1 | 1.75 | R-454B | 650
218492349 | DAY & NIGHT | D5CUHAH36AAK+KSAIC0701230 | ESH5X42M12A* | *80VSL0701716B* | Split System | 35800 | 15.5 | 8.1 | 1.75 | R-454B | 650
218492693 | DAY & NIGHT | D5CUHAH36AAK+KSAIC0701230 | ESH5X36M12A* | *80MSU1002120A* | Split System | 35800 | 15.5 | 8.1 | 1.75 | R-454B | 650
218492714 | DAY & NIGHT | D5CUHAH36AAK+KSAIC0701230 | ESH5X36M12A* | *80VTL0902120B* | Split System | 35800 | 15.5 | 8.1 | 1.75 | R-454B | 650
218492651 | DAY & NIGHT | D5CUHAH36AAK+KSAIC0701230 | ESH5X36M12A* | *80VSL0902120B* | Split System | 35800 | 15.5 | 8.1 | 1.75 | R-454B | 650
218492511 | DAY & NIGHT | D5CUHAH36AAK+KSAIC0701230 | ESH5X42M12A* | *95MSU1002122A* | Split System | 35800 | 15.5 | 8.1 | 1.75 | R-454B | 650
218492433 | DAY & NIGHT | D5CUHAH36AAK+KSAIC0701230 | ESH5X42M12A* | *80VTL1102122B* | Split System | 36000 | 15.5 | 8.1 | 1.75 | R-454B | 650
218492202 | DAY & NIGHT | D5CUHAH36AAK+KSAIC0701230 | ESH5X48M12A* | *95MSU0601716A* | Split System | 36000 | 15.5 | 8.1 | 1.75 | R-454B | 650
218492903 | DAY & NIGHT | D5CUHAH36AAK+KSAIC0701230 | ESH5X36M12A* | OMV154L20A | Split System | 36400 | 15.5 | 8.1 | 1.75 | R-454B | 650
218494790 | HEIL | D5CUHAH36AAK+KSAIC0701230 | EA*5X36M17A* | *80MSU0401712A* | Split System | 34200 | 15.5 | 8.1 | 1.75 | R-454B | 650
218494816 | HEIL | D5CUHAH36AAK+KSAIC0701230 | EA*5X36M17A* | *80VTL0451412B* | Split System | 34200 | 15.5 | 8.1 | 1.75 | R-454B | 650
218494736 | HEIL | D5CUHAH36AAK+KSAIC0701230 | EA*5X36M17A* | *80VSL0451412B* | Split System | 34200 | 15.5 | 8.1 | 1.75 | R-454B | 650
218494749 | HEIL | D5CUHAH36AAK+KSAIC0701230 | EA*5X36M17A* | *80VSL0701412B* | Split System | 34200 | 15.5 | 8.1 | 1.75 | R-454B | 650
218493711 | HEIL | D5CUHAH36AAK+KSAIC0701230 | EA*5X42M21A* | *95MSU0601716A* | Split System | 34400 | 15.5 | 8.1 | 1.75 | R-454B | 650
218493588 | HEIL | D5CUHAH36AAK+KSAIC0701230 | EA*5X42M21A* | *80VTL0701716B* | Split System | 34400 | 15.5 | 8.1 | 1.75 | R-454B | 650
218494776 | HEIL | D5CUHAH36AAK+KSAIC0701230 | EA*5X36M17A* | *80VSL0901716B* | Split System | 34400 | 15.5 | 8.1 | 1.75 | R-454B | 650
218494830 | HEIL | D5CUHAH36AAK+KSAIC0701230 | EA*5X36M17A* | *80VTL0701716B* | Split System | 34400 | 15.5 | 8.1 | 1.75 | R-454B | 650
218493725 | HEIL | D5CUHAH36AAK+KSAIC0701230 | EA*5X42M21A* | *95MSU0802120A* | Split System | 34600 | 15.5 | 8.1 | 1.75 | R-454B | 650
218493575 | HEIL | D5CUHAH36AAK+KSAIC0701230 | EA*5X42M21A* | *80MSU1002120A* | Split System | 34600 | 15.5 | 8.1 | 1.75 | R-454B | 650
218493792 | HEIL | D5CUHAH36AAK+KSAIC0701230 | EA*5X42M21A* | *96VTN0801716B* | Split System | 34600 | 15.5 | 8.1 | 1.75 | R-454B | 650
218493861 | HEIL | D5CUHAH36AAK+KSAIC0701230 | EA*5X42M21A* | *97VTN0801716A* | Split System | 34600 | 15.5 | 8.1 | 1.75 | R-454B | 650
218493656 | HEIL | D5CUHAH36AAK+KSAIC0701230 | EA*5X42M21A* | *96VSN0801716B* | Split System | 34600 | 15.5 | 8.1 | 1.75 | R-454B | 650
218493698 | HEIL | D5CUHAH36AAK+KSAIC0701230 | EA*5X42M21A* | *95MSU0401712A* | Split System | 34600 | 15.5 | 8.1 | 1.75 | R-454B | 650
218494762 | HEIL | D5CUHAH36AAK+KSAIC0701230 | EA*5X36M17A* | *80VSL0701716B* | Split System | 34600 | 15.5 | 8.1 | 1.75 | R-454B | 650
218494900 | HEIL | D5CUHAH36AAK+KSAIC0701230 | EA*5X36M17A* | *95MSU0601716A* | Split System | 34600 | 15.5 | 8.1 | 1.75 | R-454B | 650
218493642 | HEIL | D5CUHAH36AAK+KSAIC0701230 | EA*5X42M21A* | *96VSN0601716B* | Split System | 34800 | 15.5 | 8.1 | 1.75 | R-454B | 650
218493779 | HEIL | D5CUHAH36AAK+KSAIC0701230 | EA*5X42M21A* | *96VTN0601716B* | Split System | 34800 | 15.5 | 8.1 | 1.75 | R-454B | 650
218493847 | HEIL | D5CUHAH36AAK+KSAIC0701230 | EA*5X42M21A* | *97VTN0601716A* | Split System | 34800 | 15.5 | 8.1 | 1.75 | R-454B | 650
218516491 | HEIL | D5CUHAH36AAK+KSAIC0701230 | EA*5X48M21A* | *80MS(N,L)0701712A* | Split System | 35000 | 15.5 | 8.1 | 1.75 | R-454B | 650
218493067 | HEIL | D5CUHAH36AAK+KSAIC0701230 | EA*5X48M21A* | *96VTN0801716B* | Split System | 35000 | 15.5 | 8.1 | 1.75 | R-454B | 650
218493104 | HEIL | D5CUHAH36AAK+KSAIC0701230 | EA*5X48M21A* | *97VTN0801716A* | Split System | 35000 | 15.5 | 8.1 | 1.75 | R-454B | 650
218492997 | HEIL | D5CUHAH36AAK+KSAIC0701230 | EA*5X48M21A* | *96VSN0801716B* | Split System | 35000 | 15.5 | 8.1 | 1.75 | R-454B | 650
218493146 | HEIL | D5CUHAH36AAK+KSAIC0701230 | EA*5X48M21A* | OMV098J12* | Split System | 35200 | 15.5 | 8.1 | 1.75 | R-454B | 650
218492836 | HEIL | D5CUHAH36AAK+KSAIC0701230 | ESH5X36M12A* | *96VTN1002122B* | Split System | 35200 | 15.5 | 8.1 | 1.75 | R-454B | 650
218492878 | HEIL | D5CUHAH36AAK+KSAIC0701230 | ESH5X36M12A* | *97VTN1002122A* | Split System | 35200 | 15.5 | 8.1 | 1.75 | R-454B | 650
218492338 | HEIL | D5CUHAH36AAK+KSAIC0701230 | ESH5X42M12A* | *80VSL0701412B* | Split System | 35400 | 15.5 | 8.1 | 1.75 | R-454B | 650
218493018 | HEIL | D5CUHAH36AAK+KSAIC0701230 | EA*5X48M21A* | *95MSU0401712A* | Split System | 35400 | 15.5 | 8.1 | 1.75 | R-454B | 650
218492549 | HEIL | D5CUHAH36AAK+KSAIC0701230 | ESH5X42M12A* | *96VTN1002122B* | Split System | 35400 | 15.5 | 8.1 | 1.75 | R-454B | 650
218492310 | HEIL | D5CUHAH36AAK+KSAIC0701230 | ESH5X48M12A* | *97VTN1202422A* | Split System | 35400 | 15.5 | 8.1 | 1.75 | R-454B | 650
218492268 | HEIL | D5CUHAH36AAK+KSAIC0701230 | ESH5X48M12A* | *96VTN1202422B* | Split System | 35400 | 15.5 | 8.1 | 1.75 | R-454B | 650
218492682 | HEIL | D5CUHAH36AAK+KSAIC0701230 | ESH5X36M12A* | *80MSU0802120A* | Split System | 35400 | 15.5 | 8.1 | 1.75 | R-454B | 650
218492794 | HEIL | D5CUHAH36AAK+KSAIC0701230 | ESH5X36M12A* | *95MSU1002122A* | Split System | 35400 | 15.5 | 8.1 | 1.75 | R-454B | 650
218492044 | HEIL | D5CUHAH36AAK+KSAIC0701230 | ESH5X48M12A* | *80VSL0451412B* | Split System | 35600 | 15.5 | 8.1 | 1.75 | R-454B | 650
218492121 | HEIL | D5CUHAH36AAK+KSAIC0701230 | ESH5X48M12A* | *80VTL0451412B* | Split System | 35600 | 15.5 | 8.1 | 1.75 | R-454B | 650
218492051 | HEIL | D5CUHAH36AAK+KSAIC0701230 | ESH5X48M12A* | *80VSL0701412B* | Split System | 35600 | 15.5 | 8.1 | 1.75 | R-454B | 650
218492114 | HEIL | D5CUHAH36AAK+KSAIC0701230 | ESH5X48M12A* | *80MSU1002120A* | Split System | 35600 | 15.5 | 8.1 | 1.75 | R-454B | 650
218492303 | HEIL | D5CUHAH36AAK+KSAIC0701230 | ESH5X48M12A* | *97VTN1002122A* | Split System | 35600 | 15.5 | 8.1 | 1.75 | R-454B | 650
218492542 | HEIL | D5CUHAH36AAK+KSAIC0701230 | ESH5X42M12A* | *96VTN1002120B* | Split System | 35600 | 15.5 | 8.1 | 1.75 | R-454B | 650
218492584 | HEIL | D5CUHAH36AAK+KSAIC0701230 | ESH5X42M12A* | *97VTN1002120A* | Split System | 35600 | 15.5 | 8.1 | 1.75 | R-454B | 650
218492135 | HEIL | D5CUHAH36AAK+KSAIC0701230 | ESH5X48M12A* | *80VTL0902120B* | Split System | 35600 | 15.5 | 8.1 | 1.75 | R-454B | 650
218492072 | HEIL | D5CUHAH36AAK+KSAIC0701230 | ESH5X48M12A* | *80VSL0902120B* | Split System | 35600 | 15.5 | 8.1 | 1.75 | R-454B | 650
218492472 | HEIL | D5CUHAH36AAK+KSAIC0701230 | ESH5X42M12A* | *96VSN1202422B* | Split System | 35600 | 15.5 | 8.1 | 1.75 | R-454B | 650
218492864 | HEIL | D5CUHAH36AAK+KSAIC0701230 | ESH5X36M12A* | *97VTN0802120A* | Split System | 35600 | 15.5 | 8.1 | 1.75 | R-454B | 650
218492822 | HEIL | D5CUHAH36AAK+KSAIC0701230 | ESH5X36M12A* | *96VTN0802120B* | Split System | 35600 | 15.5 | 8.1 | 1.75 | R-454B | 650
218492745 | HEIL | D5CUHAH36AAK+KSAIC0701230 | ESH5X36M12A* | *96VSN0802120B* | Split System | 35600 | 15.5 | 8.1 | 1.75 | R-454B | 650
218492717 | HEIL | D5CUHAH36AAK+KSAIC0701230 | ESH5X36M12A* | *80VTL1102122B* | Split System | 35600 | 15.5 | 8.1 | 1.75 | R-454B | 650
218492675 | HEIL | D5CUHAH36AAK+KSAIC0701230 | ESH5X36M12A* | *80MSU0601716A* | Split System | 35600 | 15.5 | 8.1 | 1.75 | R-454B | 650
218492654 | HEIL | D5CUHAH36AAK+KSAIC0701230 | ESH5X36M12A* | *80VSL1102122B* | Split System | 35600 | 15.5 | 8.1 | 1.75 | R-454B | 650
218494173 | HEIL | D5CUHAH36AAK+KSAIC0701230 | EA*5X37M21A* | *95MSU0401712A* | Split System | 35800 | 15.5 | 8.1 | 1.75 | R-454B | 650
218492177 | HEIL | D5CUHAH36AAK+KSAIC0701230 | ESH5X48M12A* | *96VSN1002120B* | Split System | 35800 | 15.5 | 8.1 | 1.75 | R-454B | 650
218492296 | HEIL | D5CUHAH36AAK+KSAIC0701230 | ESH5X48M12A* | *97VTN1002120A* | Split System | 35800 | 15.5 | 8.1 | 1.75 | R-454B | 650
218492254 | HEIL | D5CUHAH36AAK+KSAIC0701230 | ESH5X48M12A* | *96VTN1002120B* | Split System | 35800 | 15.5 | 8.1 | 1.75 | R-454B | 650
218492184 | HEIL | D5CUHAH36AAK+KSAIC0701230 | ESH5X48M12A* | *96VSN1202422B* | Split System | 35800 | 15.5 | 8.1 | 1.75 | R-454B | 650
218492500 | HEIL | D5CUHAH36AAK+KSAIC0701230 | ESH5X42M12A* | *95MSU1002120A* | Split System | 35800 | 15.5 | 8.1 | 1.75 | R-454B | 650
218492345 | HEIL | D5CUHAH36AAK+KSAIC0701230 | ESH5X42M12A* | *80VSL0701716B* | Split System | 35800 | 15.5 | 8.1 | 1.75 | R-454B | 650
218492486 | HEIL | D5CUHAH36AAK+KSAIC0701230 | ESH5X42M12A* | *95MSU0601716A* | Split System | 35800 | 15.5 | 8.1 | 1.75 | R-454B | 650
218492689 | HEIL | D5CUHAH36AAK+KSAIC0701230 | ESH5X36M12A* | *80MSU1002120A* | Split System | 35800 | 15.5 | 8.1 | 1.75 | R-454B | 650
218492535 | HEIL | D5CUHAH36AAK+KSAIC0701230 | ESH5X42M12A* | *96VTN0802120B* | Split System | 36000 | 15.5 | 8.1 | 1.75 | R-454B | 650
218492577 | HEIL | D5CUHAH36AAK+KSAIC0701230 | ESH5X42M12A* | *97VTN0802120A* | Split System | 36000 | 15.5 | 8.1 | 1.75 | R-454B | 650
218492429 | HEIL | D5CUHAH36AAK+KSAIC0701230 | ESH5X42M12A* | *80VTL1102122B* | Split System | 36000 | 15.5 | 8.1 | 1.75 | R-454B | 650
218492198 | HEIL | D5CUHAH36AAK+KSAIC0701230 | ESH5X48M12A* | *95MSU0601716A* | Split System | 36000 | 15.5 | 8.1 | 1.75 | R-454B | 650
218492899 | HEIL | D5CUHAH36AAK+KSAIC0701230 | ESH5X36M12A* | OMV154L20A | Split System | 36400 | 15.5 | 8.1 | 1.75 | R-454B | 650
218494799 | KEEPRITE | D5CUHAH36AAK+KSAIC0701230 | EA*5X36M17A* | *80MSU0401712A* | Split System | 34200 | 15.5 | 8.1 | 1.75 | R-454B | 650
218494745 | KEEPRITE | D5CUHAH36AAK+KSAIC0701230 | EA*5X36M17A* | *80VSL0451412B* | Split System | 34200 | 15.5 | 8.1 | 1.75 | R-454B | 650
218494826 | KEEPRITE | D5CUHAH36AAK+KSAIC0701230 | EA*5X36M17A* | *80VTL0451412B* | Split System | 34200 | 15.5 | 8.1 | 1.75 | R-454B | 650
218494759 | KEEPRITE | D5CUHAH36AAK+KSAIC0701230 | EA*5X36M17A* | *80VSL0701412B* | Split System | 34200 | 15.5 | 8.1 | 1.75 | R-454B | 650
218493721 | KEEPRITE | D5CUHAH36AAK+KSAIC0701230 | EA*5X42M21A* | *95MSU0601716A* | Split System | 34400 | 15.5 | 8.1 | 1.75 | R-454B | 650
218493598 | KEEPRITE | D5CUHAH36AAK+KSAIC0701230 | EA*5X42M21A* | *80VTL0701716B* | Split System | 34400 | 15.5 | 8.1 | 1.75 | R-454B | 650
218494786 | KEEPRITE | D5CUHAH36AAK+KSAIC0701230 | EA*5X36M17A* | *80VSL0901716B* | Split System | 34400 | 15.5 | 8.1 | 1.75 | R-454B | 650
218494839 | KEEPRITE | D5CUHAH36AAK+KSAIC0701230 | EA*5X36M17A* | *80VTL0701716B* | Split System | 34400 | 15.5 | 8.1 | 1.75 | R-454B | 650
218493585 | KEEPRITE | D5CUHAH36AAK+KSAIC0701230 | EA*5X42M21A* | *80MSU1002120A* | Split System | 34600 | 15.5 | 8.1 | 1.75 | R-454B | 650
218493734 | KEEPRITE | D5CUHAH36AAK+KSAIC0701230 | EA*5X42M21A* | *95MSU0802120A* | Split System | 34600 | 15.5 | 8.1 | 1.75 | R-454B | 650
218493870 | KEEPRITE | D5CUHAH36AAK+KSAIC0701230 | EA*5X42M21A* | *97VTN0801716A* | Split System | 34600 | 15.5 | 8.1 | 1.75 | R-454B | 650
218493803 | KEEPRITE | D5CUHAH36AAK+KSAIC0701230 | EA*5X42M21A* | *96VTN0801716B* | Split System | 34600 | 15.5 | 8.1 | 1.75 | R-454B | 650
218493666 | KEEPRITE | D5CUHAH36AAK+KSAIC0701230 | EA*5X42M21A* | *96VSN0801716B* | Split System | 34600 | 15.5 | 8.1 | 1.75 | R-454B | 650
218493707 | KEEPRITE | D5CUHAH36AAK+KSAIC0701230 | EA*5X42M21A* | *95MSU0401712A* | Split System | 34600 | 15.5 | 8.1 | 1.75 | R-454B | 650
218494772 | KEEPRITE | D5CUHAH36AAK+KSAIC0701230 | EA*5X36M17A* | *80VSL0701716B* | Split System | 34600 | 15.5 | 8.1 | 1.75 | R-454B | 650
218494909 | KEEPRITE | D5CUHAH36AAK+KSAIC0701230 | EA*5X36M17A* | *95MSU0601716A* | Split System | 34600 | 15.5 | 8.1 | 1.75 | R-454B | 650
218493788 | KEEPRITE | D5CUHAH36AAK+KSAIC0701230 | EA*5X42M21A* | *96VTN0601716B* | Split System | 34800 | 15.5 | 8.1 | 1.75 | R-454B | 650
218493856 | KEEPRITE | D5CUHAH36AAK+KSAIC0701230 | EA*5X42M21A* | *97VTN0601716A* | Split System | 34800 | 15.5 | 8.1 | 1.75 | R-454B | 650
218493652 | KEEPRITE | D5CUHAH36AAK+KSAIC0701230 | EA*5X42M21A* | *96VSN0601716B* | Split System | 34800 | 15.5 | 8.1 | 1.75 | R-454B | 650
218516496 | KEEPRITE | D5CUHAH36AAK+KSAIC0701230 | EA*5X48M21A* | *80MS(N,L)0701712A* | Split System | 35000 | 15.5 | 8.1 | 1.75 | R-454B | 650
218493109 | KEEPRITE | D5CUHAH36AAK+KSAIC0701230 | EA*5X48M21A* | *97VTN0801716A* | Split System | 35000 | 15.5 | 8.1 | 1.75 | R-454B | 650
218493002 | KEEPRITE | D5CUHAH36AAK+KSAIC0701230 | EA*5X48M21A* | *96VSN0801716B* | Split System | 35000 | 15.5 | 8.1 | 1.75 | R-454B | 650
218493072 | KEEPRITE | D5CUHAH36AAK+KSAIC0701230 | EA*5X48M21A* | *96VTN0801716B* | Split System | 35000 | 15.5 | 8.1 | 1.75 | R-454B | 650
218492883 | KEEPRITE | D5CUHAH36AAK+KSAIC0701230 | ESH5X36M12A* | *97VTN1002122A* | Split System | 35200 | 15.5 | 8.1 | 1.75 | R-454B | 650
218492841 | KEEPRITE | D5CUHAH36AAK+KSAIC0701230 | ESH5X36M12A* | *96VTN1002122B* | Split System | 35200 | 15.5 | 8.1 | 1.75 | R-454B | 650
218493151 | KEEPRITE | D5CUHAH36AAK+KSAIC0701230 | EA*5X48M21A* | OMV098J12* | Split System | 35200 | 15.5 | 8.1 | 1.75 | R-454B | 650
218493023 | KEEPRITE | D5CUHAH36AAK+KSAIC0701230 | EA*5X48M21A* | *95MSU0401712A* | Split System | 35400 | 15.5 | 8.1 | 1.75 | R-454B | 650
218492596 | KEEPRITE | D5CUHAH36AAK+KSAIC0701230 | ESH5X42M12A* | *97VTN1002122A* | Split System | 35400 | 15.5 | 8.1 | 1.75 | R-454B | 650
218492554 | KEEPRITE | D5CUHAH36AAK+KSAIC0701230 | ESH5X42M12A* | *96VTN1002122B* | Split System | 35400 | 15.5 | 8.1 | 1.75 | R-454B | 650
218492273 | KEEPRITE | D5CUHAH36AAK+KSAIC0701230 | ESH5X48M12A* | *96VTN1202422B* | Split System | 35400 | 15.5 | 8.1 | 1.75 | R-454B | 650
218492315 | KEEPRITE | D5CUHAH36AAK+KSAIC0701230 | ESH5X48M12A* | *97VTN1202422A* | Split System | 35400 | 15.5 | 8.1 | 1.75 | R-454B | 650
218492687 | KEEPRITE | D5CUHAH36AAK+KSAIC0701230 | ESH5X36M12A* | *80MSU0802120A* | Split System | 35400 | 15.5 | 8.1 | 1.75 | R-454B | 650
218492049 | KEEPRITE | D5CUHAH36AAK+KSAIC0701230 | ESH5X48M12A* | *80VSL0451412B* | Split System | 35600 | 15.5 | 8.1 | 1.75 | R-454B | 650
218492126 | KEEPRITE | D5CUHAH36AAK+KSAIC0701230 | ESH5X48M12A* | *80VTL0451412B* | Split System | 35600 | 15.5 | 8.1 | 1.75 | R-454B | 650
218492056 | KEEPRITE | D5CUHAH36AAK+KSAIC0701230 | ESH5X48M12A* | *80VSL0701412B* | Split System | 35600 | 15.5 | 8.1 | 1.75 | R-454B | 650
218492308 | KEEPRITE | D5CUHAH36AAK+KSAIC0701230 | ESH5X48M12A* | *97VTN1002122A* | Split System | 35600 | 15.5 | 8.1 | 1.75 | R-454B | 650
218492470 | KEEPRITE | D5CUHAH36AAK+KSAIC0701230 | ESH5X42M12A* | *96VSN1002120B* | Split System | 35600 | 15.5 | 8.1 | 1.75 | R-454B | 650
218492210 | KEEPRITE | D5CUHAH36AAK+KSAIC0701230 | ESH5X48M12A* | *95MSU0802120A* | Split System | 35600 | 15.5 | 8.1 | 1.75 | R-454B | 650
218492266 | KEEPRITE | D5CUHAH36AAK+KSAIC0701230 | ESH5X48M12A* | *96VTN1002122B* | Split System | 35600 | 15.5 | 8.1 | 1.75 | R-454B | 650
218492547 | KEEPRITE | D5CUHAH36AAK+KSAIC0701230 | ESH5X42M12A* | *96VTN1002120B* | Split System | 35600 | 15.5 | 8.1 | 1.75 | R-454B | 650
218492140 | KEEPRITE | D5CUHAH36AAK+KSAIC0701230 | ESH5X48M12A* | *80VTL0902120B* | Split System | 35600 | 15.5 | 8.1 | 1.75 | R-454B | 650
218492077 | KEEPRITE | D5CUHAH36AAK+KSAIC0701230 | ESH5X48M12A* | *80VSL0902120B* | Split System | 35600 | 15.5 | 8.1 | 1.75 | R-454B | 650
218492477 | KEEPRITE | D5CUHAH36AAK+KSAIC0701230 | ESH5X42M12A* | *96VSN1202422B* | Split System | 35600 | 15.5 | 8.1 | 1.75 | R-454B | 650
218492378 | KEEPRITE | D5CUHAH36AAK+KSAIC0701230 | ESH5X42M12A* | *80VSL1352422B* | Split System | 35600 | 15.5 | 8.1 | 1.75 | R-454B | 650
218492869 | KEEPRITE | D5CUHAH36AAK+KSAIC0701230 | ESH5X36M12A* | *97VTN0802120A* | Split System | 35600 | 15.5 | 8.1 | 1.75 | R-454B | 650
218492827 | KEEPRITE | D5CUHAH36AAK+KSAIC0701230 | ESH5X36M12A* | *96VTN0802120B* | Split System | 35600 | 15.5 | 8.1 | 1.75 | R-454B | 650
218492750 | KEEPRITE | D5CUHAH36AAK+KSAIC0701230 | ESH5X36M12A* | *96VSN0802120B* | Split System | 35600 | 15.5 | 8.1 | 1.75 | R-454B | 650
218492680 | KEEPRITE | D5CUHAH36AAK+KSAIC0701230 | ESH5X36M12A* | *80MSU0601716A* | Split System | 35600 | 15.5 | 8.1 | 1.75 | R-454B | 650
218492659 | KEEPRITE | D5CUHAH36AAK+KSAIC0701230 | ESH5X36M12A* | *80VSL1102122B* | Split System | 35600 | 15.5 | 8.1 | 1.75 | R-454B | 650
218494183 | KEEPRITE | D5CUHAH36AAK+KSAIC0701230 | EA*5X37M21A* | *95MSU0401712A* | Split System | 35800 | 15.5 | 8.1 | 1.75 | R-454B | 650
218492070 | KEEPRITE | D5CUHAH36AAK+KSAIC0701230 | ESH5X48M12A* | *80VSL0901716B* | Split System | 35800 | 15.5 | 8.1 | 1.75 | R-454B | 650
218492182 | KEEPRITE | D5CUHAH36AAK+KSAIC0701230 | ESH5X48M12A* | *96VSN1002120B* | Split System | 35800 | 15.5 | 8.1 | 1.75 | R-454B | 650
218492259 | KEEPRITE | D5CUHAH36AAK+KSAIC0701230 | ESH5X48M12A* | *96VTN1002120B* | Split System | 35800 | 15.5 | 8.1 | 1.75 | R-454B | 650
218492189 | KEEPRITE | D5CUHAH36AAK+KSAIC0701230 | ESH5X48M12A* | *96VSN1202422B* | Split System | 35800 | 15.5 | 8.1 | 1.75 | R-454B | 650
218492505 | KEEPRITE | D5CUHAH36AAK+KSAIC0701230 | ESH5X42M12A* | *95MSU1002120A* | Split System | 35800 | 15.5 | 8.1 | 1.75 | R-454B | 650
218492350 | KEEPRITE | D5CUHAH36AAK+KSAIC0701230 | ESH5X42M12A* | *80VSL0701716B* | Split System | 35800 | 15.5 | 8.1 | 1.75 | R-454B | 650
218492063 | KEEPRITE | D5CUHAH36AAK+KSAIC0701230 | ESH5X48M12A* | *80VSL0701716B* | Split System | 35800 | 15.5 | 8.1 | 1.75 | R-454B | 650
218492694 | KEEPRITE | D5CUHAH36AAK+KSAIC0701230 | ESH5X36M12A* | *80MSU1002120A* | Split System | 35800 | 15.5 | 8.1 | 1.75 | R-454B | 650
218492715 | KEEPRITE | D5CUHAH36AAK+KSAIC0701230 | ESH5X36M12A* | *80VTL0902120B* | Split System | 35800 | 15.5 | 8.1 | 1.75 | R-454B | 650
218492652 | KEEPRITE | D5CUHAH36AAK+KSAIC0701230 | ESH5X36M12A* | *80VSL0902120B* | Split System | 35800 | 15.5 | 8.1 | 1.75 | R-454B | 650
218492512 | KEEPRITE | D5CUHAH36AAK+KSAIC0701230 | ESH5X42M12A* | *95MSU1002122A* | Split System | 35800 | 15.5 | 8.1 | 1.75 | R-454B | 650
218492463 | KEEPRITE | D5CUHAH36AAK+KSAIC0701230 | ESH5X42M12A* | *96VSN0802120B* | Split System | 36000 | 15.5 | 8.1 | 1.75 | R-454B | 650
218492540 | KEEPRITE | D5CUHAH36AAK+KSAIC0701230 | ESH5X42M12A* | *96VTN0802120B* | Split System | 36000 | 15.5 | 8.1 | 1.75 | R-454B | 650
218492434 | KEEPRITE | D5CUHAH36AAK+KSAIC0701230 | ESH5X42M12A* | *80VTL1102122B* | Split System | 36000 | 15.5 | 8.1 | 1.75 | R-454B | 650
218492904 | KEEPRITE | D5CUHAH36AAK+KSAIC0701230 | ESH5X36M12A* | OMV154L20A | Split System | 36400 | 15.5 | 8.1 | 1.75 | R-454B | 650
218516469 | PAYNE HEATING AND COOLING | 37MUHAQ36AA3+KSAIC0701230 | CAA**4821AM* | PG80MS(A,L)A36070B** | Split System | 35000 | 15.5 | 8.1 | 1.75 | R-454B | 650
218494801 | TEMPSTAR | D5CUHAH36AAK+KSAIC0701230 | EA*5X36M17A* | *80MSU0401712A* | Split System | 34200 | 15.5 | 8.1 | 1.75 | R-454B | 650
218494747 | TEMPSTAR | D5CUHAH36AAK+KSAIC0701230 | EA*5X36M17A* | *80VSL0451412B* | Split System | 34200 | 15.5 | 8.1 | 1.75 | R-454B | 650
218494828 | TEMPSTAR | D5CUHAH36AAK+KSAIC0701230 | EA*5X36M17A* | *80VTL0451412B* | Split System | 34200 | 15.5 | 8.1 | 1.75 | R-454B | 650
218494761 | TEMPSTAR | D5CUHAH36AAK+KSAIC0701230 | EA*5X36M17A* | *80VSL0701412B* | Split System | 34200 | 15.5 | 8.1 | 1.75 | R-454B | 650
218493723 | TEMPSTAR | D5CUHAH36AAK+KSAIC0701230 | EA*5X42M21A* | *95MSU0601716A* | Split System | 34400 | 15.5 | 8.1 | 1.75 | R-454B | 650
218493600 | TEMPSTAR | D5CUHAH36AAK+KSAIC0701230 | EA*5X42M21A* | *80VTL0701716B* | Split System | 34400 | 15.5 | 8.1 | 1.75 | R-454B | 650
218494788 | TEMPSTAR | D5CUHAH36AAK+KSAIC0701230 | EA*5X36M17A* | *80VSL0901716B* | Split System | 34400 | 15.5 | 8.1 | 1.75 | R-454B | 650
218494841 | TEMPSTAR | D5CUHAH36AAK+KSAIC0701230 | EA*5X36M17A* | *80VTL0701716B* | Split System | 34400 | 15.5 | 8.1 | 1.75 | R-454B | 650
218493586 | TEMPSTAR | D5CUHAH36AAK+KSAIC0701230 | EA*5X42M21A* | *80MSU1002120A* | Split System | 34600 | 15.5 | 8.1 | 1.75 | R-454B | 650
218493736 | TEMPSTAR | D5CUHAH36AAK+KSAIC0701230 | EA*5X42M21A* | *95MSU0802120A* | Split System | 34600 | 15.5 | 8.1 | 1.75 | R-454B | 650
218493668 | TEMPSTAR | D5CUHAH36AAK+KSAIC0701230 | EA*5X42M21A* | *96VSN0801716B* | Split System | 34600 | 15.5 | 8.1 | 1.75 | R-454B | 650
218493804 | TEMPSTAR | D5CUHAH36AAK+KSAIC0701230 | EA*5X42M21A* | *96VTN0801716B* | Split System | 34600 | 15.5 | 8.1 | 1.75 | R-454B | 650
218493873 | TEMPSTAR | D5CUHAH36AAK+KSAIC0701230 | EA*5X42M21A* | *97VTN0801716A* | Split System | 34600 | 15.5 | 8.1 | 1.75 | R-454B | 650
218493709 | TEMPSTAR | D5CUHAH36AAK+KSAIC0701230 | EA*5X42M21A* | *95MSU0401712A* | Split System | 34600 | 15.5 | 8.1 | 1.75 | R-454B | 650
218494774 | TEMPSTAR | D5CUHAH36AAK+KSAIC0701230 | EA*5X36M17A* | *80VSL0701716B* | Split System | 34600 | 15.5 | 8.1 | 1.75 | R-454B | 650
218494911 | TEMPSTAR | D5CUHAH36AAK+KSAIC0701230 | EA*5X36M17A* | *95MSU0601716A* | Split System | 34600 | 15.5 | 8.1 | 1.75 | R-454B | 650
218493859 | TEMPSTAR | D5CUHAH36AAK+KSAIC0701230 | EA*5X42M21A* | *97VTN0601716A* | Split System | 34800 | 15.5 | 8.1 | 1.75 | R-454B | 650
218493654 | TEMPSTAR | D5CUHAH36AAK+KSAIC0701230 | EA*5X42M21A* | *96VSN0601716B* | Split System | 34800 | 15.5 | 8.1 | 1.75 | R-454B | 650
218493790 | TEMPSTAR | D5CUHAH36AAK+KSAIC0701230 | EA*5X42M21A* | *96VTN0601716B* | Split System | 34800 | 15.5 | 8.1 | 1.75 | R-454B | 650
218516497 | TEMPSTAR | D5CUHAH36AAK+KSAIC0701230 | EA*5X48M21A* | *80MS(N,L)0701712A* | Split System | 35000 | 15.5 | 8.1 | 1.75 | R-454B | 650
218493110 | TEMPSTAR | D5CUHAH36AAK+KSAIC0701230 | EA*5X48M21A* | *97VTN0801716A* | Split System | 35000 | 15.5 | 8.1 | 1.75 | R-454B | 650
218493073 | TEMPSTAR | D5CUHAH36AAK+KSAIC0701230 | EA*5X48M21A* | *96VTN0801716B* | Split System | 35000 | 15.5 | 8.1 | 1.75 | R-454B | 650
218493003 | TEMPSTAR | D5CUHAH36AAK+KSAIC0701230 | EA*5X48M21A* | *96VSN0801716B* | Split System | 35000 | 15.5 | 8.1 | 1.75 | R-454B | 650
218493152 | TEMPSTAR | D5CUHAH36AAK+KSAIC0701230 | EA*5X48M21A* | OMV098J12* | Split System | 35200 | 15.5 | 8.1 | 1.75 | R-454B | 650
218492842 | TEMPSTAR | D5CUHAH36AAK+KSAIC0701230 | ESH5X36M12A* | *96VTN1002122B* | Split System | 35200 | 15.5 | 8.1 | 1.75 | R-454B | 650
218492884 | TEMPSTAR | D5CUHAH36AAK+KSAIC0701230 | ESH5X36M12A* | *97VTN1002122A* | Split System | 35200 | 15.5 | 8.1 | 1.75 | R-454B | 650
218492344 | TEMPSTAR | D5CUHAH36AAK+KSAIC0701230 | ESH5X42M12A* | *80VSL0701412B* | Split System | 35400 | 15.5 | 8.1 | 1.75 | R-454B | 650
218493024 | TEMPSTAR | D5CUHAH36AAK+KSAIC0701230 | EA*5X48M21A* | *95MSU0401712A* | Split System | 35400 | 15.5 | 8.1 | 1.75 | R-454B | 650
218492597 | TEMPSTAR | D5CUHAH36AAK+KSAIC0701230 | ESH5X42M12A* | *97VTN1002122A* | Split System | 35400 | 15.5 | 8.1 | 1.75 | R-454B | 650
218492274 | TEMPSTAR | D5CUHAH36AAK+KSAIC0701230 | ESH5X48M12A* | *96VTN1202422B* | Split System | 35400 | 15.5 | 8.1 | 1.75 | R-454B | 650
218492800 | TEMPSTAR | D5CUHAH36AAK+KSAIC0701230 | ESH5X36M12A* | *95MSU1002122A* | Split System | 35400 | 15.5 | 8.1 | 1.75 | R-454B | 650
218492127 | TEMPSTAR | D5CUHAH36AAK+KSAIC0701230 | ESH5X48M12A* | *80VTL0451412B* | Split System | 35600 | 15.5 | 8.1 | 1.75 | R-454B | 650
218492050 | TEMPSTAR | D5CUHAH36AAK+KSAIC0701230 | ESH5X48M12A* | *80VSL0451412B* | Split System | 35600 | 15.5 | 8.1 | 1.75 | R-454B | 650
218492057 | TEMPSTAR | D5CUHAH36AAK+KSAIC0701230 | ESH5X48M12A* | *80VSL0701412B* | Split System | 35600 | 15.5 | 8.1 | 1.75 | R-454B | 650
218492267 | TEMPSTAR | D5CUHAH36AAK+KSAIC0701230 | ESH5X48M12A* | *96VTN1002122B* | Split System | 35600 | 15.5 | 8.1 | 1.75 | R-454B | 650
218492309 | TEMPSTAR | D5CUHAH36AAK+KSAIC0701230 | ESH5X48M12A* | *97VTN1002122A* | Split System | 35600 | 15.5 | 8.1 | 1.75 | R-454B | 650
218492211 | TEMPSTAR | D5CUHAH36AAK+KSAIC0701230 | ESH5X48M12A* | *95MSU0802120A* | Split System | 35600 | 15.5 | 8.1 | 1.75 | R-454B | 650
218492078 | TEMPSTAR | D5CUHAH36AAK+KSAIC0701230 | ESH5X48M12A* | *80VSL0902120B* | Split System | 35600 | 15.5 | 8.1 | 1.75 | R-454B | 650
218492141 | TEMPSTAR | D5CUHAH36AAK+KSAIC0701230 | ESH5X48M12A* | *80VTL0902120B* | Split System | 35600 | 15.5 | 8.1 | 1.75 | R-454B | 650
218492870 | TEMPSTAR | D5CUHAH36AAK+KSAIC0701230 | ESH5X36M12A* | *97VTN0802120A* | Split System | 35600 | 15.5 | 8.1 | 1.75 | R-454B | 650
218492828 | TEMPSTAR | D5CUHAH36AAK+KSAIC0701230 | ESH5X36M12A* | *96VTN0802120B* | Split System | 35600 | 15.5 | 8.1 | 1.75 | R-454B | 650
218494185 | TEMPSTAR | D5CUHAH36AAK+KSAIC0701230 | EA*5X37M21A* | *95MSU0401712A* | Split System | 35800 | 15.5 | 8.1 | 1.75 | R-454B | 650
218492071 | TEMPSTAR | D5CUHAH36AAK+KSAIC0701230 | ESH5X48M12A* | *80VSL0901716B* | Split System | 35800 | 15.5 | 8.1 | 1.75 | R-454B | 650
218492183 | TEMPSTAR | D5CUHAH36AAK+KSAIC0701230 | ESH5X48M12A* | *96VSN1002120B* | Split System | 35800 | 15.5 | 8.1 | 1.75 | R-454B | 650
218492302 | TEMPSTAR | D5CUHAH36AAK+KSAIC0701230 | ESH5X48M12A* | *97VTN1002120A* | Split System | 35800 | 15.5 | 8.1 | 1.75 | R-454B | 650
218492190 | TEMPSTAR | D5CUHAH36AAK+KSAIC0701230 | ESH5X48M12A* | *96VSN1202422B* | Split System | 35800 | 15.5 | 8.1 | 1.75 | R-454B | 650
218492506 | TEMPSTAR | D5CUHAH36AAK+KSAIC0701230 | ESH5X42M12A* | *95MSU1002120A* | Split System | 35800 | 15.5 | 8.1 | 1.75 | R-454B | 650
218492351 | TEMPSTAR | D5CUHAH36AAK+KSAIC0701230 | ESH5X42M12A* | *80VSL0701716B* | Split System | 35800 | 15.5 | 8.1 | 1.75 | R-454B | 650
218492064 | TEMPSTAR | D5CUHAH36AAK+KSAIC0701230 | ESH5X48M12A* | *80VSL0701716B* | Split System | 35800 | 15.5 | 8.1 | 1.75 | R-454B | 650
218492695 | TEMPSTAR | D5CUHAH36AAK+KSAIC0701230 | ESH5X36M12A* | *80MSU1002120A* | Split System | 35800 | 15.5 | 8.1 | 1.75 | R-454B | 650
218492464 | TEMPSTAR | D5CUHAH36AAK+KSAIC0701230 | ESH5X42M12A* | *96VSN0802120B* | Split System | 36000 | 15.5 | 8.1 | 1.75 | R-454B | 650
218492583 | TEMPSTAR | D5CUHAH36AAK+KSAIC0701230 | ESH5X42M12A* | *97VTN0802120A* | Split System | 36000 | 15.5 | 8.1 | 1.75 | R-454B | 650
218492204 | TEMPSTAR | D5CUHAH36AAK+KSAIC0701230 | ESH5X48M12A* | *95MSU0601716A* | Split System | 36000 | 15.5 | 8.1 | 1.75 | R-454B | 650
218492905 | TEMPSTAR | D5CUHAH36AAK+KSAIC0701230 | ESH5X36M12A* | OMV154L20A | Split System | 36400 | 15.5 | 8.1 | 1.75 | R-454B | 650
218493483 | GE Appliances | NS15H24HA5*** | NCUC24BT5****+TDR | NF97U070V3BF*** | Split System | 22800 | 15.8 | 8.1 | 1.8 | R-454B | 650
218493485 | GE Appliances | NS15H24HA5*** | NCUC24BT5****+TDR | NF80U070V3BF*** | Split System | 22800 | 15.8 | 8.1 | 1.8 | R-454B | 650
218493552 | GE Appliances | NS15H24HA5*** | NCUC36AT5****+TDR | NF80L070V3AF*** | Split System | 23600 | 15.9 | 8.1 | 1.8 | R-454B | 650
218493538 | AIRQUEST | D5CUHAH36AAK+KSAIC0701230 | EA*5X42M21A* | *80MSU0401712A* | Split System | 34600 | 16 | 8.1 | 1.75 | R-454B | 650
218493551 | AIRQUEST | D5CUHAH36AAK+KSAIC0701230 | EA*5X42M21A* | *80MSU0601716A* | Split System | 34600 | 16 | 8.1 | 1.75 | R-454B | 650
218493835 | AIRQUEST | D5CUHAH36AAK+KSAIC0701230 | EA*5X42M21A* | *96VTN1002122B* | Split System | 34800 | 16 | 8.1 | 1.75 | R-454B | 650
218493905 | AIRQUEST | D5CUHAH36AAK+KSAIC0701230 | EA*5X42M21A* | *97VTN1002122A* | Split System | 34800 | 16 | 8.1 | 1.75 | R-454B | 650
218494804 | AIRQUEST | D5CUHAH36AAK+KSAIC0701230 | EA*5X36M17A* | *80MSU0601716A* | Split System | 34800 | 16 | 8.1 | 1.75 | R-454B | 650
218493686 | AIRQUEST | D5CUHAH36AAK+KSAIC0701230 | EA*5X42M21A* | *96VSN1002120B* | Split System | 34800 | 16 | 8.1 | 1.75 | R-454B | 650
218493890 | AIRQUEST | D5CUHAH36AAK+KSAIC0701230 | EA*5X42M21A* | *97VTN1002120A* | Split System | 34800 | 16 | 8.1 | 1.75 | R-454B | 650
218493822 | AIRQUEST | D5CUHAH36AAK+KSAIC0701230 | EA*5X42M21A* | *96VTN1002120B* | Split System | 34800 | 16 | 8.1 | 1.75 | R-454B | 650
218493026 | AIRQUEST | D5CUHAH36AAK+KSAIC0701230 | EA*5X48M21A* | *95MSU0601716A* | Split System | 35000 | 16 | 8.1 | 1.75 | R-454B | 650
218492935 | AIRQUEST | D5CUHAH36AAK+KSAIC0701230 | EA*5X48M21A* | *80MSU0401712A* | Split System | 35200 | 16 | 8.1 | 1.75 | R-454B | 650
218493033 | AIRQUEST | D5CUHAH36AAK+KSAIC0701230 | EA*5X48M21A* | *95MSU0802120A* | Split System | 35200 | 16 | 8.1 | 1.75 | R-454B | 650
218492956 | AIRQUEST | D5CUHAH36AAK+KSAIC0701230 | EA*5X48M21A* | *80MSU1002120A* | Split System | 35200 | 16 | 8.1 | 1.75 | R-454B | 650
218492921 | AIRQUEST | D5CUHAH36AAK+KSAIC0701230 | EA*5X48M21A* | *80VSL0902120B* | Split System | 35200 | 16 | 8.1 | 1.75 | R-454B | 650
218492970 | AIRQUEST | D5CUHAH36AAK+KSAIC0701230 | EA*5X48M21A* | *80VTL0902120B* | Split System | 35200 | 16 | 8.1 | 1.75 | R-454B | 650
218492963 | AIRQUEST | D5CUHAH36AAK+KSAIC0701230 | EA*5X48M21A* | *80VTL0701716B* | Split System | 35200 | 16 | 8.1 | 1.75 | R-454B | 650
218494499 | AIRQUEST | D5CUHAH36AAK+KSAIC0701230 | EA*5X37M17A* | *80MSU0401712A* | Split System | 35600 | 16 | 8.1 | 1.75 | R-454B | 650
218492367 | AIRQUEST | D5CUHAH36AAK+KSAIC0701230 | ESH5X42M12A* | *80VSL1102122B* | Split System | 36000 | 16 | 8.1 | 1.75 | R-454B | 650
218493540 | ARCOAIRE | D5CUHAH36AAK+KSAIC0701230 | EA*5X42M21A* | *80MSU0401712A* | Split System | 34600 | 16 | 8.1 | 1.75 | R-454B | 650
218493553 | ARCOAIRE | D5CUHAH36AAK+KSAIC0701230 | EA*5X42M21A* | *80MSU0601716A* | Split System | 34600 | 16 | 8.1 | 1.75 | R-454B | 650
218493837 | ARCOAIRE | D5CUHAH36AAK+KSAIC0701230 | EA*5X42M21A* | *96VTN1002122B* | Split System | 34800 | 16 | 8.1 | 1.75 | R-454B | 650
218493907 | ARCOAIRE | D5CUHAH36AAK+KSAIC0701230 | EA*5X42M21A* | *97VTN1002122A* | Split System | 34800 | 16 | 8.1 | 1.75 | R-454B | 650
218494806 | ARCOAIRE | D5CUHAH36AAK+KSAIC0701230 | EA*5X36M17A* | *80MSU0601716A* | Split System | 34800 | 16 | 8.1 | 1.75 | R-454B | 650
218493688 | ARCOAIRE | D5CUHAH36AAK+KSAIC0701230 | EA*5X42M21A* | *96VSN1002120B* | Split System | 34800 | 16 | 8.1 | 1.75 | R-454B | 650
218493892 | ARCOAIRE | D5CUHAH36AAK+KSAIC0701230 | EA*5X42M21A* | *97VTN1002120A* | Split System | 34800 | 16 | 8.1 | 1.75 | R-454B | 650
218493824 | ARCOAIRE | D5CUHAH36AAK+KSAIC0701230 | EA*5X42M21A* | *96VTN1002120B* | Split System | 34800 | 16 | 8.1 | 1.75 | R-454B | 650
218493027 | ARCOAIRE | D5CUHAH36AAK+KSAIC0701230 | EA*5X48M21A* | *95MSU0601716A* | Split System | 35000 | 16 | 8.1 | 1.75 | R-454B | 650
218492936 | ARCOAIRE | D5CUHAH36AAK+KSAIC0701230 | EA*5X48M21A* | *80MSU0401712A* | Split System | 35200 | 16 | 8.1 | 1.75 | R-454B | 650
218492957 | ARCOAIRE | D5CUHAH36AAK+KSAIC0701230 | EA*5X48M21A* | *80MSU1002120A* | Split System | 35200 | 16 | 8.1 | 1.75 | R-454B | 650
218493034 | ARCOAIRE | D5CUHAH36AAK+KSAIC0701230 | EA*5X48M21A* | *95MSU0802120A* | Split System | 35200 | 16 | 8.1 | 1.75 | R-454B | 650
218492971 | ARCOAIRE | D5CUHAH36AAK+KSAIC0701230 | EA*5X48M21A* | *80VTL0902120B* | Split System | 35200 | 16 | 8.1 | 1.75 | R-454B | 650
218492922 | ARCOAIRE | D5CUHAH36AAK+KSAIC0701230 | EA*5X48M21A* | *80VSL0902120B* | Split System | 35200 | 16 | 8.1 | 1.75 | R-454B | 650
218492964 | ARCOAIRE | D5CUHAH36AAK+KSAIC0701230 | EA*5X48M21A* | *80VTL0701716B* | Split System | 35200 | 16 | 8.1 | 1.75 | R-454B | 650
218494500 | ARCOAIRE | D5CUHAH36AAK+KSAIC0701230 | EA*5X37M17A* | *80MSU0401712A* | Split System | 35600 | 16 | 8.1 | 1.75 | R-454B | 650
218492368 | ARCOAIRE | D5CUHAH36AAK+KSAIC0701230 | ESH5X42M12A* | *80VSL1102122B* | Split System | 36000 | 16 | 8.1 | 1.75 | R-454B | 650
218493542 | COMFORTMAKER | D5CUHAH36AAK+KSAIC0701230 | EA*5X42M21A* | *80MSU0401712A* | Split System | 34600 | 16 | 8.1 | 1.75 | R-454B | 650
218493555 | COMFORTMAKER | D5CUHAH36AAK+KSAIC0701230 | EA*5X42M21A* | *80MSU0601716A* | Split System | 34600 | 16 | 8.1 | 1.75 | R-454B | 650
218493909 | COMFORTMAKER | D5CUHAH36AAK+KSAIC0701230 | EA*5X42M21A* | *97VTN1002122A* | Split System | 34800 | 16 | 8.1 | 1.75 | R-454B | 650
218493839 | COMFORTMAKER | D5CUHAH36AAK+KSAIC0701230 | EA*5X42M21A* | *96VTN1002122B* | Split System | 34800 | 16 | 8.1 | 1.75 | R-454B | 650
218494808 | COMFORTMAKER | D5CUHAH36AAK+KSAIC0701230 | EA*5X36M17A* | *80MSU0601716A* | Split System | 34800 | 16 | 8.1 | 1.75 | R-454B | 650
218493690 | COMFORTMAKER | D5CUHAH36AAK+KSAIC0701230 | EA*5X42M21A* | *96VSN1002120B* | Split System | 34800 | 16 | 8.1 | 1.75 | R-454B | 650
218493894 | COMFORTMAKER | D5CUHAH36AAK+KSAIC0701230 | EA*5X42M21A* | *97VTN1002120A* | Split System | 34800 | 16 | 8.1 | 1.75 | R-454B | 650
218493826 | COMFORTMAKER | D5CUHAH36AAK+KSAIC0701230 | EA*5X42M21A* | *96VTN1002120B* | Split System | 34800 | 16 | 8.1 | 1.75 | R-454B | 650
218493028 | COMFORTMAKER | D5CUHAH36AAK+KSAIC0701230 | EA*5X48M21A* | *95MSU0601716A* | Split System | 35000 | 16 | 8.1 | 1.75 | R-454B | 650
218492937 | COMFORTMAKER | D5CUHAH36AAK+KSAIC0701230 | EA*5X48M21A* | *80MSU0401712A* | Split System | 35200 | 16 | 8.1 | 1.75 | R-454B | 650
218493035 | COMFORTMAKER | D5CUHAH36AAK+KSAIC0701230 | EA*5X48M21A* | *95MSU0802120A* | Split System | 35200 | 16 | 8.1 | 1.75 | R-454B | 650
218492958 | COMFORTMAKER | D5CUHAH36AAK+KSAIC0701230 | EA*5X48M21A* | *80MSU1002120A* | Split System | 35200 | 16 | 8.1 | 1.75 | R-454B | 650
218492923 | COMFORTMAKER | D5CUHAH36AAK+KSAIC0701230 | EA*5X48M21A* | *80VSL0902120B* | Split System | 35200 | 16 | 8.1 | 1.75 | R-454B | 650
218492972 | COMFORTMAKER | D5CUHAH36AAK+KSAIC0701230 | EA*5X48M21A* | *80VTL0902120B* | Split System | 35200 | 16 | 8.1 | 1.75 | R-454B | 650
218492965 | COMFORTMAKER | D5CUHAH36AAK+KSAIC0701230 | EA*5X48M21A* | *80VTL0701716B* | Split System | 35200 | 16 | 8.1 | 1.75 | R-454B | 650
218494502 | COMFORTMAKER | D5CUHAH36AAK+KSAIC0701230 | EA*5X37M17A* | *80MSU0401712A* | Split System | 35600 | 16 | 8.1 | 1.75 | R-454B | 650
218492369 | COMFORTMAKER | D5CUHAH36AAK+KSAIC0701230 | ESH5X42M12A* | *80VSL1102122B* | Split System | 36000 | 16 | 8.1 | 1.75 | R-454B | 650
218493544 | DAY & NIGHT | D5CUHAH36AAK+KSAIC0701230 | EA*5X42M21A* | *80MSU0401712A* | Split System | 34600 | 16 | 8.1 | 1.75 | R-454B | 650
218493557 | DAY & NIGHT | D5CUHAH36AAK+KSAIC0701230 | EA*5X42M21A* | *80MSU0601716A* | Split System | 34600 | 16 | 8.1 | 1.75 | R-454B | 650
218493841 | DAY & NIGHT | D5CUHAH36AAK+KSAIC0701230 | EA*5X42M21A* | *96VTN1002122B* | Split System | 34800 | 16 | 8.1 | 1.75 | R-454B | 650
218493911 | DAY & NIGHT | D5CUHAH36AAK+KSAIC0701230 | EA*5X42M21A* | *97VTN1002122A* | Split System | 34800 | 16 | 8.1 | 1.75 | R-454B | 650
218494810 | DAY & NIGHT | D5CUHAH36AAK+KSAIC0701230 | EA*5X36M17A* | *80MSU0601716A* | Split System | 34800 | 16 | 8.1 | 1.75 | R-454B | 650
218493692 | DAY & NIGHT | D5CUHAH36AAK+KSAIC0701230 | EA*5X42M21A* | *96VSN1002120B* | Split System | 34800 | 16 | 8.1 | 1.75 | R-454B | 650
218493896 | DAY & NIGHT | D5CUHAH36AAK+KSAIC0701230 | EA*5X42M21A* | *97VTN1002120A* | Split System | 34800 | 16 | 8.1 | 1.75 | R-454B | 650
218493828 | DAY & NIGHT | D5CUHAH36AAK+KSAIC0701230 | EA*5X42M21A* | *96VTN1002120B* | Split System | 34800 | 16 | 8.1 | 1.75 | R-454B | 650
218493029 | DAY & NIGHT | D5CUHAH36AAK+KSAIC0701230 | EA*5X48M21A* | *95MSU0601716A* | Split System | 35000 | 16 | 8.1 | 1.75 | R-454B | 650
218492938 | DAY & NIGHT | D5CUHAH36AAK+KSAIC0701230 | EA*5X48M21A* | *80MSU0401712A* | Split System | 35200 | 16 | 8.1 | 1.75 | R-454B | 650
218492959 | DAY & NIGHT | D5CUHAH36AAK+KSAIC0701230 | EA*5X48M21A* | *80MSU1002120A* | Split System | 35200 | 16 | 8.1 | 1.75 | R-454B | 650
218493036 | DAY & NIGHT | D5CUHAH36AAK+KSAIC0701230 | EA*5X48M21A* | *95MSU0802120A* | Split System | 35200 | 16 | 8.1 | 1.75 | R-454B | 650
218492924 | DAY & NIGHT | D5CUHAH36AAK+KSAIC0701230 | EA*5X48M21A* | *80VSL0902120B* | Split System | 35200 | 16 | 8.1 | 1.75 | R-454B | 650
218492973 | DAY & NIGHT | D5CUHAH36AAK+KSAIC0701230 | EA*5X48M21A* | *80VTL0902120B* | Split System | 35200 | 16 | 8.1 | 1.75 | R-454B | 650
218492966 | DAY & NIGHT | D5CUHAH36AAK+KSAIC0701230 | EA*5X48M21A* | *80VTL0701716B* | Split System | 35200 | 16 | 8.1 | 1.75 | R-454B | 650
218494504 | DAY & NIGHT | D5CUHAH36AAK+KSAIC0701230 | EA*5X37M17A* | *80MSU0401712A* | Split System | 35600 | 16 | 8.1 | 1.75 | R-454B | 650
218492370 | DAY & NIGHT | D5CUHAH36AAK+KSAIC0701230 | ESH5X42M12A* | *80VSL1102122B* | Split System | 36000 | 16 | 8.1 | 1.75 | R-454B | 650
218493584 | GE Appliances | NS15H24HA5*** | NCUC36BT5****+TDR | NF96U030T3BF*** | Split System | 23200 | 16 | 8.1 | 1.8 | R-454B | 650
218493669 | GE Appliances | NS15H24HA5*** | NCHC30BT5****+TDR | NF97U045V3BF*** | Split System | 23400 | 16 | 8.1 | 1.8 | R-454B | 650
218493536 | HEIL | D5CUHAH36AAK+KSAIC0701230 | EA*5X42M21A* | *80MSU0401712A* | Split System | 34600 | 16 | 8.1 | 1.75 | R-454B | 650
218493549 | HEIL | D5CUHAH36AAK+KSAIC0701230 | EA*5X42M21A* | *80MSU0601716A* | Split System | 34600 | 16 | 8.1 | 1.75 | R-454B | 650
218493903 | HEIL | D5CUHAH36AAK+KSAIC0701230 | EA*5X42M21A* | *97VTN1002122A* | Split System | 34800 | 16 | 8.1 | 1.75 | R-454B | 650
218493834 | HEIL | D5CUHAH36AAK+KSAIC0701230 | EA*5X42M21A* | *96VTN1002122B* | Split System | 34800 | 16 | 8.1 | 1.75 | R-454B | 650
218494803 | HEIL | D5CUHAH36AAK+KSAIC0701230 | EA*5X36M17A* | *80MSU0601716A* | Split System | 34800 | 16 | 8.1 | 1.75 | R-454B | 650
218493684 | HEIL | D5CUHAH36AAK+KSAIC0701230 | EA*5X42M21A* | *96VSN1002120B* | Split System | 34800 | 16 | 8.1 | 1.75 | R-454B | 650
218493888 | HEIL | D5CUHAH36AAK+KSAIC0701230 | EA*5X42M21A* | *97VTN1002120A* | Split System | 34800 | 16 | 8.1 | 1.75 | R-454B | 650
218493820 | HEIL | D5CUHAH36AAK+KSAIC0701230 | EA*5X42M21A* | *96VTN1002120B* | Split System | 34800 | 16 | 8.1 | 1.75 | R-454B | 650
218493025 | HEIL | D5CUHAH36AAK+KSAIC0701230 | EA*5X48M21A* | *95MSU0601716A* | Split System | 35000 | 16 | 8.1 | 1.75 | R-454B | 650
218492934 | HEIL | D5CUHAH36AAK+KSAIC0701230 | EA*5X48M21A* | *80MSU0401712A* | Split System | 35200 | 16 | 8.1 | 1.75 | R-454B | 650
218492955 | HEIL | D5CUHAH36AAK+KSAIC0701230 | EA*5X48M21A* | *80MSU1002120A* | Split System | 35200 | 16 | 8.1 | 1.75 | R-454B | 650
218493032 | HEIL | D5CUHAH36AAK+KSAIC0701230 | EA*5X48M21A* | *95MSU0802120A* | Split System | 35200 | 16 | 8.1 | 1.75 | R-454B | 650
218492920 | HEIL | D5CUHAH36AAK+KSAIC0701230 | EA*5X48M21A* | *80VSL0902120B* | Split System | 35200 | 16 | 8.1 | 1.75 | R-454B | 650
218492969 | HEIL | D5CUHAH36AAK+KSAIC0701230 | EA*5X48M21A* | *80VTL0902120B* | Split System | 35200 | 16 | 8.1 | 1.75 | R-454B | 650
218492962 | HEIL | D5CUHAH36AAK+KSAIC0701230 | EA*5X48M21A* | *80VTL0701716B* | Split System | 35200 | 16 | 8.1 | 1.75 | R-454B | 650
218494497 | HEIL | D5CUHAH36AAK+KSAIC0701230 | EA*5X37M17A* | *80MSU0401712A* | Split System | 35600 | 16 | 8.1 | 1.75 | R-454B | 650
218492366 | HEIL | D5CUHAH36AAK+KSAIC0701230 | ESH5X42M12A* | *80VSL1102122B* | Split System | 36000 | 16 | 8.1 | 1.75 | R-454B | 650
218493545 | KEEPRITE | D5CUHAH36AAK+KSAIC0701230 | EA*5X42M21A* | *80MSU0401712A* | Split System | 34600 | 16 | 8.1 | 1.75 | R-454B | 650
218493559 | KEEPRITE | D5CUHAH36AAK+KSAIC0701230 | EA*5X42M21A* | *80MSU0601716A* | Split System | 34600 | 16 | 8.1 | 1.75 | R-454B | 650
218493913 | KEEPRITE | D5CUHAH36AAK+KSAIC0701230 | EA*5X42M21A* | *97VTN1002122A* | Split System | 34800 | 16 | 8.1 | 1.75 | R-454B | 650
218493843 | KEEPRITE | D5CUHAH36AAK+KSAIC0701230 | EA*5X42M21A* | *96VTN1002122B* | Split System | 34800 | 16 | 8.1 | 1.75 | R-454B | 650
218494812 | KEEPRITE | D5CUHAH36AAK+KSAIC0701230 | EA*5X36M17A* | *80MSU0601716A* | Split System | 34800 | 16 | 8.1 | 1.75 | R-454B | 650
218493694 | KEEPRITE | D5CUHAH36AAK+KSAIC0701230 | EA*5X42M21A* | *96VSN1002120B* | Split System | 34800 | 16 | 8.1 | 1.75 | R-454B | 650
218493898 | KEEPRITE | D5CUHAH36AAK+KSAIC0701230 | EA*5X42M21A* | *97VTN1002120A* | Split System | 34800 | 16 | 8.1 | 1.75 | R-454B | 650
218493830 | KEEPRITE | D5CUHAH36AAK+KSAIC0701230 | EA*5X42M21A* | *96VTN1002120B* | Split System | 34800 | 16 | 8.1 | 1.75 | R-454B | 650
218493030 | KEEPRITE | D5CUHAH36AAK+KSAIC0701230 | EA*5X48M21A* | *95MSU0601716A* | Split System | 35000 | 16 | 8.1 | 1.75 | R-454B | 650
218492939 | KEEPRITE | D5CUHAH36AAK+KSAIC0701230 | EA*5X48M21A* | *80MSU0401712A* | Split System | 35200 | 16 | 8.1 | 1.75 | R-454B | 650
218492960 | KEEPRITE | D5CUHAH36AAK+KSAIC0701230 | EA*5X48M21A* | *80MSU1002120A* | Split System | 35200 | 16 | 8.1 | 1.75 | R-454B | 650
218493037 | KEEPRITE | D5CUHAH36AAK+KSAIC0701230 | EA*5X48M21A* | *95MSU0802120A* | Split System | 35200 | 16 | 8.1 | 1.75 | R-454B | 650
218492925 | KEEPRITE | D5CUHAH36AAK+KSAIC0701230 | EA*5X48M21A* | *80VSL0902120B* | Split System | 35200 | 16 | 8.1 | 1.75 | R-454B | 650
218492974 | KEEPRITE | D5CUHAH36AAK+KSAIC0701230 | EA*5X48M21A* | *80VTL0902120B* | Split System | 35200 | 16 | 8.1 | 1.75 | R-454B | 650
218492967 | KEEPRITE | D5CUHAH36AAK+KSAIC0701230 | EA*5X48M21A* | *80VTL0701716B* | Split System | 35200 | 16 | 8.1 | 1.75 | R-454B | 650
218494506 | KEEPRITE | D5CUHAH36AAK+KSAIC0701230 | EA*5X37M17A* | *80MSU0401712A* | Split System | 35600 | 16 | 8.1 | 1.75 | R-454B | 650
218492371 | KEEPRITE | D5CUHAH36AAK+KSAIC0701230 | ESH5X42M12A* | *80VSL1102122B* | Split System | 36000 | 16 | 8.1 | 1.75 | R-454B | 650
218493547 | TEMPSTAR | D5CUHAH36AAK+KSAIC0701230 | EA*5X42M21A* | *80MSU0401712A* | Split System | 34600 | 16 | 8.1 | 1.75 | R-454B | 650
218493561 | TEMPSTAR | D5CUHAH36AAK+KSAIC0701230 | EA*5X42M21A* | *80MSU0601716A* | Split System | 34600 | 16 | 8.1 | 1.75 | R-454B | 650
218493915 | TEMPSTAR | D5CUHAH36AAK+KSAIC0701230 | EA*5X42M21A* | *97VTN1002122A* | Split System | 34800 | 16 | 8.1 | 1.75 | R-454B | 650
218493845 | TEMPSTAR | D5CUHAH36AAK+KSAIC0701230 | EA*5X42M21A* | *96VTN1002122B* | Split System | 34800 | 16 | 8.1 | 1.75 | R-454B | 650
218494814 | TEMPSTAR | D5CUHAH36AAK+KSAIC0701230 | EA*5X36M17A* | *80MSU0601716A* | Split System | 34800 | 16 | 8.1 | 1.75 | R-454B | 650
218493696 | TEMPSTAR | D5CUHAH36AAK+KSAIC0701230 | EA*5X42M21A* | *96VSN1002120B* | Split System | 34800 | 16 | 8.1 | 1.75 | R-454B | 650
218493900 | TEMPSTAR | D5CUHAH36AAK+KSAIC0701230 | EA*5X42M21A* | *97VTN1002120A* | Split System | 34800 | 16 | 8.1 | 1.75 | R-454B | 650
218493832 | TEMPSTAR | D5CUHAH36AAK+KSAIC0701230 | EA*5X42M21A* | *96VTN1002120B* | Split System | 34800 | 16 | 8.1 | 1.75 | R-454B | 650
218493031 | TEMPSTAR | D5CUHAH36AAK+KSAIC0701230 | EA*5X48M21A* | *95MSU0601716A* | Split System | 35000 | 16 | 8.1 | 1.75 | R-454B | 650
218492940 | TEMPSTAR | D5CUHAH36AAK+KSAIC0701230 | EA*5X48M21A* | *80MSU0401712A* | Split System | 35200 | 16 | 8.1 | 1.75 | R-454B | 650
218493038 | TEMPSTAR | D5CUHAH36AAK+KSAIC0701230 | EA*5X48M21A* | *95MSU0802120A* | Split System | 35200 | 16 | 8.1 | 1.75 | R-454B | 650
218492961 | TEMPSTAR | D5CUHAH36AAK+KSAIC0701230 | EA*5X48M21A* | *80MSU1002120A* | Split System | 35200 | 16 | 8.1 | 1.75 | R-454B | 650
218492975 | TEMPSTAR | D5CUHAH36AAK+KSAIC0701230 | EA*5X48M21A* | *80VTL0902120B* | Split System | 35200 | 16 | 8.1 | 1.75 | R-454B | 650
218492926 | TEMPSTAR | D5CUHAH36AAK+KSAIC0701230 | EA*5X48M21A* | *80VSL0902120B* | Split System | 35200 | 16 | 8.1 | 1.75 | R-454B | 650
218492968 | TEMPSTAR | D5CUHAH36AAK+KSAIC0701230 | EA*5X48M21A* | *80VTL0701716B* | Split System | 35200 | 16 | 8.1 | 1.75 | R-454B | 650
218494508 | TEMPSTAR | D5CUHAH36AAK+KSAIC0701230 | EA*5X37M17A* | *80MSU0401712A* | Split System | 35600 | 16 | 8.1 | 1.75 | R-454B | 650
218492372 | TEMPSTAR | D5CUHAH36AAK+KSAIC0701230 | ESH5X42M12A* | *80VSL1102122B* | Split System | 36000 | 16 | 8.1 | 1.75 | R-454B | 650
218493601 | GE Appliances | NS15H24HA5*** | NCHC24AT5****+TDR | NF80U030V3AF*** | Split System | 22800 | 16.1 | 8.1 | 1.8 | R-454B | 650
218493657 | GE Appliances | NS15H24HA5*** | NCHC30BT5****+TDR | NF96L030T3BF*** | Split System | 23000 | 16.1 | 8.1 | 1.8 | R-454B | 650
218493504 | GE Appliances | NS15H24HA5*** | NCUC24BT5****+TDR | NF80U090V3BF*** | Split System | 23000 | 16.1 | 8.1 | 1.8 | R-454B | 650
218493574 | GE Appliances | NS15H24HA5*** | NCUC36BT5****+TDR | NF96L030T3BF*** | Split System | 23200 | 16.1 | 8.1 | 1.8 | R-454B | 650
218493591 | GE Appliances | NS15H24HA5*** | NCUC36BT5****+TDR | NF93U070T3BF*** | Split System | 23600 | 16.2 | 8.1 | 1.8 | R-454B | 650
218493685 | GE Appliances | NS15H24HA5*** | NCHC30BT5****+TDR | NF93U070T3BF*** | Split System | 23600 | 16.2 | 8.1 | 1.8 | R-454B | 650
218493487 | GE Appliances | NS15H24HA5*** | NCUC24BT5****+TDR | NF80U070V4BF*** | Split System | 23000 | 16.3 | 8.1 | 1.8 | R-454B | 650
217188873 | AIREASE | A7SCP18V60P-**A | 7E[C,U]50/60CX-**+TDR | A98USMV090C20S* | Split System | 51000 | 15.6 | 8.1 | 1.75 | R-454B | 650
217189123 | ARMSTRONG AIR | A7SCP18V60P-**A | 7E[C,U]50/60CX-**+TDR | A98USMV090C20S* | Split System | 51000 | 15.6 | 8.1 | 1.75 | R-454B | 650
217165822 | GE Appliances | NS18H60HA5*** | NCUC5060CT5****+TDR | NF98U090M5C*** | Split System | 51000 | 15.6 | 8.1 | 1.75 | R-454B | 650
217190010 | LENNOX | EL18KSLV-060-230A** | CK40[C,U]T-50/60C-**+TDR | SLP99UH090XV60C* | Split System | 51000 | 15.6 | 8.1 | 1.75 | R-454B | 650
217188876 | AIREASE | A7SCP18V60P-**A | 7E[C,U]50/60CX-**+TDR | A96UH1E110C20S* | Split System | 51000 | 15.7 | 8.1 | 1.75 | R-454B | 650
217509403 | ALLIED | 7SCP18V60P-**A | 7E[C,U]50/60CX-**+TDR | 97G2UH090CV20* | Split System | 51000 | 15.7 | 8.1 | 1.75 | R-454B | 650
217509404 | ALLIED | 7SCP18V60P-**A | 7E[C,U]50/60CX-**+TDR | 96G1UH110CE20* | Split System | 51000 | 15.7 | 8.1 | 1.75 | R-454B | 650
217189125 | ARMSTRONG AIR | A7SCP18V60P-**A | 7E[C,U]50/60CX-**+TDR | A97US2V090C20S* | Split System | 51000 | 15.7 | 8.1 | 1.75 | R-454B | 650
217189386 | CONCORD | 7SCP18V60P-**A | 7E[C,U]50/60CX-**+TDR | 97G2UH090CV20* | Split System | 51000 | 15.7 | 8.1 | 1.75 | R-454B | 650
217189387 | CONCORD | 7SCP18V60P-**A | 7E[C,U]50/60CX-**+TDR | 96G1UH110CE20* | Split System | 51000 | 15.7 | 8.1 | 1.75 | R-454B | 650
217165825 | GE Appliances | NS18H60HA5*** | NCUC5060CT5****+TDR | NF97U090V5C*** | Split System | 51000 | 15.7 | 8.1 | 1.75 | R-454B | 650
217165826 | GE Appliances | NS18H60HA5*** | NCUC5060CT5****+TDR | NF96U110S5C*** | Split System | 51000 | 15.7 | 8.1 | 1.75 | R-454B | 650
217190014 | LENNOX | EL18KSLV-060-230A** | CK40[C,U]T-50/60C-**+TDR | ML196UH110XE60C* | Split System | 51000 | 15.7 | 8.1 | 1.75 | R-454B | 650
217189118 | ARMSTRONG AIR | A7SCP18V60P-**A | 7E[C,U]50/60CX-**+TDR | A80US2V100C20X* | Split System | 51000 | 15.8 | 8.1 | 1.8 | R-454B | 650
217165816 | GE Appliances | NS18H60HA5*** | NCUC5060CT5****+TDR | NF80X100V5C*** | Split System | 51000 | 15.8 | 8.1 | 1.8 | R-454B | 650
218493627 | GE Appliances | NS15H24HA5*** | NCHC24BT5****+TDR | NF97U070V3BF*** | Split System | 23400 | 16.2 | 8.1 | 1.8 | R-454B | 650
218493673 | GE Appliances | NS15H24HA5*** | NCHC30BT5****+TDR | NF97U070V3BF*** | Split System | 23400 | 16.3 | 8.1 | 1.8 | R-454B | 650
218493691 | GE Appliances | NS15H24HA5*** | NCHC30BT5****+TDR | NF96U070V3BF*** | Split System | 23400 | 16.5 | 8.1 | 1.8 | R-454B | 650
218493554 | GE Appliances | NS15H24HA5*** | NCUC36AT5****+TDR | NF80L070T3AF*** | Split System | 23200 | 16 | 8.1 | 1.8 | R-454B | 650
218493663 | GE Appliances | NS15H24HA5*** | NCHC30BT5****+TDR | NF80U090T3BF*** | Split System | 23200 | 16 | 8.1 | 1.8 | R-454B | 650
218493675 | GE Appliances | NS15H24HA5*** | NCHC30BT5****+TDR | NF80U070V3BF*** | Split System | 23200 | 16 | 8.1 | 1.8 | R-454B | 650
218493693 | GE Appliances | NS15H24HA5*** | NCHC30BT5****+TDR | NF80U090V3BF*** | Split System | 23600 | 16.4 | 8.1 | 1.8 | R-454B | 650
218493677 | GE Appliances | NS15H24HA5*** | NCHC30BT5****+TDR | NF80U070V4BF*** | Split System | 23600 | 16.5 | 8.1 | 1.8 | R-454B | 650
217509401 | ALLIED | 7SCP18V60P-**A | 7E[C,U]50/60CX-**+TDR | 95G1UH100CE20X* | Split System | 50500 | 15.7 | 8.1 | 1.75 | R-454B | 650
217189384 | CONCORD | 7SCP18V60P-**A | 7E[C,U]50/60CX-**+TDR | 95G1UH100CE20X* | Split System | 50500 | 15.7 | 8.1 | 1.75 | R-454B | 650
217189644 | DUCANE | 7SCP18V60P-**A | 7E[C,U]50/60CX-**+TDR | 95G1UH100CE20X* | Split System | 50500 | 15.7 | 8.1 | 1.75 | R-454B | 650
217165823 | GE Appliances | NS18H60HA5*** | NCUC5060CT5****+TDR | NF95X100S5C*** | Split System | 50500 | 15.7 | 8.1 | 1.75 | R-454B | 650
217509527 | ALLIED | 7SCP18V60P-**A | 7E[C,U]50/60CX-**+TDR | 97G2UH110CE20* | Split System | 51000 | 15.9 | 8.1 | 1.75 | R-454B | 650
217188874 | AIREASE | A7SCP18V60P-**A | 7E[C,U]50/60CX-**+TDR | A97US2V110C20S* | Split System | 51000 | 16 | 8.1 | 1.8 | R-454B | 650
217188864 | AIREASE | A7SCP18V60P-**A | 7E[C,U]50/60CX-**+TDR | A80UH1E110C20* | Split System | 51000 | 16 | 8.1 | 1.8 | R-454B | 650
218491734 | AIRQUEST | D5CUHAH30AAK+KSAIC0701230 | EA*5X30M17A* | *80VSL0701716B* | Split System | 28800 | 16 | 8.1 | 1.75 | R-454B | 650
218491769 | AIRQUEST | D5CUHAH30AAK+KSAIC0701230 | EA*5X30M17A* | *80VTL0701716B* | Split System | 28800 | 16 | 8.1 | 1.75 | R-454B | 650
218493497 | AIRQUEST | D5CUHAH36AAK+KSAIC0701230 | EA*5X42M21A* | *80VSL0901716B* | Split System | 34400 | 16 | 8.1 | 1.75 | R-454B | 650
218493604 | AIRQUEST | D5CUHAH36AAK+KSAIC0701230 | EA*5X42M21A* | *80VTL0902120B* | Split System | 34800 | 16 | 8.1 | 1.75 | R-454B | 650
218493511 | AIRQUEST | D5CUHAH36AAK+KSAIC0701230 | EA*5X42M21A* | *80VSL0902120B* | Split System | 34800 | 16 | 8.1 | 1.75 | R-454B | 650
218493098 | AIRQUEST | D5CUHAH36AAK+KSAIC0701230 | EA*5X48M21A* | *97VTN0601716A* | Split System | 35400 | 16 | 8.1 | 1.75 | R-454B | 650
218493061 | AIRQUEST | D5CUHAH36AAK+KSAIC0701230 | EA*5X48M21A* | *96VTN0601716B* | Split System | 35400 | 16 | 8.1 | 1.75 | R-454B | 650
218492991 | AIRQUEST | D5CUHAH36AAK+KSAIC0701230 | EA*5X48M21A* | *96VSN0601716B* | Split System | 35400 | 16 | 8.1 | 1.75 | R-454B | 650
218492213 | AIRQUEST | D5CUHAH36AAK+KSAIC0701230 | ESH5X48M12A* | *95MSU1002120A* | Split System | 36000 | 16 | 8.1 | 1.75 | R-454B | 650
218492171 | AIRQUEST | D5CUHAH36AAK+KSAIC0701230 | ESH5X48M12A* | *96VSN0802120B* | Split System | 36200 | 16 | 8.1 | 1.75 | R-454B | 650
218492248 | AIRQUEST | D5CUHAH36AAK+KSAIC0701230 | ESH5X48M12A* | *96VTN0802120B* | Split System | 36200 | 16 | 8.1 | 1.75 | R-454B | 650
218492143 | AIRQUEST | D5CUHAH36AAK+KSAIC0701230 | ESH5X48M12A* | *80VTL1102122B* | Split System | 36200 | 16 | 8.1 | 1.75 | R-454B | 650
217509402 | ALLIED | 7SCP18V60P-**A | 7E[C,U]50/60CX-**+TDR | 97G2UH110CV20* | Split System | 51000 | 16 | 8.1 | 1.8 | R-454B | 650
217509526 | ALLIED | 7SCP18V60P-**A | 7E[C,U]50/60CX-**+TDR | 80G1UH110CE20L* | Split System | 51000 | 16 | 8.1 | 1.8 | R-454B | 650
217509397 | ALLIED | 7SCP18V60P-**A | 7E[C,U]50/60CX-**+TDR | 80G1UH110CE20* | Split System | 51000 | 16 | 8.1 | 1.8 | R-454B | 650
217509528 | ALLIED | 7SCP18V60P-**A | 7E[C,U]50/60CX-**+TDR | 92G1UH110CE20* | Split System | 51000 | 16 | 8.1 | 1.8 | R-454B | 650
217509396 | ALLIED | 7SCP18V60P-**A | 7E[C,U]50/60CX-**+TDR | 80G1UH090CE20* | Split System | 51500 | 16 | 8.1 | 1.8 | R-454B | 650
218491735 | ARCOAIRE | D5CUHAH30AAK+KSAIC0701230 | EA*5X30M17A* | *80VSL0701716B* | Split System | 28800 | 16 | 8.1 | 1.75 | R-454B | 650
218493499 | ARCOAIRE | D5CUHAH36AAK+KSAIC0701230 | EA*5X42M21A* | *80VSL0901716B* | Split System | 34400 | 16 | 8.1 | 1.75 | R-454B | 650
218493513 | ARCOAIRE | D5CUHAH36AAK+KSAIC0701230 | EA*5X42M21A* | *80VSL0902120B* | Split System | 34800 | 16 | 8.1 | 1.75 | R-454B | 650
218493606 | ARCOAIRE | D5CUHAH36AAK+KSAIC0701230 | EA*5X42M21A* | *80VTL0902120B* | Split System | 34800 | 16 | 8.1 | 1.75 | R-454B | 650
218492992 | ARCOAIRE | D5CUHAH36AAK+KSAIC0701230 | EA*5X48M21A* | *96VSN0601716B* | Split System | 35400 | 16 | 8.1 | 1.75 | R-454B | 650
218493099 | ARCOAIRE | D5CUHAH36AAK+KSAIC0701230 | EA*5X48M21A* | *97VTN0601716A* | Split System | 35400 | 16 | 8.1 | 1.75 | R-454B | 650
218493062 | ARCOAIRE | D5CUHAH36AAK+KSAIC0701230 | EA*5X48M21A* | *96VTN0601716B* | Split System | 35400 | 16 | 8.1 | 1.75 | R-454B | 650
218492214 | ARCOAIRE | D5CUHAH36AAK+KSAIC0701230 | ESH5X48M12A* | *95MSU1002120A* | Split System | 36000 | 16 | 8.1 | 1.75 | R-454B | 650
218492389 | ARCOAIRE | D5CUHAH36AAK+KSAIC0701230 | ESH5X42M12A* | *80MSU0601716A* | Split System | 36000 | 16 | 8.1 | 1.75 | R-454B | 650
218492249 | ARCOAIRE | D5CUHAH36AAK+KSAIC0701230 | ESH5X48M12A* | *96VTN0802120B* | Split System | 36200 | 16 | 8.1 | 1.75 | R-454B | 650
217189124 | ARMSTRONG AIR | A7SCP18V60P-**A | 7E[C,U]50/60CX-**+TDR | A97US2V110C20S* | Split System | 51000 | 16 | 8.1 | 1.8 | R-454B | 650
217189114 | ARMSTRONG AIR | A7SCP18V60P-**A | 7E[C,U]50/60CX-**+TDR | A80UH1E110C20* | Split System | 51000 | 16 | 8.1 | 1.8 | R-454B | 650
218491757 | COMFORTMAKER | D5CUHAH30AAK+KSAIC0701230 | EA*5X30M17A* | *80MSU0601716A* | Split System | 28800 | 16 | 8.1 | 1.75 | R-454B | 650
218493501 | COMFORTMAKER | D5CUHAH36AAK+KSAIC0701230 | EA*5X42M21A* | *80VSL0901716B* | Split System | 34400 | 16 | 8.1 | 1.75 | R-454B | 650
218493515 | COMFORTMAKER | D5CUHAH36AAK+KSAIC0701230 | EA*5X42M21A* | *80VSL0902120B* | Split System | 34800 | 16 | 8.1 | 1.75 | R-454B | 650
218493607 | COMFORTMAKER | D5CUHAH36AAK+KSAIC0701230 | EA*5X42M21A* | *80VTL0902120B* | Split System | 34800 | 16 | 8.1 | 1.75 | R-454B | 650
218492993 | COMFORTMAKER | D5CUHAH36AAK+KSAIC0701230 | EA*5X48M21A* | *96VSN0601716B* | Split System | 35400 | 16 | 8.1 | 1.75 | R-454B | 650
218493063 | COMFORTMAKER | D5CUHAH36AAK+KSAIC0701230 | EA*5X48M21A* | *96VTN0601716B* | Split System | 35400 | 16 | 8.1 | 1.75 | R-454B | 650
218493100 | COMFORTMAKER | D5CUHAH36AAK+KSAIC0701230 | EA*5X48M21A* | *97VTN0601716A* | Split System | 35400 | 16 | 8.1 | 1.75 | R-454B | 650
218492215 | COMFORTMAKER | D5CUHAH36AAK+KSAIC0701230 | ESH5X48M12A* | *95MSU1002120A* | Split System | 36000 | 16 | 8.1 | 1.75 | R-454B | 650
218492173 | COMFORTMAKER | D5CUHAH36AAK+KSAIC0701230 | ESH5X48M12A* | *96VSN0802120B* | Split System | 36200 | 16 | 8.1 | 1.75 | R-454B | 650
218492250 | COMFORTMAKER | D5CUHAH36AAK+KSAIC0701230 | ESH5X48M12A* | *96VTN0802120B* | Split System | 36200 | 16 | 8.1 | 1.75 | R-454B | 650
218492145 | COMFORTMAKER | D5CUHAH36AAK+KSAIC0701230 | ESH5X48M12A* | *80VTL1102122B* | Split System | 36200 | 16 | 8.1 | 1.75 | R-454B | 650
217189385 | CONCORD | 7SCP18V60P-**A | 7E[C,U]50/60CX-**+TDR | 97G2UH110CV20* | Split System | 51000 | 16 | 8.1 | 1.8 | R-454B | 650
217189377 | CONCORD | 7SCP18V60P-**A | 7E[C,U]50/60CX-**+TDR | 80G1UH090CE20* | Split System | 51500 | 16 | 8.1 | 1.8 | R-454B | 650
218493503 | DAY & NIGHT | D5CUHAH36AAK+KSAIC0701230 | EA*5X42M21A* | *80VSL0901716B* | Split System | 34400 | 16 | 8.1 | 1.75 | R-454B | 650
218493609 | DAY & NIGHT | D5CUHAH36AAK+KSAIC0701230 | EA*5X42M21A* | *80VTL0902120B* | Split System | 34800 | 16 | 8.1 | 1.75 | R-454B | 650
218493517 | DAY & NIGHT | D5CUHAH36AAK+KSAIC0701230 | EA*5X42M21A* | *80VSL0902120B* | Split System | 34800 | 16 | 8.1 | 1.75 | R-454B | 650
218493101 | DAY & NIGHT | D5CUHAH36AAK+KSAIC0701230 | EA*5X48M21A* | *97VTN0601716A* | Split System | 35400 | 16 | 8.1 | 1.75 | R-454B | 650
218493064 | DAY & NIGHT | D5CUHAH36AAK+KSAIC0701230 | EA*5X48M21A* | *96VTN0601716B* | Split System | 35400 | 16 | 8.1 | 1.75 | R-454B | 650
218492994 | DAY & NIGHT | D5CUHAH36AAK+KSAIC0701230 | EA*5X48M21A* | *96VSN0601716B* | Split System | 35400 | 16 | 8.1 | 1.75 | R-454B | 650
218492090 | DAY & NIGHT | D5CUHAH36AAK+KSAIC0701230 | ESH5X48M12A* | *80VSL1352422B* | Split System | 35800 | 16 | 8.1 | 1.75 | R-454B | 650
218492216 | DAY & NIGHT | D5CUHAH36AAK+KSAIC0701230 | ESH5X48M12A* | *95MSU1002120A* | Split System | 36000 | 16 | 8.1 | 1.75 | R-454B | 650
218492174 | DAY & NIGHT | D5CUHAH36AAK+KSAIC0701230 | ESH5X48M12A* | *96VSN0802120B* | Split System | 36200 | 16 | 8.1 | 1.75 | R-454B | 650
218492146 | DAY & NIGHT | D5CUHAH36AAK+KSAIC0701230 | ESH5X48M12A* | *80VTL1102122B* | Split System | 36200 | 16 | 8.1 | 1.75 | R-454B | 650
217189645 | DUCANE | 7SCP18V60P-**A | 7E[C,U]50/60CX-**+TDR | 97G2UH110CV20* | Split System | 51000 | 16 | 8.1 | 1.8 | R-454B | 650
217189637 | DUCANE | 7SCP18V60P-**A | 7E[C,U]50/60CX-**+TDR | 80G1UH090CE20* | Split System | 51500 | 16 | 8.1 | 1.8 | R-454B | 650
217165821 | GE Appliances | NS18H60HA5*** | NCUC5060CT5****+TDR | NF98U110M5C*** | Split System | 51000 | 16 | 8.1 | 1.8 | R-454B | 650
217165824 | GE Appliances | NS18H60HA5*** | NCUC5060CT5****+TDR | NF97U110V5C*** | Split System | 51000 | 16 | 8.1 | 1.8 | R-454B | 650
217165812 | GE Appliances | NS18H60HA5*** | NCUC5060CT5****+TDR | NF80U110S5C*** | Split System | 51000 | 16 | 8.1 | 1.8 | R-454B | 650
217165811 | GE Appliances | NS18H60HA5*** | NCUC5060CT5****+TDR | NF80U090S5C*** | Split System | 51500 | 16 | 8.1 | 1.8 | R-454B | 650
218491754 | HEIL | D5CUHAH30AAK+KSAIC0701230 | EA*5X30M17A* | *80MSU0601716A* | Split System | 28800 | 16 | 8.1 | 1.75 | R-454B | 650
218493495 | HEIL | D5CUHAH36AAK+KSAIC0701230 | EA*5X42M21A* | *80VSL0901716B* | Split System | 34400 | 16 | 8.1 | 1.75 | R-454B | 650
218493602 | HEIL | D5CUHAH36AAK+KSAIC0701230 | EA*5X42M21A* | *80VTL0902120B* | Split System | 34800 | 16 | 8.1 | 1.75 | R-454B | 650
218493509 | HEIL | D5CUHAH36AAK+KSAIC0701230 | EA*5X42M21A* | *80VSL0902120B* | Split System | 34800 | 16 | 8.1 | 1.75 | R-454B | 650
218493060 | HEIL | D5CUHAH36AAK+KSAIC0701230 | EA*5X48M21A* | *96VTN0601716B* | Split System | 35400 | 16 | 8.1 | 1.75 | R-454B | 650
218492990 | HEIL | D5CUHAH36AAK+KSAIC0701230 | EA*5X48M21A* | *96VSN0601716B* | Split System | 35400 | 16 | 8.1 | 1.75 | R-454B | 650
218493097 | HEIL | D5CUHAH36AAK+KSAIC0701230 | EA*5X48M21A* | *97VTN0601716A* | Split System | 35400 | 16 | 8.1 | 1.75 | R-454B | 650
218492086 | HEIL | D5CUHAH36AAK+KSAIC0701230 | ESH5X48M12A* | *80VSL1352422B* | Split System | 35800 | 16 | 8.1 | 1.75 | R-454B | 650
218492212 | HEIL | D5CUHAH36AAK+KSAIC0701230 | ESH5X48M12A* | *95MSU1002120A* | Split System | 36000 | 16 | 8.1 | 1.75 | R-454B | 650
218492387 | HEIL | D5CUHAH36AAK+KSAIC0701230 | ESH5X42M12A* | *80MSU0601716A* | Split System | 36000 | 16 | 8.1 | 1.75 | R-454B | 650
218492247 | HEIL | D5CUHAH36AAK+KSAIC0701230 | ESH5X48M12A* | *96VTN0802120B* | Split System | 36200 | 16 | 8.1 | 1.75 | R-454B | 650
218492289 | HEIL | D5CUHAH36AAK+KSAIC0701230 | ESH5X48M12A* | *97VTN0802120A* | Split System | 36200 | 16 | 8.1 | 1.75 | R-454B | 650
218491773 | KEEPRITE | D5CUHAH30AAK+KSAIC0701230 | EA*5X30M17A* | *80VTL0701716B* | Split System | 28800 | 16 | 8.1 | 1.75 | R-454B | 650
218493505 | KEEPRITE | D5CUHAH36AAK+KSAIC0701230 | EA*5X42M21A* | *80VSL0901716B* | Split System | 34400 | 16 | 8.1 | 1.75 | R-454B | 650
218493518 | KEEPRITE | D5CUHAH36AAK+KSAIC0701230 | EA*5X42M21A* | *80VSL0902120B* | Split System | 34800 | 16 | 8.1 | 1.75 | R-454B | 650
218493611 | KEEPRITE | D5CUHAH36AAK+KSAIC0701230 | EA*5X42M21A* | *80VTL0902120B* | Split System | 34800 | 16 | 8.1 | 1.75 | R-454B | 650
218493065 | KEEPRITE | D5CUHAH36AAK+KSAIC0701230 | EA*5X48M21A* | *96VTN0601716B* | Split System | 35400 | 16 | 8.1 | 1.75 | R-454B | 650
218492995 | KEEPRITE | D5CUHAH36AAK+KSAIC0701230 | EA*5X48M21A* | *96VSN0601716B* | Split System | 35400 | 16 | 8.1 | 1.75 | R-454B | 650
218493102 | KEEPRITE | D5CUHAH36AAK+KSAIC0701230 | EA*5X48M21A* | *97VTN0601716A* | Split System | 35400 | 16 | 8.1 | 1.75 | R-454B | 650
218492091 | KEEPRITE | D5CUHAH36AAK+KSAIC0701230 | ESH5X48M12A* | *80VSL1352422B* | Split System | 35800 | 16 | 8.1 | 1.75 | R-454B | 650
218492392 | KEEPRITE | D5CUHAH36AAK+KSAIC0701230 | ESH5X42M12A* | *80MSU0601716A* | Split System | 36000 | 16 | 8.1 | 1.75 | R-454B | 650
218492252 | KEEPRITE | D5CUHAH36AAK+KSAIC0701230 | ESH5X48M12A* | *96VTN0802120B* | Split System | 36200 | 16 | 8.1 | 1.75 | R-454B | 650
218492147 | KEEPRITE | D5CUHAH36AAK+KSAIC0701230 | ESH5X48M12A* | *80VTL1102122B* | Split System | 36200 | 16 | 8.1 | 1.75 | R-454B | 650
217190009 | LENNOX | EL18KSLV-060-230A** | CK40[C,U]T-50/60C-**+TDR | SLP99UH110XV60C* | Split System | 51000 | 16 | 8.1 | 1.8 | R-454B | 650
217190012 | LENNOX | EL18KSLV-060-230A** | CK40[C,U]T-50/60C-**+TDR | EL297UH110XV60C* | Split System | 51000 | 16 | 8.1 | 1.8 | R-454B | 650
217190004 | LENNOX | EL18KSLV-060-230A** | CK40[C,U]T-50/60C-**+TDR | ML180UH110E60C* | Split System | 51000 | 16 | 8.1 | 1.8 | R-454B | 650
217190003 | LENNOX | EL18KSLV-060-230A** | CK40[C,U]T-50/60C-**+TDR | ML180UH090E60C* | Split System | 51500 | 16 | 8.1 | 1.8 | R-454B | 650
218491739 | TEMPSTAR | D5CUHAH30AAK+KSAIC0701230 | EA*5X30M17A* | *80VSL0701716B* | Split System | 28800 | 16 | 8.1 | 1.75 | R-454B | 650
218493507 | TEMPSTAR | D5CUHAH36AAK+KSAIC0701230 | EA*5X42M21A* | *80VSL0901716B* | Split System | 34400 | 16 | 8.1 | 1.75 | R-454B | 650
218493613 | TEMPSTAR | D5CUHAH36AAK+KSAIC0701230 | EA*5X42M21A* | *80VTL0902120B* | Split System | 34800 | 16 | 8.1 | 1.75 | R-454B | 650
218493520 | TEMPSTAR | D5CUHAH36AAK+KSAIC0701230 | EA*5X42M21A* | *80VSL0902120B* | Split System | 34800 | 16 | 8.1 | 1.75 | R-454B | 650
218492996 | TEMPSTAR | D5CUHAH36AAK+KSAIC0701230 | EA*5X48M21A* | *96VSN0601716B* | Split System | 35400 | 16 | 8.1 | 1.75 | R-454B | 650
218493066 | TEMPSTAR | D5CUHAH36AAK+KSAIC0701230 | EA*5X48M21A* | *96VTN0601716B* | Split System | 35400 | 16 | 8.1 | 1.75 | R-454B | 650
218493103 | TEMPSTAR | D5CUHAH36AAK+KSAIC0701230 | EA*5X48M21A* | *97VTN0601716A* | Split System | 35400 | 16 | 8.1 | 1.75 | R-454B | 650
218492092 | TEMPSTAR | D5CUHAH36AAK+KSAIC0701230 | ESH5X48M12A* | *80VSL1352422B* | Split System | 35800 | 16 | 8.1 | 1.75 | R-454B | 650
218492393 | TEMPSTAR | D5CUHAH36AAK+KSAIC0701230 | ESH5X42M12A* | *80MSU0601716A* | Split System | 36000 | 16 | 8.1 | 1.75 | R-454B | 650
218492253 | TEMPSTAR | D5CUHAH36AAK+KSAIC0701230 | ESH5X48M12A* | *96VTN0802120B* | Split System | 36200 | 16 | 8.1 | 1.75 | R-454B | 650
218492295 | TEMPSTAR | D5CUHAH36AAK+KSAIC0701230 | ESH5X48M12A* | *97VTN0802120A* | Split System | 36200 | 16 | 8.1 | 1.75 | R-454B | 650
218492148 | TEMPSTAR | D5CUHAH36AAK+KSAIC0701230 | ESH5X48M12A* | *80VTL1102122B* | Split System | 36200 | 16 | 8.1 | 1.75 | R-454B | 650
218492031 | AIRQUEST | D5CUHAH36AAK+KSAIC0701230 | F5MA5*42L*C* |  | Split System | 35800 | 15.5 | 8.1 | 1.75 | R-454B | 650
218495586 | AIRQUEST | D5CUHAH36AAK+KSAIC0701230 | ESH5X48M12A* | *80MS(N,L)1102420A* | Split System | 36000 | 15.5 | 8.1 | 1.75 | R-454B | 650
218495544 | AIRQUEST | D5CUHAH36AAK+KSAIC0701230 | ESH5X48M12A* | *80MS(N,L)1102120A* | Split System | 36200 | 15.5 | 8.1 | 1.75 | R-454B | 650
218495588 | ARCOAIRE | D5CUHAH36AAK+KSAIC0701230 | ESH5X48M12A* | *80MS(N,L)1102420A* | Split System | 36000 | 15.5 | 8.1 | 1.75 | R-454B | 650
218495546 | ARCOAIRE | D5CUHAH36AAK+KSAIC0701230 | ESH5X48M12A* | *80MS(N,L)1102120A* | Split System | 36200 | 15.5 | 8.1 | 1.75 | R-454B | 650
218492033 | COMFORTMAKER | D5CUHAH36AAK+KSAIC0701230 | F5MA5*42L*C* |  | Split System | 35800 | 15.5 | 8.1 | 1.75 | R-454B | 650
218495590 | COMFORTMAKER | D5CUHAH36AAK+KSAIC0701230 | ESH5X48M12A* | *80MS(N,L)1102420A* | Split System | 36000 | 15.5 | 8.1 | 1.75 | R-454B | 650
218495549 | COMFORTMAKER | D5CUHAH36AAK+KSAIC0701230 | ESH5X48M12A* | *80MS(N,L)1102120A* | Split System | 36200 | 15.5 | 8.1 | 1.75 | R-454B | 650
218492034 | DAY & NIGHT | D5CUHAH36AAK+KSAIC0701230 | F5MA5*42L*C* |  | Split System | 35800 | 15.5 | 8.1 | 1.75 | R-454B | 650
218495592 | DAY & NIGHT | D5CUHAH36AAK+KSAIC0701230 | ESH5X48M12A* | *80MS(N,L)1102420A* | Split System | 36000 | 15.5 | 8.1 | 1.75 | R-454B | 650
218495551 | DAY & NIGHT | D5CUHAH36AAK+KSAIC0701230 | ESH5X48M12A* | *80MS(N,L)1102120A* | Split System | 36200 | 15.5 | 8.1 | 1.75 | R-454B | 650
218492030 | HEIL | D5CUHAH36AAK+KSAIC0701230 | F5MA5*42L*C* |  | Split System | 35800 | 15.5 | 8.1 | 1.75 | R-454B | 650
218495584 | HEIL | D5CUHAH36AAK+KSAIC0701230 | ESH5X48M12A* | *80MS(N,L)1102420A* | Split System | 36000 | 15.5 | 8.1 | 1.75 | R-454B | 650
218495543 | HEIL | D5CUHAH36AAK+KSAIC0701230 | ESH5X48M12A* | *80MS(N,L)1102120A* | Split System | 36200 | 15.5 | 8.1 | 1.75 | R-454B | 650
218492035 | KEEPRITE | D5CUHAH36AAK+KSAIC0701230 | F5MA5*42L*C* |  | Split System | 35800 | 15.5 | 8.1 | 1.75 | R-454B | 650
218495594 | KEEPRITE | D5CUHAH36AAK+KSAIC0701230 | ESH5X48M12A* | *80MS(N,L)1102420A* | Split System | 36000 | 15.5 | 8.1 | 1.75 | R-454B | 650
218495553 | KEEPRITE | D5CUHAH36AAK+KSAIC0701230 | ESH5X48M12A* | *80MS(N,L)1102120A* | Split System | 36200 | 15.5 | 8.1 | 1.75 | R-454B | 650
218492036 | TEMPSTAR | D5CUHAH36AAK+KSAIC0701230 | F5MA5*42L*C* |  | Split System | 35800 | 15.5 | 8.1 | 1.75 | R-454B | 650
218495596 | TEMPSTAR | D5CUHAH36AAK+KSAIC0701230 | ESH5X48M12A* | *80MS(N,L)1102420A* | Split System | 36000 | 15.5 | 8.1 | 1.75 | R-454B | 650
218495555 | TEMPSTAR | D5CUHAH36AAK+KSAIC0701230 | ESH5X48M12A* | *80MS(N,L)1102120A* | Split System | 36200 | 15.5 | 8.1 | 1.75 | R-454B | 650
217509532 | ALLIED | 7SCP18V60P-**A | 7E[C,U]60DX-**+TDR | 96G1UH135DE20* | Split System | 53500 | 15.7 | 8.1 | 1.85 | R-454B | 650
217188870 | AIREASE | A7SCP18V60P-**A | 7E[C,U]50/60CX-**+TDR | A80UH2E110C20* | Split System | 51000 | 15.9 | 8.1 | 1.8 | R-454B | 650
217509400 | ALLIED | 7SCP18V60P-**A | 7E[C,U]50/60CX-**+TDR | 80G2UH110CE20* | Split System | 51000 | 15.9 | 8.1 | 1.8 | R-454B | 650
217509399 | ALLIED | 7SCP18V60P-**A | 7E[C,U]50/60CX-**+TDR | 80G2UH110CE20L* | Split System | 51000 | 15.9 | 8.1 | 1.8 | R-454B | 650
217189382 | CONCORD | 7SCP18V60P-**A | 7E[C,U]50/60CX-**+TDR | 80G2UH110CE20L* | Split System | 51000 | 15.9 | 8.1 | 1.8 | R-454B | 650
217189383 | CONCORD | 7SCP18V60P-**A | 7E[C,U]50/60CX-**+TDR | 80G2UH110CE20* | Split System | 51000 | 15.9 | 8.1 | 1.8 | R-454B | 650
217189642 | DUCANE | 7SCP18V60P-**A | 7E[C,U]50/60CX-**+TDR | 80G2UH110CE20L* | Split System | 51000 | 15.9 | 8.1 | 1.8 | R-454B | 650
217189643 | DUCANE | 7SCP18V60P-**A | 7E[C,U]50/60CX-**+TDR | 80G2UH110CE20* | Split System | 51000 | 15.9 | 8.1 | 1.8 | R-454B | 650
217165819 | GE Appliances | NS18H60HA5*** | NCUC5060CT5****+TDR | NF80U110T5C*** | Split System | 51000 | 15.9 | 8.1 | 1.8 | R-454B | 650
217165818 | GE Appliances | NS18H60HA5*** | NCUC5060CT5****+TDR | NF80L110S5C*** | Split System | 51000 | 15.9 | 8.1 | 1.8 | R-454B | 650
217190007 | LENNOX | EL18KSLV-060-230A** | CK40[C,U]T-50/60C-**+TDR | EL280UH110XE60C* | Split System | 51000 | 15.9 | 8.1 | 1.8 | R-454B | 650
217190008 | LENNOX | EL18KSLV-060-230A** | CK40[C,U]T-50/60C-**+TDR | EL280UH110E60C* | Split System | 51000 | 15.9 | 8.1 | 1.8 | R-454B | 650
217188862 | AIREASE | A7SCP18V60P-**A | 7EH60DX-**+TDR | A80UH1E135D20* | Split System | 53000 | 16 | 8.1 | 1.85 | R-454B | 650
218492395 | AIRQUEST | D5CUHAH36AAK+KSAIC0701230 | ESH5X42M12A* | *80MSU0802120A* | Split System | 35800 | 16 | 8.1 | 1.75 | R-454B | 650
218492108 | AIRQUEST | D5CUHAH36AAK+KSAIC0701230 | ESH5X48M12A* | *80MSU0802120A* | Split System | 36000 | 16 | 8.1 | 1.75 | R-454B | 650
218492220 | AIRQUEST | D5CUHAH36AAK+KSAIC0701230 | ESH5X48M12A* | *95MSU1002122A* | Split System | 36000 | 16 | 8.1 | 1.75 | R-454B | 650
218492080 | AIRQUEST | D5CUHAH36AAK+KSAIC0701230 | ESH5X48M12A* | *80VSL1102122B* | Split System | 36200 | 16 | 8.1 | 1.75 | R-454B | 650
217509395 | ALLIED | 7SCP18V60P-**A | 7EH60DX-**+TDR | 80G1UH135DE20* | Split System | 53000 | 16 | 8.1 | 1.85 | R-454B | 650
217509371 | ALLIED | 7SCP18V60P-**A | 7E[C,U]60DX-**+TDR | 80G1UH135DE20* | Split System | 53500 | 16 | 8.1 | 1.85 | R-454B | 650
218492396 | ARCOAIRE | D5CUHAH36AAK+KSAIC0701230 | ESH5X42M12A* | *80MSU0802120A* | Split System | 35800 | 16 | 8.1 | 1.75 | R-454B | 650
218492109 | ARCOAIRE | D5CUHAH36AAK+KSAIC0701230 | ESH5X48M12A* | *80MSU0802120A* | Split System | 36000 | 16 | 8.1 | 1.75 | R-454B | 650
218492221 | ARCOAIRE | D5CUHAH36AAK+KSAIC0701230 | ESH5X48M12A* | *95MSU1002122A* | Split System | 36000 | 16 | 8.1 | 1.75 | R-454B | 650
218492081 | ARCOAIRE | D5CUHAH36AAK+KSAIC0701230 | ESH5X48M12A* | *80VSL1102122B* | Split System | 36200 | 16 | 8.1 | 1.75 | R-454B | 650
218492102 | ARCOAIRE | D5CUHAH36AAK+KSAIC0701230 | ESH5X48M12A* | *80MSU0601716A* | Split System | 36200 | 16 | 8.1 | 1.75 | R-454B | 650
217189112 | ARMSTRONG AIR | A7SCP18V60P-**A | 7EH60DX-**+TDR | A80UH1E135D20* | Split System | 53000 | 16 | 8.1 | 1.85 | R-454B | 650
217189085 | ARMSTRONG AIR | A7SCP18V60P-**A | 7E[C,U]60DX-**+TDR | A80UH1E135D20* | Split System | 53500 | 16 | 8.1 | 1.85 | R-454B | 650
218492397 | COMFORTMAKER | D5CUHAH36AAK+KSAIC0701230 | ESH5X42M12A* | *80MSU0802120A* | Split System | 35800 | 16 | 8.1 | 1.75 | R-454B | 650
218492110 | COMFORTMAKER | D5CUHAH36AAK+KSAIC0701230 | ESH5X48M12A* | *80MSU0802120A* | Split System | 36000 | 16 | 8.1 | 1.75 | R-454B | 650
218492082 | COMFORTMAKER | D5CUHAH36AAK+KSAIC0701230 | ESH5X48M12A* | *80VSL1102122B* | Split System | 36200 | 16 | 8.1 | 1.75 | R-454B | 650
217189352 | CONCORD | 7SCP18V60P-**A | 7E[C,U]60DX-**+TDR | 80G1UH135DE20* | Split System | 53500 | 16 | 8.1 | 1.85 | R-454B | 650
218492398 | DAY & NIGHT | D5CUHAH36AAK+KSAIC0701230 | ESH5X42M12A* | *80MSU0802120A* | Split System | 35800 | 16 | 8.1 | 1.75 | R-454B | 650
217189636 | DUCANE | 7SCP18V60P-**A | 7EH60DX-**+TDR | 80G1UH135DE20* | Split System | 53000 | 16 | 8.1 | 1.85 | R-454B | 650
218492107 | HEIL | D5CUHAH36AAK+KSAIC0701230 | ESH5X48M12A* | *80MSU0802120A* | Split System | 36000 | 16 | 8.1 | 1.75 | R-454B | 650
218492079 | HEIL | D5CUHAH36AAK+KSAIC0701230 | ESH5X48M12A* | *80VSL1102122B* | Split System | 36200 | 16 | 8.1 | 1.75 | R-454B | 650
218492100 | HEIL | D5CUHAH36AAK+KSAIC0701230 | ESH5X48M12A* | *80MSU0601716A* | Split System | 36200 | 16 | 8.1 | 1.75 | R-454B | 650
218492224 | KEEPRITE | D5CUHAH36AAK+KSAIC0701230 | ESH5X48M12A* | *95MSU1002122A* | Split System | 36000 | 16 | 8.1 | 1.75 | R-454B | 650
218492084 | KEEPRITE | D5CUHAH36AAK+KSAIC0701230 | ESH5X48M12A* | *80VSL1102122B* | Split System | 36200 | 16 | 8.1 | 1.75 | R-454B | 650
217190002 | LENNOX | EL18KSLV-060-230A** | CK40HT-60D-**+TDR | ML180UH135E60D* | Split System | 53000 | 16 | 8.1 | 1.85 | R-454B | 650
217189968 | LENNOX | EL18KSLV-060-230A** | CK40[C,U]T-60D-**+TDR | ML180UH135E60D* | Split System | 53500 | 16 | 8.1 | 1.85 | R-454B | 650
218492400 | TEMPSTAR | D5CUHAH36AAK+KSAIC0701230 | ESH5X42M12A* | *80MSU0802120A* | Split System | 35800 | 16 | 8.1 | 1.75 | R-454B | 650
218492113 | TEMPSTAR | D5CUHAH36AAK+KSAIC0701230 | ESH5X48M12A* | *80MSU0802120A* | Split System | 36000 | 16 | 8.1 | 1.75 | R-454B | 650
218492225 | TEMPSTAR | D5CUHAH36AAK+KSAIC0701230 | ESH5X48M12A* | *95MSU1002122A* | Split System | 36000 | 16 | 8.1 | 1.75 | R-454B | 650
218492085 | TEMPSTAR | D5CUHAH36AAK+KSAIC0701230 | ESH5X48M12A* | *80VSL1102122B* | Split System | 36200 | 16 | 8.1 | 1.75 | R-454B | 650
218492106 | TEMPSTAR | D5CUHAH36AAK+KSAIC0701230 | ESH5X48M12A* | *80MSU0601716A* | Split System | 36200 | 16 | 8.1 | 1.75 | R-454B | 650
218493089 | AIRQUEST | D5CUHAH36AAK+KSAIC0701230 | EA*5X48M21A* | *96VTN1002122B* | Split System | 35400 | 16.5 | 8.1 | 1.75 | R-454B | 650
218493126 | AIRQUEST | D5CUHAH36AAK+KSAIC0701230 | EA*5X48M21A* | *97VTN1002122A* | Split System | 35400 | 16.5 | 8.1 | 1.75 | R-454B | 650
218493127 | ARCOAIRE | D5CUHAH36AAK+KSAIC0701230 | EA*5X48M21A* | *97VTN1002122A* | Split System | 35400 | 16.5 | 8.1 | 1.75 | R-454B | 650
218493090 | ARCOAIRE | D5CUHAH36AAK+KSAIC0701230 | EA*5X48M21A* | *96VTN1002122B* | Split System | 35400 | 16.5 | 8.1 | 1.75 | R-454B | 650
218493128 | COMFORTMAKER | D5CUHAH36AAK+KSAIC0701230 | EA*5X48M21A* | *97VTN1002122A* | Split System | 35400 | 16.5 | 8.1 | 1.75 | R-454B | 650
218493091 | COMFORTMAKER | D5CUHAH36AAK+KSAIC0701230 | EA*5X48M21A* | *96VTN1002122B* | Split System | 35400 | 16.5 | 8.1 | 1.75 | R-454B | 650
218493129 | DAY & NIGHT | D5CUHAH36AAK+KSAIC0701230 | EA*5X48M21A* | *97VTN1002122A* | Split System | 35400 | 16.5 | 8.1 | 1.75 | R-454B | 650
218493094 | DAY & NIGHT | D5CUHAH36AAK+KSAIC0701230 | EA*5X48M21A* | *96VTN1002122B* | Split System | 35400 | 16.5 | 8.1 | 1.75 | R-454B | 650
218493088 | HEIL | D5CUHAH36AAK+KSAIC0701230 | EA*5X48M21A* | *96VTN1002122B* | Split System | 35400 | 16.5 | 8.1 | 1.75 | R-454B | 650
218493125 | HEIL | D5CUHAH36AAK+KSAIC0701230 | EA*5X48M21A* | *97VTN1002122A* | Split System | 35400 | 16.5 | 8.1 | 1.75 | R-454B | 650
218493095 | KEEPRITE | D5CUHAH36AAK+KSAIC0701230 | EA*5X48M21A* | *96VTN1002122B* | Split System | 35400 | 16.5 | 8.1 | 1.75 | R-454B | 650
218493130 | KEEPRITE | D5CUHAH36AAK+KSAIC0701230 | EA*5X48M21A* | *97VTN1002122A* | Split System | 35400 | 16.5 | 8.1 | 1.75 | R-454B | 650
218493096 | TEMPSTAR | D5CUHAH36AAK+KSAIC0701230 | EA*5X48M21A* | *96VTN1002122B* | Split System | 35400 | 16.5 | 8.1 | 1.75 | R-454B | 650
218493131 | TEMPSTAR | D5CUHAH36AAK+KSAIC0701230 | EA*5X48M21A* | *97VTN1002122A* | Split System | 35400 | 16.5 | 8.1 | 1.75 | R-454B | 650
217562143 | FRIEDRICH | RD18AY48AJVC | TCFY4821STANM | FR951V0705A21UHU | Split System | 41000 | 17 | 8.1 | 2.1 | R-454B | 650
217562093 | FRIEDRICH | RD18AY24AJVC | TCFY2421MTANM | FR98MV0703A17UP | Split System | 21000 | 18 | 8.1 | 1.9 | R-454B | 650
217562086 | FRIEDRICH | RD18AY24AJVC | TCFY2417MTANM | FR98MV0703A17UP | Split System | 21000 | 18 | 8.1 | 1.9 | R-454B | 650
218493391 | GE Appliances | NS15H18HA5*** | NCUC30BT5****+TDR | NF93U030T3BF*** | Split System | 18600 | 15.2 | 8.1 | 1.9 | R-454B | 650
215931595 | BRYANT HEATING AND COOLING SYSTEMS | 293VAN060**AA* | CAA**6024AM*+UI | 987MC60060C21*** | Split System | 55000 | 17.5 | 8.1 | 2 | R-454B | 650
215588255 | CARRIER | 27VNA154A*030* | CVAMA6024XMA*+UI | 59MN7C060C21**20 | Split System | 51000 | 18.5 | 8.1 | 1.86 | R-454B | 650
215941267 | AIRQUEST | H5H3V48*K*AAA* | EVM5X48M21A*+WALLCON | *96CTN0802120B* | Split System | 44500 | 19.5 | 8.1 | 1.9 | R-454B | 650
215941527 | AIRQUEST | H5H3V48*K*AAA* | EVD5X48M21A*+WALLCON | *96CTN0802120B* | Split System | 44500 | 19.5 | 8.1 | 1.9 | R-454B | 650
215941528 | ARCOAIRE | H5H3V48*K*AAA* | EVD5X48M21A*+WALLCON | *96CTN0802120B* | Split System | 44500 | 19.5 | 8.1 | 1.9 | R-454B | 650
215941268 | ARCOAIRE | H5H3V48*K*AAA* | EVM5X48M21A*+WALLCON | *96CTN0802120B* | Split System | 44500 | 19.5 | 8.1 | 1.9 | R-454B | 650
215941525 | BRYANT HEATING AND COOLING SYSTEMS | 293VAN048**AA* | CVAVA4821XMA*+UI | 986TD60080C21*** | Split System | 44500 | 19.5 | 8.1 | 1.9 | R-454B | 650
215941524 | CARRIER | 27VNA348A*030* | CVAVA4821XMA*+UI | 59TN6C080C21**20 | Split System | 44500 | 19.5 | 8.1 | 1.9 | R-454B | 650
215941264 | CARRIER | 27VNA348A*030* | CVAMA4821XMA*+UI | 59TN6C080C21**20 | Split System | 44500 | 19.5 | 8.1 | 1.9 | R-454B | 650
215941529 | COMFORTMAKER | C5H3V48*K*AAA* | EVD5X48M21A*+WALLCON | *96CTN0802120B* | Split System | 44500 | 19.5 | 8.1 | 1.9 | R-454B | 650
215941269 | COMFORTMAKER | C5H3V48*K*AAA* | EVM5X48M21A*+WALLCON | *96CTN0802120B* | Split System | 44500 | 19.5 | 8.1 | 1.9 | R-454B | 650
215941266 | HEIL | H5H3V48*K*AAA* | EVM5X48M21A*+WALLCON | *96CTN0802120B* | Split System | 44500 | 19.5 | 8.1 | 1.9 | R-454B | 650
215941526 | HEIL | H5H3V48*K*AAA* | EVD5X48M21A*+WALLCON | *96CTN0802120B* | Split System | 44500 | 19.5 | 8.1 | 1.9 | R-454B | 650
215941271 | KEEPRITE | C5H3V48*K*AAA* | EVM5X48M21A*+WALLCON | *96CTN0802120B* | Split System | 44500 | 19.5 | 8.1 | 1.9 | R-454B | 650
215941273 | TEMPSTAR | T5H3V48*K*AAA* | EVM5X48M21A*+WALLCON | *96CTN0802120B* | Split System | 44500 | 19.5 | 8.1 | 1.9 | R-454B | 650
217187635 | TCL | THH48HES2NAGOH24 | 5TXCD010AS3 | S8V2D120M5PCB | Split System | 41500 | 15.2 | 8.1 | 1.8 | R-454B | 650
217194870 | TRANE | 5HPL5048A1 | 5TXCD008AS3 | S8V2D120M5PCB | Split System | 41500 | 15.2 | 8.1 | 1.8 | R-454B | 650
217194872 | AMERICAN STANDARD | 5HPL5048A1 | 5TXCC007AS3 | S8V2C100M5PCB | Split System | 41500 | 15.2 | 8.1 | 1.8 | R-454B | 650
217187630 | TCL | THH48HES2NAGOH24 | 5TXCC007AS3 | S8V2C080M5PCB | Split System | 41000 | 15.2 | 8.1 | 1.8 | R-454B | 650
217187631 | TCL | THH48HES2NAGOH24 | 5TXCC009AS3 | S8V2C080M5PCB | Split System | 41000 | 15.2 | 8.1 | 1.8 | R-454B | 650
217187633 | TCL | THH48HES2NAGOH24 | 5TXCC009AS3 | S8V2C100M5PCB | Split System | 41500 | 15.2 | 8.1 | 1.8 | R-454B | 650
217187632 | TCL | THH48HES2NAGOH24 | 5TXCC007AS3 | S8V2C100M5PCB | Split System | 41500 | 15.2 | 8.1 | 1.8 | R-454B | 650
217194868 | TRANE | 5HPL5048A1 | 5TXCC007AS3 | S8V2C080M5PCB | Split System | 41000 | 15.2 | 8.1 | 1.8 | R-454B | 650
217194869 | TRANE | 5HPL5048A1 | 5TXCC007AS3 | S8V2C100M5PCB | Split System | 41500 | 15.2 | 8.1 | 1.8 | R-454B | 650
217194818 | AMERICAN STANDARD | 5HPL5036A1 | 5TXCB006AS3 | S9X1B040U3PSB | Split System | 33000 | 15.2 | 8.1 | 1.8 | R-454B | 650
217194858 | AMERISTAR | A5HL5036A1 | 5TXCD008AS3 | A801X120DM5TD | Split System | 33000 | 15.2 | 8.1 | 1.8 | R-454B | 650
217194853 | AMERISTAR | A5HL5036A1 | 5TXCC007AS3 | A801X080CM5SD | Split System | 33000 | 15.2 | 8.1 | 1.8 | R-454B | 650
217194865 | AMERISTAR | A5HL5036A1 | 5TXCC007AS3 | A951X100CD5SA | Split System | 33000 | 15.2 | 8.1 | 1.8 | R-454B | 650
217194855 | AMERISTAR | A5HL5036A1 | 5TXCC007AS3 | A801X080CM5TD | Split System | 33000 | 15.2 | 8.1 | 1.8 | R-454B | 650
217194862 | AMERISTAR | A5HL5036A1 | 5TXCB006AS3 | A951X080BD4SA | Split System | 33000 | 15.2 | 8.1 | 1.8 | R-454B | 650
217194851 | AMERISTAR | A5HL5036A1 | 5TXCB006AS3 | A801X060BM4TD | Split System | 33000 | 15.2 | 8.1 | 1.8 | R-454B | 650
217194854 | AMERISTAR | A5HL5036A1 | 5TXCC007AS3 | A801X100CM5SD | Split System | 33000 | 15.2 | 8.1 | 1.8 | R-454B | 650
217194838 | RUNTRU | A5HL5036A1 | 5TXCD008AS3 | A801X120DM5TD | Split System | 33000 | 15.2 | 8.1 | 1.8 | R-454B | 650
217194831 | RUNTRU | A5HL5036A1 | 5TXCB006AS3 | A801X060BM4TD | Split System | 33000 | 15.2 | 8.1 | 1.8 | R-454B | 650
217194836 | RUNTRU | A5HL5036A1 | 5TXCC007AS3 | A801X100CM5TD | Split System | 33000 | 15.2 | 8.1 | 1.8 | R-454B | 650
217194839 | RUNTRU | A5HL5036A1 | 5TXCB006AS3 | A951X040BU3SA | Split System | 33000 | 15.2 | 8.1 | 1.8 | R-454B | 650
217194833 | RUNTRU | A5HL5036A1 | 5TXCC007AS3 | A801X080CM5SD | Split System | 33000 | 15.2 | 8.1 | 1.8 | R-454B | 650
217194828 | RUNTRU | A5HL5036A1 | 5TXCC007AS3 | L9X1C100U5VSA | Split System | 33000 | 15.2 | 8.1 | 1.8 | R-454B | 650
217194844 | RUNTRU | A5HL5036A1 | 5TXCC007AS3 | A951X080CU5SA | Split System | 33000 | 15.2 | 8.1 | 1.8 | R-454B | 650
217194834 | RUNTRU | A5HL5036A1 | 5TXCC007AS3 | A801X100CM5SD | Split System | 33000 | 15.2 | 8.1 | 1.8 | R-454B | 650
217194845 | RUNTRU | A5HL5036A1 | 5TXCC007AS3 | A951X100CD5SA | Split System | 33000 | 15.2 | 8.1 | 1.8 | R-454B | 650
217509934 | TCL | THH36HES2NAGOH24 | 5PXCBD06AS3 | S8X2A040M3PSC | Split System | 32000 | 15.2 | 8.1 | 1.8 | R-454B | 650
217509939 | TCL | THH36HES2NAGOH24 | 5PXCDD10AS3 | S8X2D120M5PSC | Split System | 33000 | 15.2 | 8.1 | 1.8 | R-454B | 650
217187535 | TCL | THH36HES2NAGOH24 | 5TXCD008AS3 | A801X120DM5SD | Split System | 33000 | 15.2 | 8.1 | 1.8 | R-454B | 650
217187539 | TCL | THH36HES2NAGOH24 | 5TXCD008AS3 | A801X120DM5TD | Split System | 33000 | 15.2 | 8.1 | 1.8 | R-454B | 650
217509938 | TCL | THH36HES2NAGOH24 | 5PXCBD06AS3 | S8X2B080M4PSC | Split System | 33000 | 15.2 | 8.1 | 1.8 | R-454B | 650
217509935 | TCL | THH36HES2NAGOH24 | 5PXCBD06AS3 | S8X2B060M4PSC | Split System | 33000 | 15.2 | 8.1 | 1.8 | R-454B | 650
217509937 | TCL | THH36HES2NAGOH24 | 5PXCCD07AS3 | S8X2C100M5PSC | Split System | 33000 | 15.2 | 8.1 | 1.8 | R-454B | 650
217187536 | TCL | THH36HES2NAGOH24 | 5TXCB006AS3 | A801X080BM4TD | Split System | 33000 | 15.2 | 8.1 | 1.8 | R-454B | 650
217187530 | TCL | THH36HES2NAGOH24 | 5TXCB006AS3 | A801X060BM4TD | Split System | 33000 | 15.2 | 8.1 | 1.8 | R-454B | 650
217187545 | TCL | THH36HES2NAGOH24 | 5TXCC007AS3 | A951X080CU5SA | Split System | 33000 | 15.2 | 8.1 | 1.8 | R-454B | 650
217187614 | TCL | THH36HES2NAGOH24 | 5TXCC007AS3 | L9X1C100U5VSA | Split System | 33000 | 15.2 | 8.1 | 1.8 | R-454B | 650
217187531 | TCL | THH36HES2NAGOH24 | 5TXCB006AS3 | A801X060BM4SD | Split System | 33000 | 15.2 | 8.1 | 1.8 | R-454B | 650
217187520 | TCL | THH36HES2NAGOH24 | 5TXCB006AS3 | S9X1B040U3PSB | Split System | 33000 | 15.2 | 8.1 | 1.8 | R-454B | 650
217187540 | TCL | THH36HES2NAGOH24 | 5TXCB006AS3 | A951X040BU3SA | Split System | 33000 | 15.2 | 8.1 | 1.8 | R-454B | 650
217509936 | TCL | THH36HES2NAGOH24 | 5PXCCD07AS3 | S8X2C080M5PSC | Split System | 33000 | 15.2 | 8.1 | 1.8 | R-454B | 650
217187532 | TCL | THH36HES2NAGOH24 | 5TXCB006AS3 | A801X080BM4SD | Split System | 33000 | 15.2 | 8.1 | 1.8 | R-454B | 650
217187533 | TCL | THH36HES2NAGOH24 | 5TXCC007AS3 | A801X080CM5SD | Split System | 33000 | 15.2 | 8.1 | 1.8 | R-454B | 650
217187542 | TCL | THH36HES2NAGOH24 | 5TXCB006AS3 | A951X060BU4SA | Split System | 33000 | 15.2 | 8.1 | 1.8 | R-454B | 650
217187546 | TCL | THH36HES2NAGOH24 | 5TXCC007AS3 | A951X100CD5SA | Split System | 33000 | 15.2 | 8.1 | 1.8 | R-454B | 650
217187547 | TCL | THH36HES2NAGOH24 | 5TXCC007AS3 | A951X100CU5SA | Split System | 33000 | 15.2 | 8.1 | 1.8 | R-454B | 650
217187543 | TCL | THH36HES2NAGOH24 | 5TXCB006AS3 | A951X080BD4SA | Split System | 33000 | 15.2 | 8.1 | 1.8 | R-454B | 650
217194711 | AMERISTAR | A5HL5036A1 | 5TXCB006AS3 | A952V060BD3SB | Split System | 33000 | 16 | 8.1 | 1.8 | R-454B | 650
217194715 | AMERISTAR | A5HL5036A1 | 5TXCC007AS3 | A952V080CU5SB | Split System | 33000 | 16 | 8.1 | 1.8 | R-454B | 650
217194709 | AMERISTAR | A5HL5036A1 | 5TXCB006AS3 | A952V040BD3SB | Split System | 33000 | 16 | 8.1 | 1.8 | R-454B | 650
217194701 | RUNTRU | A5HL5036A1 | 5TXCB006AS3 | A952V040BU3SB | Split System | 33000 | 16 | 8.1 | 1.8 | R-454B | 650
217187610 | TCL | THH36HES2NAGOH24 | 5TXCB006AS3 | A952V080BU4SB | Split System | 33000 | 16 | 8.1 | 1.8 | R-454B | 650
217187611 | TCL | THH36HES2NAGOH24 | 5TXCC007AS3 | A952V080CU5SB | Split System | 33000 | 16 | 8.1 | 1.8 | R-454B | 650
217187512 | TCL | THH36HES2NAGOH24 | 5TXCC007AS3 | S8V2C080M5PCB | Split System | 33000 | 16 | 8.1 | 1.8 | R-454B | 650
217187513 | TCL | THH36HES2NAGOH24 | 5TXCC007AS3 | S8V2C100M5PCB | Split System | 33000 | 16 | 8.1 | 1.8 | R-454B | 650
217187605 | TCL | THH36HES2NAGOH24 | 5TXCB006AS3 | A952V040BD3SB | Split System | 33000 | 16 | 8.1 | 1.8 | R-454B | 650
217187609 | TCL | THH36HES2NAGOH24 | 5TXCB006AS3 | A952V080BD4SB | Split System | 33000 | 16 | 8.1 | 1.8 | R-454B | 650
217194789 | TRANE | 5HPL5036A1 | 5TXCC007AS3 | S8V2C080M5PCB | Split System | 33000 | 16 | 8.1 | 1.8 | R-454B | 650
217194790 | TRANE | 5HPL5036A1 | 5TXCC007AS3 | S8V2C100M5PCB | Split System | 33000 | 16 | 8.1 | 1.8 | R-454B | 650
215931848 | ARCOAIRE | H5H3V60*K*AAA* | ESH5X60M12A*+WALLCON | *95CSU0802120B* | Split System | 56000 | 17.5 | 8.1 | 1.95 | R-454B | 650
215931898 | ARCOAIRE | H5H3V60*K*AAA* | ESH5X60M12A*+WALLCON | *97CMN1202422B* | Split System | 56000 | 17.5 | 8.1 | 1.95 | R-454B | 650
215931849 | COMFORTMAKER | C5H3V60*K*AAA* | ESH5X60M12A*+WALLCON | *95CSU0802120B* | Split System | 56000 | 17.5 | 8.1 | 1.95 | R-454B | 650
215931579 | COMFORTMAKER | C5H3V60*K*AAA* | EA*5X60M24A*+WALLCON | *95CSU0802120B* | Split System | 55500 | 18 | 8.1 | 1.95 | R-454B | 650
215931581 | KEEPRITE | C5H3V60*K*AAA* | EA*5X60M24A*+WALLCON | *95CSU0802120B* | Split System | 55500 | 18 | 8.1 | 1.95 | R-454B | 650
215588406 | BRYANT HEATING AND COOLING SYSTEMS | 291VAN054**AA* | CVAVA6124XMA*+UI | 987MC60060C21*** | Split System | 51500 | 18.5 | 8.1 | 1.86 | R-454B | 650
215588405 | CARRIER | 27VNA154A*030* | CVAVA6124XMA*+UI | 59MN7C060C21**20 | Split System | 51500 | 18.5 | 8.1 | 1.86 | R-454B | 650
215937757 | AIRQUEST | H5H3V48*K*AAA* | EVD5X48M21A*+WALLCON | *80CTL0902120B* | Split System | 44500 | 20 | 8.1 | 1.9 | R-454B | 650
215937947 | AIRQUEST | H5H3V48*K*AAA* | EVD5X48M24A*+WALLCON | *97CMN0802120B* | Split System | 44500 | 20 | 8.1 | 1.9 | R-454B | 650
215941607 | AIRQUEST | H5H3V48*K*AAA* | EVD5X48M24A*+WALLCON | *97CTN1002122A* | Split System | 44500 | 20 | 8.1 | 1.9 | R-454B | 650
215937977 | AIRQUEST | H5H3V48*K*AAA* | EVD5X48M24A*+WALLCON | *96CTN1002122B* | Split System | 44500 | 20 | 8.1 | 1.9 | R-454B | 650
215941587 | AIRQUEST | H5H3V48*K*AAA* | EVD5X48M24A*+WALLCON | *96CTN0802120B* | Split System | 44500 | 20 | 8.1 | 1.9 | R-454B | 650
215941597 | AIRQUEST | H5H3V48*K*AAA* | EVD5X48M24A*+WALLCON | *97CTN0802120A* | Split System | 44500 | 20 | 8.1 | 1.9 | R-454B | 650
215937877 | AIRQUEST | H5H3V48*K*AAA* | EVD5X48M24A*+WALLCON | *80CTL0702120B* | Split System | 44500 | 20 | 8.1 | 1.9 | R-454B | 650
215935567 | AIRQUEST | H5H3V36*K*AAA* | EVD5X36M17A*+WALLCON | *97CMN0601714B* | Split System | 34000 | 20 | 8.1 | 2 | R-454B | 650
215941317 | AIRQUEST | H5H3V48*K*AAA* | EVM5X48M21A*+WALLCON | *97CTN1002122A* | Split System | 44500 | 20 | 8.1 | 2 | R-454B | 650
215937117 | AIRQUEST | H5H3V48*K*AAA* | EVM5X48M21A*+WALLCON | *96CTN1002122B* | Split System | 44500 | 20 | 8.1 | 2 | R-454B | 650
215937948 | ARCOAIRE | H5H3V48*K*AAA* | EVD5X48M24A*+WALLCON | *97CMN0802120B* | Split System | 44500 | 20 | 8.1 | 1.9 | R-454B | 650
215937978 | ARCOAIRE | H5H3V48*K*AAA* | EVD5X48M24A*+WALLCON | *96CTN1002122B* | Split System | 44500 | 20 | 8.1 | 1.9 | R-454B | 650
215937768 | ARCOAIRE | H5H3V48*K*AAA* | EVD5X48M21A*+WALLCON | *80CTL1102120B* | Split System | 44500 | 20 | 8.1 | 1.9 | R-454B | 650
215941608 | ARCOAIRE | H5H3V48*K*AAA* | EVD5X48M24A*+WALLCON | *97CTN1002122A* | Split System | 44500 | 20 | 8.1 | 1.9 | R-454B | 650
215937028 | ARCOAIRE | H5H3V48*K*AAA* | EVM5X48M21A*+WALLCON | *80CTL1102120B* | Split System | 44500 | 20 | 8.1 | 1.9 | R-454B | 650
215937878 | ARCOAIRE | H5H3V48*K*AAA* | EVD5X48M24A*+WALLCON | *80CTL0702120B* | Split System | 44500 | 20 | 8.1 | 1.9 | R-454B | 650
215934728 | ARCOAIRE | H5H3V36*K*AAA* | EVM5X36M17A*+WALLCON | *96CTN0601714B* | Split System | 34000 | 20 | 8.1 | 2 | R-454B | 650
215937118 | ARCOAIRE | H5H3V48*K*AAA* | EVM5X48M21A*+WALLCON | *96CTN1002122B* | Split System | 44500 | 20 | 8.1 | 2 | R-454B | 650
215941578 | ARCOAIRE | H5H3V48*K*AAA* | EVD5X48M21A*+WALLCON | *97CTN1002122A* | Split System | 44500 | 20 | 8.1 | 2 | R-454B | 650
215941318 | ARCOAIRE | H5H3V48*K*AAA* | EVM5X48M21A*+WALLCON | *97CTN1002122A* | Split System | 44500 | 20 | 8.1 | 2 | R-454B | 650
215937838 | ARCOAIRE | H5H3V48*K*AAA* | EVD5X48M21A*+WALLCON | *97CMN1002122B* | Split System | 44500 | 20 | 8.1 | 2 | R-454B | 650
215941595 | BRYANT HEATING AND COOLING SYSTEMS | 293VAN048**AA* | CVAVA4824XMA*+UI | 987TA60080C21*** | Split System | 44500 | 20 | 8.1 | 1.9 | R-454B | 650
215937945 | BRYANT HEATING AND COOLING SYSTEMS | 293VAN048**AA* | CVAVA4824XMA*+UI | 987MC60080C21*** | Split System | 44500 | 20 | 8.1 | 1.9 | R-454B | 650
215941585 | BRYANT HEATING AND COOLING SYSTEMS | 293VAN048**AA* | CVAVA4824XMA*+UI | 986TD60080C21*** | Split System | 44500 | 20 | 8.1 | 1.9 | R-454B | 650
215937765 | BRYANT HEATING AND COOLING SYSTEMS | 293VAN048**AA* | CVAVA4821XMA*+UI | 88*TB60110C21*** | Split System | 44500 | 20 | 8.1 | 1.9 | R-454B | 650
215937755 | BRYANT HEATING AND COOLING SYSTEMS | 293VAN048**AA* | CVAVA4821XMA*+UI | 88*TB60090C21*** | Split System | 44500 | 20 | 8.1 | 1.9 | R-454B | 650
215937875 | BRYANT HEATING AND COOLING SYSTEMS | 293VAN048**AA* | CVAVA4824XMA*+UI | 88*TB60070C21*** | Split System | 44500 | 20 | 8.1 | 1.9 | R-454B | 650
215937855 | BRYANT HEATING AND COOLING SYSTEMS | 293VAN048**AA* | CVAVA4821XMA*+UI | 986TD66100C21*** | Split System | 44500 | 20 | 8.1 | 2 | R-454B | 650
215937115 | BRYANT HEATING AND COOLING SYSTEMS | 293VAN048**AA* | CVAMA4821XMA*+UI | 986TD66100C21*** | Split System | 44500 | 20 | 8.1 | 2 | R-454B | 650
215937764 | CARRIER | 27VNA348A*030* | CVAVA4821XMA*+UI | 58TN*B110C21**20 | Split System | 44500 | 20 | 8.1 | 1.9 | R-454B | 650
215937754 | CARRIER | 27VNA348A*030* | CVAVA4821XMA*+UI | 58TN*B090C21**20 | Split System | 44500 | 20 | 8.1 | 1.9 | R-454B | 650
215941584 | CARRIER | 27VNA348A*030* | CVAVA4824XMA*+UI | 59TN6C080C21**20 | Split System | 44500 | 20 | 8.1 | 1.9 | R-454B | 650
215937944 | CARRIER | 27VNA348A*030* | CVAVA4824XMA*+UI | 59MN7C080C21**20 | Split System | 44500 | 20 | 8.1 | 1.9 | R-454B | 650
215937874 | CARRIER | 27VNA348A*030* | CVAVA4824XMA*+UI | 58TN*B070C21**20 | Split System | 44500 | 20 | 8.1 | 1.9 | R-454B | 650
215937114 | CARRIER | 27VNA348A*030* | CVAMA4821XMA*+UI | 59TN6C100C21**22 | Split System | 44500 | 20 | 8.1 | 2 | R-454B | 650
215937979 | COMFORTMAKER | C5H3V48*K*AAA* | EVD5X48M24A*+WALLCON | *96CTN1002122B* | Split System | 44500 | 20 | 8.1 | 1.9 | R-454B | 650
215941589 | COMFORTMAKER | C5H3V48*K*AAA* | EVD5X48M24A*+WALLCON | *96CTN0802120B* | Split System | 44500 | 20 | 8.1 | 1.9 | R-454B | 650
215937949 | COMFORTMAKER | C5H3V48*K*AAA* | EVD5X48M24A*+WALLCON | *97CMN0802120B* | Split System | 44500 | 20 | 8.1 | 1.9 | R-454B | 650
215937759 | COMFORTMAKER | C5H3V48*K*AAA* | EVD5X48M21A*+WALLCON | *80CTL0902120B* | Split System | 44500 | 20 | 8.1 | 1.9 | R-454B | 650
215941609 | COMFORTMAKER | C5H3V48*K*AAA* | EVD5X48M24A*+WALLCON | *97CTN1002122A* | Split System | 44500 | 20 | 8.1 | 1.9 | R-454B | 650
215937959 | COMFORTMAKER | C5H3V48*K*AAA* | EVD5X48M24A*+WALLCON | *97CMN1002122B* | Split System | 44500 | 20 | 8.1 | 1.9 | R-454B | 650
215937019 | COMFORTMAKER | C5H3V48*K*AAA* | EVM5X48M21A*+WALLCON | *80CTL0902120B* | Split System | 44500 | 20 | 8.1 | 1.9 | R-454B | 650
215934729 | COMFORTMAKER | C5H3V36*K*AAA* | EVM5X36M17A*+WALLCON | *96CTN0601714B* | Split System | 34000 | 20 | 8.1 | 2 | R-454B | 650
215941319 | COMFORTMAKER | C5H3V48*K*AAA* | EVM5X48M21A*+WALLCON | *97CTN1002122A* | Split System | 44500 | 20 | 8.1 | 2 | R-454B | 650
215941579 | COMFORTMAKER | C5H3V48*K*AAA* | EVD5X48M21A*+WALLCON | *97CTN1002122A* | Split System | 44500 | 20 | 8.1 | 2 | R-454B | 650
215937119 | COMFORTMAKER | C5H3V48*K*AAA* | EVM5X48M21A*+WALLCON | *96CTN1002122B* | Split System | 44500 | 20 | 8.1 | 2 | R-454B | 650
215937839 | COMFORTMAKER | C5H3V48*K*AAA* | EVD5X48M21A*+WALLCON | *97CMN1002122B* | Split System | 44500 | 20 | 8.1 | 2 | R-454B | 650
215937980 | DAY & NIGHT | C5H3V48*K*AAA* | EVD5X48M24A*+WALLCON | *96CTN1002122B* | Split System | 44500 | 20 | 8.1 | 1.9 | R-454B | 650
215941590 | DAY & NIGHT | C5H3V48*K*AAA* | EVD5X48M24A*+WALLCON | *96CTN0802120B* | Split System | 44500 | 20 | 8.1 | 1.9 | R-454B | 650
215937020 | DAY & NIGHT | C5H3V48*K*AAA* | EVM5X48M21A*+WALLCON | *80CTL0902120B* | Split System | 44500 | 20 | 8.1 | 1.9 | R-454B | 650
215937950 | DAY & NIGHT | C5H3V48*K*AAA* | EVD5X48M24A*+WALLCON | *97CMN0802120B* | Split System | 44500 | 20 | 8.1 | 1.9 | R-454B | 650
215937970 | DAY & NIGHT | C5H3V48*K*AAA* | EVD5X48M24A*+WALLCON | *97CMN1202422B* | Split System | 44500 | 20 | 8.1 | 1.9 | R-454B | 650
215941600 | DAY & NIGHT | C5H3V48*K*AAA* | EVD5X48M24A*+WALLCON | *97CTN0802120A* | Split System | 44500 | 20 | 8.1 | 1.9 | R-454B | 650
215941610 | DAY & NIGHT | C5H3V48*K*AAA* | EVD5X48M24A*+WALLCON | *97CTN1002122A* | Split System | 44500 | 20 | 8.1 | 1.9 | R-454B | 650
215937960 | DAY & NIGHT | C5H3V48*K*AAA* | EVD5X48M24A*+WALLCON | *97CMN1002122B* | Split System | 44500 | 20 | 8.1 | 1.9 | R-454B | 650
215937840 | DAY & NIGHT | C5H3V48*K*AAA* | EVD5X48M21A*+WALLCON | *97CMN1002122B* | Split System | 44500 | 20 | 8.1 | 2 | R-454B | 650
215941320 | DAY & NIGHT | C5H3V48*K*AAA* | EVM5X48M21A*+WALLCON | *97CTN1002122A* | Split System | 44500 | 20 | 8.1 | 2 | R-454B | 650
215937756 | HEIL | H5H3V48*K*AAA* | EVD5X48M21A*+WALLCON | *80CTL0902120B* | Split System | 44500 | 20 | 8.1 | 1.9 | R-454B | 650
215937976 | HEIL | H5H3V48*K*AAA* | EVD5X48M24A*+WALLCON | *96CTN1002122B* | Split System | 44500 | 20 | 8.1 | 1.9 | R-454B | 650
215937966 | HEIL | H5H3V48*K*AAA* | EVD5X48M24A*+WALLCON | *97CMN1202422B* | Split System | 44500 | 20 | 8.1 | 1.9 | R-454B | 650
215941586 | HEIL | H5H3V48*K*AAA* | EVD5X48M24A*+WALLCON | *96CTN0802120B* | Split System | 44500 | 20 | 8.1 | 1.9 | R-454B | 650
215941596 | HEIL | H5H3V48*K*AAA* | EVD5X48M24A*+WALLCON | *97CTN0802120A* | Split System | 44500 | 20 | 8.1 | 1.9 | R-454B | 650
215941606 | HEIL | H5H3V48*K*AAA* | EVD5X48M24A*+WALLCON | *97CTN1002122A* | Split System | 44500 | 20 | 8.1 | 1.9 | R-454B | 650
215937876 | HEIL | H5H3V48*K*AAA* | EVD5X48M24A*+WALLCON | *80CTL0702120B* | Split System | 44500 | 20 | 8.1 | 1.9 | R-454B | 650
215935566 | HEIL | H5H3V36*K*AAA* | EVD5X36M17A*+WALLCON | *97CMN0601714B* | Split System | 34000 | 20 | 8.1 | 2 | R-454B | 650
215936066 | HEIL | H5H3V36*K*AAA* | EVD5X42M21A*+WALLCON | *97CMN0601714B* | Split System | 34000 | 20 | 8.1 | 2 | R-454B | 650
215937836 | HEIL | H5H3V48*K*AAA* | EVD5X48M21A*+WALLCON | *97CMN1002122B* | Split System | 44500 | 20 | 8.1 | 2 | R-454B | 650
215937856 | HEIL | H5H3V48*K*AAA* | EVD5X48M21A*+WALLCON | *96CTN1002122B* | Split System | 44500 | 20 | 8.1 | 2 | R-454B | 650
215937981 | KEEPRITE | C5H3V48*K*AAA* | EVD5X48M24A*+WALLCON | *96CTN1002122B* | Split System | 44500 | 20 | 8.1 | 1.9 | R-454B | 650
215937021 | KEEPRITE | C5H3V48*K*AAA* | EVM5X48M21A*+WALLCON | *80CTL0902120B* | Split System | 44500 | 20 | 8.1 | 1.9 | R-454B | 650
215937961 | KEEPRITE | C5H3V48*K*AAA* | EVD5X48M24A*+WALLCON | *97CMN1002122B* | Split System | 44500 | 20 | 8.1 | 1.9 | R-454B | 650
215937771 | KEEPRITE | C5H3V48*K*AAA* | EVD5X48M21A*+WALLCON | *80CTL1102120B* | Split System | 44500 | 20 | 8.1 | 1.9 | R-454B | 650
215941601 | KEEPRITE | C5H3V48*K*AAA* | EVD5X48M24A*+WALLCON | *97CTN0802120A* | Split System | 44500 | 20 | 8.1 | 1.9 | R-454B | 650
215937031 | KEEPRITE | C5H3V48*K*AAA* | EVM5X48M21A*+WALLCON | *80CTL1102120B* | Split System | 44500 | 20 | 8.1 | 1.9 | R-454B | 650
215941611 | KEEPRITE | C5H3V48*K*AAA* | EVD5X48M24A*+WALLCON | *97CTN1002122A* | Split System | 44500 | 20 | 8.1 | 1.9 | R-454B | 650
215941591 | KEEPRITE | C5H3V48*K*AAA* | EVD5X48M24A*+WALLCON | *96CTN0802120B* | Split System | 44500 | 20 | 8.1 | 1.9 | R-454B | 650
215941581 | KEEPRITE | C5H3V48*K*AAA* | EVD5X48M21A*+WALLCON | *97CTN1002122A* | Split System | 44500 | 20 | 8.1 | 2 | R-454B | 650
215937841 | KEEPRITE | C5H3V48*K*AAA* | EVD5X48M21A*+WALLCON | *97CMN1002122B* | Split System | 44500 | 20 | 8.1 | 2 | R-454B | 650
215941321 | KEEPRITE | C5H3V48*K*AAA* | EVM5X48M21A*+WALLCON | *97CTN1002122A* | Split System | 44500 | 20 | 8.1 | 2 | R-454B | 650
215937121 | KEEPRITE | C5H3V48*K*AAA* | EVM5X48M21A*+WALLCON | *96CTN1002122B* | Split System | 44500 | 20 | 8.1 | 2 | R-454B | 650
215937763 | TEMPSTAR | T5H3V48*K*AAA* | EVD5X48M21A*+WALLCON | *80CTL0902120B* | Split System | 44500 | 20 | 8.1 | 1.9 | R-454B | 650
215937773 | TEMPSTAR | T5H3V48*K*AAA* | EVD5X48M21A*+WALLCON | *80CTL1102120B* | Split System | 44500 | 20 | 8.1 | 1.9 | R-454B | 650
215937983 | TEMPSTAR | T5H3V48*K*AAA* | EVD5X48M24A*+WALLCON | *96CTN1002122B* | Split System | 44500 | 20 | 8.1 | 1.9 | R-454B | 650
215941603 | TEMPSTAR | T5H3V48*K*AAA* | EVD5X48M24A*+WALLCON | *97CTN0802120A* | Split System | 44500 | 20 | 8.1 | 1.9 | R-454B | 650
215941613 | TEMPSTAR | T5H3V48*K*AAA* | EVD5X48M24A*+WALLCON | *97CTN1002122A* | Split System | 44500 | 20 | 8.1 | 1.9 | R-454B | 650
215941593 | TEMPSTAR | T5H3V48*K*AAA* | EVD5X48M24A*+WALLCON | *96CTN0802120B* | Split System | 44500 | 20 | 8.1 | 1.9 | R-454B | 650
215937963 | TEMPSTAR | T5H3V48*K*AAA* | EVD5X48M24A*+WALLCON | *97CMN1002122B* | Split System | 44500 | 20 | 8.1 | 1.9 | R-454B | 650
215937973 | TEMPSTAR | T5H3V48*K*AAA* | EVD5X48M24A*+WALLCON | *97CMN1202422B* | Split System | 44500 | 20 | 8.1 | 1.9 | R-454B | 650
215937883 | TEMPSTAR | T5H3V48*K*AAA* | EVD5X48M24A*+WALLCON | *80CTL0702120B* | Split System | 44500 | 20 | 8.1 | 1.9 | R-454B | 650
215935583 | TEMPSTAR | T5H3V36*K*AAA* | EVD5X36M17A*+WALLCON | *96CTN0601714B* | Split System | 34000 | 20 | 8.1 | 2 | R-454B | 650
215937103 | TEMPSTAR | T5H3V48*K*AAA* | EVM5X48M21A*+WALLCON | *97CMN1002122B* | Split System | 44500 | 20 | 8.1 | 2 | R-454B | 650
215937863 | TEMPSTAR | T5H3V48*K*AAA* | EVD5X48M21A*+WALLCON | *96CTN1002122B* | Split System | 44500 | 20 | 8.1 | 2 | R-454B | 650
215941323 | TEMPSTAR | T5H3V48*K*AAA* | EVM5X48M21A*+WALLCON | *97CTN1002122A* | Split System | 44500 | 20 | 8.1 | 2 | R-454B | 650
215937843 | TEMPSTAR | T5H3V48*K*AAA* | EVD5X48M21A*+WALLCON | *97CMN1002122B* | Split System | 44500 | 20 | 8.1 | 2 | R-454B | 650
215941583 | TEMPSTAR | T5H3V48*K*AAA* | EVD5X48M21A*+WALLCON | *97CTN1002122A* | Split System | 44500 | 20 | 8.1 | 2 | R-454B | 650
215937897 | AIRQUEST | H5H3V48*K*AAA* | EVD5X48M24A*+WALLCON | *80CTL1102120B* | Split System | 45000 | 20.5 | 8.1 | 1.9 | R-454B | 650
215937987 | AIRQUEST | H5H3V48*K*AAA* | EVD5X48M24A*+WALLCON | *96CTN1202422B* | Split System | 45000 | 20.5 | 8.1 | 1.9 | R-454B | 650
215941617 | AIRQUEST | H5H3V48*K*AAA* | EVD5X48M24A*+WALLCON | *97CTN1202422A* | Split System | 45000 | 20.5 | 8.1 | 1.9 | R-454B | 650
215934747 | AIRQUEST | H5H3V36*K*AAA* | EVM5X42M21A*+WALLCON | *96CTN0601714B* | Split System | 34000 | 20.5 | 8.1 | 1.95 | R-454B | 650
215941327 | AIRQUEST | H5H3V48*K*AAA* | EVM5X49M21A*+WALLCON | *96CTN0802120B* | Split System | 45500 | 20.5 | 8.1 | 1.95 | R-454B | 650
215937988 | ARCOAIRE | H5H3V48*K*AAA* | EVD5X48M24A*+WALLCON | *96CTN1202422B* | Split System | 45000 | 20.5 | 8.1 | 1.9 | R-454B | 650
215934748 | ARCOAIRE | H5H3V36*K*AAA* | EVM5X42M21A*+WALLCON | *96CTN0601714B* | Split System | 34000 | 20.5 | 8.1 | 1.95 | R-454B | 650
215941388 | ARCOAIRE | H5H3V48*K*AAA* | EVM5X60M21A*+WALLCON | *96CTN0802120B* | Split System | 45500 | 20.5 | 8.1 | 1.95 | R-454B | 650
215941668 | ARCOAIRE | H5H3V48*K*AAA* | EVD5X60M21A*+WALLCON | *96CTN0802120B* | Split System | 45500 | 20.5 | 8.1 | 1.95 | R-454B | 650
215941328 | ARCOAIRE | H5H3V48*K*AAA* | EVM5X49M21A*+WALLCON | *96CTN0802120B* | Split System | 45500 | 20.5 | 8.1 | 1.95 | R-454B | 650
215941325 | BRYANT HEATING AND COOLING SYSTEMS | 293VAN048**AA* | CVAMA4921XMA*+UI | 986TD60080C21*** | Split System | 45500 | 20.5 | 8.1 | 1.95 | R-454B | 650
215941385 | BRYANT HEATING AND COOLING SYSTEMS | 293VAN048**AA* | CVAMA6021XMA*+UI | 986TD60080C21*** | Split System | 45500 | 20.5 | 8.1 | 1.95 | R-454B | 650
215941665 | BRYANT HEATING AND COOLING SYSTEMS | 293VAN048**AA* | CVAVA6021XMA*+UI | 986TD60080C21*** | Split System | 45500 | 20.5 | 8.1 | 1.95 | R-454B | 650
215941384 | CARRIER | 27VNA348A*030* | CVAMA6021XMA*+UI | 59TN6C080C21**20 | Split System | 45500 | 20.5 | 8.1 | 1.95 | R-454B | 650
215941324 | CARRIER | 27VNA348A*030* | CVAMA4921XMA*+UI | 59TN6C080C21**20 | Split System | 45500 | 20.5 | 8.1 | 1.95 | R-454B | 650
215937899 | COMFORTMAKER | C5H3V48*K*AAA* | EVD5X48M24A*+WALLCON | *80CTL1102120B* | Split System | 45000 | 20.5 | 8.1 | 1.9 | R-454B | 650
215941619 | COMFORTMAKER | C5H3V48*K*AAA* | EVD5X48M24A*+WALLCON | *97CTN1202422A* | Split System | 45000 | 20.5 | 8.1 | 1.9 | R-454B | 650
215935759 | COMFORTMAKER | C5H3V36*K*AAA* | EVD5X36M21A*+WALLCON | *96CTN0601714B* | Split System | 34000 | 20.5 | 8.1 | 1.95 | R-454B | 650
215941389 | COMFORTMAKER | C5H3V48*K*AAA* | EVM5X60M21A*+WALLCON | *96CTN0802120B* | Split System | 45500 | 20.5 | 8.1 | 1.95 | R-454B | 650
215941669 | COMFORTMAKER | C5H3V48*K*AAA* | EVD5X60M21A*+WALLCON | *96CTN0802120B* | Split System | 45500 | 20.5 | 8.1 | 1.95 | R-454B | 650
215941329 | COMFORTMAKER | C5H3V48*K*AAA* | EVM5X49M21A*+WALLCON | *96CTN0802120B* | Split System | 45500 | 20.5 | 8.1 | 1.95 | R-454B | 650
215937990 | DAY & NIGHT | C5H3V48*K*AAA* | EVD5X48M24A*+WALLCON | *96CTN1202422B* | Split System | 45000 | 20.5 | 8.1 | 1.9 | R-454B | 650
215937900 | DAY & NIGHT | C5H3V48*K*AAA* | EVD5X48M24A*+WALLCON | *80CTL1102120B* | Split System | 45000 | 20.5 | 8.1 | 1.9 | R-454B | 650
215941390 | DAY & NIGHT | C5H3V48*K*AAA* | EVM5X60M21A*+WALLCON | *96CTN0802120B* | Split System | 45500 | 20.5 | 8.1 | 1.95 | R-454B | 650
215941330 | DAY & NIGHT | C5H3V48*K*AAA* | EVM5X49M21A*+WALLCON | *96CTN0802120B* | Split System | 45500 | 20.5 | 8.1 | 1.95 | R-454B | 650
215937986 | HEIL | H5H3V48*K*AAA* | EVD5X48M24A*+WALLCON | *96CTN1202422B* | Split System | 45000 | 20.5 | 8.1 | 1.9 | R-454B | 650
215941616 | HEIL | H5H3V48*K*AAA* | EVD5X48M24A*+WALLCON | *97CTN1202422A* | Split System | 45000 | 20.5 | 8.1 | 1.9 | R-454B | 650
215937896 | HEIL | H5H3V48*K*AAA* | EVD5X48M24A*+WALLCON | *80CTL1102120B* | Split System | 45000 | 20.5 | 8.1 | 1.9 | R-454B | 650
215941326 | HEIL | H5H3V48*K*AAA* | EVM5X49M21A*+WALLCON | *96CTN0802120B* | Split System | 45500 | 20.5 | 8.1 | 1.95 | R-454B | 650
215941386 | HEIL | H5H3V48*K*AAA* | EVM5X60M21A*+WALLCON | *96CTN0802120B* | Split System | 45500 | 20.5 | 8.1 | 1.95 | R-454B | 650
215941666 | HEIL | H5H3V48*K*AAA* | EVD5X60M21A*+WALLCON | *96CTN0802120B* | Split System | 45500 | 20.5 | 8.1 | 1.95 | R-454B | 650
215937991 | KEEPRITE | C5H3V48*K*AAA* | EVD5X48M24A*+WALLCON | *96CTN1202422B* | Split System | 45000 | 20.5 | 8.1 | 1.9 | R-454B | 650
215941621 | KEEPRITE | C5H3V48*K*AAA* | EVD5X48M24A*+WALLCON | *97CTN1202422A* | Split System | 45000 | 20.5 | 8.1 | 1.9 | R-454B | 650
215937901 | KEEPRITE | C5H3V48*K*AAA* | EVD5X48M24A*+WALLCON | *80CTL1102120B* | Split System | 45000 | 20.5 | 8.1 | 1.9 | R-454B | 650
215941671 | KEEPRITE | C5H3V48*K*AAA* | EVD5X60M21A*+WALLCON | *96CTN0802120B* | Split System | 45500 | 20.5 | 8.1 | 1.95 | R-454B | 650
215941391 | KEEPRITE | C5H3V48*K*AAA* | EVM5X60M21A*+WALLCON | *96CTN0802120B* | Split System | 45500 | 20.5 | 8.1 | 1.95 | R-454B | 650
215941331 | KEEPRITE | C5H3V48*K*AAA* | EVM5X49M21A*+WALLCON | *96CTN0802120B* | Split System | 45500 | 20.5 | 8.1 | 1.95 | R-454B | 650
215936121 | KEEPRITE | C5H3V36*K*AAA* | EVD5X42M21A*+WALLCON | *96CTN0601714B* | Split System | 34200 | 20.5 | 8.1 | 2 | R-454B | 650
215937993 | TEMPSTAR | T5H3V48*K*AAA* | EVD5X48M24A*+WALLCON | *96CTN1202422B* | Split System | 45000 | 20.5 | 8.1 | 1.9 | R-454B | 650
215941623 | TEMPSTAR | T5H3V48*K*AAA* | EVD5X48M24A*+WALLCON | *97CTN1202422A* | Split System | 45000 | 20.5 | 8.1 | 1.9 | R-454B | 650
215937903 | TEMPSTAR | T5H3V48*K*AAA* | EVD5X48M24A*+WALLCON | *80CTL1102120B* | Split System | 45000 | 20.5 | 8.1 | 1.9 | R-454B | 650
215941673 | TEMPSTAR | T5H3V48*K*AAA* | EVD5X60M21A*+WALLCON | *96CTN0802120B* | Split System | 45500 | 20.5 | 8.1 | 1.95 | R-454B | 650
215941393 | TEMPSTAR | T5H3V48*K*AAA* | EVM5X60M21A*+WALLCON | *96CTN0802120B* | Split System | 45500 | 20.5 | 8.1 | 1.95 | R-454B | 650
215941333 | TEMPSTAR | T5H3V48*K*AAA* | EVM5X49M21A*+WALLCON | *96CTN0802120B* | Split System | 45500 | 20.5 | 8.1 | 1.95 | R-454B | 650
215588354 | BRYANT HEATING AND COOLING SYSTEMS | 291VAN054**AA* | CVAVA6024XMA*+UI | 88*TB60070C21*** | Split System | 51500 | 19 | 8.1 | 1.82 | R-454B | 650
215588484 | BRYANT HEATING AND COOLING SYSTEMS | 291VAN054**AA* | CVAMA6024XMA*+UI | 986TD60080C21*** | Split System | 51500 | 19 | 8.1 | 1.85 | R-454B | 650
215588222 | BRYANT HEATING AND COOLING SYSTEMS | 291VAN054**AA* | CVAMA4921XMA*+UI | 987MC60080C21*** | Split System | 52000 | 19 | 8.1 | 1.9 | R-454B | 650
215588521 | CARRIER | 27VNA154A*030* | CVAVA4924XMA*+UI | 59TN7A100C21**22 | Split System | 52000 | 19 | 8.1 | 1.85 | R-454B | 650
215937557 | AIRQUEST | H5H3V48*K*AAA* | EVM5X60M24A*+WALLCON | *96CTN1002122B* | Split System | 45500 | 20.5 | 8.1 | 1.9 | R-454B | 650
215938107 | AIRQUEST | H5H3V48*K*AAA* | EVD5X49M24A*+WALLCON | *96CTN1002122B* | Split System | 45500 | 20.5 | 8.1 | 1.9 | R-454B | 650
215941647 | AIRQUEST | H5H3V48*K*AAA* | EVD5X49M24A*+WALLCON | *97CTN1002122A* | Split System | 45500 | 20.5 | 8.1 | 1.9 | R-454B | 650
215938367 | AIRQUEST | H5H3V48*K*AAA* | EVD5X60M24A*+WALLCON | *97CMN1002122B* | Split System | 45500 | 20.5 | 8.1 | 1.9 | R-454B | 650
215941467 | AIRQUEST | H5H3V48*K*AAA* | EVM5X60M24A*+WALLCON | *97CTN1002122A* | Split System | 45500 | 20.5 | 8.1 | 1.9 | R-454B | 650
215937907 | AIRQUEST | H5H3V48*K*AAA* | EVD5X48M24A*+WALLCON | *80CTL1352422B* | Split System | 45000 | 20.5 | 8.1 | 1.95 | R-454B | 650
215937887 | AIRQUEST | H5H3V48*K*AAA* | EVD5X48M24A*+WALLCON | *80CTL0902120B* | Split System | 45000 | 20.5 | 8.1 | 1.95 | R-454B | 650
215941657 | AIRQUEST | H5H3V48*K*AAA* | EVD5X49M24A*+WALLCON | *97CTN1202422A* | Split System | 45500 | 20.5 | 8.1 | 1.95 | R-454B | 650
215938117 | AIRQUEST | H5H3V48*K*AAA* | EVD5X49M24A*+WALLCON | *96CTN1202422B* | Split System | 45500 | 20.5 | 8.1 | 1.95 | R-454B | 650
215938397 | AIRQUEST | H5H3V48*K*AAA* | EVD5X60M24A*+WALLCON | *96CTN1202422B* | Split System | 45500 | 20.5 | 8.1 | 1.95 | R-454B | 650
215941757 | AIRQUEST | H5H3V48*K*AAA* | EVD5X60M24A*+WALLCON | *97CTN1202422A* | Split System | 45500 | 20.5 | 8.1 | 1.95 | R-454B | 650
215941767 | AIRQUEST | H5H3V48*K*AAA* | EVD5X61M21A*+WALLCON | *96CTN0802120B* | Split System | 46000 | 20.5 | 8.1 | 1.95 | R-454B | 650
215937538 | ARCOAIRE | H5H3V48*K*AAA* | EVM5X60M24A*+WALLCON | *97CMN1002122B* | Split System | 45500 | 20.5 | 8.1 | 1.9 | R-454B | 650
215941748 | ARCOAIRE | H5H3V48*K*AAA* | EVD5X60M24A*+WALLCON | *97CTN1002122A* | Split System | 45500 | 20.5 | 8.1 | 1.9 | R-454B | 650
215938368 | ARCOAIRE | H5H3V48*K*AAA* | EVD5X60M24A*+WALLCON | *97CMN1002122B* | Split System | 45500 | 20.5 | 8.1 | 1.9 | R-454B | 650
215938088 | ARCOAIRE | H5H3V48*K*AAA* | EVD5X49M24A*+WALLCON | *97CMN1002122B* | Split System | 45500 | 20.5 | 8.1 | 1.9 | R-454B | 650
215941648 | ARCOAIRE | H5H3V48*K*AAA* | EVD5X49M24A*+WALLCON | *97CTN1002122A* | Split System | 45500 | 20.5 | 8.1 | 1.9 | R-454B | 650
215937888 | ARCOAIRE | H5H3V48*K*AAA* | EVD5X48M24A*+WALLCON | *80CTL0902120B* | Split System | 45000 | 20.5 | 8.1 | 1.95 | R-454B | 650
215941478 | ARCOAIRE | H5H3V48*K*AAA* | EVM5X60M24A*+WALLCON | *97CTN1202422A* | Split System | 45500 | 20.5 | 8.1 | 1.95 | R-454B | 650
215941658 | ARCOAIRE | H5H3V48*K*AAA* | EVD5X49M24A*+WALLCON | *97CTN1202422A* | Split System | 45500 | 20.5 | 8.1 | 1.95 | R-454B | 650
215941758 | ARCOAIRE | H5H3V48*K*AAA* | EVD5X60M24A*+WALLCON | *97CTN1202422A* | Split System | 45500 | 20.5 | 8.1 | 1.95 | R-454B | 650
215938398 | ARCOAIRE | H5H3V48*K*AAA* | EVD5X60M24A*+WALLCON | *96CTN1202422B* | Split System | 45500 | 20.5 | 8.1 | 1.95 | R-454B | 650
215941768 | ARCOAIRE | H5H3V48*K*AAA* | EVD5X61M21A*+WALLCON | *96CTN0802120B* | Split System | 46000 | 20.5 | 8.1 | 1.95 | R-454B | 650
215941765 | BRYANT HEATING AND COOLING SYSTEMS | 293VAN048**AA* | CVAVA6121XMA*+UI | 986TD60080C21*** | Split System | 46000 | 20.5 | 8.1 | 1.95 | R-454B | 650
215941764 | CARRIER | 27VNA348A*030* | CVAVA6121XMA*+UI | 59TN6C080C21**20 | Split System | 46000 | 20.5 | 8.1 | 1.95 | R-454B | 650
215937539 | COMFORTMAKER | C5H3V48*K*AAA* | EVM5X60M24A*+WALLCON | *97CMN1002122B* | Split System | 45500 | 20.5 | 8.1 | 1.9 | R-454B | 650
215937559 | COMFORTMAKER | C5H3V48*K*AAA* | EVM5X60M24A*+WALLCON | *96CTN1002122B* | Split System | 45500 | 20.5 | 8.1 | 1.9 | R-454B | 650
215941649 | COMFORTMAKER | C5H3V48*K*AAA* | EVD5X49M24A*+WALLCON | *97CTN1002122A* | Split System | 45500 | 20.5 | 8.1 | 1.9 | R-454B | 650
215941469 | COMFORTMAKER | C5H3V48*K*AAA* | EVM5X60M24A*+WALLCON | *97CTN1002122A* | Split System | 45500 | 20.5 | 8.1 | 1.9 | R-454B | 650
215938089 | COMFORTMAKER | C5H3V48*K*AAA* | EVD5X49M24A*+WALLCON | *97CMN1002122B* | Split System | 45500 | 20.5 | 8.1 | 1.9 | R-454B | 650
215937909 | COMFORTMAKER | C5H3V48*K*AAA* | EVD5X48M24A*+WALLCON | *80CTL1352422B* | Split System | 45000 | 20.5 | 8.1 | 1.95 | R-454B | 650
215937889 | COMFORTMAKER | C5H3V48*K*AAA* | EVD5X48M24A*+WALLCON | *80CTL0902120B* | Split System | 45000 | 20.5 | 8.1 | 1.95 | R-454B | 650
215941659 | COMFORTMAKER | C5H3V48*K*AAA* | EVD5X49M24A*+WALLCON | *97CTN1202422A* | Split System | 45500 | 20.5 | 8.1 | 1.95 | R-454B | 650
215938119 | COMFORTMAKER | C5H3V48*K*AAA* | EVD5X49M24A*+WALLCON | *96CTN1202422B* | Split System | 45500 | 20.5 | 8.1 | 1.95 | R-454B | 650
215941479 | COMFORTMAKER | C5H3V48*K*AAA* | EVM5X60M24A*+WALLCON | *97CTN1202422A* | Split System | 45500 | 20.5 | 8.1 | 1.95 | R-454B | 650
215938399 | COMFORTMAKER | C5H3V48*K*AAA* | EVD5X60M24A*+WALLCON | *96CTN1202422B* | Split System | 45500 | 20.5 | 8.1 | 1.95 | R-454B | 650
215941759 | COMFORTMAKER | C5H3V48*K*AAA* | EVD5X60M24A*+WALLCON | *97CTN1202422A* | Split System | 45500 | 20.5 | 8.1 | 1.95 | R-454B | 650
215941769 | COMFORTMAKER | C5H3V48*K*AAA* | EVD5X61M21A*+WALLCON | *96CTN0802120B* | Split System | 46000 | 20.5 | 8.1 | 1.95 | R-454B | 650
215941470 | DAY & NIGHT | C5H3V48*K*AAA* | EVM5X60M24A*+WALLCON | *97CTN1002122A* | Split System | 45500 | 20.5 | 8.1 | 1.9 | R-454B | 650
215941650 | DAY & NIGHT | C5H3V48*K*AAA* | EVD5X49M24A*+WALLCON | *97CTN1002122A* | Split System | 45500 | 20.5 | 8.1 | 1.9 | R-454B | 650
215938090 | DAY & NIGHT | C5H3V48*K*AAA* | EVD5X49M24A*+WALLCON | *97CMN1002122B* | Split System | 45500 | 20.5 | 8.1 | 1.9 | R-454B | 650
215941750 | DAY & NIGHT | C5H3V48*K*AAA* | EVD5X60M24A*+WALLCON | *97CTN1002122A* | Split System | 45500 | 20.5 | 8.1 | 1.9 | R-454B | 650
215937890 | DAY & NIGHT | C5H3V48*K*AAA* | EVD5X48M24A*+WALLCON | *80CTL0902120B* | Split System | 45000 | 20.5 | 8.1 | 1.95 | R-454B | 650
215937910 | DAY & NIGHT | C5H3V48*K*AAA* | EVD5X48M24A*+WALLCON | *80CTL1352422B* | Split System | 45000 | 20.5 | 8.1 | 1.95 | R-454B | 650
215938400 | DAY & NIGHT | C5H3V48*K*AAA* | EVD5X60M24A*+WALLCON | *96CTN1202422B* | Split System | 45500 | 20.5 | 8.1 | 1.95 | R-454B | 650
215938120 | DAY & NIGHT | C5H3V48*K*AAA* | EVD5X49M24A*+WALLCON | *96CTN1202422B* | Split System | 45500 | 20.5 | 8.1 | 1.95 | R-454B | 650
215941760 | DAY & NIGHT | C5H3V48*K*AAA* | EVD5X60M24A*+WALLCON | *97CTN1202422A* | Split System | 45500 | 20.5 | 8.1 | 1.95 | R-454B | 650
215937570 | DAY & NIGHT | C5H3V48*K*AAA* | EVM5X60M24A*+WALLCON | *96CTN1202422B* | Split System | 45500 | 20.5 | 8.1 | 1.95 | R-454B | 650
215941480 | DAY & NIGHT | C5H3V48*K*AAA* | EVM5X60M24A*+WALLCON | *97CTN1202422A* | Split System | 45500 | 20.5 | 8.1 | 1.95 | R-454B | 650
215938086 | HEIL | H5H3V48*K*AAA* | EVD5X49M24A*+WALLCON | *97CMN1002122B* | Split System | 45500 | 20.5 | 8.1 | 1.9 | R-454B | 650
215938366 | HEIL | H5H3V48*K*AAA* | EVD5X60M24A*+WALLCON | *97CMN1002122B* | Split System | 45500 | 20.5 | 8.1 | 1.9 | R-454B | 650
215938386 | HEIL | H5H3V48*K*AAA* | EVD5X60M24A*+WALLCON | *96CTN1002122B* | Split System | 45500 | 20.5 | 8.1 | 1.9 | R-454B | 650
215941466 | HEIL | H5H3V48*K*AAA* | EVM5X60M24A*+WALLCON | *97CTN1002122A* | Split System | 45500 | 20.5 | 8.1 | 1.9 | R-454B | 650
215941746 | HEIL | H5H3V48*K*AAA* | EVD5X60M24A*+WALLCON | *97CTN1002122A* | Split System | 45500 | 20.5 | 8.1 | 1.9 | R-454B | 650
215937556 | HEIL | H5H3V48*K*AAA* | EVM5X60M24A*+WALLCON | *96CTN1002122B* | Split System | 45500 | 20.5 | 8.1 | 1.9 | R-454B | 650
215937906 | HEIL | H5H3V48*K*AAA* | EVD5X48M24A*+WALLCON | *80CTL1352422B* | Split System | 45000 | 20.5 | 8.1 | 1.95 | R-454B | 650
215937886 | HEIL | H5H3V48*K*AAA* | EVD5X48M24A*+WALLCON | *80CTL0902120B* | Split System | 45000 | 20.5 | 8.1 | 1.95 | R-454B | 650
215938116 | HEIL | H5H3V48*K*AAA* | EVD5X49M24A*+WALLCON | *96CTN1202422B* | Split System | 45500 | 20.5 | 8.1 | 1.95 | R-454B | 650
215941756 | HEIL | H5H3V48*K*AAA* | EVD5X60M24A*+WALLCON | *97CTN1202422A* | Split System | 45500 | 20.5 | 8.1 | 1.95 | R-454B | 650
215941476 | HEIL | H5H3V48*K*AAA* | EVM5X60M24A*+WALLCON | *97CTN1202422A* | Split System | 45500 | 20.5 | 8.1 | 1.95 | R-454B | 650
215941656 | HEIL | H5H3V48*K*AAA* | EVD5X49M24A*+WALLCON | *97CTN1202422A* | Split System | 45500 | 20.5 | 8.1 | 1.95 | R-454B | 650
215938396 | HEIL | H5H3V48*K*AAA* | EVD5X60M24A*+WALLCON | *96CTN1202422B* | Split System | 45500 | 20.5 | 8.1 | 1.95 | R-454B | 650
215937541 | KEEPRITE | C5H3V48*K*AAA* | EVM5X60M24A*+WALLCON | *97CMN1002122B* | Split System | 45500 | 20.5 | 8.1 | 1.9 | R-454B | 650
215938091 | KEEPRITE | C5H3V48*K*AAA* | EVD5X49M24A*+WALLCON | *97CMN1002122B* | Split System | 45500 | 20.5 | 8.1 | 1.9 | R-454B | 650
215938371 | KEEPRITE | C5H3V48*K*AAA* | EVD5X60M24A*+WALLCON | *97CMN1002122B* | Split System | 45500 | 20.5 | 8.1 | 1.9 | R-454B | 650
215938111 | KEEPRITE | C5H3V48*K*AAA* | EVD5X49M24A*+WALLCON | *96CTN1002122B* | Split System | 45500 | 20.5 | 8.1 | 1.9 | R-454B | 650
215941471 | KEEPRITE | C5H3V48*K*AAA* | EVM5X60M24A*+WALLCON | *97CTN1002122A* | Split System | 45500 | 20.5 | 8.1 | 1.9 | R-454B | 650
215937891 | KEEPRITE | C5H3V48*K*AAA* | EVD5X48M24A*+WALLCON | *80CTL0902120B* | Split System | 45000 | 20.5 | 8.1 | 1.95 | R-454B | 650
215937911 | KEEPRITE | C5H3V48*K*AAA* | EVD5X48M24A*+WALLCON | *80CTL1352422B* | Split System | 45000 | 20.5 | 8.1 | 1.95 | R-454B | 650
215938121 | KEEPRITE | C5H3V48*K*AAA* | EVD5X49M24A*+WALLCON | *96CTN1202422B* | Split System | 45500 | 20.5 | 8.1 | 1.95 | R-454B | 650
215937571 | KEEPRITE | C5H3V48*K*AAA* | EVM5X60M24A*+WALLCON | *96CTN1202422B* | Split System | 45500 | 20.5 | 8.1 | 1.95 | R-454B | 650
215941481 | KEEPRITE | C5H3V48*K*AAA* | EVM5X60M24A*+WALLCON | *97CTN1202422A* | Split System | 45500 | 20.5 | 8.1 | 1.95 | R-454B | 650
215941771 | KEEPRITE | C5H3V48*K*AAA* | EVD5X61M21A*+WALLCON | *96CTN0802120B* | Split System | 46000 | 20.5 | 8.1 | 1.95 | R-454B | 650
215938373 | TEMPSTAR | T5H3V48*K*AAA* | EVD5X60M24A*+WALLCON | *97CMN1002122B* | Split System | 45500 | 20.5 | 8.1 | 1.9 | R-454B | 650
215937563 | TEMPSTAR | T5H3V48*K*AAA* | EVM5X60M24A*+WALLCON | *96CTN1002122B* | Split System | 45500 | 20.5 | 8.1 | 1.9 | R-454B | 650
215937543 | TEMPSTAR | T5H3V48*K*AAA* | EVM5X60M24A*+WALLCON | *97CMN1002122B* | Split System | 45500 | 20.5 | 8.1 | 1.9 | R-454B | 650
215938093 | TEMPSTAR | T5H3V48*K*AAA* | EVD5X49M24A*+WALLCON | *97CMN1002122B* | Split System | 45500 | 20.5 | 8.1 | 1.9 | R-454B | 650
215938393 | TEMPSTAR | T5H3V48*K*AAA* | EVD5X60M24A*+WALLCON | *96CTN1002122B* | Split System | 45500 | 20.5 | 8.1 | 1.9 | R-454B | 650
215941473 | TEMPSTAR | T5H3V48*K*AAA* | EVM5X60M24A*+WALLCON | *97CTN1002122A* | Split System | 45500 | 20.5 | 8.1 | 1.9 | R-454B | 650
215941753 | TEMPSTAR | T5H3V48*K*AAA* | EVD5X60M24A*+WALLCON | *97CTN1002122A* | Split System | 45500 | 20.5 | 8.1 | 1.9 | R-454B | 650
215941653 | TEMPSTAR | T5H3V48*K*AAA* | EVD5X49M24A*+WALLCON | *97CTN1002122A* | Split System | 45500 | 20.5 | 8.1 | 1.9 | R-454B | 650
215938113 | TEMPSTAR | T5H3V48*K*AAA* | EVD5X49M24A*+WALLCON | *96CTN1002122B* | Split System | 45500 | 20.5 | 8.1 | 1.9 | R-454B | 650
215937913 | TEMPSTAR | T5H3V48*K*AAA* | EVD5X48M24A*+WALLCON | *80CTL1352422B* | Split System | 45000 | 20.5 | 8.1 | 1.95 | R-454B | 650
215938123 | TEMPSTAR | T5H3V48*K*AAA* | EVD5X49M24A*+WALLCON | *96CTN1202422B* | Split System | 45500 | 20.5 | 8.1 | 1.95 | R-454B | 650
215937573 | TEMPSTAR | T5H3V48*K*AAA* | EVM5X60M24A*+WALLCON | *96CTN1202422B* | Split System | 45500 | 20.5 | 8.1 | 1.95 | R-454B | 650
215941663 | TEMPSTAR | T5H3V48*K*AAA* | EVD5X49M24A*+WALLCON | *97CTN1202422A* | Split System | 45500 | 20.5 | 8.1 | 1.95 | R-454B | 650
215941483 | TEMPSTAR | T5H3V48*K*AAA* | EVM5X60M24A*+WALLCON | *97CTN1202422A* | Split System | 45500 | 20.5 | 8.1 | 1.95 | R-454B | 650
215941773 | TEMPSTAR | T5H3V48*K*AAA* | EVD5X61M21A*+WALLCON | *96CTN0802120B* | Split System | 46000 | 20.5 | 8.1 | 1.95 | R-454B | 650
215938307 | AIRQUEST | H5H3V48*K*AAA* | EVD5X60M24A*+WALLCON | *80CTL1102120B* | Split System | 45500 | 21 | 8.1 | 1.95 | R-454B | 650
215938297 | AIRQUEST | H5H3V48*K*AAA* | EVD5X60M24A*+WALLCON | *80CTL0902120B* | Split System | 45500 | 21 | 8.1 | 1.95 | R-454B | 650
215938027 | AIRQUEST | H5H3V48*K*AAA* | EVD5X49M24A*+WALLCON | *80CTL1102120B* | Split System | 45500 | 21 | 8.1 | 1.95 | R-454B | 650
215938037 | AIRQUEST | H5H3V48*K*AAA* | EVD5X49M24A*+WALLCON | *80CTL1352422B* | Split System | 45500 | 21 | 8.1 | 1.95 | R-454B | 650
215937477 | AIRQUEST | H5H3V48*K*AAA* | EVM5X60M24A*+WALLCON | *80CTL1102120B* | Split System | 45500 | 21 | 8.1 | 1.95 | R-454B | 650
215938317 | AIRQUEST | H5H3V48*K*AAA* | EVD5X60M24A*+WALLCON | *80CTL1352422B* | Split System | 45500 | 21 | 8.1 | 1.95 | R-454B | 650
215937467 | AIRQUEST | H5H3V48*K*AAA* | EVM5X60M24A*+WALLCON | *80CTL0902120B* | Split System | 45500 | 21 | 8.1 | 1.95 | R-454B | 650
215938017 | AIRQUEST | H5H3V48*K*AAA* | EVD5X49M24A*+WALLCON | *80CTL0902120B* | Split System | 45500 | 21 | 8.1 | 1.95 | R-454B | 650
215937487 | AIRQUEST | H5H3V48*K*AAA* | EVM5X60M24A*+WALLCON | *80CTL1352422B* | Split System | 45500 | 21 | 8.1 | 1.95 | R-454B | 650
215938038 | ARCOAIRE | H5H3V48*K*AAA* | EVD5X49M24A*+WALLCON | *80CTL1352422B* | Split System | 45500 | 21 | 8.1 | 1.95 | R-454B | 650
215938018 | ARCOAIRE | H5H3V48*K*AAA* | EVD5X49M24A*+WALLCON | *80CTL0902120B* | Split System | 45500 | 21 | 8.1 | 1.95 | R-454B | 650
215937468 | ARCOAIRE | H5H3V48*K*AAA* | EVM5X60M24A*+WALLCON | *80CTL0902120B* | Split System | 45500 | 21 | 8.1 | 1.95 | R-454B | 650
215938318 | ARCOAIRE | H5H3V48*K*AAA* | EVD5X60M24A*+WALLCON | *80CTL1352422B* | Split System | 45500 | 21 | 8.1 | 1.95 | R-454B | 650
215938298 | ARCOAIRE | H5H3V48*K*AAA* | EVD5X60M24A*+WALLCON | *80CTL0902120B* | Split System | 45500 | 21 | 8.1 | 1.95 | R-454B | 650
215937488 | ARCOAIRE | H5H3V48*K*AAA* | EVM5X60M24A*+WALLCON | *80CTL1352422B* | Split System | 45500 | 21 | 8.1 | 1.95 | R-454B | 650
215937489 | COMFORTMAKER | C5H3V48*K*AAA* | EVM5X60M24A*+WALLCON | *80CTL1352422B* | Split System | 45500 | 21 | 8.1 | 1.95 | R-454B | 650
215937469 | COMFORTMAKER | C5H3V48*K*AAA* | EVM5X60M24A*+WALLCON | *80CTL0902120B* | Split System | 45500 | 21 | 8.1 | 1.95 | R-454B | 650
215938309 | COMFORTMAKER | C5H3V48*K*AAA* | EVD5X60M24A*+WALLCON | *80CTL1102120B* | Split System | 45500 | 21 | 8.1 | 1.95 | R-454B | 650
215938039 | COMFORTMAKER | C5H3V48*K*AAA* | EVD5X49M24A*+WALLCON | *80CTL1352422B* | Split System | 45500 | 21 | 8.1 | 1.95 | R-454B | 650
215938299 | COMFORTMAKER | C5H3V48*K*AAA* | EVD5X60M24A*+WALLCON | *80CTL0902120B* | Split System | 45500 | 21 | 8.1 | 1.95 | R-454B | 650
215938029 | COMFORTMAKER | C5H3V48*K*AAA* | EVD5X49M24A*+WALLCON | *80CTL1102120B* | Split System | 45500 | 21 | 8.1 | 1.95 | R-454B | 650
215938300 | DAY & NIGHT | C5H3V48*K*AAA* | EVD5X60M24A*+WALLCON | *80CTL0902120B* | Split System | 45500 | 21 | 8.1 | 1.95 | R-454B | 650
215938020 | DAY & NIGHT | C5H3V48*K*AAA* | EVD5X49M24A*+WALLCON | *80CTL0902120B* | Split System | 45500 | 21 | 8.1 | 1.95 | R-454B | 650
215938320 | DAY & NIGHT | C5H3V48*K*AAA* | EVD5X60M24A*+WALLCON | *80CTL1352422B* | Split System | 45500 | 21 | 8.1 | 1.95 | R-454B | 650
215938040 | DAY & NIGHT | C5H3V48*K*AAA* | EVD5X49M24A*+WALLCON | *80CTL1352422B* | Split System | 45500 | 21 | 8.1 | 1.95 | R-454B | 650
215938310 | DAY & NIGHT | C5H3V48*K*AAA* | EVD5X60M24A*+WALLCON | *80CTL1102120B* | Split System | 45500 | 21 | 8.1 | 1.95 | R-454B | 650
215938030 | DAY & NIGHT | C5H3V48*K*AAA* | EVD5X49M24A*+WALLCON | *80CTL1102120B* | Split System | 45500 | 21 | 8.1 | 1.95 | R-454B | 650
215937486 | HEIL | H5H3V48*K*AAA* | EVM5X60M24A*+WALLCON | *80CTL1352422B* | Split System | 45500 | 21 | 8.1 | 1.95 | R-454B | 650
215938026 | HEIL | H5H3V48*K*AAA* | EVD5X49M24A*+WALLCON | *80CTL1102120B* | Split System | 45500 | 21 | 8.1 | 1.95 | R-454B | 650
215938316 | HEIL | H5H3V48*K*AAA* | EVD5X60M24A*+WALLCON | *80CTL1352422B* | Split System | 45500 | 21 | 8.1 | 1.95 | R-454B | 650
215937476 | HEIL | H5H3V48*K*AAA* | EVM5X60M24A*+WALLCON | *80CTL1102120B* | Split System | 45500 | 21 | 8.1 | 1.95 | R-454B | 650
215938296 | HEIL | H5H3V48*K*AAA* | EVD5X60M24A*+WALLCON | *80CTL0902120B* | Split System | 45500 | 21 | 8.1 | 1.95 | R-454B | 650
215938021 | KEEPRITE | C5H3V48*K*AAA* | EVD5X49M24A*+WALLCON | *80CTL0902120B* | Split System | 45500 | 21 | 8.1 | 1.95 | R-454B | 650
215937471 | KEEPRITE | C5H3V48*K*AAA* | EVM5X60M24A*+WALLCON | *80CTL0902120B* | Split System | 45500 | 21 | 8.1 | 1.95 | R-454B | 650
215938321 | KEEPRITE | C5H3V48*K*AAA* | EVD5X60M24A*+WALLCON | *80CTL1352422B* | Split System | 45500 | 21 | 8.1 | 1.95 | R-454B | 650
215938311 | KEEPRITE | C5H3V48*K*AAA* | EVD5X60M24A*+WALLCON | *80CTL1102120B* | Split System | 45500 | 21 | 8.1 | 1.95 | R-454B | 650
215938031 | KEEPRITE | C5H3V48*K*AAA* | EVD5X49M24A*+WALLCON | *80CTL1102120B* | Split System | 45500 | 21 | 8.1 | 1.95 | R-454B | 650
215938041 | KEEPRITE | C5H3V48*K*AAA* | EVD5X49M24A*+WALLCON | *80CTL1352422B* | Split System | 45500 | 21 | 8.1 | 1.95 | R-454B | 650
215938023 | TEMPSTAR | T5H3V48*K*AAA* | EVD5X49M24A*+WALLCON | *80CTL0902120B* | Split System | 45500 | 21 | 8.1 | 1.95 | R-454B | 650
215938033 | TEMPSTAR | T5H3V48*K*AAA* | EVD5X49M24A*+WALLCON | *80CTL1102120B* | Split System | 45500 | 21 | 8.1 | 1.95 | R-454B | 650
215937493 | TEMPSTAR | T5H3V48*K*AAA* | EVM5X60M24A*+WALLCON | *80CTL1352422B* | Split System | 45500 | 21 | 8.1 | 1.95 | R-454B | 650
215938313 | TEMPSTAR | T5H3V48*K*AAA* | EVD5X60M24A*+WALLCON | *80CTL1102120B* | Split System | 45500 | 21 | 8.1 | 1.95 | R-454B | 650
215937473 | TEMPSTAR | T5H3V48*K*AAA* | EVM5X60M24A*+WALLCON | *80CTL0902120B* | Split System | 45500 | 21 | 8.1 | 1.95 | R-454B | 650
215938323 | TEMPSTAR | T5H3V48*K*AAA* | EVD5X60M24A*+WALLCON | *80CTL1352422B* | Split System | 45500 | 21 | 8.1 | 1.95 | R-454B | 650
215937483 | TEMPSTAR | T5H3V48*K*AAA* | EVM5X60M24A*+WALLCON | *80CTL1102120B* | Split System | 45500 | 21 | 8.1 | 1.95 | R-454B | 650
217512452 | AMERICAN STANDARD | 5HPL5024A1 | 5TXCB003AS3 | S8X1B060M4PTC | Split System | 21000 | 15.2 | 8.1 | 1.8 | R-454B | 650
217512453 | AMERICAN STANDARD | 5HPL5024A1 | 5TXCB003AS3 | S8X2B060M4PSC | Split System | 21000 | 15.2 | 8.1 | 1.8 | R-454B | 650
217512451 | AMERICAN STANDARD | 5HPL5024A1 | 5TXCB003AS3 | S8X2B040M2PSC | Split System | 21000 | 15.2 | 8.1 | 1.8 | R-454B | 650
217512449 | AMERICAN STANDARD | 5HPL5024A1 | 5TXCB003AS3 | S8X2A040M3PSC | Split System | 21000 | 15.2 | 8.1 | 1.8 | R-454B | 650
217512450 | AMERICAN STANDARD | 5HPL5024A1 | 5TXCB003AS3 | S8X1B040M2PTC | Split System | 21000 | 15.2 | 8.1 | 1.8 | R-454B | 650
217512447 | AMERICAN STANDARD | 5HPL5024A1 | 5PXCBD03AS3 | S8X2B080M4PSC | Split System | 21000 | 15.2 | 8.1 | 1.8 | R-454B | 650
217512455 | AMERICAN STANDARD | 5HPL5024A1 | 5TXCB003AS3 | S8X2B080M4PSC | Split System | 21000 | 15.2 | 8.1 | 1.8 | R-454B | 650
217512448 | AMERICAN STANDARD | 5HPL5024A1 | 5TXCB003AS3 | S8X1A040M3PTC | Split System | 21000 | 15.2 | 8.1 | 1.8 | R-454B | 650
217512444 | AMERICAN STANDARD | 5HPL5024A1 | 5PXCBD03AS3 | S8X2A040M3PSC | Split System | 21000 | 15.2 | 8.1 | 1.8 | R-454B | 650
217512454 | AMERICAN STANDARD | 5HPL5024A1 | 5TXCB003AS3 | S8X1B080M4PTC | Split System | 21000 | 15.2 | 8.1 | 1.8 | R-454B | 650
217194736 | AMERICAN STANDARD | 5HPL5024A1 | 5TXCB003AS3 | L9X1B070U4VSA | Split System | 21000 | 15.2 | 8.1 | 1.8 | R-454B | 650
217194739 | AMERICAN STANDARD | 5HPL5024A1 | 5TXCC005AS3 | S8V2C080M5PCB | Split System | 21000 | 15.2 | 8.1 | 1.8 | R-454B | 650
217194747 | AMERICAN STANDARD | 5HPL5024A1 | 5TXCB003AS3 | S9X1B060U4PSB | Split System | 22000 | 15.2 | 8.1 | 1.8 | R-454B | 650
217194748 | AMERICAN STANDARD | 5HPL5024A1 | 5TXCB003AS3 | S9X1B080D4PSB | Split System | 22000 | 15.2 | 8.1 | 1.8 | R-454B | 650
217194746 | AMERICAN STANDARD | 5HPL5024A1 | 5TXCB003AS3 | S9X1B060D3PSB | Split System | 22000 | 15.2 | 8.1 | 1.8 | R-454B | 650
217194750 | AMERICAN STANDARD | 5HPL5024A1 | 5TXCC005AS3 | S9X1C080U5PSB | Split System | 22000 | 15.2 | 8.1 | 1.8 | R-454B | 650
217194751 | AMERICAN STANDARD | 5HPL5024A1 | 5TXCC005AS3 | S9X1C100D5PSB | Split System | 22000 | 15.2 | 8.1 | 1.8 | R-454B | 650
217194827 | AMERICAN STANDARD | 5HPL5036A1 | 5TXCD008AS3 | S9X1D120U5PSB | Split System | 33000 | 15.2 | 8.1 | 1.8 | R-454B | 650
217194814 | AMERICAN STANDARD | 5HPL5036A1 | 5TXCB006AS3 | S8X1B080M4PSC | Split System | 33000 | 15.2 | 8.1 | 1.8 | R-454B | 650
217194821 | AMERICAN STANDARD | 5HPL5036A1 | 5TXCB006AS3 | S9X1B080D4PSB | Split System | 33000 | 15.2 | 8.1 | 1.8 | R-454B | 650
217194819 | AMERICAN STANDARD | 5HPL5036A1 | 5TXCB006AS3 | S9X1B060D3PSB | Split System | 33000 | 15.2 | 8.1 | 1.8 | R-454B | 650
217194822 | AMERICAN STANDARD | 5HPL5036A1 | 5TXCB006AS3 | S9X1B080U4PSB | Split System | 33000 | 15.2 | 8.1 | 1.8 | R-454B | 650
217194773 | AMERISTAR | A5HL5024A1 | 5TXCB003AS3 | A801X060BM4SD | Split System | 21000 | 15.2 | 8.1 | 1.8 | R-454B | 650
217194770 | AMERISTAR | A5HL5024A1 | 5TXCB003AS3 | A801X040AM3SD | Split System | 21000 | 15.2 | 8.1 | 1.8 | R-454B | 650
217194778 | AMERISTAR | A5HL5024A1 | 5TXCB003AS3 | A951X040BD3SA | Split System | 21000 | 15.2 | 8.1 | 1.8 | R-454B | 650
217194782 | AMERISTAR | A5HL5024A1 | 5TXCB003AS3 | A951X080BD4SA | Split System | 21000 | 15.2 | 8.1 | 1.8 | R-454B | 650
217194784 | AMERISTAR | A5HL5024A1 | 5TXCC005AS3 | A951X080CU5SA | Split System | 21000 | 15.2 | 8.1 | 1.8 | R-454B | 650
217512473 | RUNTRU | A5HL5024A1 | 5TXCB003AS3+P0V0B000M40SD |  | Split System | 21000 | 15.2 | 8.1 | 1.8 | R-454B | 650
217512472 | RUNTRU | A5HL5024A1 | 5PXCBD03AS3+P0V0B000M40SD |  | Split System | 21000 | 15.2 | 8.1 | 1.8 | R-454B | 650
217194755 | RUNTRU | A5HL5024A1 | 5TXCB003AS3 | A801X040BM2TD | Split System | 21000 | 15.2 | 8.1 | 1.8 | R-454B | 650
217194762 | RUNTRU | A5HL5024A1 | 5TXCB003AS3 | A951X040BU3SA | Split System | 21000 | 15.2 | 8.1 | 1.8 | R-454B | 650
217194766 | RUNTRU | A5HL5024A1 | 5TXCB003AS3 | A951X080BU4SA | Split System | 21000 | 15.2 | 8.1 | 1.8 | R-454B | 650
217194765 | RUNTRU | A5HL5024A1 | 5TXCB003AS3 | A951X080BD4SA | Split System | 21000 | 15.2 | 8.1 | 1.8 | R-454B | 650
217187622 | TCL | THH24HES2NAGOH24 | 5TXCB003AS3 | A801X060BM4TD | Split System | 21000 | 15.2 | 8.1 | 1.8 | R-454B | 650
217187619 | TCL | THH24HES2NAGOH24 | 5TXCB003AS3 | A801X060BM4SD | Split System | 21000 | 15.2 | 8.1 | 1.8 | R-454B | 650
217187551 | TCL | THH24HES2NAGOH24 | 5TXCB003AS3 | S8X1B060M4PSC | Split System | 21000 | 15.2 | 8.1 | 1.8 | R-454B | 650
217187593 | TCL | THH24HES2NAGOH24 | 5TXCB004AS3 | A801X060BM4TD | Split System | 21000 | 15.2 | 8.1 | 1.8 | R-454B | 650
217187555 | TCL | THH24HES2NAGOH24 | 5TXCB003AS3 | S9X1B040D3PSB | Split System | 21000 | 15.2 | 8.1 | 1.8 | R-454B | 650
217187570 | TCL | THH24HES2NAGOH24 | 5TXCB004AS3 | S8V2B080M4PCB | Split System | 21000 | 15.2 | 8.1 | 1.8 | R-454B | 650
217187623 | TCL | THH24HES2NAGOH24 | 5TXCB003AS3 | A801X080BM4TD | Split System | 21000 | 15.2 | 8.1 | 1.8 | R-454B | 650
217187549 | TCL | THH24HES2NAGOH24 | 5TXCB003AS3 | S8X1B040M2PSC | Split System | 21000 | 15.2 | 8.1 | 1.8 | R-454B | 650
217187592 | TCL | THH24HES2NAGOH24 | 5TXCB004AS3 | A801X040BM2TD | Split System | 21000 | 15.2 | 8.1 | 1.8 | R-454B | 650
217187594 | TCL | THH24HES2NAGOH24 | 5TXCB004AS3 | A801X080BM4TD | Split System | 21000 | 15.2 | 8.1 | 1.8 | R-454B | 650
217187601 | TCL | THH24HES2NAGOH24 | 5TXCC005AS3 | A951X080CU5SA | Split System | 21000 | 15.2 | 8.1 | 1.8 | R-454B | 650
217187624 | TCL | THH24HES2NAGOH24 | 5TXCB003AS3 | A951X040BD3SA | Split System | 21000 | 15.2 | 8.1 | 1.8 | R-454B | 650
217187550 | TCL | THH24HES2NAGOH24 | 5TXCB004AS3 | S8X1B040M2PSC | Split System | 21000 | 15.2 | 8.1 | 1.8 | R-454B | 650
217187618 | TCL | THH24HES2NAGOH24 | 5TXCB003AS3 | A801X040BM2SD | Split System | 21000 | 15.2 | 8.1 | 1.8 | R-454B | 650
217187548 | TCL | THH24HES2NAGOH24 | 5TXCB003AS3 | S8X1A040M3PSC | Split System | 21000 | 15.2 | 8.1 | 1.8 | R-454B | 650
217187595 | TCL | THH24HES2NAGOH24 | 5TXCB004AS3 | A951X040BD3SA | Split System | 21000 | 15.2 | 8.1 | 1.8 | R-454B | 650
217187629 | TCL | THH24HES2NAGOH24 | 5TXCB003AS3 | A951X080BU4SA | Split System | 21000 | 15.2 | 8.1 | 1.8 | R-454B | 650
217187588 | TCL | THH24HES2NAGOH24 | 5TXCC005AS3 | S8V2C080M5PCB | Split System | 21000 | 15.2 | 8.1 | 1.8 | R-454B | 650
217187590 | TCL | THH24HES2NAGOH24 | 5TXCB004AS3 | A801X080BM4SD | Split System | 21000 | 15.2 | 8.1 | 1.8 | R-454B | 650
217187621 | TCL | THH24HES2NAGOH24 | 5TXCB003AS3 | A801X040AM3TD | Split System | 21000 | 15.2 | 8.1 | 1.8 | R-454B | 650
217187598 | TCL | THH24HES2NAGOH24 | 5TXCB004AS3 | A951X060BU4SA | Split System | 21000 | 15.2 | 8.1 | 1.8 | R-454B | 650
217187615 | TCL | THH24HES2NAGOH24 | 5TXCB003AS3 | L9X1A050U3VSA | Split System | 21000 | 15.2 | 8.1 | 1.8 | R-454B | 650
217187569 | TCL | THH24HES2NAGOH24 | 5TXCB003AS3 | S8V2B080M4PCB | Split System | 21000 | 15.2 | 8.1 | 1.8 | R-454B | 650
217187617 | TCL | THH24HES2NAGOH24 | 5TXCB003AS3 | A801X040AM3SD | Split System | 21000 | 15.2 | 8.1 | 1.8 | R-454B | 650
217187558 | TCL | THH24HES2NAGOH24 | 5TXCB004AS3 | S9X1B040U3PSB | Split System | 21000 | 15.2 | 8.1 | 1.8 | R-454B | 650
217187626 | TCL | THH24HES2NAGOH24 | 5TXCB003AS3 | A951X060BD3SA | Split System | 21000 | 15.2 | 8.1 | 1.8 | R-454B | 650
217187557 | TCL | THH24HES2NAGOH24 | 5TXCB003AS3 | S9X1B040U3PSB | Split System | 21000 | 15.2 | 8.1 | 1.8 | R-454B | 650
217187596 | TCL | THH24HES2NAGOH24 | 5TXCB004AS3 | A951X040BU3SA | Split System | 21000 | 15.2 | 8.1 | 1.8 | R-454B | 650
217187597 | TCL | THH24HES2NAGOH24 | 5TXCB004AS3 | A951X060BD3SA | Split System | 21000 | 15.2 | 8.1 | 1.8 | R-454B | 650
217187591 | TCL | THH24HES2NAGOH24 | 5TXCB003AS3 | A801X040BM2TD | Split System | 21000 | 15.2 | 8.1 | 1.8 | R-454B | 650
217187600 | TCL | THH24HES2NAGOH24 | 5TXCB004AS3 | A951X080BU4SA | Split System | 21000 | 15.2 | 8.1 | 1.8 | R-454B | 650
217187602 | TCL | THH24HES2NAGOH24 | 5TXCC005AS3 | A951X100CD5SA | Split System | 21000 | 15.2 | 8.1 | 1.8 | R-454B | 650
217187560 | TCL | THH24HES2NAGOH24 | 5TXCB004AS3 | S9X1B060D3PSB | Split System | 22000 | 15.2 | 8.1 | 1.8 | R-454B | 650
217187566 | TCL | THH24HES2NAGOH24 | 5TXCB004AS3 | S9X1B080U4PSB | Split System | 22000 | 15.2 | 8.1 | 1.8 | R-454B | 650
217187562 | TCL | THH24HES2NAGOH24 | 5TXCB004AS3 | S9X1B060U4PSB | Split System | 22000 | 15.2 | 8.1 | 1.8 | R-454B | 650
217187563 | TCL | THH24HES2NAGOH24 | 5TXCB003AS3 | S9X1B080D4PSB | Split System | 22000 | 15.2 | 8.1 | 1.8 | R-454B | 650
217187564 | TCL | THH24HES2NAGOH24 | 5TXCB004AS3 | S9X1B080D4PSB | Split System | 22000 | 15.2 | 8.1 | 1.8 | R-454B | 650
217187604 | TCL | THH24HES2NAGOH24 | 5TXCC005AS3 | S9X1C100D5PSB | Split System | 22000 | 15.2 | 8.1 | 1.8 | R-454B | 650
217187565 | TCL | THH24HES2NAGOH24 | 5TXCB003AS3 | S9X1B080U4PSB | Split System | 22000 | 15.2 | 8.1 | 1.8 | R-454B | 650
217187603 | TCL | THH24HES2NAGOH24 | 5TXCC005AS3 | S9X1C080U5PSB | Split System | 22000 | 15.2 | 8.1 | 1.8 | R-454B | 650
217509919 | TCL | THH36HES2NAGOH24 | 5TXCB006AS3 | S8X2B080M4PSC | Split System | 33000 | 15.2 | 8.1 | 1.8 | R-454B | 650
217509921 | TCL | THH36HES2NAGOH24 | 5TXCC007AS3 | S8X2C080M5PSC | Split System | 33000 | 15.2 | 8.1 | 1.8 | R-454B | 650
217509917 | TCL | THH36HES2NAGOH24 | 5TXCB006AS3 | S8X2B060M4PSC | Split System | 33000 | 15.2 | 8.1 | 1.8 | R-454B | 650
217509922 | TCL | THH36HES2NAGOH24 | 5TXCC007AS3 | S8X1C100M5PTC | Split System | 33000 | 15.2 | 8.1 | 1.8 | R-454B | 650
217509920 | TCL | THH36HES2NAGOH24 | 5TXCC007AS3 | S8X1C080M5PTC | Split System | 33000 | 15.2 | 8.1 | 1.8 | R-454B | 650
217509923 | TCL | THH36HES2NAGOH24 | 5TXCC007AS3 | S8X2C100M5PTC | Split System | 33000 | 15.2 | 8.1 | 1.8 | R-454B | 650
217187523 | TCL | THH36HES2NAGOH24 | 5TXCB006AS3 | S9X1B080D4PSB | Split System | 33000 | 15.2 | 8.1 | 1.8 | R-454B | 650
217187526 | TCL | THH36HES2NAGOH24 | 5TXCC007AS3 | S9X1C100D5PSB | Split System | 33000 | 15.2 | 8.1 | 1.8 | R-454B | 650
217187518 | TCL | THH36HES2NAGOH24 | 5TXCC007AS3 | S8X1C100M5PSC | Split System | 33000 | 15.2 | 8.1 | 1.8 | R-454B | 650
217187515 | TCL | THH36HES2NAGOH24 | 5TXCB006AS3 | S8X1B060M4PSC | Split System | 33000 | 15.2 | 8.1 | 1.8 | R-454B | 650
217187528 | TCL | THH36HES2NAGOH24 | 5TXCD008AS3 | S9X1D120D5PSB | Split System | 33000 | 15.2 | 8.1 | 1.8 | R-454B | 650
217187529 | TCL | THH36HES2NAGOH24 | 5TXCD008AS3 | S9X1D120U5PSB | Split System | 33000 | 15.2 | 8.1 | 1.8 | R-454B | 650
217509916 | TCL | THH36HES2NAGOH24 | 5TXCB006AS3 | S8X1B060M4PTC | Split System | 33000 | 15.2 | 8.1 | 1.8 | R-454B | 650
217509918 | TCL | THH36HES2NAGOH24 | 5TXCB006AS3 | S8X1B080M4PTC | Split System | 33000 | 15.2 | 8.1 | 1.8 | R-454B | 650
217187524 | TCL | THH36HES2NAGOH24 | 5TXCB006AS3 | S9X1B080U4PSB | Split System | 33000 | 15.2 | 8.1 | 1.8 | R-454B | 650
217512425 | TRANE | 5HPL5024A1 | 5TXCB003AS3 | S8X2B060M4PSC | Split System | 21000 | 15.2 | 8.1 | 1.8 | R-454B | 650
217512424 | TRANE | 5HPL5024A1 | 5TXCB003AS3 | S8X1B060M4PTC | Split System | 21000 | 15.2 | 8.1 | 1.8 | R-454B | 650
217512417 | TRANE | 5HPL5024A1 | 5PXCBD03AS3 | S8X2B040M2PSC | Split System | 21000 | 15.2 | 8.1 | 1.8 | R-454B | 650
217512416 | TRANE | 5HPL5024A1 | 5PXCBD03AS3 | S8X2A040M3PSC | Split System | 21000 | 15.2 | 8.1 | 1.8 | R-454B | 650
217512423 | TRANE | 5HPL5024A1 | 5TXCB003AS3 | S8X2B040M2PSC | Split System | 21000 | 15.2 | 8.1 | 1.8 | R-454B | 650
217512421 | TRANE | 5HPL5024A1 | 5TXCB003AS3 | S8X2A040M3PSC | Split System | 21000 | 15.2 | 8.1 | 1.8 | R-454B | 650
217512422 | TRANE | 5HPL5024A1 | 5TXCB003AS3 | S8X1B040M2PTC | Split System | 21000 | 15.2 | 8.1 | 1.8 | R-454B | 650
217512418 | TRANE | 5HPL5024A1 | 5PXCBD03AS3 | S8X2B060M4PSC | Split System | 21000 | 15.2 | 8.1 | 1.8 | R-454B | 650
217512426 | TRANE | 5HPL5024A1 | 5TXCB003AS3 | S8X1B080M4PTC | Split System | 21000 | 15.2 | 8.1 | 1.8 | R-454B | 650
217512419 | TRANE | 5HPL5024A1 | 5PXCBD03AS3 | S8X2B080M4PSC | Split System | 21000 | 15.2 | 8.1 | 1.8 | R-454B | 650
217512420 | TRANE | 5HPL5024A1 | 5TXCB003AS3 | S8X1A040M3PTC | Split System | 21000 | 15.2 | 8.1 | 1.8 | R-454B | 650
217194726 | TRANE | 5HPL5024A1 | 5TXCB003AS3 | S8X1B080M4PSC | Split System | 21000 | 15.2 | 8.1 | 1.8 | R-454B | 650
217194734 | TRANE | 5HPL5024A1 | 5TXCC005AS3 | S9X1C100D5PSB | Split System | 22000 | 15.2 | 8.1 | 1.8 | R-454B | 650
217194730 | TRANE | 5HPL5024A1 | 5TXCB003AS3 | S9X1B060U4PSB | Split System | 22000 | 15.2 | 8.1 | 1.8 | R-454B | 650
217194731 | TRANE | 5HPL5024A1 | 5TXCB003AS3 | S9X1B080D4PSB | Split System | 22000 | 15.2 | 8.1 | 1.8 | R-454B | 650
217194799 | TRANE | 5HPL5036A1 | 5TXCB006AS3 | S9X1B060U4PSB | Split System | 33000 | 15.2 | 8.1 | 1.8 | R-454B | 650
217194805 | TRANE | 5HPL5036A1 | 5TXCD008AS3 | S9X1D120D5PSB | Split System | 33000 | 15.2 | 8.1 | 1.8 | R-454B | 650
217194802 | TRANE | 5HPL5036A1 | 5TXCC007AS3 | S9X1C080U5PSB | Split System | 33000 | 15.2 | 8.1 | 1.8 | R-454B | 650
217194800 | TRANE | 5HPL5036A1 | 5TXCB006AS3 | S9X1B080D4PSB | Split System | 33000 | 15.2 | 8.1 | 1.8 | R-454B | 650
217194716 | AMERISTAR | A5HL5036A1 | 5TXCC007AS3 | A952V100CD5SB | Split System | 33000 | 16 | 8.1 | 1.8 | R-454B | 650
217194708 | RUNTRU | A5HL5036A1 | 5TXCC007AS3 | A952V100CU5SB | Split System | 33000 | 16 | 8.1 | 1.8 | R-454B | 650
217187576 | TCL | THH24HES2NAGOH24 | 5TXCB004AS3 | A952V040BD3SB | Split System | 21000 | 16 | 8.1 | 1.8 | R-454B | 650
217187567 | TCL | THH24HES2NAGOH24 | 5TXCB003AS3 | S8V2B060M4PCB | Split System | 21000 | 16 | 8.1 | 1.8 | R-454B | 650
217187579 | TCL | THH24HES2NAGOH24 | 5TXCB004AS3 | A952V060BU4SB | Split System | 21000 | 16 | 8.1 | 1.8 | R-454B | 650
217187578 | TCL | THH24HES2NAGOH24 | 5TXCB004AS3 | A952V060BD3SB | Split System | 21000 | 16 | 8.1 | 1.8 | R-454B | 650
217187571 | TCL | THH24HES2NAGOH24 | 5TXCB004AS3 | S9V2B040U3VSB | Split System | 21000 | 16 | 8.1 | 1.8 | R-454B | 650
217187573 | TCL | THH24HES2NAGOH24 | 5TXCB004AS3 | S9V2B080D4VSB | Split System | 21000 | 16 | 8.1 | 1.8 | R-454B | 650
217187574 | TCL | THH24HES2NAGOH24 | 5TXCB004AS3 | S9V2B080U4VSB | Split System | 21000 | 16 | 8.1 | 1.8 | R-454B | 650
217187577 | TCL | THH24HES2NAGOH24 | 5TXCB004AS3 | A952V040BU3SB | Split System | 21000 | 16 | 8.1 | 1.8 | R-454B | 650
217509925 | TCL | THH36HES2NAGOH24 | 5TXCD008AS3 | S8X2D120M5PSC | Split System | 33000 | 16 | 8.1 | 1.8 | R-454B | 650
217509924 | TCL | THH36HES2NAGOH24 | 5TXCD008AS3 | S8X1D120M5PTC | Split System | 33000 | 16 | 8.1 | 1.8 | R-454B | 650
217187510 | TCL | THH36HES2NAGOH24 | 5TXCB006AS3 | S8V2B060M4PCB | Split System | 33000 | 16 | 8.1 | 1.8 | R-454B | 650
217187612 | TCL | THH36HES2NAGOH24 | 5TXCC007AS3 | A952V100CD5SB | Split System | 33000 | 16 | 8.1 | 1.8 | R-454B | 650
217187519 | TCL | THH36HES2NAGOH24 | 5TXCD008AS3 | S8X1D120M5PSC | Split System | 33000 | 16 | 8.1 | 1.8 | R-454B | 650
217187514 | TCL | THH36HES2NAGOH24 | 5TXCD008AS3 | S8V2D120M5PCB | Split System | 33000 | 16 | 8.1 | 1.8 | R-454B | 650
217187613 | TCL | THH36HES2NAGOH24 | 5TXCC007AS3 | A952V100CU5SB | Split System | 33000 | 16 | 8.1 | 1.8 | R-454B | 650
217194796 | TRANE | 5HPL5036A1 | 5TXCD008AS3 | S8X1D120M5PSC | Split System | 33000 | 16 | 8.1 | 1.8 | R-454B | 650
217194787 | TRANE | 5HPL5036A1 | 5TXCB006AS3 | S8V2B060M4PCB | Split System | 33000 | 16 | 8.1 | 1.8 | R-454B | 650
218493475 | GE Appliances | NS15H24HA5*** | NCUC24BT5****+TDR | NF80U090T3BF*** | Split System | 23000 | 16.1 | 8.2 | 1.8 | R-454B | 650
218493695 | GE Appliances | NS15H24HA5*** | NCDC24AT5****+TDR | NF80D070V3AF*** | Split System | 23000 | 15.6 | 8.2 | 1.8 | R-454B | 650
218493705 | GE Appliances | NS15H24HA5*** | NCDC24BT5****+TDR | NF93D045T3BF*** | Split System | 23200 | 15.8 | 8.2 | 1.8 | R-454B | 650
218493708 | GE Appliances | NS15H24HA5*** | NCDC24BT5****+TDR | NF93D070T3BF*** | Split System | 23200 | 15.9 | 8.2 | 1.8 | R-454B | 650
218493704 | GE Appliances | NS15H24HA5*** | NCDC24BT5****+TDR | NF97D045V3BF*** | Split System | 22800 | 15.8 | 8.2 | 1.8 | R-454B | 650
218493699 | GE Appliances | NS15H24HA5*** | NCDC24BT5****+TDR | NF98D070M3BF*** | Split System | 22800 | 15.9 | 8.2 | 1.8 | R-454B | 650
217666248 | MRCOOL | MVP-36-HP-C-230A00-O | MCMP3036BOTB | MGM96EE060B3NB | Split System | 36000 | 15.4 | 8.2 | 1.9 | R-454B | 650
217666280 | MRCOOL | MVP-36-HP-C-230A00-O | **AECMPT36B2AA | MGM96EE060B3NB | Split System | 36000 | 15.4 | 8.2 | 1.9 | R-454B | 650
218493580 | GE Appliances | NS15H24HA5*** | NCUC36BT5****+TDR | NF97U045V3BF*** | Split System | 23400 | 16.2 | 8.2 | 1.8 | R-454B | 650
218493641 | GE Appliances | NS15H24HA5*** | NCHC24BT5****+TDR | NF96U070V3BF*** | Split System | 23400 | 16.4 | 8.2 | 1.8 | R-454B | 650
218493655 | GE Appliances | NS15H24HA5*** | NCHC30BT5****+TDR | NF97U030T2BRF*** | Split System | 23000 | 16.9 | 8.2 | 1.8 | R-454B | 650
218493558 | GE Appliances | NS15H24HA5*** | NCUC36AT5****+TDR | NF80U045V3AF*** | Split System | 23400 | 16.2 | 8.2 | 1.8 | R-454B | 650
218493560 | GE Appliances | NS15H24HA5*** | NCUC36AT5****+TDR | NF80U070V3AF*** | Split System | 23400 | 16.3 | 8.2 | 1.8 | R-454B | 650
218493582 | GE Appliances | NS15H24HA5*** | NCUC36BT5****+TDR | NF97U070V3BF*** | Split System | 23600 | 16.3 | 8.2 | 1.8 | R-454B | 650
218493639 | GE Appliances | NS15H24HA5*** | NCHC24BT5****+TDR | NF96U045V3BF*** | Split System | 23200 | 16.4 | 8.2 | 1.8 | R-454B | 650
218493643 | GE Appliances | NS15H24HA5*** | NCHC24BT5****+TDR | NF80U090V3BF*** | Split System | 23400 | 16.4 | 8.2 | 1.8 | R-454B | 650
218493689 | GE Appliances | NS15H24HA5*** | NCHC30BT5****+TDR | NF96U045V3BF*** | Split System | 23400 | 16.4 | 8.2 | 1.8 | R-454B | 650
218493595 | GE Appliances | NS15H24HA5*** | NCUC36BT5****+TDR | NF96U070V3BF*** | Split System | 23400 | 16.5 | 8.2 | 1.8 | R-454B | 650
218493593 | GE Appliances | NS15H24HA5*** | NCUC36BT5****+TDR | NF96U045V3BF*** | Split System | 23400 | 16.6 | 8.2 | 1.8 | R-454B | 650
218493564 | GE Appliances | NS15H24HA5*** | NCUC36BT5****+TDR | NF80U090T3BF*** | Split System | 23200 | 16.1 | 8.2 | 1.8 | R-454B | 650
218493566 | GE Appliances | NS15H24HA5*** | NCUC36BT5****+TDR | NF80U070V3BF*** | Split System | 23400 | 16.2 | 8.2 | 1.8 | R-454B | 650
218493556 | GE Appliances | NS15H24HA5*** | NCUC36AT5****+TDR | NF80U030V3AF*** | Split System | 23400 | 16.5 | 8.2 | 1.8 | R-454B | 650
218493562 | GE Appliances | NS15H24HA5*** | NCUC36BT5****+TDR | NF80U090V3BF*** | Split System | 23600 | 16.6 | 8.2 | 1.8 | R-454B | 650
218493450 | GE Appliances | NS15H18HA5*** | NCHC30BT5****+TDR | NF96U030T3BF*** | Split System | 18000 | 15.4 | 8.2 | 1.9 | R-454B | 650
218493440 | GE Appliances | NS15H18HA5*** | NCHC30BT5****+TDR | NF97U070T3BF*** | Split System | 18700 | 15.2 | 8.2 | 1.9 | R-454B | 650
218493413 | GE Appliances | NS15H18HA5*** | NCHC24BT5****+TDR | NF97U070T3BF*** | Split System | 18700 | 15.3 | 8.2 | 1.9 | R-454B | 650
218493438 | GE Appliances | NS15H18HA5*** | NCHC30BT5****+TDR | NF97U045T3BF*** | Split System | 18800 | 15.3 | 8.2 | 1.9 | R-454B | 650
218493444 | GE Appliances | NS15H18HA5*** | NCHC30BT5****+TDR | NF93U030T3BF*** | Split System | 17900 | 15.4 | 8.2 | 1.9 | R-454B | 650
218493411 | GE Appliances | NS15H18HA5*** | NCHC24BT5****+TDR | NF97U045T3BF*** | Split System | 18800 | 15.4 | 8.2 | 1.9 | R-454B | 650
218493393 | GE Appliances | NS15H18HA5*** | NCUC30BT5****+TDR | NF93U045T3BF*** | Split System | 18600 | 15.7 | 8.2 | 1.9 | R-454B | 650
218493395 | GE Appliances | NS15H18HA5*** | NCUC30BT5****+TDR | NF93U070T3BF*** | Split System | 18500 | 15.8 | 8.2 | 1.9 | R-454B | 650
218493377 | GE Appliances | NS15H18HA5*** | NCUC30AT5****+TDR | NF80U070V3AF*** | Split System | 18100 | 16 | 8.2 | 1.9 | R-454B | 650
218493371 | GE Appliances | NS15H18HA5*** | NCUC30AT5****+TDR | NF80L070T3AF*** | Split System | 18600 | 16 | 8.2 | 1.9 | R-454B | 650
218493389 | GE Appliances | NS15H18HA5*** | NCUC30BT5****+TDR | NF80U070V3BF*** | Split System | 18100 | 16.4 | 8.2 | 1.9 | R-454B | 650
218493383 | GE Appliances | NS15H18HA5*** | NCUC30BT5****+TDR | NF80U090T3BF*** | Split System | 18700 | 15.8 | 8.2 | 1.9 | R-454B | 650
218493415 | GE Appliances | NS15H18HA5*** | NCHC24BT5****+TDR | NF80U070V3BF*** | Split System | 18300 | 16.3 | 8.2 | 1.9 | R-454B | 650
218493364 | GE Appliances | NS15H18HA5*** | NCUC24BT5****+TDR | NF93U045T3BF*** | Split System | 18400 | 15.6 | 8.3 | 1.9 | R-454B | 650
218493367 | GE Appliances | NS15H18HA5*** | NCUC24BT5****+TDR | NF93U070T3BF*** | Split System | 18400 | 15.7 | 8.3 | 1.9 | R-454B | 650
218493397 | GE Appliances | NS15H18HA5*** | NCHC24AT5****+TDR | NF80L070T3AF*** | Split System | 18500 | 15.9 | 8.3 | 1.9 | R-454B | 650
218493339 | GE Appliances | NS15H18HA5*** | NCUC24AT5****+TDR | NF80L070T3AF*** | Split System | 18500 | 15.9 | 8.3 | 1.9 | R-454B | 650
218493345 | GE Appliances | NS15H18HA5*** | NCUC24AT5****+TDR | NF80U070V3AF*** | Split System | 18000 | 16 | 8.3 | 1.9 | R-454B | 650
218493403 | GE Appliances | NS15H18HA5*** | NCHC24AT5****+TDR | NF80U070V3AF*** | Split System | 18000 | 16 | 8.3 | 1.9 | R-454B | 650
218493401 | GE Appliances | NS15H18HA5*** | NCHC24AT5****+TDR | NF80U045V3AF*** | Split System | 18000 | 16.4 | 8.3 | 1.9 | R-454B | 650
217666267 | MRCOOL | CENTRAL-48-HP-C-230B00-O | **AECMPT60D2AA | MGM96EE100C5NB | Split System | 45000 | 15.5 | 8.3 | 1.75 | R-454B | 650
217666237 | MRCOOL | CENTRAL-48-HP-C-230B00-O | MCMP4860COTB | MGM96EE100C5NB | Split System | 45000 | 15.5 | 8.3 | 1.75 | R-454B | 650
218493354 | GE Appliances | NS15H18HA5*** | NCUC24BT5****+TDR | NF80U090T3BF*** | Split System | 18500 | 15.7 | 8.3 | 1.9 | R-454B | 650
218493420 | GE Appliances | NS15H18HA5*** | NCHC24BT5****+TDR | NF93U045T3BF*** | Split System | 18800 | 15.9 | 8.3 | 1.9 | R-454B | 650
218493446 | GE Appliances | NS15H18HA5*** | NCHC30BT5****+TDR | NF93U045T3BF*** | Split System | 18800 | 15.9 | 8.3 | 1.9 | R-454B | 650
218493399 | GE Appliances | NS15H18HA5*** | NCHC24AT5****+TDR | NF80U030V3AF*** | Split System | 18100 | 16.4 | 8.3 | 1.9 | R-454B | 650
218493375 | GE Appliances | NS15H18HA5*** | NCUC30AT5****+TDR | NF80U045V3AF*** | Split System | 18100 | 16.4 | 8.3 | 1.9 | R-454B | 650
218493422 | GE Appliances | NS15H18HA5*** | NCHC24BT5****+TDR | NF93U070T3BF*** | Split System | 18700 | 16 | 8.3 | 1.9 | R-454B | 650
218493448 | GE Appliances | NS15H18HA5*** | NCHC30BT5****+TDR | NF93U070T3BF*** | Split System | 18700 | 16 | 8.3 | 1.9 | R-454B | 650
218493373 | GE Appliances | NS15H18HA5*** | NCUC30AT5****+TDR | NF80U030V3AF*** | Split System | 18200 | 16.5 | 8.3 | 1.9 | R-454B | 650
217563472 | ApooDr | AHU19-60HN1-C | AHU19-60HN1-A |  | Split System | 54000 | 15.2 | 8.4 | 1.8 | R-454B | 650
217022155 | Aprodr | AHU19-60HN1-C | AHU19-60HN1-A |  | Split System | 54000 | 15.2 | 8.4 | 1.8 | R-454B | 650
217162457 | Mitsutomo | RHO60-NB-LA-Q | UHM60-DB-LA-Q |  | Split System | 54000 | 15.2 | 8.4 | 1.8 | R-454B | 650
217178780 | Viessmann | D5CURAH60AAK | D5FUAAH60XAK |  | Split System | 54000 | 15.2 | 8.4 | 1.8 | R-454B | 650
218493645 | GE Appliances | NS15H24HA5*** | NCHC30AT5****+TDR | NF80L070V3AF*** | Split System | 23600 | 16 | 8.4 | 1.8 | R-454B | 650
218493651 | GE Appliances | NS15H24HA5*** | NCHC30AT5****+TDR | NF80U045V3AF*** | Split System | 23400 | 16 | 8.4 | 1.8 | R-454B | 650
218493653 | GE Appliances | NS15H24HA5*** | NCHC30AT5****+TDR | NF80U070V3AF*** | Split System | 23600 | 16.3 | 8.4 | 1.9 | R-454B | 650
218493647 | GE Appliances | NS15H24HA5*** | NCHC30AT5****+TDR | NF80L070T3AF*** | Split System | 23200 | 16 | 8.4 | 1.8 | R-454B | 650
218493649 | GE Appliances | NS15H24HA5*** | NCHC30AT5****+TDR | NF80U030V3AF*** | Split System | 23400 | 16.4 | 8.4 | 1.8 | R-454B | 650
217666270 | MRCOOL | CENTRAL-60-HP-C-230B00-O | **AECMPT60D2AA | MGM96EE100C5NB | Split System | 53000 | 15.9 | 8.4 | 1.8 | R-454B | 650
217666240 | MRCOOL | CENTRAL-60-HP-C-230B00-O | MCMP4860COTB | MGM96EE100C5NB | Split System | 53000 | 15.9 | 8.4 | 1.8 | R-454B | 650
218493360 | GE Appliances | NS15H18HA5*** | NCUC24BT5****+TDR | NF80U070V3BF*** | Split System | 18000 | 16.4 | 8.4 | 1.9 | R-454B | 650
218493343 | GE Appliances | NS15H18HA5*** | NCUC24AT5****+TDR | NF80U045V3AF*** | Split System | 18000 | 16.5 | 8.4 | 1.9 | R-454B | 650
218493453 | GE Appliances | NS15H18HA5*** | NCDC24BT5****+TDR | NF93D045T3BF*** | Split System | 18500 | 15.7 | 8.4 | 1.9 | R-454B | 650
218493455 | GE Appliances | NS15H18HA5*** | NCDC24BT5****+TDR | NF93D070T3BF*** | Split System | 18500 | 15.8 | 8.4 | 1.9 | R-454B | 650
218493341 | GE Appliances | NS15H18HA5*** | NCUC24AT5****+TDR | NF80U030V3AF*** | Split System | 18100 | 16.5 | 8.4 | 1.9 | R-454B | 650
218493417 | GE Appliances | NS15H18HA5*** | NCHC24BT5****+TDR | NF93U030T3BF*** | Split System | 18800 | 16.5 | 8.4 | 1.9 | R-454B | 650
218493442 | GE Appliances | NS15H18HA5*** | NCHC30BT5****+TDR | NF80U070V3BF*** | Split System | 18200 | 16.5 | 8.4 | 1.9 | R-454B | 650
218493436 | GE Appliances | NS15H18HA5*** | NCHC30BT5****+TDR | NF80U090T3BF*** | Split System | 18900 | 16.7 | 8.4 | 1.9 | R-454B | 650
218493409 | GE Appliances | NS15H18HA5*** | NCHC24BT5****+TDR | NF80U090T3BF*** | Split System | 18900 | 16.8 | 8.4 | 1.9 | R-454B | 650
218495577 | PAYNE HEATING AND COOLING | 37MUHAQ48AA3+KSAIC0701230 | CAA**6124AM* | PG80MSUA60080C** | Split System | 47500 | 15.5 | 8.5 | 1.76 | R-454B | 650
218586638 | COLEMAN | XH960E2C11 | CTF60C5CHS2+CC | TP9C100C20MP13 | Split System | 54500 | 19 | 8.5 | 2 | R-454B | 650
218587325 | LUXAIRE | XH960E2C11 | CTM60C5CHS2+CC | LP9C100C20MP13 | Split System | 54000 | 19 | 8.5 | 2 | R-454B | 650
218491411 | AIRQUEST | D5CUHAH30AAK+KSAIC0701230 | EA*5X36M17A* | *80MS(N,L)0451412A* | Split System | 28800 | 15.2 | 8.5 | 1.76 | R-454B | 650
218491516 | AIRQUEST | D5CUHAH30AAK+KSAIC0701230 | EA*5X36M17A* | *92MSN0601714A* | Split System | 28800 | 15.2 | 8.5 | 1.76 | R-454B | 650
218491706 | AIRQUEST | D5CUHAH30AAK+KSAIC0701230 | EA*5X30M17A* | *80MS(N,L)0701716A* | Split System | 29000 | 15.2 | 8.5 | 1.76 | R-454B | 650
218491509 | AIRQUEST | D5CUHAH30AAK+KSAIC0701230 | EA*5X36M17A* | *92MSN0601412A* | Split System | 28600 | 15.2 | 8.5 | 1.78 | R-454B | 650
218490552 | AIRQUEST | D5CUHAH30AAK+KSAIC0701230 | EA*5X42M21A* | *96MSN0601716A* | Split System | 29000 | 15.2 | 8.5 | 1.78 | R-454B | 650
218490384 | AIRQUEST | D5CUHAH30AAK+KSAIC0701230 | EA*5X42M21A* | *80MS(N,L)0451714A* | Split System | 29000 | 15.2 | 8.5 | 1.78 | R-454B | 650
218489967 | AIRQUEST | D5CUHAH30AAK+KSAIC0701230 | ESH5X30M12A* | *97VTN1002120A* | Split System | 29000 | 15.2 | 8.5 | 1.78 | R-454B | 650
218495176 | AIRQUEST | D5CUHAH36AAK+KSAIC0701230 | EA*5X42M21A* | *80MS(N,L)0701712A* | Split System | 34600 | 15.2 | 8.5 | 1.78 | R-454B | 650
218495232 | AIRQUEST | D5CUHAH36AAK+KSAIC0701230 | EA*5X42M21A* | *80MS(N,L)0701716A* | Split System | 34600 | 15.2 | 8.5 | 1.78 | R-454B | 650
218495783 | AIRQUEST | D5CUHAH36AAK+KSAIC0701230 | EA*5X42M21A* | *92MSN0601714A* | Split System | 34600 | 15.2 | 8.5 | 1.78 | R-454B | 650
218496252 | AIRQUEST | D5CUHAH36AAK+KSAIC0701230 | EA*5X42M21A* | *96MSN0802120A* | Split System | 35000 | 15.2 | 8.5 | 1.8 | R-454B | 650
218496253 | AIRQUEST | D5CUHAH36AAK+KSAIC0701230 | EA*5X42M21A* | *96MSM0802120A* | Split System | 35000 | 15.2 | 8.5 | 1.8 | R-454B | 650
218492038 | AIRQUEST | D5CUHAH36AAK+KSAIC0701230 | F5MA5*36L*B* |  | Split System | 35200 | 15.2 | 8.5 | 1.82 | R-454B | 650
218494725 | AIRQUEST | D5CUHAH36AAK+KSAIC0701230 | EA*5X37M17A* | OMV098J12* | Split System | 35600 | 15.2 | 8.5 | 1.82 | R-454B | 650
218496269 | AIRQUEST | D5CUHAH36AAK+KSAIC0701230 | EA*5X48M21A* | *96MSM0802120A* | Split System | 35600 | 15.2 | 8.5 | 1.84 | R-454B | 650
218496268 | AIRQUEST | D5CUHAH36AAK+KSAIC0701230 | EA*5X48M21A* | *96MSN0802120A* | Split System | 35600 | 15.2 | 8.5 | 1.84 | R-454B | 650
218497233 | AIRQUEST | D5CURAH24AAK+KSAIC0701230 | EA*5X24M17A* | *92MSN0801716A* | Split System | 23200 | 15.2 | 8.5 | 1.88 | R-454B | 650
218496560 | AIRQUEST | D5CURAH24AAK+KSAIC0701230 | EA*5X24M14A* | *80MS(N,L)0701412A* | Split System | 23200 | 15.2 | 8.5 | 1.88 | R-454B | 650
218491574 | ARCOAIRE | D5CUHAH30AAK+KSAIC0701230 | EA*5X36M17A* | *96VSN0601412B* | Split System | 28600 | 15.2 | 8.5 | 1.76 | R-454B | 650
218491623 | ARCOAIRE | D5CUHAH30AAK+KSAIC0701230 | EA*5X36M17A* | *96VTN0601412B* | Split System | 28600 | 15.2 | 8.5 | 1.76 | R-454B | 650
218491517 | ARCOAIRE | D5CUHAH30AAK+KSAIC0701230 | EA*5X36M17A* | *92MSN0601714A* | Split System | 28800 | 15.2 | 8.5 | 1.76 | R-454B | 650
218491510 | ARCOAIRE | D5CUHAH30AAK+KSAIC0701230 | EA*5X36M17A* | *92MSN0601412A* | Split System | 28600 | 15.2 | 8.5 | 1.78 | R-454B | 650
218490554 | ARCOAIRE | D5CUHAH30AAK+KSAIC0701230 | EA*5X42M21A* | *96MSN0601716A* | Split System | 29000 | 15.2 | 8.5 | 1.78 | R-454B | 650
218490385 | ARCOAIRE | D5CUHAH30AAK+KSAIC0701230 | EA*5X42M21A* | *80MS(N,L)0451714A* | Split System | 29000 | 15.2 | 8.5 | 1.78 | R-454B | 650
218495177 | ARCOAIRE | D5CUHAH36AAK+KSAIC0701230 | EA*5X42M21A* | *80MS(N,L)0701712A* | Split System | 34600 | 15.2 | 8.5 | 1.78 | R-454B | 650
218495233 | ARCOAIRE | D5CUHAH36AAK+KSAIC0701230 | EA*5X42M21A* | *80MS(N,L)0701716A* | Split System | 34600 | 15.2 | 8.5 | 1.78 | R-454B | 650
218495785 | ARCOAIRE | D5CUHAH36AAK+KSAIC0701230 | EA*5X42M21A* | *92MSN0601714A* | Split System | 34600 | 15.2 | 8.5 | 1.78 | R-454B | 650
218496254 | ARCOAIRE | D5CUHAH36AAK+KSAIC0701230 | EA*5X42M21A* | *96MSN0802120A* | Split System | 35000 | 15.2 | 8.5 | 1.8 | R-454B | 650
218494727 | ARCOAIRE | D5CUHAH36AAK+KSAIC0701230 | EA*5X37M17A* | OMV098J12* | Split System | 35600 | 15.2 | 8.5 | 1.82 | R-454B | 650
218496270 | ARCOAIRE | D5CUHAH36AAK+KSAIC0701230 | EA*5X48M21A* | *96MSN0802120A* | Split System | 35600 | 15.2 | 8.5 | 1.84 | R-454B | 650
218497234 | ARCOAIRE | D5CURAH24AAK+KSAIC0701230 | EA*5X24M17A* | *92MSN0801716A* | Split System | 23200 | 15.2 | 8.5 | 1.88 | R-454B | 650
218496561 | ARCOAIRE | D5CURAH24AAK+KSAIC0701230 | EA*5X24M14A* | *80MS(N,L)0701412A* | Split System | 23200 | 15.2 | 8.5 | 1.88 | R-454B | 650
218491575 | COMFORTMAKER | D5CUHAH30AAK+KSAIC0701230 | EA*5X36M17A* | *96VSN0601412B* | Split System | 28600 | 15.2 | 8.5 | 1.76 | R-454B | 650
218491413 | COMFORTMAKER | D5CUHAH30AAK+KSAIC0701230 | EA*5X36M17A* | *80MS(N,L)0451412A* | Split System | 28800 | 15.2 | 8.5 | 1.76 | R-454B | 650
218491518 | COMFORTMAKER | D5CUHAH30AAK+KSAIC0701230 | EA*5X36M17A* | *92MSN0601714A* | Split System | 28800 | 15.2 | 8.5 | 1.76 | R-454B | 650
218491708 | COMFORTMAKER | D5CUHAH30AAK+KSAIC0701230 | EA*5X30M17A* | *80MS(N,L)0701716A* | Split System | 29000 | 15.2 | 8.5 | 1.76 | R-454B | 650
218491511 | COMFORTMAKER | D5CUHAH30AAK+KSAIC0701230 | EA*5X36M17A* | *92MSN0601412A* | Split System | 28600 | 15.2 | 8.5 | 1.78 | R-454B | 650
218490555 | COMFORTMAKER | D5CUHAH30AAK+KSAIC0701230 | EA*5X42M21A* | *96MSN0601716A* | Split System | 29000 | 15.2 | 8.5 | 1.78 | R-454B | 650
218489927 | COMFORTMAKER | D5CUHAH30AAK+KSAIC0701230 | ESH5X30M12A* | *96VTN1002120B* | Split System | 29000 | 15.2 | 8.5 | 1.78 | R-454B | 650
218495178 | COMFORTMAKER | D5CUHAH36AAK+KSAIC0701230 | EA*5X42M21A* | *80MS(N,L)0701712A* | Split System | 34600 | 15.2 | 8.5 | 1.78 | R-454B | 650
218495234 | COMFORTMAKER | D5CUHAH36AAK+KSAIC0701230 | EA*5X42M21A* | *80MS(N,L)0701716A* | Split System | 34600 | 15.2 | 8.5 | 1.78 | R-454B | 650
218495787 | COMFORTMAKER | D5CUHAH36AAK+KSAIC0701230 | EA*5X42M21A* | *92MSN0601714A* | Split System | 34600 | 15.2 | 8.5 | 1.78 | R-454B | 650
218496255 | COMFORTMAKER | D5CUHAH36AAK+KSAIC0701230 | EA*5X42M21A* | *96MSN0802120A* | Split System | 35000 | 15.2 | 8.5 | 1.8 | R-454B | 650
218492040 | COMFORTMAKER | D5CUHAH36AAK+KSAIC0701230 | F5MA5*36L*B* |  | Split System | 35200 | 15.2 | 8.5 | 1.82 | R-454B | 650
218494728 | COMFORTMAKER | D5CUHAH36AAK+KSAIC0701230 | EA*5X37M17A* | OMV098J12* | Split System | 35600 | 15.2 | 8.5 | 1.82 | R-454B | 650
218496271 | COMFORTMAKER | D5CUHAH36AAK+KSAIC0701230 | EA*5X48M21A* | *96MSN0802120A* | Split System | 35600 | 15.2 | 8.5 | 1.84 | R-454B | 650
218497235 | COMFORTMAKER | D5CURAH24AAK+KSAIC0701230 | EA*5X24M17A* | *92MSN0801716A* | Split System | 23200 | 15.2 | 8.5 | 1.88 | R-454B | 650
218496562 | COMFORTMAKER | D5CURAH24AAK+KSAIC0701230 | EA*5X24M14A* | *80MS(N,L)0701412A* | Split System | 23200 | 15.2 | 8.5 | 1.88 | R-454B | 650
218491576 | DAY & NIGHT | D5CUHAH30AAK+KSAIC0701230 | EA*5X36M17A* | *96VSN0601412B* | Split System | 28600 | 15.2 | 8.5 | 1.76 | R-454B | 650
218491625 | DAY & NIGHT | D5CUHAH30AAK+KSAIC0701230 | EA*5X36M17A* | *96VTN0601412B* | Split System | 28600 | 15.2 | 8.5 | 1.76 | R-454B | 650
218491414 | DAY & NIGHT | D5CUHAH30AAK+KSAIC0701230 | EA*5X36M17A* | *80MS(N,L)0451412A* | Split System | 28800 | 15.2 | 8.5 | 1.76 | R-454B | 650
218491519 | DAY & NIGHT | D5CUHAH30AAK+KSAIC0701230 | EA*5X36M17A* | *92MSN0601714A* | Split System | 28800 | 15.2 | 8.5 | 1.76 | R-454B | 650
218491709 | DAY & NIGHT | D5CUHAH30AAK+KSAIC0701230 | EA*5X30M17A* | *80MS(N,L)0701716A* | Split System | 29000 | 15.2 | 8.5 | 1.76 | R-454B | 650
218491512 | DAY & NIGHT | D5CUHAH30AAK+KSAIC0701230 | EA*5X36M17A* | *92MSN0601412A* | Split System | 28600 | 15.2 | 8.5 | 1.78 | R-454B | 650
218490387 | DAY & NIGHT | D5CUHAH30AAK+KSAIC0701230 | EA*5X42M21A* | *80MS(N,L)0451714A* | Split System | 29000 | 15.2 | 8.5 | 1.78 | R-454B | 650
218489928 | DAY & NIGHT | D5CUHAH30AAK+KSAIC0701230 | ESH5X30M12A* | *96VTN1002120B* | Split System | 29000 | 15.2 | 8.5 | 1.78 | R-454B | 650
218495179 | DAY & NIGHT | D5CUHAH36AAK+KSAIC0701230 | EA*5X42M21A* | *80MS(N,L)0701712A* | Split System | 34600 | 15.2 | 8.5 | 1.78 | R-454B | 650
218495235 | DAY & NIGHT | D5CUHAH36AAK+KSAIC0701230 | EA*5X42M21A* | *80MS(N,L)0701716A* | Split System | 34600 | 15.2 | 8.5 | 1.78 | R-454B | 650
218495789 | DAY & NIGHT | D5CUHAH36AAK+KSAIC0701230 | EA*5X42M21A* | *92MSN0601714A* | Split System | 34600 | 15.2 | 8.5 | 1.78 | R-454B | 650
218496256 | DAY & NIGHT | D5CUHAH36AAK+KSAIC0701230 | EA*5X42M21A* | *96MSN0802120A* | Split System | 35000 | 15.2 | 8.5 | 1.8 | R-454B | 650
218494730 | DAY & NIGHT | D5CUHAH36AAK+KSAIC0701230 | EA*5X37M17A* | OMV098J12* | Split System | 35600 | 15.2 | 8.5 | 1.82 | R-454B | 650
218496272 | DAY & NIGHT | D5CUHAH36AAK+KSAIC0701230 | EA*5X48M21A* | *96MSN0802120A* | Split System | 35600 | 15.2 | 8.5 | 1.84 | R-454B | 650
218497236 | DAY & NIGHT | D5CURAH24AAK+KSAIC0701230 | EA*5X24M17A* | *92MSN0801716A* | Split System | 23200 | 15.2 | 8.5 | 1.88 | R-454B | 650
218496563 | DAY & NIGHT | D5CURAH24AAK+KSAIC0701230 | EA*5X24M14A* | *80MS(N,L)0701412A* | Split System | 23200 | 15.2 | 8.5 | 1.88 | R-454B | 650
218491572 | HEIL | D5CUHAH30AAK+KSAIC0701230 | EA*5X36M17A* | *96VSN0601412B* | Split System | 28600 | 15.2 | 8.5 | 1.76 | R-454B | 650
218491621 | HEIL | D5CUHAH30AAK+KSAIC0701230 | EA*5X36M17A* | *96VTN0601412B* | Split System | 28600 | 15.2 | 8.5 | 1.76 | R-454B | 650
218491515 | HEIL | D5CUHAH30AAK+KSAIC0701230 | EA*5X36M17A* | *92MSN0601714A* | Split System | 28800 | 15.2 | 8.5 | 1.76 | R-454B | 650
218491508 | HEIL | D5CUHAH30AAK+KSAIC0701230 | EA*5X36M17A* | *92MSN0601412A* | Split System | 28600 | 15.2 | 8.5 | 1.78 | R-454B | 650
218490551 | HEIL | D5CUHAH30AAK+KSAIC0701230 | EA*5X42M21A* | *96MSN0601716A* | Split System | 29000 | 15.2 | 8.5 | 1.78 | R-454B | 650
218489966 | HEIL | D5CUHAH30AAK+KSAIC0701230 | ESH5X30M12A* | *97VTN1002120A* | Split System | 29000 | 15.2 | 8.5 | 1.78 | R-454B | 650
218495175 | HEIL | D5CUHAH36AAK+KSAIC0701230 | EA*5X42M21A* | *80MS(N,L)0701712A* | Split System | 34600 | 15.2 | 8.5 | 1.78 | R-454B | 650
218495231 | HEIL | D5CUHAH36AAK+KSAIC0701230 | EA*5X42M21A* | *80MS(N,L)0701716A* | Split System | 34600 | 15.2 | 8.5 | 1.78 | R-454B | 650
218495781 | HEIL | D5CUHAH36AAK+KSAIC0701230 | EA*5X42M21A* | *92MSN0601714A* | Split System | 34600 | 15.2 | 8.5 | 1.78 | R-454B | 650
218496251 | HEIL | D5CUHAH36AAK+KSAIC0701230 | EA*5X42M21A* | *96MSN0802120A* | Split System | 35000 | 15.2 | 8.5 | 1.8 | R-454B | 650
218494723 | HEIL | D5CUHAH36AAK+KSAIC0701230 | EA*5X37M17A* | OMV098J12* | Split System | 35600 | 15.2 | 8.5 | 1.82 | R-454B | 650
218496267 | HEIL | D5CUHAH36AAK+KSAIC0701230 | EA*5X48M21A* | *96MSN0802120A* | Split System | 35600 | 15.2 | 8.5 | 1.84 | R-454B | 650
218497232 | HEIL | D5CURAH24AAK+KSAIC0701230 | EA*5X24M17A* | *92MSN0801716A* | Split System | 23200 | 15.2 | 8.5 | 1.88 | R-454B | 650
218496559 | HEIL | D5CURAH24AAK+KSAIC0701230 | EA*5X24M14A* | *80MS(N,L)0701412A* | Split System | 23200 | 15.2 | 8.5 | 1.88 | R-454B | 650
218491577 | KEEPRITE | D5CUHAH30AAK+KSAIC0701230 | EA*5X36M17A* | *96VSN0601412B* | Split System | 28600 | 15.2 | 8.5 | 1.76 | R-454B | 650
218491415 | KEEPRITE | D5CUHAH30AAK+KSAIC0701230 | EA*5X36M17A* | *80MS(N,L)0451412A* | Split System | 28800 | 15.2 | 8.5 | 1.76 | R-454B | 650
218491520 | KEEPRITE | D5CUHAH30AAK+KSAIC0701230 | EA*5X36M17A* | *92MSN0601714A* | Split System | 28800 | 15.2 | 8.5 | 1.76 | R-454B | 650
218491710 | KEEPRITE | D5CUHAH30AAK+KSAIC0701230 | EA*5X30M17A* | *80MS(N,L)0701716A* | Split System | 29000 | 15.2 | 8.5 | 1.76 | R-454B | 650
218490557 | KEEPRITE | D5CUHAH30AAK+KSAIC0701230 | EA*5X42M21A* | *96MSN0601716A* | Split System | 29000 | 15.2 | 8.5 | 1.78 | R-454B | 650
218489929 | KEEPRITE | D5CUHAH30AAK+KSAIC0701230 | ESH5X30M12A* | *96VTN1002120B* | Split System | 29000 | 15.2 | 8.5 | 1.78 | R-454B | 650
218489971 | KEEPRITE | D5CUHAH30AAK+KSAIC0701230 | ESH5X30M12A* | *97VTN1002120A* | Split System | 29000 | 15.2 | 8.5 | 1.78 | R-454B | 650
218495180 | KEEPRITE | D5CUHAH36AAK+KSAIC0701230 | EA*5X42M21A* | *80MS(N,L)0701712A* | Split System | 34600 | 15.2 | 8.5 | 1.78 | R-454B | 650
218495236 | KEEPRITE | D5CUHAH36AAK+KSAIC0701230 | EA*5X42M21A* | *80MS(N,L)0701716A* | Split System | 34600 | 15.2 | 8.5 | 1.78 | R-454B | 650
218495791 | KEEPRITE | D5CUHAH36AAK+KSAIC0701230 | EA*5X42M21A* | *92MSN0601714A* | Split System | 34600 | 15.2 | 8.5 | 1.78 | R-454B | 650
218496257 | KEEPRITE | D5CUHAH36AAK+KSAIC0701230 | EA*5X42M21A* | *96MSN0802120A* | Split System | 35000 | 15.2 | 8.5 | 1.8 | R-454B | 650
218494732 | KEEPRITE | D5CUHAH36AAK+KSAIC0701230 | EA*5X37M17A* | OMV098J12* | Split System | 35600 | 15.2 | 8.5 | 1.82 | R-454B | 650
218496273 | KEEPRITE | D5CUHAH36AAK+KSAIC0701230 | EA*5X48M21A* | *96MSN0802120A* | Split System | 35600 | 15.2 | 8.5 | 1.84 | R-454B | 650
218497237 | KEEPRITE | D5CURAH24AAK+KSAIC0701230 | EA*5X24M17A* | *92MSN0801716A* | Split System | 23200 | 15.2 | 8.5 | 1.88 | R-454B | 650
218496564 | KEEPRITE | D5CURAH24AAK+KSAIC0701230 | EA*5X24M14A* | *80MS(N,L)0701412A* | Split System | 23200 | 15.2 | 8.5 | 1.88 | R-454B | 650
218491416 | TEMPSTAR | D5CUHAH30AAK+KSAIC0701230 | EA*5X36M17A* | *80MS(N,L)0451412A* | Split System | 28800 | 15.2 | 8.5 | 1.76 | R-454B | 650
218491521 | TEMPSTAR | D5CUHAH30AAK+KSAIC0701230 | EA*5X36M17A* | *92MSN0601714A* | Split System | 28800 | 15.2 | 8.5 | 1.76 | R-454B | 650
218491711 | TEMPSTAR | D5CUHAH30AAK+KSAIC0701230 | EA*5X30M17A* | *80MS(N,L)0701716A* | Split System | 29000 | 15.2 | 8.5 | 1.76 | R-454B | 650
218491514 | TEMPSTAR | D5CUHAH30AAK+KSAIC0701230 | EA*5X36M17A* | *92MSN0601412A* | Split System | 28600 | 15.2 | 8.5 | 1.78 | R-454B | 650
218490389 | TEMPSTAR | D5CUHAH30AAK+KSAIC0701230 | EA*5X42M21A* | *80MS(N,L)0451714A* | Split System | 29000 | 15.2 | 8.5 | 1.78 | R-454B | 650
218495181 | TEMPSTAR | D5CUHAH36AAK+KSAIC0701230 | EA*5X42M21A* | *80MS(N,L)0701712A* | Split System | 34600 | 15.2 | 8.5 | 1.78 | R-454B | 650
218495237 | TEMPSTAR | D5CUHAH36AAK+KSAIC0701230 | EA*5X42M21A* | *80MS(N,L)0701716A* | Split System | 34600 | 15.2 | 8.5 | 1.78 | R-454B | 650
218495793 | TEMPSTAR | D5CUHAH36AAK+KSAIC0701230 | EA*5X42M21A* | *92MSN0601714A* | Split System | 34600 | 15.2 | 8.5 | 1.78 | R-454B | 650
218496258 | TEMPSTAR | D5CUHAH36AAK+KSAIC0701230 | EA*5X42M21A* | *96MSN0802120A* | Split System | 35000 | 15.2 | 8.5 | 1.8 | R-454B | 650
218492043 | TEMPSTAR | D5CUHAH36AAK+KSAIC0701230 | F5MA5*36L*B* |  | Split System | 35200 | 15.2 | 8.5 | 1.82 | R-454B | 650
218494734 | TEMPSTAR | D5CUHAH36AAK+KSAIC0701230 | EA*5X37M17A* | OMV098J12* | Split System | 35600 | 15.2 | 8.5 | 1.82 | R-454B | 650
218496274 | TEMPSTAR | D5CUHAH36AAK+KSAIC0701230 | EA*5X48M21A* | *96MSN0802120A* | Split System | 35600 | 15.2 | 8.5 | 1.84 | R-454B | 650
218497238 | TEMPSTAR | D5CURAH24AAK+KSAIC0701230 | EA*5X24M17A* | *92MSN0801716A* | Split System | 23200 | 15.2 | 8.5 | 1.88 | R-454B | 650
218496565 | TEMPSTAR | D5CURAH24AAK+KSAIC0701230 | EA*5X24M14A* | *80MS(N,L)0701412A* | Split System | 23200 | 15.2 | 8.5 | 1.88 | R-454B | 650
218491594 | AIRQUEST | D5CUHAH30AAK+KSAIC0701230 | EA*5X36M17A* | *95MSU0401712A* | Split System | 28600 | 15.5 | 8.5 | 1.76 | R-454B | 650
218491495 | AIRQUEST | D5CUHAH30AAK+KSAIC0701230 | EA*5X36M17A* | *80VTL0451412B* | Split System | 28600 | 15.5 | 8.5 | 1.78 | R-454B | 650
218491650 | AIRQUEST | D5CUHAH30AAK+KSAIC0701230 | EA*5X36M17A* | *97VTN0801716A* | Split System | 28600 | 15.5 | 8.5 | 1.78 | R-454B | 650
218491587 | AIRQUEST | D5CUHAH30AAK+KSAIC0701230 | EA*5X36M17A* | *96VSN0801716B* | Split System | 28600 | 15.5 | 8.5 | 1.78 | R-454B | 650
218491636 | AIRQUEST | D5CUHAH30AAK+KSAIC0701230 | EA*5X36M17A* | *96VTN0801716B* | Split System | 28600 | 15.5 | 8.5 | 1.78 | R-454B | 650
218491580 | AIRQUEST | D5CUHAH30AAK+KSAIC0701230 | EA*5X36M17A* | *96VSN0601716B* | Split System | 28800 | 15.5 | 8.5 | 1.78 | R-454B | 650
218491643 | AIRQUEST | D5CUHAH30AAK+KSAIC0701230 | EA*5X36M17A* | *97VTN0601716A* | Split System | 28800 | 15.5 | 8.5 | 1.78 | R-454B | 650
218489883 | AIRQUEST | D5CUHAH30AAK+KSAIC0701230 | ESH5X30M12A* | *95MSU1002120A* | Split System | 29400 | 15.5 | 8.5 | 1.78 | R-454B | 650
218495274 | AIRQUEST | D5CUHAH36AAK+KSAIC0701230 | EA*5X42M21A* | *80MS(N,L)0702116A* | Split System | 34600 | 15.5 | 8.5 | 1.78 | R-454B | 650
218495379 | AIRQUEST | D5CUHAH36AAK+KSAIC0701230 | EA*5X42M21A* | *80MS(N,L)0902116A* | Split System | 34600 | 15.5 | 8.5 | 1.78 | R-454B | 650
218495985 | AIRQUEST | D5CUHAH36AAK+KSAIC0701230 | EA*5X42M21A* | *92MSN0802120A* | Split System | 34600 | 15.5 | 8.5 | 1.78 | R-454B | 650
218496027 | AIRQUEST | D5CUHAH36AAK+KSAIC0701230 | EA*5X42M21A* | *92MSN1002120A* | Split System | 34800 | 15.5 | 8.5 | 1.78 | R-454B | 650
218496307 | AIRQUEST | D5CUHAH36AAK+KSAIC0701230 | EA*5X42M21A* | *96MSN1002120A* | Split System | 34800 | 15.5 | 8.5 | 1.78 | R-454B | 650
218490624 | AIRQUEST | D5CUHAH30AAK+KSAIC0701230 | EA*5X42M21A* | *95MSU0401712A* | Split System | 28800 | 15.5 | 8.5 | 1.8 | R-454B | 650
218490673 | AIRQUEST | D5CUHAH30AAK+KSAIC0701230 | EA*5X42M21A* | *96VTN0801716B* | Split System | 29000 | 15.5 | 8.5 | 1.8 | R-454B | 650
218495330 | AIRQUEST | D5CUHAH36AAK+KSAIC0701230 | EA*5X42M21A* | *80MS(N,L)0901714A* | Split System | 34800 | 15.5 | 8.5 | 1.8 | R-454B | 650
218496069 | AIRQUEST | D5CUHAH36AAK+KSAIC0701230 | EA*5X42M21A* | *92MSN1002122A* | Split System | 34800 | 15.5 | 8.5 | 1.8 | R-454B | 650
218496349 | AIRQUEST | D5CUHAH36AAK+KSAIC0701230 | EA*5X42M21A* | *96MSN1002122A* | Split System | 34800 | 15.5 | 8.5 | 1.8 | R-454B | 650
218495894 | AIRQUEST | D5CUHAH36AAK+KSAIC0701230 | EA*5X42M21A* | *92MSN0801716A* | Split System | 34800 | 15.5 | 8.5 | 1.8 | R-454B | 650
218495421 | AIRQUEST | D5CUHAH36AAK+KSAIC0701230 | EA*5X42M21A* | *80MS(N,L)0902120A* | Split System | 34800 | 15.5 | 8.5 | 1.8 | R-454B | 650
218495009 | AIRQUEST | D5CUHAH36AAK+KSAIC0701230 | FHMA5*36L*B* |  | Split System | 35200 | 15.5 | 8.5 | 1.8 | R-454B | 650
218516499 | AIRQUEST | D5CUHAH36AAK+KSAIC0701230 | EA*5X48M21A* | *80MS(N,L)0701716A* | Split System | 35200 | 15.5 | 8.5 | 1.82 | R-454B | 650
218516520 | AIRQUEST | D5CUHAH36AAK+KSAIC0701230 | EA*5X48M21A* | *92MSN0601714A* | Split System | 35200 | 15.5 | 8.5 | 1.82 | R-454B | 650
218494526 | AIRQUEST | D5CUHAH36AAK+KSAIC0701230 | EA*5X37M17A* | *80VTL0451412B* | Split System | 35600 | 15.5 | 8.5 | 1.82 | R-454B | 650
218494443 | AIRQUEST | D5CUHAH36AAK+KSAIC0701230 | EA*5X37M17A* | *80VSL0451412B* | Split System | 35600 | 15.5 | 8.5 | 1.82 | R-454B | 650
218494456 | AIRQUEST | D5CUHAH36AAK+KSAIC0701230 | EA*5X37M17A* | *80VSL0701412B* | Split System | 35600 | 15.5 | 8.5 | 1.82 | R-454B | 650
218494539 | AIRQUEST | D5CUHAH36AAK+KSAIC0701230 | EA*5X37M17A* | *80VTL0701716B* | Split System | 35600 | 15.5 | 8.5 | 1.82 | R-454B | 650
218494595 | AIRQUEST | D5CUHAH36AAK+KSAIC0701230 | EA*5X37M17A* | *96VSN0801716B* | Split System | 35600 | 15.5 | 8.5 | 1.84 | R-454B | 650
218494685 | AIRQUEST | D5CUHAH36AAK+KSAIC0701230 | EA*5X37M17A* | *96VTN0801716B* | Split System | 35600 | 15.5 | 8.5 | 1.84 | R-454B | 650
218494711 | AIRQUEST | D5CUHAH36AAK+KSAIC0701230 | EA*5X37M17A* | *97VTN0801716A* | Split System | 35600 | 15.5 | 8.5 | 1.84 | R-454B | 650
218494623 | AIRQUEST | D5CUHAH36AAK+KSAIC0701230 | EA*5X37M17A* | *95MSU0601716A* | Split System | 35600 | 15.5 | 8.5 | 1.84 | R-454B | 650
218494122 | AIRQUEST | D5CUHAH36AAK+KSAIC0701230 | EA*5X37M21A* | *96VSN0601716B* | Split System | 35800 | 15.5 | 8.5 | 1.84 | R-454B | 650
218494337 | AIRQUEST | D5CUHAH36AAK+KSAIC0701230 | EA*5X37M21A* | *97VTN0601716A* | Split System | 35800 | 15.5 | 8.5 | 1.84 | R-454B | 650
218494255 | AIRQUEST | D5CUHAH36AAK+KSAIC0701230 | EA*5X37M21A* | *96VTN0601716B* | Split System | 35800 | 15.5 | 8.5 | 1.84 | R-454B | 650
218494668 | AIRQUEST | D5CUHAH36AAK+KSAIC0701230 | EA*5X37M17A* | *96VTN0601716B* | Split System | 35800 | 15.5 | 8.5 | 1.84 | R-454B | 650
218494581 | AIRQUEST | D5CUHAH36AAK+KSAIC0701230 | EA*5X37M17A* | *96VSN0601716B* | Split System | 35800 | 15.5 | 8.5 | 1.84 | R-454B | 650
218494698 | AIRQUEST | D5CUHAH36AAK+KSAIC0701230 | EA*5X37M17A* | *97VTN0601716A* | Split System | 35800 | 15.5 | 8.5 | 1.84 | R-454B | 650
218493273 | AIRQUEST | D5CUHAH36AAK+KSAIC0701230 | EA*5X43M21A* | *95MSU0401712A* | Split System | 36000 | 15.5 | 8.5 | 1.84 | R-454B | 650
218493457 | AIRQUEST | D5CUHAH36AAK+KSAIC0701230 | EA*5X43M21A* | OMV098J12* | Split System | 36000 | 15.5 | 8.5 | 1.84 | R-454B | 650
218494416 | AIRQUEST | D5CUHAH36AAK+KSAIC0701230 | EA*5X37M21A* | OMV098J12* | Split System | 36000 | 15.5 | 8.5 | 1.84 | R-454B | 650
218491496 | ARCOAIRE | D5CUHAH30AAK+KSAIC0701230 | EA*5X36M17A* | *80VTL0451412B* | Split System | 28600 | 15.5 | 8.5 | 1.78 | R-454B | 650
218491637 | ARCOAIRE | D5CUHAH30AAK+KSAIC0701230 | EA*5X36M17A* | *96VTN0801716B* | Split System | 28600 | 15.5 | 8.5 | 1.78 | R-454B | 650
218491588 | ARCOAIRE | D5CUHAH30AAK+KSAIC0701230 | EA*5X36M17A* | *96VSN0801716B* | Split System | 28600 | 15.5 | 8.5 | 1.78 | R-454B | 650
218491426 | ARCOAIRE | D5CUHAH30AAK+KSAIC0701230 | EA*5X36M17A* | *80MS(N,L)0701412A* | Split System | 28600 | 15.5 | 8.5 | 1.78 | R-454B | 650
218491630 | ARCOAIRE | D5CUHAH30AAK+KSAIC0701230 | EA*5X36M17A* | *96VTN0601716B* | Split System | 28800 | 15.5 | 8.5 | 1.78 | R-454B | 650
218491932 | ARCOAIRE | D5CUHAH30AAK+KSAIC0701230 | EA*5X30M17A* | OMV112K14A | Split System | 29400 | 15.5 | 8.5 | 1.78 | R-454B | 650
218495275 | ARCOAIRE | D5CUHAH36AAK+KSAIC0701230 | EA*5X42M21A* | *80MS(N,L)0702116A* | Split System | 34600 | 15.5 | 8.5 | 1.78 | R-454B | 650
218495380 | ARCOAIRE | D5CUHAH36AAK+KSAIC0701230 | EA*5X42M21A* | *80MS(N,L)0902116A* | Split System | 34600 | 15.5 | 8.5 | 1.78 | R-454B | 650
218495986 | ARCOAIRE | D5CUHAH36AAK+KSAIC0701230 | EA*5X42M21A* | *92MSN0802120A* | Split System | 34600 | 15.5 | 8.5 | 1.78 | R-454B | 650
218496028 | ARCOAIRE | D5CUHAH36AAK+KSAIC0701230 | EA*5X42M21A* | *92MSN1002120A* | Split System | 34800 | 15.5 | 8.5 | 1.78 | R-454B | 650
218496308 | ARCOAIRE | D5CUHAH36AAK+KSAIC0701230 | EA*5X42M21A* | *96MSN1002120A* | Split System | 34800 | 15.5 | 8.5 | 1.78 | R-454B | 650
218490674 | ARCOAIRE | D5CUHAH30AAK+KSAIC0701230 | EA*5X42M21A* | *96VTN0801716B* | Split System | 29000 | 15.5 | 8.5 | 1.8 | R-454B | 650
218490604 | ARCOAIRE | D5CUHAH30AAK+KSAIC0701230 | EA*5X42M21A* | *96VSN0801716B* | Split System | 29000 | 15.5 | 8.5 | 1.8 | R-454B | 650
218489891 | ARCOAIRE | D5CUHAH30AAK+KSAIC0701230 | ESH5X30M12A* | *95MSU1002122A* | Split System | 29200 | 15.5 | 8.5 | 1.8 | R-454B | 650
218495331 | ARCOAIRE | D5CUHAH36AAK+KSAIC0701230 | EA*5X42M21A* | *80MS(N,L)0901714A* | Split System | 34800 | 15.5 | 8.5 | 1.8 | R-454B | 650
218495422 | ARCOAIRE | D5CUHAH36AAK+KSAIC0701230 | EA*5X42M21A* | *80MS(N,L)0902120A* | Split System | 34800 | 15.5 | 8.5 | 1.8 | R-454B | 650
218496350 | ARCOAIRE | D5CUHAH36AAK+KSAIC0701230 | EA*5X42M21A* | *96MSN1002122A* | Split System | 34800 | 15.5 | 8.5 | 1.8 | R-454B | 650
218495896 | ARCOAIRE | D5CUHAH36AAK+KSAIC0701230 | EA*5X42M21A* | *92MSN0801716A* | Split System | 34800 | 15.5 | 8.5 | 1.8 | R-454B | 650
218496070 | ARCOAIRE | D5CUHAH36AAK+KSAIC0701230 | EA*5X42M21A* | *92MSN1002122A* | Split System | 34800 | 15.5 | 8.5 | 1.8 | R-454B | 650
218495010 | ARCOAIRE | D5CUHAH36AAK+KSAIC0701230 | FHMA5*36L*B* |  | Split System | 35200 | 15.5 | 8.5 | 1.8 | R-454B | 650
218516500 | ARCOAIRE | D5CUHAH36AAK+KSAIC0701230 | EA*5X48M21A* | *80MS(N,L)0701716A* | Split System | 35200 | 15.5 | 8.5 | 1.82 | R-454B | 650
218516521 | ARCOAIRE | D5CUHAH36AAK+KSAIC0701230 | EA*5X48M21A* | *92MSN0601714A* | Split System | 35200 | 15.5 | 8.5 | 1.82 | R-454B | 650
218494528 | ARCOAIRE | D5CUHAH36AAK+KSAIC0701230 | EA*5X37M17A* | *80VTL0451412B* | Split System | 35600 | 15.5 | 8.5 | 1.82 | R-454B | 650
218494444 | ARCOAIRE | D5CUHAH36AAK+KSAIC0701230 | EA*5X37M17A* | *80VSL0451412B* | Split System | 35600 | 15.5 | 8.5 | 1.82 | R-454B | 650
218494458 | ARCOAIRE | D5CUHAH36AAK+KSAIC0701230 | EA*5X37M17A* | *80VSL0701412B* | Split System | 35600 | 15.5 | 8.5 | 1.82 | R-454B | 650
218494541 | ARCOAIRE | D5CUHAH36AAK+KSAIC0701230 | EA*5X37M17A* | *80VTL0701716B* | Split System | 35600 | 15.5 | 8.5 | 1.82 | R-454B | 650
218494713 | ARCOAIRE | D5CUHAH36AAK+KSAIC0701230 | EA*5X37M17A* | *97VTN0801716A* | Split System | 35600 | 15.5 | 8.5 | 1.84 | R-454B | 650
218494686 | ARCOAIRE | D5CUHAH36AAK+KSAIC0701230 | EA*5X37M17A* | *96VTN0801716B* | Split System | 35600 | 15.5 | 8.5 | 1.84 | R-454B | 650
218494597 | ARCOAIRE | D5CUHAH36AAK+KSAIC0701230 | EA*5X37M17A* | *96VSN0801716B* | Split System | 35600 | 15.5 | 8.5 | 1.84 | R-454B | 650
218494625 | ARCOAIRE | D5CUHAH36AAK+KSAIC0701230 | EA*5X37M17A* | *95MSU0601716A* | Split System | 35600 | 15.5 | 8.5 | 1.84 | R-454B | 650
218494257 | ARCOAIRE | D5CUHAH36AAK+KSAIC0701230 | EA*5X37M21A* | *96VTN0601716B* | Split System | 35800 | 15.5 | 8.5 | 1.84 | R-454B | 650
218494339 | ARCOAIRE | D5CUHAH36AAK+KSAIC0701230 | EA*5X37M21A* | *97VTN0601716A* | Split System | 35800 | 15.5 | 8.5 | 1.84 | R-454B | 650
218494123 | ARCOAIRE | D5CUHAH36AAK+KSAIC0701230 | EA*5X37M21A* | *96VSN0601716B* | Split System | 35800 | 15.5 | 8.5 | 1.84 | R-454B | 650
218494583 | ARCOAIRE | D5CUHAH36AAK+KSAIC0701230 | EA*5X37M17A* | *96VSN0601716B* | Split System | 35800 | 15.5 | 8.5 | 1.84 | R-454B | 650
218494670 | ARCOAIRE | D5CUHAH36AAK+KSAIC0701230 | EA*5X37M17A* | *96VTN0601716B* | Split System | 35800 | 15.5 | 8.5 | 1.84 | R-454B | 650
218494700 | ARCOAIRE | D5CUHAH36AAK+KSAIC0701230 | EA*5X37M17A* | *97VTN0601716A* | Split System | 35800 | 15.5 | 8.5 | 1.84 | R-454B | 650
218493274 | ARCOAIRE | D5CUHAH36AAK+KSAIC0701230 | EA*5X43M21A* | *95MSU0401712A* | Split System | 36000 | 15.5 | 8.5 | 1.84 | R-454B | 650
218494418 | ARCOAIRE | D5CUHAH36AAK+KSAIC0701230 | EA*5X37M21A* | OMV098J12* | Split System | 36000 | 15.5 | 8.5 | 1.84 | R-454B | 650
218493459 | ARCOAIRE | D5CUHAH36AAK+KSAIC0701230 | EA*5X43M21A* | OMV098J12* | Split System | 36000 | 15.5 | 8.5 | 1.84 | R-454B | 650
218516471 | BRYANT HEATING AND COOLING SYSTEMS | 37MUHAQ36AA3+KSAIC0701230 | CAA**4821AM* | 8(0,1)*SB48070M17*** | Split System | 35200 | 15.5 | 8.5 | 1.82 | R-454B | 650
218516480 | BRYANT HEATING AND COOLING SYSTEMS | 37MUHAQ36AA3+KSAIC0701230 | CAA**4821AM* | 912SE42060M17*** | Split System | 35200 | 15.5 | 8.5 | 1.82 | R-454B | 650
218516470 | CARRIER | 37MUHAQ36AA3+KSAIC0701230 | CAA**4821AM* | 58S(B,C)*B070M17**16 | Split System | 35200 | 15.5 | 8.5 | 1.82 | R-454B | 650
218516479 | CARRIER | 37MUHAQ36AA3+KSAIC0701230 | CAA**4821AM* | 59SC2E060M17**14 | Split System | 35200 | 15.5 | 8.5 | 1.82 | R-454B | 650
218491596 | COMFORTMAKER | D5CUHAH30AAK+KSAIC0701230 | EA*5X36M17A* | *95MSU0401712A* | Split System | 28600 | 15.5 | 8.5 | 1.76 | R-454B | 650
218491455 | COMFORTMAKER | D5CUHAH30AAK+KSAIC0701230 | EA*5X36M17A* | *80VSL0451412B* | Split System | 28600 | 15.5 | 8.5 | 1.78 | R-454B | 650
218491589 | COMFORTMAKER | D5CUHAH30AAK+KSAIC0701230 | EA*5X36M17A* | *96VSN0801716B* | Split System | 28600 | 15.5 | 8.5 | 1.78 | R-454B | 650
218491652 | COMFORTMAKER | D5CUHAH30AAK+KSAIC0701230 | EA*5X36M17A* | *97VTN0801716A* | Split System | 28600 | 15.5 | 8.5 | 1.78 | R-454B | 650
218491582 | COMFORTMAKER | D5CUHAH30AAK+KSAIC0701230 | EA*5X36M17A* | *96VSN0601716B* | Split System | 28800 | 15.5 | 8.5 | 1.78 | R-454B | 650
218491631 | COMFORTMAKER | D5CUHAH30AAK+KSAIC0701230 | EA*5X36M17A* | *96VTN0601716B* | Split System | 28800 | 15.5 | 8.5 | 1.78 | R-454B | 650
218489885 | COMFORTMAKER | D5CUHAH30AAK+KSAIC0701230 | ESH5X30M12A* | *95MSU1002120A* | Split System | 29400 | 15.5 | 8.5 | 1.78 | R-454B | 650
218491933 | COMFORTMAKER | D5CUHAH30AAK+KSAIC0701230 | EA*5X30M17A* | OMV112K14A | Split System | 29400 | 15.5 | 8.5 | 1.78 | R-454B | 650
218495276 | COMFORTMAKER | D5CUHAH36AAK+KSAIC0701230 | EA*5X42M21A* | *80MS(N,L)0702116A* | Split System | 34600 | 15.5 | 8.5 | 1.78 | R-454B | 650
218495381 | COMFORTMAKER | D5CUHAH36AAK+KSAIC0701230 | EA*5X42M21A* | *80MS(N,L)0902116A* | Split System | 34600 | 15.5 | 8.5 | 1.78 | R-454B | 650
218495987 | COMFORTMAKER | D5CUHAH36AAK+KSAIC0701230 | EA*5X42M21A* | *92MSN0802120A* | Split System | 34600 | 15.5 | 8.5 | 1.78 | R-454B | 650
218496029 | COMFORTMAKER | D5CUHAH36AAK+KSAIC0701230 | EA*5X42M21A* | *92MSN1002120A* | Split System | 34800 | 15.5 | 8.5 | 1.78 | R-454B | 650
218496309 | COMFORTMAKER | D5CUHAH36AAK+KSAIC0701230 | EA*5X42M21A* | *96MSN1002120A* | Split System | 34800 | 15.5 | 8.5 | 1.78 | R-454B | 650
218490605 | COMFORTMAKER | D5CUHAH30AAK+KSAIC0701230 | EA*5X42M21A* | *96VSN0801716B* | Split System | 29000 | 15.5 | 8.5 | 1.8 | R-454B | 650
218495332 | COMFORTMAKER | D5CUHAH36AAK+KSAIC0701230 | EA*5X42M21A* | *80MS(N,L)0901714A* | Split System | 34800 | 15.5 | 8.5 | 1.8 | R-454B | 650
218495423 | COMFORTMAKER | D5CUHAH36AAK+KSAIC0701230 | EA*5X42M21A* | *80MS(N,L)0902120A* | Split System | 34800 | 15.5 | 8.5 | 1.8 | R-454B | 650
218496071 | COMFORTMAKER | D5CUHAH36AAK+KSAIC0701230 | EA*5X42M21A* | *92MSN1002122A* | Split System | 34800 | 15.5 | 8.5 | 1.8 | R-454B | 650
218495898 | COMFORTMAKER | D5CUHAH36AAK+KSAIC0701230 | EA*5X42M21A* | *92MSN0801716A* | Split System | 34800 | 15.5 | 8.5 | 1.8 | R-454B | 650
218496351 | COMFORTMAKER | D5CUHAH36AAK+KSAIC0701230 | EA*5X42M21A* | *96MSN1002122A* | Split System | 34800 | 15.5 | 8.5 | 1.8 | R-454B | 650
218495012 | COMFORTMAKER | D5CUHAH36AAK+KSAIC0701230 | FHMA5*36L*B* |  | Split System | 35200 | 15.5 | 8.5 | 1.8 | R-454B | 650
218516501 | COMFORTMAKER | D5CUHAH36AAK+KSAIC0701230 | EA*5X48M21A* | *80MS(N,L)0701716A* | Split System | 35200 | 15.5 | 8.5 | 1.82 | R-454B | 650
218516522 | COMFORTMAKER | D5CUHAH36AAK+KSAIC0701230 | EA*5X48M21A* | *92MSN0601714A* | Split System | 35200 | 15.5 | 8.5 | 1.82 | R-454B | 650
218494446 | COMFORTMAKER | D5CUHAH36AAK+KSAIC0701230 | EA*5X37M17A* | *80VSL0451412B* | Split System | 35600 | 15.5 | 8.5 | 1.82 | R-454B | 650
218494530 | COMFORTMAKER | D5CUHAH36AAK+KSAIC0701230 | EA*5X37M17A* | *80VTL0451412B* | Split System | 35600 | 15.5 | 8.5 | 1.82 | R-454B | 650
218494460 | COMFORTMAKER | D5CUHAH36AAK+KSAIC0701230 | EA*5X37M17A* | *80VSL0701412B* | Split System | 35600 | 15.5 | 8.5 | 1.82 | R-454B | 650
218494543 | COMFORTMAKER | D5CUHAH36AAK+KSAIC0701230 | EA*5X37M17A* | *80VTL0701716B* | Split System | 35600 | 15.5 | 8.5 | 1.82 | R-454B | 650
218494599 | COMFORTMAKER | D5CUHAH36AAK+KSAIC0701230 | EA*5X37M17A* | *96VSN0801716B* | Split System | 35600 | 15.5 | 8.5 | 1.84 | R-454B | 650
218494715 | COMFORTMAKER | D5CUHAH36AAK+KSAIC0701230 | EA*5X37M17A* | *97VTN0801716A* | Split System | 35600 | 15.5 | 8.5 | 1.84 | R-454B | 650
218494688 | COMFORTMAKER | D5CUHAH36AAK+KSAIC0701230 | EA*5X37M17A* | *96VTN0801716B* | Split System | 35600 | 15.5 | 8.5 | 1.84 | R-454B | 650
218494626 | COMFORTMAKER | D5CUHAH36AAK+KSAIC0701230 | EA*5X37M17A* | *95MSU0601716A* | Split System | 35600 | 15.5 | 8.5 | 1.84 | R-454B | 650
218494125 | COMFORTMAKER | D5CUHAH36AAK+KSAIC0701230 | EA*5X37M21A* | *96VSN0601716B* | Split System | 35800 | 15.5 | 8.5 | 1.84 | R-454B | 650
218494259 | COMFORTMAKER | D5CUHAH36AAK+KSAIC0701230 | EA*5X37M21A* | *96VTN0601716B* | Split System | 35800 | 15.5 | 8.5 | 1.84 | R-454B | 650
218494341 | COMFORTMAKER | D5CUHAH36AAK+KSAIC0701230 | EA*5X37M21A* | *97VTN0601716A* | Split System | 35800 | 15.5 | 8.5 | 1.84 | R-454B | 650
218494674 | COMFORTMAKER | D5CUHAH36AAK+KSAIC0701230 | EA*5X37M17A* | *96VTN0601716B* | Split System | 35800 | 15.5 | 8.5 | 1.84 | R-454B | 650
218494585 | COMFORTMAKER | D5CUHAH36AAK+KSAIC0701230 | EA*5X37M17A* | *96VSN0601716B* | Split System | 35800 | 15.5 | 8.5 | 1.84 | R-454B | 650
218494702 | COMFORTMAKER | D5CUHAH36AAK+KSAIC0701230 | EA*5X37M17A* | *97VTN0601716A* | Split System | 35800 | 15.5 | 8.5 | 1.84 | R-454B | 650
218493275 | COMFORTMAKER | D5CUHAH36AAK+KSAIC0701230 | EA*5X43M21A* | *95MSU0401712A* | Split System | 36000 | 15.5 | 8.5 | 1.84 | R-454B | 650
218493461 | COMFORTMAKER | D5CUHAH36AAK+KSAIC0701230 | EA*5X43M21A* | OMV098J12* | Split System | 36000 | 15.5 | 8.5 | 1.84 | R-454B | 650
218494420 | COMFORTMAKER | D5CUHAH36AAK+KSAIC0701230 | EA*5X37M21A* | OMV098J12* | Split System | 36000 | 15.5 | 8.5 | 1.84 | R-454B | 650
218491597 | DAY & NIGHT | D5CUHAH30AAK+KSAIC0701230 | EA*5X36M17A* | *95MSU0401712A* | Split System | 28600 | 15.5 | 8.5 | 1.76 | R-454B | 650
218491498 | DAY & NIGHT | D5CUHAH30AAK+KSAIC0701230 | EA*5X36M17A* | *80VTL0451412B* | Split System | 28600 | 15.5 | 8.5 | 1.78 | R-454B | 650
218491639 | DAY & NIGHT | D5CUHAH30AAK+KSAIC0701230 | EA*5X36M17A* | *96VTN0801716B* | Split System | 28600 | 15.5 | 8.5 | 1.78 | R-454B | 650
218491428 | DAY & NIGHT | D5CUHAH30AAK+KSAIC0701230 | EA*5X36M17A* | *80MS(N,L)0701412A* | Split System | 28600 | 15.5 | 8.5 | 1.78 | R-454B | 650
218491583 | DAY & NIGHT | D5CUHAH30AAK+KSAIC0701230 | EA*5X36M17A* | *96VSN0601716B* | Split System | 28800 | 15.5 | 8.5 | 1.78 | R-454B | 650
218491632 | DAY & NIGHT | D5CUHAH30AAK+KSAIC0701230 | EA*5X36M17A* | *96VTN0601716B* | Split System | 28800 | 15.5 | 8.5 | 1.78 | R-454B | 650
218489886 | DAY & NIGHT | D5CUHAH30AAK+KSAIC0701230 | ESH5X30M12A* | *95MSU1002120A* | Split System | 29400 | 15.5 | 8.5 | 1.78 | R-454B | 650
218495277 | DAY & NIGHT | D5CUHAH36AAK+KSAIC0701230 | EA*5X42M21A* | *80MS(N,L)0702116A* | Split System | 34600 | 15.5 | 8.5 | 1.78 | R-454B | 650
218495382 | DAY & NIGHT | D5CUHAH36AAK+KSAIC0701230 | EA*5X42M21A* | *80MS(N,L)0902116A* | Split System | 34600 | 15.5 | 8.5 | 1.78 | R-454B | 650
218495988 | DAY & NIGHT | D5CUHAH36AAK+KSAIC0701230 | EA*5X42M21A* | *92MSN0802120A* | Split System | 34600 | 15.5 | 8.5 | 1.78 | R-454B | 650
218496030 | DAY & NIGHT | D5CUHAH36AAK+KSAIC0701230 | EA*5X42M21A* | *92MSN1002120A* | Split System | 34800 | 15.5 | 8.5 | 1.78 | R-454B | 650
218496310 | DAY & NIGHT | D5CUHAH36AAK+KSAIC0701230 | EA*5X42M21A* | *96MSN1002120A* | Split System | 34800 | 15.5 | 8.5 | 1.78 | R-454B | 650
218489893 | DAY & NIGHT | D5CUHAH30AAK+KSAIC0701230 | ESH5X30M12A* | *95MSU1002122A* | Split System | 29200 | 15.5 | 8.5 | 1.8 | R-454B | 650
218495333 | DAY & NIGHT | D5CUHAH36AAK+KSAIC0701230 | EA*5X42M21A* | *80MS(N,L)0901714A* | Split System | 34800 | 15.5 | 8.5 | 1.8 | R-454B | 650
218496072 | DAY & NIGHT | D5CUHAH36AAK+KSAIC0701230 | EA*5X42M21A* | *92MSN1002122A* | Split System | 34800 | 15.5 | 8.5 | 1.8 | R-454B | 650
218496352 | DAY & NIGHT | D5CUHAH36AAK+KSAIC0701230 | EA*5X42M21A* | *96MSN1002122A* | Split System | 34800 | 15.5 | 8.5 | 1.8 | R-454B | 650
218495424 | DAY & NIGHT | D5CUHAH36AAK+KSAIC0701230 | EA*5X42M21A* | *80MS(N,L)0902120A* | Split System | 34800 | 15.5 | 8.5 | 1.8 | R-454B | 650
218495900 | DAY & NIGHT | D5CUHAH36AAK+KSAIC0701230 | EA*5X42M21A* | *92MSN0801716A* | Split System | 34800 | 15.5 | 8.5 | 1.8 | R-454B | 650
218495014 | DAY & NIGHT | D5CUHAH36AAK+KSAIC0701230 | FHMA5*36L*B* |  | Split System | 35200 | 15.5 | 8.5 | 1.8 | R-454B | 650
218516502 | DAY & NIGHT | D5CUHAH36AAK+KSAIC0701230 | EA*5X48M21A* | *80MS(N,L)0701716A* | Split System | 35200 | 15.5 | 8.5 | 1.82 | R-454B | 650
218516523 | DAY & NIGHT | D5CUHAH36AAK+KSAIC0701230 | EA*5X48M21A* | *92MSN0601714A* | Split System | 35200 | 15.5 | 8.5 | 1.82 | R-454B | 650
218494448 | DAY & NIGHT | D5CUHAH36AAK+KSAIC0701230 | EA*5X37M17A* | *80VSL0451412B* | Split System | 35600 | 15.5 | 8.5 | 1.82 | R-454B | 650
218494532 | DAY & NIGHT | D5CUHAH36AAK+KSAIC0701230 | EA*5X37M17A* | *80VTL0451412B* | Split System | 35600 | 15.5 | 8.5 | 1.82 | R-454B | 650
218494464 | DAY & NIGHT | D5CUHAH36AAK+KSAIC0701230 | EA*5X37M17A* | *80VSL0701412B* | Split System | 35600 | 15.5 | 8.5 | 1.82 | R-454B | 650
218494545 | DAY & NIGHT | D5CUHAH36AAK+KSAIC0701230 | EA*5X37M17A* | *80VTL0701716B* | Split System | 35600 | 15.5 | 8.5 | 1.82 | R-454B | 650
218494690 | DAY & NIGHT | D5CUHAH36AAK+KSAIC0701230 | EA*5X37M17A* | *96VTN0801716B* | Split System | 35600 | 15.5 | 8.5 | 1.84 | R-454B | 650
218494717 | DAY & NIGHT | D5CUHAH36AAK+KSAIC0701230 | EA*5X37M17A* | *97VTN0801716A* | Split System | 35600 | 15.5 | 8.5 | 1.84 | R-454B | 650
218494601 | DAY & NIGHT | D5CUHAH36AAK+KSAIC0701230 | EA*5X37M17A* | *96VSN0801716B* | Split System | 35600 | 15.5 | 8.5 | 1.84 | R-454B | 650
218494632 | DAY & NIGHT | D5CUHAH36AAK+KSAIC0701230 | EA*5X37M17A* | *95MSU0601716A* | Split System | 35600 | 15.5 | 8.5 | 1.84 | R-454B | 650
218494127 | DAY & NIGHT | D5CUHAH36AAK+KSAIC0701230 | EA*5X37M21A* | *96VSN0601716B* | Split System | 35800 | 15.5 | 8.5 | 1.84 | R-454B | 650
218494343 | DAY & NIGHT | D5CUHAH36AAK+KSAIC0701230 | EA*5X37M21A* | *97VTN0601716A* | Split System | 35800 | 15.5 | 8.5 | 1.84 | R-454B | 650
218494261 | DAY & NIGHT | D5CUHAH36AAK+KSAIC0701230 | EA*5X37M21A* | *96VTN0601716B* | Split System | 35800 | 15.5 | 8.5 | 1.84 | R-454B | 650
218494677 | DAY & NIGHT | D5CUHAH36AAK+KSAIC0701230 | EA*5X37M17A* | *96VTN0601716B* | Split System | 35800 | 15.5 | 8.5 | 1.84 | R-454B | 650
218494704 | DAY & NIGHT | D5CUHAH36AAK+KSAIC0701230 | EA*5X37M17A* | *97VTN0601716A* | Split System | 35800 | 15.5 | 8.5 | 1.84 | R-454B | 650
218494587 | DAY & NIGHT | D5CUHAH36AAK+KSAIC0701230 | EA*5X37M17A* | *96VSN0601716B* | Split System | 35800 | 15.5 | 8.5 | 1.84 | R-454B | 650
218493276 | DAY & NIGHT | D5CUHAH36AAK+KSAIC0701230 | EA*5X43M21A* | *95MSU0401712A* | Split System | 36000 | 15.5 | 8.5 | 1.84 | R-454B | 650
218493463 | DAY & NIGHT | D5CUHAH36AAK+KSAIC0701230 | EA*5X43M21A* | OMV098J12* | Split System | 36000 | 15.5 | 8.5 | 1.84 | R-454B | 650
218494422 | DAY & NIGHT | D5CUHAH36AAK+KSAIC0701230 | EA*5X37M21A* | OMV098J12* | Split System | 36000 | 15.5 | 8.5 | 1.84 | R-454B | 650
218491593 | HEIL | D5CUHAH30AAK+KSAIC0701230 | EA*5X36M17A* | *95MSU0401712A* | Split System | 28600 | 15.5 | 8.5 | 1.76 | R-454B | 650
218491494 | HEIL | D5CUHAH30AAK+KSAIC0701230 | EA*5X36M17A* | *80VTL0451412B* | Split System | 28600 | 15.5 | 8.5 | 1.78 | R-454B | 650
218491586 | HEIL | D5CUHAH30AAK+KSAIC0701230 | EA*5X36M17A* | *96VSN0801716B* | Split System | 28600 | 15.5 | 8.5 | 1.78 | R-454B | 650
218491424 | HEIL | D5CUHAH30AAK+KSAIC0701230 | EA*5X36M17A* | *80MS(N,L)0701412A* | Split System | 28600 | 15.5 | 8.5 | 1.78 | R-454B | 650
218491628 | HEIL | D5CUHAH30AAK+KSAIC0701230 | EA*5X36M17A* | *96VTN0601716B* | Split System | 28800 | 15.5 | 8.5 | 1.78 | R-454B | 650
218495273 | HEIL | D5CUHAH36AAK+KSAIC0701230 | EA*5X42M21A* | *80MS(N,L)0702116A* | Split System | 34600 | 15.5 | 8.5 | 1.78 | R-454B | 650
218495378 | HEIL | D5CUHAH36AAK+KSAIC0701230 | EA*5X42M21A* | *80MS(N,L)0902116A* | Split System | 34600 | 15.5 | 8.5 | 1.78 | R-454B | 650
218495984 | HEIL | D5CUHAH36AAK+KSAIC0701230 | EA*5X42M21A* | *92MSN0802120A* | Split System | 34600 | 15.5 | 8.5 | 1.78 | R-454B | 650
218496026 | HEIL | D5CUHAH36AAK+KSAIC0701230 | EA*5X42M21A* | *92MSN1002120A* | Split System | 34800 | 15.5 | 8.5 | 1.78 | R-454B | 650
218496306 | HEIL | D5CUHAH36AAK+KSAIC0701230 | EA*5X42M21A* | *96MSN1002120A* | Split System | 34800 | 15.5 | 8.5 | 1.78 | R-454B | 650
218490623 | HEIL | D5CUHAH30AAK+KSAIC0701230 | EA*5X42M21A* | *95MSU0401712A* | Split System | 28800 | 15.5 | 8.5 | 1.8 | R-454B | 650
218490707 | HEIL | D5CUHAH30AAK+KSAIC0701230 | EA*5X42M21A* | *97VTN0801716A* | Split System | 29000 | 15.5 | 8.5 | 1.8 | R-454B | 650
218490672 | HEIL | D5CUHAH30AAK+KSAIC0701230 | EA*5X42M21A* | *96VTN0801716B* | Split System | 29000 | 15.5 | 8.5 | 1.8 | R-454B | 650
218489889 | HEIL | D5CUHAH30AAK+KSAIC0701230 | ESH5X30M12A* | *95MSU1002122A* | Split System | 29200 | 15.5 | 8.5 | 1.8 | R-454B | 650
218495329 | HEIL | D5CUHAH36AAK+KSAIC0701230 | EA*5X42M21A* | *80MS(N,L)0901714A* | Split System | 34800 | 15.5 | 8.5 | 1.8 | R-454B | 650
218495420 | HEIL | D5CUHAH36AAK+KSAIC0701230 | EA*5X42M21A* | *80MS(N,L)0902120A* | Split System | 34800 | 15.5 | 8.5 | 1.8 | R-454B | 650
218496068 | HEIL | D5CUHAH36AAK+KSAIC0701230 | EA*5X42M21A* | *92MSN1002122A* | Split System | 34800 | 15.5 | 8.5 | 1.8 | R-454B | 650
218496348 | HEIL | D5CUHAH36AAK+KSAIC0701230 | EA*5X42M21A* | *96MSN1002122A* | Split System | 34800 | 15.5 | 8.5 | 1.8 | R-454B | 650
218495892 | HEIL | D5CUHAH36AAK+KSAIC0701230 | EA*5X42M21A* | *92MSN0801716A* | Split System | 34800 | 15.5 | 8.5 | 1.8 | R-454B | 650
218495007 | HEIL | D5CUHAH36AAK+KSAIC0701230 | FHMA5*36L*B* |  | Split System | 35200 | 15.5 | 8.5 | 1.8 | R-454B | 650
218516498 | HEIL | D5CUHAH36AAK+KSAIC0701230 | EA*5X48M21A* | *80MS(N,L)0701716A* | Split System | 35200 | 15.5 | 8.5 | 1.82 | R-454B | 650
218516519 | HEIL | D5CUHAH36AAK+KSAIC0701230 | EA*5X48M21A* | *92MSN0601714A* | Split System | 35200 | 15.5 | 8.5 | 1.82 | R-454B | 650
218494441 | HEIL | D5CUHAH36AAK+KSAIC0701230 | EA*5X37M17A* | *80VSL0451412B* | Split System | 35600 | 15.5 | 8.5 | 1.82 | R-454B | 650
218494524 | HEIL | D5CUHAH36AAK+KSAIC0701230 | EA*5X37M17A* | *80VTL0451412B* | Split System | 35600 | 15.5 | 8.5 | 1.82 | R-454B | 650
218494454 | HEIL | D5CUHAH36AAK+KSAIC0701230 | EA*5X37M17A* | *80VSL0701412B* | Split System | 35600 | 15.5 | 8.5 | 1.82 | R-454B | 650
218494537 | HEIL | D5CUHAH36AAK+KSAIC0701230 | EA*5X37M17A* | *80VTL0701716B* | Split System | 35600 | 15.5 | 8.5 | 1.82 | R-454B | 650
218494593 | HEIL | D5CUHAH36AAK+KSAIC0701230 | EA*5X37M17A* | *96VSN0801716B* | Split System | 35600 | 15.5 | 8.5 | 1.84 | R-454B | 650
218494682 | HEIL | D5CUHAH36AAK+KSAIC0701230 | EA*5X37M17A* | *96VTN0801716B* | Split System | 35600 | 15.5 | 8.5 | 1.84 | R-454B | 650
218494709 | HEIL | D5CUHAH36AAK+KSAIC0701230 | EA*5X37M17A* | *97VTN0801716A* | Split System | 35600 | 15.5 | 8.5 | 1.84 | R-454B | 650
218494621 | HEIL | D5CUHAH36AAK+KSAIC0701230 | EA*5X37M17A* | *95MSU0601716A* | Split System | 35600 | 15.5 | 8.5 | 1.84 | R-454B | 650
218494335 | HEIL | D5CUHAH36AAK+KSAIC0701230 | EA*5X37M21A* | *97VTN0601716A* | Split System | 35800 | 15.5 | 8.5 | 1.84 | R-454B | 650
218494120 | HEIL | D5CUHAH36AAK+KSAIC0701230 | EA*5X37M21A* | *96VSN0601716B* | Split System | 35800 | 15.5 | 8.5 | 1.84 | R-454B | 650
218494253 | HEIL | D5CUHAH36AAK+KSAIC0701230 | EA*5X37M21A* | *96VTN0601716B* | Split System | 35800 | 15.5 | 8.5 | 1.84 | R-454B | 650
218494579 | HEIL | D5CUHAH36AAK+KSAIC0701230 | EA*5X37M17A* | *96VSN0601716B* | Split System | 35800 | 15.5 | 8.5 | 1.84 | R-454B | 650
218494666 | HEIL | D5CUHAH36AAK+KSAIC0701230 | EA*5X37M17A* | *96VTN0601716B* | Split System | 35800 | 15.5 | 8.5 | 1.84 | R-454B | 650
218494696 | HEIL | D5CUHAH36AAK+KSAIC0701230 | EA*5X37M17A* | *97VTN0601716A* | Split System | 35800 | 15.5 | 8.5 | 1.84 | R-454B | 650
218493272 | HEIL | D5CUHAH36AAK+KSAIC0701230 | EA*5X43M21A* | *95MSU0401712A* | Split System | 36000 | 15.5 | 8.5 | 1.84 | R-454B | 650
218493456 | HEIL | D5CUHAH36AAK+KSAIC0701230 | EA*5X43M21A* | OMV098J12* | Split System | 36000 | 15.5 | 8.5 | 1.84 | R-454B | 650
218494414 | HEIL | D5CUHAH36AAK+KSAIC0701230 | EA*5X37M21A* | OMV098J12* | Split System | 36000 | 15.5 | 8.5 | 1.84 | R-454B | 650
218491499 | KEEPRITE | D5CUHAH30AAK+KSAIC0701230 | EA*5X36M17A* | *80VTL0451412B* | Split System | 28600 | 15.5 | 8.5 | 1.78 | R-454B | 650
218491591 | KEEPRITE | D5CUHAH30AAK+KSAIC0701230 | EA*5X36M17A* | *96VSN0801716B* | Split System | 28600 | 15.5 | 8.5 | 1.78 | R-454B | 650
218491640 | KEEPRITE | D5CUHAH30AAK+KSAIC0701230 | EA*5X36M17A* | *96VTN0801716B* | Split System | 28600 | 15.5 | 8.5 | 1.78 | R-454B | 650
218491647 | KEEPRITE | D5CUHAH30AAK+KSAIC0701230 | EA*5X36M17A* | *97VTN0601716A* | Split System | 28800 | 15.5 | 8.5 | 1.78 | R-454B | 650
218491633 | KEEPRITE | D5CUHAH30AAK+KSAIC0701230 | EA*5X36M17A* | *96VTN0601716B* | Split System | 28800 | 15.5 | 8.5 | 1.78 | R-454B | 650
218491584 | KEEPRITE | D5CUHAH30AAK+KSAIC0701230 | EA*5X36M17A* | *96VSN0601716B* | Split System | 28800 | 15.5 | 8.5 | 1.78 | R-454B | 650
218489887 | KEEPRITE | D5CUHAH30AAK+KSAIC0701230 | ESH5X30M12A* | *95MSU1002120A* | Split System | 29400 | 15.5 | 8.5 | 1.78 | R-454B | 650
218491935 | KEEPRITE | D5CUHAH30AAK+KSAIC0701230 | EA*5X30M17A* | OMV112K14A | Split System | 29400 | 15.5 | 8.5 | 1.78 | R-454B | 650
218495278 | KEEPRITE | D5CUHAH36AAK+KSAIC0701230 | EA*5X42M21A* | *80MS(N,L)0702116A* | Split System | 34600 | 15.5 | 8.5 | 1.78 | R-454B | 650
218495383 | KEEPRITE | D5CUHAH36AAK+KSAIC0701230 | EA*5X42M21A* | *80MS(N,L)0902116A* | Split System | 34600 | 15.5 | 8.5 | 1.78 | R-454B | 650
218495989 | KEEPRITE | D5CUHAH36AAK+KSAIC0701230 | EA*5X42M21A* | *92MSN0802120A* | Split System | 34600 | 15.5 | 8.5 | 1.78 | R-454B | 650
218496031 | KEEPRITE | D5CUHAH36AAK+KSAIC0701230 | EA*5X42M21A* | *92MSN1002120A* | Split System | 34800 | 15.5 | 8.5 | 1.78 | R-454B | 650
218496311 | KEEPRITE | D5CUHAH36AAK+KSAIC0701230 | EA*5X42M21A* | *96MSN1002120A* | Split System | 34800 | 15.5 | 8.5 | 1.78 | R-454B | 650
218490677 | KEEPRITE | D5CUHAH30AAK+KSAIC0701230 | EA*5X42M21A* | *96VTN0801716B* | Split System | 29000 | 15.5 | 8.5 | 1.8 | R-454B | 650
218490712 | KEEPRITE | D5CUHAH30AAK+KSAIC0701230 | EA*5X42M21A* | *97VTN0801716A* | Split System | 29000 | 15.5 | 8.5 | 1.8 | R-454B | 650
218490607 | KEEPRITE | D5CUHAH30AAK+KSAIC0701230 | EA*5X42M21A* | *96VSN0801716B* | Split System | 29000 | 15.5 | 8.5 | 1.8 | R-454B | 650
218495334 | KEEPRITE | D5CUHAH36AAK+KSAIC0701230 | EA*5X42M21A* | *80MS(N,L)0901714A* | Split System | 34800 | 15.5 | 8.5 | 1.8 | R-454B | 650
218495902 | KEEPRITE | D5CUHAH36AAK+KSAIC0701230 | EA*5X42M21A* | *92MSN0801716A* | Split System | 34800 | 15.5 | 8.5 | 1.8 | R-454B | 650
218496073 | KEEPRITE | D5CUHAH36AAK+KSAIC0701230 | EA*5X42M21A* | *92MSN1002122A* | Split System | 34800 | 15.5 | 8.5 | 1.8 | R-454B | 650
218496353 | KEEPRITE | D5CUHAH36AAK+KSAIC0701230 | EA*5X42M21A* | *96MSN1002122A* | Split System | 34800 | 15.5 | 8.5 | 1.8 | R-454B | 650
218495425 | KEEPRITE | D5CUHAH36AAK+KSAIC0701230 | EA*5X42M21A* | *80MS(N,L)0902120A* | Split System | 34800 | 15.5 | 8.5 | 1.8 | R-454B | 650
218495016 | KEEPRITE | D5CUHAH36AAK+KSAIC0701230 | FHMA5*36L*B* |  | Split System | 35200 | 15.5 | 8.5 | 1.8 | R-454B | 650
218516503 | KEEPRITE | D5CUHAH36AAK+KSAIC0701230 | EA*5X48M21A* | *80MS(N,L)0701716A* | Split System | 35200 | 15.5 | 8.5 | 1.82 | R-454B | 650
218516524 | KEEPRITE | D5CUHAH36AAK+KSAIC0701230 | EA*5X48M21A* | *92MSN0601714A* | Split System | 35200 | 15.5 | 8.5 | 1.82 | R-454B | 650
218494534 | KEEPRITE | D5CUHAH36AAK+KSAIC0701230 | EA*5X37M17A* | *80VTL0451412B* | Split System | 35600 | 15.5 | 8.5 | 1.82 | R-454B | 650
218494450 | KEEPRITE | D5CUHAH36AAK+KSAIC0701230 | EA*5X37M17A* | *80VSL0451412B* | Split System | 35600 | 15.5 | 8.5 | 1.82 | R-454B | 650
218494466 | KEEPRITE | D5CUHAH36AAK+KSAIC0701230 | EA*5X37M17A* | *80VSL0701412B* | Split System | 35600 | 15.5 | 8.5 | 1.82 | R-454B | 650
218494547 | KEEPRITE | D5CUHAH36AAK+KSAIC0701230 | EA*5X37M17A* | *80VTL0701716B* | Split System | 35600 | 15.5 | 8.5 | 1.82 | R-454B | 650
218494719 | KEEPRITE | D5CUHAH36AAK+KSAIC0701230 | EA*5X37M17A* | *97VTN0801716A* | Split System | 35600 | 15.5 | 8.5 | 1.84 | R-454B | 650
218494692 | KEEPRITE | D5CUHAH36AAK+KSAIC0701230 | EA*5X37M17A* | *96VTN0801716B* | Split System | 35600 | 15.5 | 8.5 | 1.84 | R-454B | 650
218494603 | KEEPRITE | D5CUHAH36AAK+KSAIC0701230 | EA*5X37M17A* | *96VSN0801716B* | Split System | 35600 | 15.5 | 8.5 | 1.84 | R-454B | 650
218494634 | KEEPRITE | D5CUHAH36AAK+KSAIC0701230 | EA*5X37M17A* | *95MSU0601716A* | Split System | 35600 | 15.5 | 8.5 | 1.84 | R-454B | 650
218494262 | KEEPRITE | D5CUHAH36AAK+KSAIC0701230 | EA*5X37M21A* | *96VTN0601716B* | Split System | 35800 | 15.5 | 8.5 | 1.84 | R-454B | 650
218494129 | KEEPRITE | D5CUHAH36AAK+KSAIC0701230 | EA*5X37M21A* | *96VSN0601716B* | Split System | 35800 | 15.5 | 8.5 | 1.84 | R-454B | 650
218494345 | KEEPRITE | D5CUHAH36AAK+KSAIC0701230 | EA*5X37M21A* | *97VTN0601716A* | Split System | 35800 | 15.5 | 8.5 | 1.84 | R-454B | 650
218494679 | KEEPRITE | D5CUHAH36AAK+KSAIC0701230 | EA*5X37M17A* | *96VTN0601716B* | Split System | 35800 | 15.5 | 8.5 | 1.84 | R-454B | 650
218494589 | KEEPRITE | D5CUHAH36AAK+KSAIC0701230 | EA*5X37M17A* | *96VSN0601716B* | Split System | 35800 | 15.5 | 8.5 | 1.84 | R-454B | 650
218494705 | KEEPRITE | D5CUHAH36AAK+KSAIC0701230 | EA*5X37M17A* | *97VTN0601716A* | Split System | 35800 | 15.5 | 8.5 | 1.84 | R-454B | 650
218493277 | KEEPRITE | D5CUHAH36AAK+KSAIC0701230 | EA*5X43M21A* | *95MSU0401712A* | Split System | 36000 | 15.5 | 8.5 | 1.84 | R-454B | 650
218493465 | KEEPRITE | D5CUHAH36AAK+KSAIC0701230 | EA*5X43M21A* | OMV098J12* | Split System | 36000 | 15.5 | 8.5 | 1.84 | R-454B | 650
218494423 | KEEPRITE | D5CUHAH36AAK+KSAIC0701230 | EA*5X37M21A* | OMV098J12* | Split System | 36000 | 15.5 | 8.5 | 1.84 | R-454B | 650
218516472 | PAYNE HEATING AND COOLING | 37MUHAQ36AA3+KSAIC0701230 | CAA**4821AM* | PG80MS(A,L)A48070B** | Split System | 35200 | 15.5 | 8.5 | 1.82 | R-454B | 650
218516481 | PAYNE HEATING AND COOLING | 37MUHAQ36AA3+KSAIC0701230 | CAA**4821AM* | PG92MSAA42060B** | Split System | 35200 | 15.5 | 8.5 | 1.82 | R-454B | 650
218491599 | TEMPSTAR | D5CUHAH30AAK+KSAIC0701230 | EA*5X36M17A* | *95MSU0401712A* | Split System | 28600 | 15.5 | 8.5 | 1.76 | R-454B | 650
218491458 | TEMPSTAR | D5CUHAH30AAK+KSAIC0701230 | EA*5X36M17A* | *80VSL0451412B* | Split System | 28600 | 15.5 | 8.5 | 1.78 | R-454B | 650
218491592 | TEMPSTAR | D5CUHAH30AAK+KSAIC0701230 | EA*5X36M17A* | *96VSN0801716B* | Split System | 28600 | 15.5 | 8.5 | 1.78 | R-454B | 650
218491655 | TEMPSTAR | D5CUHAH30AAK+KSAIC0701230 | EA*5X36M17A* | *97VTN0801716A* | Split System | 28600 | 15.5 | 8.5 | 1.78 | R-454B | 650
218491648 | TEMPSTAR | D5CUHAH30AAK+KSAIC0701230 | EA*5X36M17A* | *97VTN0601716A* | Split System | 28800 | 15.5 | 8.5 | 1.78 | R-454B | 650
218489888 | TEMPSTAR | D5CUHAH30AAK+KSAIC0701230 | ESH5X30M12A* | *95MSU1002120A* | Split System | 29400 | 15.5 | 8.5 | 1.78 | R-454B | 650
218495279 | TEMPSTAR | D5CUHAH36AAK+KSAIC0701230 | EA*5X42M21A* | *80MS(N,L)0702116A* | Split System | 34600 | 15.5 | 8.5 | 1.78 | R-454B | 650
218495384 | TEMPSTAR | D5CUHAH36AAK+KSAIC0701230 | EA*5X42M21A* | *80MS(N,L)0902116A* | Split System | 34600 | 15.5 | 8.5 | 1.78 | R-454B | 650
218495990 | TEMPSTAR | D5CUHAH36AAK+KSAIC0701230 | EA*5X42M21A* | *92MSN0802120A* | Split System | 34600 | 15.5 | 8.5 | 1.78 | R-454B | 650
218496032 | TEMPSTAR | D5CUHAH36AAK+KSAIC0701230 | EA*5X42M21A* | *92MSN1002120A* | Split System | 34800 | 15.5 | 8.5 | 1.78 | R-454B | 650
218496312 | TEMPSTAR | D5CUHAH36AAK+KSAIC0701230 | EA*5X42M21A* | *96MSN1002120A* | Split System | 34800 | 15.5 | 8.5 | 1.78 | R-454B | 650
218490629 | TEMPSTAR | D5CUHAH30AAK+KSAIC0701230 | EA*5X42M21A* | *95MSU0401712A* | Split System | 28800 | 15.5 | 8.5 | 1.8 | R-454B | 650
218490608 | TEMPSTAR | D5CUHAH30AAK+KSAIC0701230 | EA*5X42M21A* | *96VSN0801716B* | Split System | 29000 | 15.5 | 8.5 | 1.8 | R-454B | 650
218490678 | TEMPSTAR | D5CUHAH30AAK+KSAIC0701230 | EA*5X42M21A* | *96VTN0801716B* | Split System | 29000 | 15.5 | 8.5 | 1.8 | R-454B | 650
218495335 | TEMPSTAR | D5CUHAH36AAK+KSAIC0701230 | EA*5X42M21A* | *80MS(N,L)0901714A* | Split System | 34800 | 15.5 | 8.5 | 1.8 | R-454B | 650
218495426 | TEMPSTAR | D5CUHAH36AAK+KSAIC0701230 | EA*5X42M21A* | *80MS(N,L)0902120A* | Split System | 34800 | 15.5 | 8.5 | 1.8 | R-454B | 650
218495904 | TEMPSTAR | D5CUHAH36AAK+KSAIC0701230 | EA*5X42M21A* | *92MSN0801716A* | Split System | 34800 | 15.5 | 8.5 | 1.8 | R-454B | 650
218496354 | TEMPSTAR | D5CUHAH36AAK+KSAIC0701230 | EA*5X42M21A* | *96MSN1002122A* | Split System | 34800 | 15.5 | 8.5 | 1.8 | R-454B | 650
218496074 | TEMPSTAR | D5CUHAH36AAK+KSAIC0701230 | EA*5X42M21A* | *92MSN1002122A* | Split System | 34800 | 15.5 | 8.5 | 1.8 | R-454B | 650
218495018 | TEMPSTAR | D5CUHAH36AAK+KSAIC0701230 | FHMA5*36L*B* |  | Split System | 35200 | 15.5 | 8.5 | 1.8 | R-454B | 650
218516504 | TEMPSTAR | D5CUHAH36AAK+KSAIC0701230 | EA*5X48M21A* | *80MS(N,L)0701716A* | Split System | 35200 | 15.5 | 8.5 | 1.82 | R-454B | 650
218516525 | TEMPSTAR | D5CUHAH36AAK+KSAIC0701230 | EA*5X48M21A* | *92MSN0601714A* | Split System | 35200 | 15.5 | 8.5 | 1.82 | R-454B | 650
218494452 | TEMPSTAR | D5CUHAH36AAK+KSAIC0701230 | EA*5X37M17A* | *80VSL0451412B* | Split System | 35600 | 15.5 | 8.5 | 1.82 | R-454B | 650
218494535 | TEMPSTAR | D5CUHAH36AAK+KSAIC0701230 | EA*5X37M17A* | *80VTL0451412B* | Split System | 35600 | 15.5 | 8.5 | 1.82 | R-454B | 650
218494468 | TEMPSTAR | D5CUHAH36AAK+KSAIC0701230 | EA*5X37M17A* | *80VSL0701412B* | Split System | 35600 | 15.5 | 8.5 | 1.82 | R-454B | 650
218494548 | TEMPSTAR | D5CUHAH36AAK+KSAIC0701230 | EA*5X37M17A* | *80VTL0701716B* | Split System | 35600 | 15.5 | 8.5 | 1.82 | R-454B | 650
218494694 | TEMPSTAR | D5CUHAH36AAK+KSAIC0701230 | EA*5X37M17A* | *96VTN0801716B* | Split System | 35600 | 15.5 | 8.5 | 1.84 | R-454B | 650
218494721 | TEMPSTAR | D5CUHAH36AAK+KSAIC0701230 | EA*5X37M17A* | *97VTN0801716A* | Split System | 35600 | 15.5 | 8.5 | 1.84 | R-454B | 650
218494604 | TEMPSTAR | D5CUHAH36AAK+KSAIC0701230 | EA*5X37M17A* | *96VSN0801716B* | Split System | 35600 | 15.5 | 8.5 | 1.84 | R-454B | 650
218494637 | TEMPSTAR | D5CUHAH36AAK+KSAIC0701230 | EA*5X37M17A* | *95MSU0601716A* | Split System | 35600 | 15.5 | 8.5 | 1.84 | R-454B | 650
218494264 | TEMPSTAR | D5CUHAH36AAK+KSAIC0701230 | EA*5X37M21A* | *96VTN0601716B* | Split System | 35800 | 15.5 | 8.5 | 1.84 | R-454B | 650
218494131 | TEMPSTAR | D5CUHAH36AAK+KSAIC0701230 | EA*5X37M21A* | *96VSN0601716B* | Split System | 35800 | 15.5 | 8.5 | 1.84 | R-454B | 650
218494346 | TEMPSTAR | D5CUHAH36AAK+KSAIC0701230 | EA*5X37M21A* | *97VTN0601716A* | Split System | 35800 | 15.5 | 8.5 | 1.84 | R-454B | 650
218494707 | TEMPSTAR | D5CUHAH36AAK+KSAIC0701230 | EA*5X37M17A* | *97VTN0601716A* | Split System | 35800 | 15.5 | 8.5 | 1.84 | R-454B | 650
218494591 | TEMPSTAR | D5CUHAH36AAK+KSAIC0701230 | EA*5X37M17A* | *96VSN0601716B* | Split System | 35800 | 15.5 | 8.5 | 1.84 | R-454B | 650
218494681 | TEMPSTAR | D5CUHAH36AAK+KSAIC0701230 | EA*5X37M17A* | *96VTN0601716B* | Split System | 35800 | 15.5 | 8.5 | 1.84 | R-454B | 650
218493278 | TEMPSTAR | D5CUHAH36AAK+KSAIC0701230 | EA*5X43M21A* | *95MSU0401712A* | Split System | 36000 | 15.5 | 8.5 | 1.84 | R-454B | 650
218494425 | TEMPSTAR | D5CUHAH36AAK+KSAIC0701230 | EA*5X37M21A* | OMV098J12* | Split System | 36000 | 15.5 | 8.5 | 1.84 | R-454B | 650
218493467 | TEMPSTAR | D5CUHAH36AAK+KSAIC0701230 | EA*5X43M21A* | OMV098J12* | Split System | 36000 | 15.5 | 8.5 | 1.84 | R-454B | 650
218491741 | AIRQUEST | D5CUHAH30AAK+KSAIC0701230 | EA*5X30M17A* | *80VSL0901716B* | Split System | 28800 | 16 | 8.5 | 1.76 | R-454B | 650
218491868 | AIRQUEST | D5CUHAH30AAK+KSAIC0701230 | EA*5X30M17A* | *95MSU0601716A* | Split System | 29000 | 16 | 8.5 | 1.76 | R-454B | 650
218491671 | AIRQUEST | D5CUHAH30AAK+KSAIC0701230 | EA*5X36M17A* | OMV112K14A | Split System | 29600 | 16 | 8.5 | 1.8 | R-454B | 650
218493740 | AIRQUEST | D5CUHAH36AAK+KSAIC0701230 | EA*5X42M21A* | *95MSU1002120A* | Split System | 35000 | 16 | 8.5 | 1.8 | R-454B | 650
218493808 | AIRQUEST | D5CUHAH36AAK+KSAIC0701230 | EA*5X42M21A* | *96VTN0802120B* | Split System | 35200 | 16 | 8.5 | 1.8 | R-454B | 650
218493672 | AIRQUEST | D5CUHAH36AAK+KSAIC0701230 | EA*5X42M21A* | *96VSN0802120B* | Split System | 35200 | 16 | 8.5 | 1.8 | R-454B | 650
218493876 | AIRQUEST | D5CUHAH36AAK+KSAIC0701230 | EA*5X42M21A* | *97VTN0802120A* | Split System | 35200 | 16 | 8.5 | 1.8 | R-454B | 650
218493617 | AIRQUEST | D5CUHAH36AAK+KSAIC0701230 | EA*5X42M21A* | *80VTL1102122B* | Split System | 35200 | 16 | 8.5 | 1.8 | R-454B | 650
218492914 | AIRQUEST | D5CUHAH36AAK+KSAIC0701230 | EA*5X48M21A* | *80VSL0901716B* | Split System | 35400 | 16 | 8.5 | 1.82 | R-454B | 650
218493012 | AIRQUEST | D5CUHAH36AAK+KSAIC0701230 | EA*5X48M21A* | *96VSN1002120B* | Split System | 35400 | 16 | 8.5 | 1.82 | R-454B | 650
218493119 | AIRQUEST | D5CUHAH36AAK+KSAIC0701230 | EA*5X48M21A* | *97VTN1002120A* | Split System | 35400 | 16 | 8.5 | 1.82 | R-454B | 650
218493082 | AIRQUEST | D5CUHAH36AAK+KSAIC0701230 | EA*5X48M21A* | *96VTN1002120B* | Split System | 35400 | 16 | 8.5 | 1.82 | R-454B | 650
218492907 | AIRQUEST | D5CUHAH36AAK+KSAIC0701230 | EA*5X48M21A* | *80VSL0701716B* | Split System | 35600 | 16 | 8.5 | 1.84 | R-454B | 650
218491742 | ARCOAIRE | D5CUHAH30AAK+KSAIC0701230 | EA*5X30M17A* | *80VSL0901716B* | Split System | 28800 | 16 | 8.5 | 1.76 | R-454B | 650
218491869 | ARCOAIRE | D5CUHAH30AAK+KSAIC0701230 | EA*5X30M17A* | *95MSU0601716A* | Split System | 29000 | 16 | 8.5 | 1.76 | R-454B | 650
218491461 | ARCOAIRE | D5CUHAH30AAK+KSAIC0701230 | EA*5X36M17A* | *80VSL0701412B* | Split System | 28800 | 16 | 8.5 | 1.78 | R-454B | 650
218491672 | ARCOAIRE | D5CUHAH30AAK+KSAIC0701230 | EA*5X36M17A* | OMV112K14A | Split System | 29600 | 16 | 8.5 | 1.8 | R-454B | 650
218493741 | ARCOAIRE | D5CUHAH36AAK+KSAIC0701230 | EA*5X42M21A* | *95MSU1002120A* | Split System | 35000 | 16 | 8.5 | 1.8 | R-454B | 650
218493674 | ARCOAIRE | D5CUHAH36AAK+KSAIC0701230 | EA*5X42M21A* | *96VSN0802120B* | Split System | 35200 | 16 | 8.5 | 1.8 | R-454B | 650
218493810 | ARCOAIRE | D5CUHAH36AAK+KSAIC0701230 | EA*5X42M21A* | *96VTN0802120B* | Split System | 35200 | 16 | 8.5 | 1.8 | R-454B | 650
218493878 | ARCOAIRE | D5CUHAH36AAK+KSAIC0701230 | EA*5X42M21A* | *97VTN0802120A* | Split System | 35200 | 16 | 8.5 | 1.8 | R-454B | 650
218493619 | ARCOAIRE | D5CUHAH36AAK+KSAIC0701230 | EA*5X42M21A* | *80VTL1102122B* | Split System | 35200 | 16 | 8.5 | 1.8 | R-454B | 650
218492915 | ARCOAIRE | D5CUHAH36AAK+KSAIC0701230 | EA*5X48M21A* | *80VSL0901716B* | Split System | 35400 | 16 | 8.5 | 1.82 | R-454B | 650
218493013 | ARCOAIRE | D5CUHAH36AAK+KSAIC0701230 | EA*5X48M21A* | *96VSN1002120B* | Split System | 35400 | 16 | 8.5 | 1.82 | R-454B | 650
218493120 | ARCOAIRE | D5CUHAH36AAK+KSAIC0701230 | EA*5X48M21A* | *97VTN1002120A* | Split System | 35400 | 16 | 8.5 | 1.82 | R-454B | 650
218493083 | ARCOAIRE | D5CUHAH36AAK+KSAIC0701230 | EA*5X48M21A* | *96VTN1002120B* | Split System | 35400 | 16 | 8.5 | 1.82 | R-454B | 650
218492908 | ARCOAIRE | D5CUHAH36AAK+KSAIC0701230 | EA*5X48M21A* | *80VSL0701716B* | Split System | 35600 | 16 | 8.5 | 1.84 | R-454B | 650
218491743 | COMFORTMAKER | D5CUHAH30AAK+KSAIC0701230 | EA*5X30M17A* | *80VSL0901716B* | Split System | 28800 | 16 | 8.5 | 1.76 | R-454B | 650
218491870 | COMFORTMAKER | D5CUHAH30AAK+KSAIC0701230 | EA*5X30M17A* | *95MSU0601716A* | Split System | 29000 | 16 | 8.5 | 1.76 | R-454B | 650
218491462 | COMFORTMAKER | D5CUHAH30AAK+KSAIC0701230 | EA*5X36M17A* | *80VSL0701412B* | Split System | 28800 | 16 | 8.5 | 1.78 | R-454B | 650
218491673 | COMFORTMAKER | D5CUHAH30AAK+KSAIC0701230 | EA*5X36M17A* | OMV112K14A | Split System | 29600 | 16 | 8.5 | 1.8 | R-454B | 650
218493743 | COMFORTMAKER | D5CUHAH36AAK+KSAIC0701230 | EA*5X42M21A* | *95MSU1002120A* | Split System | 35000 | 16 | 8.5 | 1.8 | R-454B | 650
218493812 | COMFORTMAKER | D5CUHAH36AAK+KSAIC0701230 | EA*5X42M21A* | *96VTN0802120B* | Split System | 35200 | 16 | 8.5 | 1.8 | R-454B | 650
218493880 | COMFORTMAKER | D5CUHAH36AAK+KSAIC0701230 | EA*5X42M21A* | *97VTN0802120A* | Split System | 35200 | 16 | 8.5 | 1.8 | R-454B | 650
218493676 | COMFORTMAKER | D5CUHAH36AAK+KSAIC0701230 | EA*5X42M21A* | *96VSN0802120B* | Split System | 35200 | 16 | 8.5 | 1.8 | R-454B | 650
218493620 | COMFORTMAKER | D5CUHAH36AAK+KSAIC0701230 | EA*5X42M21A* | *80VTL1102122B* | Split System | 35200 | 16 | 8.5 | 1.8 | R-454B | 650
218492916 | COMFORTMAKER | D5CUHAH36AAK+KSAIC0701230 | EA*5X48M21A* | *80VSL0901716B* | Split System | 35400 | 16 | 8.5 | 1.82 | R-454B | 650
218493014 | COMFORTMAKER | D5CUHAH36AAK+KSAIC0701230 | EA*5X48M21A* | *96VSN1002120B* | Split System | 35400 | 16 | 8.5 | 1.82 | R-454B | 650
218493121 | COMFORTMAKER | D5CUHAH36AAK+KSAIC0701230 | EA*5X48M21A* | *97VTN1002120A* | Split System | 35400 | 16 | 8.5 | 1.82 | R-454B | 650
218493084 | COMFORTMAKER | D5CUHAH36AAK+KSAIC0701230 | EA*5X48M21A* | *96VTN1002120B* | Split System | 35400 | 16 | 8.5 | 1.82 | R-454B | 650
218492909 | COMFORTMAKER | D5CUHAH36AAK+KSAIC0701230 | EA*5X48M21A* | *80VSL0701716B* | Split System | 35600 | 16 | 8.5 | 1.84 | R-454B | 650
218491744 | DAY & NIGHT | D5CUHAH30AAK+KSAIC0701230 | EA*5X30M17A* | *80VSL0901716B* | Split System | 28800 | 16 | 8.5 | 1.76 | R-454B | 650
218491871 | DAY & NIGHT | D5CUHAH30AAK+KSAIC0701230 | EA*5X30M17A* | *95MSU0601716A* | Split System | 29000 | 16 | 8.5 | 1.76 | R-454B | 650
218493746 | DAY & NIGHT | D5CUHAH36AAK+KSAIC0701230 | EA*5X42M21A* | *95MSU1002120A* | Split System | 35000 | 16 | 8.5 | 1.8 | R-454B | 650
218493882 | DAY & NIGHT | D5CUHAH36AAK+KSAIC0701230 | EA*5X42M21A* | *97VTN0802120A* | Split System | 35200 | 16 | 8.5 | 1.8 | R-454B | 650
218493678 | DAY & NIGHT | D5CUHAH36AAK+KSAIC0701230 | EA*5X42M21A* | *96VSN0802120B* | Split System | 35200 | 16 | 8.5 | 1.8 | R-454B | 650
218493814 | DAY & NIGHT | D5CUHAH36AAK+KSAIC0701230 | EA*5X42M21A* | *96VTN0802120B* | Split System | 35200 | 16 | 8.5 | 1.8 | R-454B | 650
218493622 | DAY & NIGHT | D5CUHAH36AAK+KSAIC0701230 | EA*5X42M21A* | *80VTL1102122B* | Split System | 35200 | 16 | 8.5 | 1.8 | R-454B | 650
218492917 | DAY & NIGHT | D5CUHAH36AAK+KSAIC0701230 | EA*5X48M21A* | *80VSL0901716B* | Split System | 35400 | 16 | 8.5 | 1.82 | R-454B | 650
218493015 | DAY & NIGHT | D5CUHAH36AAK+KSAIC0701230 | EA*5X48M21A* | *96VSN1002120B* | Split System | 35400 | 16 | 8.5 | 1.82 | R-454B | 650
218493122 | DAY & NIGHT | D5CUHAH36AAK+KSAIC0701230 | EA*5X48M21A* | *97VTN1002120A* | Split System | 35400 | 16 | 8.5 | 1.82 | R-454B | 650
218493085 | DAY & NIGHT | D5CUHAH36AAK+KSAIC0701230 | EA*5X48M21A* | *96VTN1002120B* | Split System | 35400 | 16 | 8.5 | 1.82 | R-454B | 650
218492910 | DAY & NIGHT | D5CUHAH36AAK+KSAIC0701230 | EA*5X48M21A* | *80VSL0701716B* | Split System | 35600 | 16 | 8.5 | 1.84 | R-454B | 650
218491867 | HEIL | D5CUHAH30AAK+KSAIC0701230 | EA*5X30M17A* | *95MSU0601716A* | Split System | 29000 | 16 | 8.5 | 1.76 | R-454B | 650
218491459 | HEIL | D5CUHAH30AAK+KSAIC0701230 | EA*5X36M17A* | *80VSL0701412B* | Split System | 28800 | 16 | 8.5 | 1.78 | R-454B | 650
218493738 | HEIL | D5CUHAH36AAK+KSAIC0701230 | EA*5X42M21A* | *95MSU1002120A* | Split System | 35000 | 16 | 8.5 | 1.8 | R-454B | 650
218493670 | HEIL | D5CUHAH36AAK+KSAIC0701230 | EA*5X42M21A* | *96VSN0802120B* | Split System | 35200 | 16 | 8.5 | 1.8 | R-454B | 650
218493874 | HEIL | D5CUHAH36AAK+KSAIC0701230 | EA*5X42M21A* | *97VTN0802120A* | Split System | 35200 | 16 | 8.5 | 1.8 | R-454B | 650
218493806 | HEIL | D5CUHAH36AAK+KSAIC0701230 | EA*5X42M21A* | *96VTN0802120B* | Split System | 35200 | 16 | 8.5 | 1.8 | R-454B | 650
218493615 | HEIL | D5CUHAH36AAK+KSAIC0701230 | EA*5X42M21A* | *80VTL1102122B* | Split System | 35200 | 16 | 8.5 | 1.8 | R-454B | 650
218492913 | HEIL | D5CUHAH36AAK+KSAIC0701230 | EA*5X48M21A* | *80VSL0901716B* | Split System | 35400 | 16 | 8.5 | 1.82 | R-454B | 650
218493011 | HEIL | D5CUHAH36AAK+KSAIC0701230 | EA*5X48M21A* | *96VSN1002120B* | Split System | 35400 | 16 | 8.5 | 1.82 | R-454B | 650
218493118 | HEIL | D5CUHAH36AAK+KSAIC0701230 | EA*5X48M21A* | *97VTN1002120A* | Split System | 35400 | 16 | 8.5 | 1.82 | R-454B | 650
218493081 | HEIL | D5CUHAH36AAK+KSAIC0701230 | EA*5X48M21A* | *96VTN1002120B* | Split System | 35400 | 16 | 8.5 | 1.82 | R-454B | 650
218492906 | HEIL | D5CUHAH36AAK+KSAIC0701230 | EA*5X48M21A* | *80VSL0701716B* | Split System | 35600 | 16 | 8.5 | 1.84 | R-454B | 650
218491464 | KEEPRITE | D5CUHAH30AAK+KSAIC0701230 | EA*5X36M17A* | *80VSL0701412B* | Split System | 28800 | 16 | 8.5 | 1.78 | R-454B | 650
218491675 | KEEPRITE | D5CUHAH30AAK+KSAIC0701230 | EA*5X36M17A* | OMV112K14A | Split System | 29600 | 16 | 8.5 | 1.8 | R-454B | 650
218493747 | KEEPRITE | D5CUHAH36AAK+KSAIC0701230 | EA*5X42M21A* | *95MSU1002120A* | Split System | 35000 | 16 | 8.5 | 1.8 | R-454B | 650
218493680 | KEEPRITE | D5CUHAH36AAK+KSAIC0701230 | EA*5X42M21A* | *96VSN0802120B* | Split System | 35200 | 16 | 8.5 | 1.8 | R-454B | 650
218493884 | KEEPRITE | D5CUHAH36AAK+KSAIC0701230 | EA*5X42M21A* | *97VTN0802120A* | Split System | 35200 | 16 | 8.5 | 1.8 | R-454B | 650
218493816 | KEEPRITE | D5CUHAH36AAK+KSAIC0701230 | EA*5X42M21A* | *96VTN0802120B* | Split System | 35200 | 16 | 8.5 | 1.8 | R-454B | 650
218493624 | KEEPRITE | D5CUHAH36AAK+KSAIC0701230 | EA*5X42M21A* | *80VTL1102122B* | Split System | 35200 | 16 | 8.5 | 1.8 | R-454B | 650
218492918 | KEEPRITE | D5CUHAH36AAK+KSAIC0701230 | EA*5X48M21A* | *80VSL0901716B* | Split System | 35400 | 16 | 8.5 | 1.82 | R-454B | 650
218493016 | KEEPRITE | D5CUHAH36AAK+KSAIC0701230 | EA*5X48M21A* | *96VSN1002120B* | Split System | 35400 | 16 | 8.5 | 1.82 | R-454B | 650
218493086 | KEEPRITE | D5CUHAH36AAK+KSAIC0701230 | EA*5X48M21A* | *96VTN1002120B* | Split System | 35400 | 16 | 8.5 | 1.82 | R-454B | 650
218493123 | KEEPRITE | D5CUHAH36AAK+KSAIC0701230 | EA*5X48M21A* | *97VTN1002120A* | Split System | 35400 | 16 | 8.5 | 1.82 | R-454B | 650
218492911 | KEEPRITE | D5CUHAH36AAK+KSAIC0701230 | EA*5X48M21A* | *80VSL0701716B* | Split System | 35600 | 16 | 8.5 | 1.84 | R-454B | 650
218491873 | TEMPSTAR | D5CUHAH30AAK+KSAIC0701230 | EA*5X30M17A* | *95MSU0601716A* | Split System | 29000 | 16 | 8.5 | 1.76 | R-454B | 650
218491465 | TEMPSTAR | D5CUHAH30AAK+KSAIC0701230 | EA*5X36M17A* | *80VSL0701412B* | Split System | 28800 | 16 | 8.5 | 1.78 | R-454B | 650
218493750 | TEMPSTAR | D5CUHAH36AAK+KSAIC0701230 | EA*5X42M21A* | *95MSU1002120A* | Split System | 35000 | 16 | 8.5 | 1.8 | R-454B | 650
218493682 | TEMPSTAR | D5CUHAH36AAK+KSAIC0701230 | EA*5X42M21A* | *96VSN0802120B* | Split System | 35200 | 16 | 8.5 | 1.8 | R-454B | 650
218493818 | TEMPSTAR | D5CUHAH36AAK+KSAIC0701230 | EA*5X42M21A* | *96VTN0802120B* | Split System | 35200 | 16 | 8.5 | 1.8 | R-454B | 650
218493886 | TEMPSTAR | D5CUHAH36AAK+KSAIC0701230 | EA*5X42M21A* | *97VTN0802120A* | Split System | 35200 | 16 | 8.5 | 1.8 | R-454B | 650
218493626 | TEMPSTAR | D5CUHAH36AAK+KSAIC0701230 | EA*5X42M21A* | *80VTL1102122B* | Split System | 35200 | 16 | 8.5 | 1.8 | R-454B | 650
218492919 | TEMPSTAR | D5CUHAH36AAK+KSAIC0701230 | EA*5X48M21A* | *80VSL0901716B* | Split System | 35400 | 16 | 8.5 | 1.82 | R-454B | 650
218493017 | TEMPSTAR | D5CUHAH36AAK+KSAIC0701230 | EA*5X48M21A* | *96VSN1002120B* | Split System | 35400 | 16 | 8.5 | 1.82 | R-454B | 650
218493124 | TEMPSTAR | D5CUHAH36AAK+KSAIC0701230 | EA*5X48M21A* | *97VTN1002120A* | Split System | 35400 | 16 | 8.5 | 1.82 | R-454B | 650
218493087 | TEMPSTAR | D5CUHAH36AAK+KSAIC0701230 | EA*5X48M21A* | *96VTN1002120B* | Split System | 35400 | 16 | 8.5 | 1.82 | R-454B | 650
218492912 | TEMPSTAR | D5CUHAH36AAK+KSAIC0701230 | EA*5X48M21A* | *80VSL0701716B* | Split System | 35600 | 16 | 8.5 | 1.84 | R-454B | 650
218493565 | AIRQUEST | D5CUHAH36AAK+KSAIC0701230 | EA*5X42M21A* | *80MSU0802120A* | Split System | 35200 | 16.5 | 8.5 | 1.8 | R-454B | 650
218493567 | ARCOAIRE | D5CUHAH36AAK+KSAIC0701230 | EA*5X42M21A* | *80MSU0802120A* | Split System | 35200 | 16.5 | 8.5 | 1.8 | R-454B | 650
218493568 | COMFORTMAKER | D5CUHAH36AAK+KSAIC0701230 | EA*5X42M21A* | *80MSU0802120A* | Split System | 35200 | 16.5 | 8.5 | 1.8 | R-454B | 650
218493569 | DAY & NIGHT | D5CUHAH36AAK+KSAIC0701230 | EA*5X42M21A* | *80MSU0802120A* | Split System | 35200 | 16.5 | 8.5 | 1.8 | R-454B | 650
218493563 | HEIL | D5CUHAH36AAK+KSAIC0701230 | EA*5X42M21A* | *80MSU0802120A* | Split System | 35200 | 16.5 | 8.5 | 1.8 | R-454B | 650
218493571 | KEEPRITE | D5CUHAH36AAK+KSAIC0701230 | EA*5X42M21A* | *80MSU0802120A* | Split System | 35200 | 16.5 | 8.5 | 1.8 | R-454B | 650
218493573 | TEMPSTAR | D5CUHAH36AAK+KSAIC0701230 | EA*5X42M21A* | *80MSU0802120A* | Split System | 35200 | 16.5 | 8.5 | 1.8 | R-454B | 650
218496869 | AIRQUEST | D5CURAH24AAK+KSAIC0701230 | EA*5X30M17A* | *80VSL0701716B* | Split System | 23400 | 15.2 | 8.5 | 1.9 | R-454B | 650
218496778 | AIRQUEST | D5CURAH24AAK+KSAIC0701230 | EA*5X30M17A* | *80VSL0451412B* | Split System | 23400 | 15.2 | 8.5 | 1.9 | R-454B | 650
218497044 | AIRQUEST | D5CURAH24AAK+KSAIC0701230 | EA*5X30M17A* | *80VTL0451412B* | Split System | 23400 | 15.2 | 8.5 | 1.9 | R-454B | 650
218496567 | AIRQUEST | D5CURAH24AAK+KSAIC0701230 | EA*5X24M17A* | *80MS(N,L)0701412A* | Split System | 23400 | 15.2 | 8.5 | 1.9 | R-454B | 650
218497574 | AIRQUEST | D5CURAH24AAK+KSAIC0701230 | EA*5X36M17A* | *96VSN0601412B* | Split System | 23600 | 15.2 | 8.5 | 1.9 | R-454B | 650
218497899 | AIRQUEST | D5CURAH24AAK+KSAIC0701230 | EA*5X36M17A* | *96VTN0601412B* | Split System | 23600 | 15.2 | 8.5 | 1.9 | R-454B | 650
218497637 | AIRQUEST | D5CURAH24AAK+KSAIC0701230 | EA*5X36M17A* | *96VSN0801716B* | Split System | 23600 | 15.2 | 8.5 | 1.9 | R-454B | 650
218497962 | AIRQUEST | D5CURAH24AAK+KSAIC0701230 | EA*5X36M17A* | *96VTN0801716B* | Split System | 23600 | 15.2 | 8.5 | 1.9 | R-454B | 650
218498081 | AIRQUEST | D5CURAH24AAK+KSAIC0701230 | EA*5X36M17A* | *97VTN0801716A* | Split System | 23600 | 15.2 | 8.5 | 1.9 | R-454B | 650
218497093 | AIRQUEST | D5CURAH24AAK+KSAIC0701230 | EA*5X30M17A* | *80VTL0701716B* | Split System | 23600 | 15.2 | 8.5 | 1.9 | R-454B | 650
218496645 | AIRQUEST | D5CURAH24AAK+KSAIC0701230 | EA*5X30M17A* | *80MS(N,L)0701716A* | Split System | 23600 | 15.2 | 8.5 | 1.9 | R-454B | 650
218496497 | AIRQUEST | D5CURAH24AAK+KSAIC0701230 | EA*5X30M14A* | *80MS(N,L)0451412A* | Split System | 23600 | 15.2 | 8.5 | 1.9 | R-454B | 650
218497212 | AIRQUEST | D5CURAH24AAK+KSAIC0701230 | EA*5X30M17A* | *92MSN0601714A* | Split System | 23600 | 15.2 | 8.5 | 1.9 | R-454B | 650
218497744 | AIRQUEST | D5CURAH24AAK+KSAIC0701230 | EA*5X30M17A* | *95MSU0601716A* | Split System | 23600 | 15.2 | 8.5 | 1.9 | R-454B | 650
218496694 | AIRQUEST | D5CURAH24AAK+KSAIC0701230 | EA*5X30M17A* | *80MS(N,L)0901714A* | Split System | 23600 | 15.2 | 8.5 | 1.9 | R-454B | 650
218496820 | AIRQUEST | D5CURAH24AAK+KSAIC0701230 | EA*5X30M14A* | *80VSL0701412B* | Split System | 23600 | 15.2 | 8.5 | 1.9 | R-454B | 650
218496504 | AIRQUEST | D5CURAH24AAK+KSAIC0701230 | EA*5X30M17A* | *80MS(N,L)0451412A* | Split System | 23600 | 15.2 | 8.5 | 1.9 | R-454B | 650
218497135 | AIRQUEST | D5CURAH24AAK+KSAIC0701230 | ESH5X30M12A* | *80MSU0401712A* | Split System | 23800 | 15.2 | 8.5 | 1.9 | R-454B | 650
218497100 | AIRQUEST | D5CURAH24AAK+KSAIC0701230 | EA*5X36M17A* | *80VTL0701716B* | Split System | 23800 | 15.2 | 8.5 | 1.9 | R-454B | 650
218497023 | AIRQUEST | D5CURAH24AAK+KSAIC0701230 | ESH5X30M12A* | *80MS(N,L)0701412A* | Split System | 23800 | 15.2 | 8.5 | 1.9 | R-454B | 650
218497829 | AIRQUEST | D5CURAH24AAK+KSAIC0701230 | ESH5X30M12A* | *95MSU0802120A* | Split System | 24200 | 15.2 | 8.5 | 1.9 | R-454B | 650
218496904 | AIRQUEST | D5CURAH24AAK+KSAIC0701230 | EA*5X30M17A* | *80VSL0901716B* | Split System | 23400 | 15.2 | 8.5 | 1.92 | R-454B | 650
218497927 | AIRQUEST | D5CURAH24AAK+KSAIC0701230 | EA*5X36M17A* | *96VTN0601716B* | Split System | 23600 | 15.2 | 8.5 | 1.92 | R-454B | 650
218497602 | AIRQUEST | D5CURAH24AAK+KSAIC0701230 | EA*5X36M17A* | *96VSN0601716B* | Split System | 23600 | 15.2 | 8.5 | 1.92 | R-454B | 650
218498046 | AIRQUEST | D5CURAH24AAK+KSAIC0701230 | EA*5X36M17A* | *97VTN0601716A* | Split System | 23600 | 15.2 | 8.5 | 1.92 | R-454B | 650
218497114 | AIRQUEST | D5CURAH24AAK+KSAIC0701230 | ESH5X30M12A* | *80VSL0701412B* | Split System | 23800 | 15.2 | 8.5 | 1.92 | R-454B | 650
218496701 | AIRQUEST | D5CURAH24AAK+KSAIC0701230 | EA*5X36M17A* | *80MS(N,L)0901714A* | Split System | 23800 | 15.2 | 8.5 | 1.92 | R-454B | 650
218497419 | AIRQUEST | D5CURAH24AAK+KSAIC0701230 | EA*5X36M17A* | *96MSN0801716A* | Split System | 23800 | 15.2 | 8.5 | 1.92 | R-454B | 650
218497149 | AIRQUEST | D5CURAH24AAK+KSAIC0701230 | ESH5X30M12A* | *80MSU0601716A* | Split System | 24200 | 15.2 | 8.5 | 1.92 | R-454B | 650
218497079 | AIRQUEST | D5CURAH24AAK+KSAIC0701230 | ESH5X36M12A* | *80MS(N,L)1102120A* | Split System | 23800 | 15.2 | 8.5 | 1.94 | R-454B | 650
218497037 | AIRQUEST | D5CURAH24AAK+KSAIC0701230 | ESH5X36M12A* | *80MS(N,L)0701712A* | Split System | 23800 | 15.2 | 8.5 | 1.94 | R-454B | 650
218497751 | AIRQUEST | D5CURAH24AAK+KSAIC0701230 | ESH5X36M12A* | *92MSN0801716A* | Split System | 24000 | 15.2 | 8.5 | 1.94 | R-454B | 650
218497546 | AIRQUEST | D5CURAH24AAK+KSAIC0701230 | EA*5X37M17A* | *96VSN0401712B* | Split System | 24200 | 15.2 | 8.5 | 1.96 | R-454B | 650
218497871 | AIRQUEST | D5CURAH24AAK+KSAIC0701230 | EA*5X37M17A* | *96VTN0401712B* | Split System | 24200 | 15.2 | 8.5 | 1.96 | R-454B | 650
218496870 | ARCOAIRE | D5CURAH24AAK+KSAIC0701230 | EA*5X30M17A* | *80VSL0701716B* | Split System | 23400 | 15.2 | 8.5 | 1.9 | R-454B | 650
218497045 | ARCOAIRE | D5CURAH24AAK+KSAIC0701230 | EA*5X30M17A* | *80VTL0451412B* | Split System | 23400 | 15.2 | 8.5 | 1.9 | R-454B | 650
218496779 | ARCOAIRE | D5CURAH24AAK+KSAIC0701230 | EA*5X30M17A* | *80VSL0451412B* | Split System | 23400 | 15.2 | 8.5 | 1.9 | R-454B | 650
218496568 | ARCOAIRE | D5CURAH24AAK+KSAIC0701230 | EA*5X24M17A* | *80MS(N,L)0701412A* | Split System | 23400 | 15.2 | 8.5 | 1.9 | R-454B | 650
218497900 | ARCOAIRE | D5CURAH24AAK+KSAIC0701230 | EA*5X36M17A* | *96VTN0601412B* | Split System | 23600 | 15.2 | 8.5 | 1.9 | R-454B | 650
218497575 | ARCOAIRE | D5CURAH24AAK+KSAIC0701230 | EA*5X36M17A* | *96VSN0601412B* | Split System | 23600 | 15.2 | 8.5 | 1.9 | R-454B | 650
218497638 | ARCOAIRE | D5CURAH24AAK+KSAIC0701230 | EA*5X36M17A* | *96VSN0801716B* | Split System | 23600 | 15.2 | 8.5 | 1.9 | R-454B | 650
218498082 | ARCOAIRE | D5CURAH24AAK+KSAIC0701230 | EA*5X36M17A* | *97VTN0801716A* | Split System | 23600 | 15.2 | 8.5 | 1.9 | R-454B | 650
218497963 | ARCOAIRE | D5CURAH24AAK+KSAIC0701230 | EA*5X36M17A* | *96VTN0801716B* | Split System | 23600 | 15.2 | 8.5 | 1.9 | R-454B | 650
218497094 | ARCOAIRE | D5CURAH24AAK+KSAIC0701230 | EA*5X30M17A* | *80VTL0701716B* | Split System | 23600 | 15.2 | 8.5 | 1.9 | R-454B | 650
218496695 | ARCOAIRE | D5CURAH24AAK+KSAIC0701230 | EA*5X30M17A* | *80MS(N,L)0901714A* | Split System | 23600 | 15.2 | 8.5 | 1.9 | R-454B | 650
218497213 | ARCOAIRE | D5CURAH24AAK+KSAIC0701230 | EA*5X30M17A* | *92MSN0601714A* | Split System | 23600 | 15.2 | 8.5 | 1.9 | R-454B | 650
218496646 | ARCOAIRE | D5CURAH24AAK+KSAIC0701230 | EA*5X30M17A* | *80MS(N,L)0701716A* | Split System | 23600 | 15.2 | 8.5 | 1.9 | R-454B | 650
218496498 | ARCOAIRE | D5CURAH24AAK+KSAIC0701230 | EA*5X30M14A* | *80MS(N,L)0451412A* | Split System | 23600 | 15.2 | 8.5 | 1.9 | R-454B | 650
218497745 | ARCOAIRE | D5CURAH24AAK+KSAIC0701230 | EA*5X30M17A* | *95MSU0601716A* | Split System | 23600 | 15.2 | 8.5 | 1.9 | R-454B | 650
218496505 | ARCOAIRE | D5CURAH24AAK+KSAIC0701230 | EA*5X30M17A* | *80MS(N,L)0451412A* | Split System | 23600 | 15.2 | 8.5 | 1.9 | R-454B | 650
218496821 | ARCOAIRE | D5CURAH24AAK+KSAIC0701230 | EA*5X30M14A* | *80VSL0701412B* | Split System | 23600 | 15.2 | 8.5 | 1.9 | R-454B | 650
218497136 | ARCOAIRE | D5CURAH24AAK+KSAIC0701230 | ESH5X30M12A* | *80MSU0401712A* | Split System | 23800 | 15.2 | 8.5 | 1.9 | R-454B | 650
218497101 | ARCOAIRE | D5CURAH24AAK+KSAIC0701230 | EA*5X36M17A* | *80VTL0701716B* | Split System | 23800 | 15.2 | 8.5 | 1.9 | R-454B | 650
218497024 | ARCOAIRE | D5CURAH24AAK+KSAIC0701230 | ESH5X30M12A* | *80MS(N,L)0701412A* | Split System | 23800 | 15.2 | 8.5 | 1.9 | R-454B | 650
218497830 | ARCOAIRE | D5CURAH24AAK+KSAIC0701230 | ESH5X30M12A* | *95MSU0802120A* | Split System | 24200 | 15.2 | 8.5 | 1.9 | R-454B | 650
218496905 | ARCOAIRE | D5CURAH24AAK+KSAIC0701230 | EA*5X30M17A* | *80VSL0901716B* | Split System | 23400 | 15.2 | 8.5 | 1.92 | R-454B | 650
218497928 | ARCOAIRE | D5CURAH24AAK+KSAIC0701230 | EA*5X36M17A* | *96VTN0601716B* | Split System | 23600 | 15.2 | 8.5 | 1.92 | R-454B | 650
218498047 | ARCOAIRE | D5CURAH24AAK+KSAIC0701230 | EA*5X36M17A* | *97VTN0601716A* | Split System | 23600 | 15.2 | 8.5 | 1.92 | R-454B | 650
218497603 | ARCOAIRE | D5CURAH24AAK+KSAIC0701230 | EA*5X36M17A* | *96VSN0601716B* | Split System | 23600 | 15.2 | 8.5 | 1.92 | R-454B | 650
218497115 | ARCOAIRE | D5CURAH24AAK+KSAIC0701230 | ESH5X30M12A* | *80VSL0701412B* | Split System | 23800 | 15.2 | 8.5 | 1.92 | R-454B | 650
218496702 | ARCOAIRE | D5CURAH24AAK+KSAIC0701230 | EA*5X36M17A* | *80MS(N,L)0901714A* | Split System | 23800 | 15.2 | 8.5 | 1.92 | R-454B | 650
218497420 | ARCOAIRE | D5CURAH24AAK+KSAIC0701230 | EA*5X36M17A* | *96MSN0801716A* | Split System | 23800 | 15.2 | 8.5 | 1.92 | R-454B | 650
218497150 | ARCOAIRE | D5CURAH24AAK+KSAIC0701230 | ESH5X30M12A* | *80MSU0601716A* | Split System | 24200 | 15.2 | 8.5 | 1.92 | R-454B | 650
218497080 | ARCOAIRE | D5CURAH24AAK+KSAIC0701230 | ESH5X36M12A* | *80MS(N,L)1102120A* | Split System | 23800 | 15.2 | 8.5 | 1.94 | R-454B | 650
218497038 | ARCOAIRE | D5CURAH24AAK+KSAIC0701230 | ESH5X36M12A* | *80MS(N,L)0701712A* | Split System | 23800 | 15.2 | 8.5 | 1.94 | R-454B | 650
218497752 | ARCOAIRE | D5CURAH24AAK+KSAIC0701230 | ESH5X36M12A* | *92MSN0801716A* | Split System | 24000 | 15.2 | 8.5 | 1.94 | R-454B | 650
218497872 | ARCOAIRE | D5CURAH24AAK+KSAIC0701230 | EA*5X37M17A* | *96VTN0401712B* | Split System | 24200 | 15.2 | 8.5 | 1.96 | R-454B | 650
218497547 | ARCOAIRE | D5CURAH24AAK+KSAIC0701230 | EA*5X37M17A* | *96VSN0401712B* | Split System | 24200 | 15.2 | 8.5 | 1.96 | R-454B | 650
218491441 | COMFORTMAKER | D5CUHAH30AAK+KSAIC0701230 | EA*5X36M17A* | *80MS(N,L)0701716A* | Split System | 29000 | 15.2 | 8.5 | 1.78 | R-454B | 650
218496871 | COMFORTMAKER | D5CURAH24AAK+KSAIC0701230 | EA*5X30M17A* | *80VSL0701716B* | Split System | 23400 | 15.2 | 8.5 | 1.9 | R-454B | 650
218496780 | COMFORTMAKER | D5CURAH24AAK+KSAIC0701230 | EA*5X30M17A* | *80VSL0451412B* | Split System | 23400 | 15.2 | 8.5 | 1.9 | R-454B | 650
218497046 | COMFORTMAKER | D5CURAH24AAK+KSAIC0701230 | EA*5X30M17A* | *80VTL0451412B* | Split System | 23400 | 15.2 | 8.5 | 1.9 | R-454B | 650
218496569 | COMFORTMAKER | D5CURAH24AAK+KSAIC0701230 | EA*5X24M17A* | *80MS(N,L)0701412A* | Split System | 23400 | 15.2 | 8.5 | 1.9 | R-454B | 650
218497576 | COMFORTMAKER | D5CURAH24AAK+KSAIC0701230 | EA*5X36M17A* | *96VSN0601412B* | Split System | 23600 | 15.2 | 8.5 | 1.9 | R-454B | 650
218497901 | COMFORTMAKER | D5CURAH24AAK+KSAIC0701230 | EA*5X36M17A* | *96VTN0601412B* | Split System | 23600 | 15.2 | 8.5 | 1.9 | R-454B | 650
218497964 | COMFORTMAKER | D5CURAH24AAK+KSAIC0701230 | EA*5X36M17A* | *96VTN0801716B* | Split System | 23600 | 15.2 | 8.5 | 1.9 | R-454B | 650
218498083 | COMFORTMAKER | D5CURAH24AAK+KSAIC0701230 | EA*5X36M17A* | *97VTN0801716A* | Split System | 23600 | 15.2 | 8.5 | 1.9 | R-454B | 650
218497639 | COMFORTMAKER | D5CURAH24AAK+KSAIC0701230 | EA*5X36M17A* | *96VSN0801716B* | Split System | 23600 | 15.2 | 8.5 | 1.9 | R-454B | 650
218497095 | COMFORTMAKER | D5CURAH24AAK+KSAIC0701230 | EA*5X30M17A* | *80VTL0701716B* | Split System | 23600 | 15.2 | 8.5 | 1.9 | R-454B | 650
218496647 | COMFORTMAKER | D5CURAH24AAK+KSAIC0701230 | EA*5X30M17A* | *80MS(N,L)0701716A* | Split System | 23600 | 15.2 | 8.5 | 1.9 | R-454B | 650
218497214 | COMFORTMAKER | D5CURAH24AAK+KSAIC0701230 | EA*5X30M17A* | *92MSN0601714A* | Split System | 23600 | 15.2 | 8.5 | 1.9 | R-454B | 650
218496696 | COMFORTMAKER | D5CURAH24AAK+KSAIC0701230 | EA*5X30M17A* | *80MS(N,L)0901714A* | Split System | 23600 | 15.2 | 8.5 | 1.9 | R-454B | 650
218497746 | COMFORTMAKER | D5CURAH24AAK+KSAIC0701230 | EA*5X30M17A* | *95MSU0601716A* | Split System | 23600 | 15.2 | 8.5 | 1.9 | R-454B | 650
218496499 | COMFORTMAKER | D5CURAH24AAK+KSAIC0701230 | EA*5X30M14A* | *80MS(N,L)0451412A* | Split System | 23600 | 15.2 | 8.5 | 1.9 | R-454B | 650
218496506 | COMFORTMAKER | D5CURAH24AAK+KSAIC0701230 | EA*5X30M17A* | *80MS(N,L)0451412A* | Split System | 23600 | 15.2 | 8.5 | 1.9 | R-454B | 650
218496822 | COMFORTMAKER | D5CURAH24AAK+KSAIC0701230 | EA*5X30M14A* | *80VSL0701412B* | Split System | 23600 | 15.2 | 8.5 | 1.9 | R-454B | 650
218497137 | COMFORTMAKER | D5CURAH24AAK+KSAIC0701230 | ESH5X30M12A* | *80MSU0401712A* | Split System | 23800 | 15.2 | 8.5 | 1.9 | R-454B | 650
218497102 | COMFORTMAKER | D5CURAH24AAK+KSAIC0701230 | EA*5X36M17A* | *80VTL0701716B* | Split System | 23800 | 15.2 | 8.5 | 1.9 | R-454B | 650
218497025 | COMFORTMAKER | D5CURAH24AAK+KSAIC0701230 | ESH5X30M12A* | *80MS(N,L)0701412A* | Split System | 23800 | 15.2 | 8.5 | 1.9 | R-454B | 650
218497831 | COMFORTMAKER | D5CURAH24AAK+KSAIC0701230 | ESH5X30M12A* | *95MSU0802120A* | Split System | 24200 | 15.2 | 8.5 | 1.9 | R-454B | 650
218496906 | COMFORTMAKER | D5CURAH24AAK+KSAIC0701230 | EA*5X30M17A* | *80VSL0901716B* | Split System | 23400 | 15.2 | 8.5 | 1.92 | R-454B | 650
218497604 | COMFORTMAKER | D5CURAH24AAK+KSAIC0701230 | EA*5X36M17A* | *96VSN0601716B* | Split System | 23600 | 15.2 | 8.5 | 1.92 | R-454B | 650
218498048 | COMFORTMAKER | D5CURAH24AAK+KSAIC0701230 | EA*5X36M17A* | *97VTN0601716A* | Split System | 23600 | 15.2 | 8.5 | 1.92 | R-454B | 650
218497929 | COMFORTMAKER | D5CURAH24AAK+KSAIC0701230 | EA*5X36M17A* | *96VTN0601716B* | Split System | 23600 | 15.2 | 8.5 | 1.92 | R-454B | 650
218497116 | COMFORTMAKER | D5CURAH24AAK+KSAIC0701230 | ESH5X30M12A* | *80VSL0701412B* | Split System | 23800 | 15.2 | 8.5 | 1.92 | R-454B | 650
218496703 | COMFORTMAKER | D5CURAH24AAK+KSAIC0701230 | EA*5X36M17A* | *80MS(N,L)0901714A* | Split System | 23800 | 15.2 | 8.5 | 1.92 | R-454B | 650
218497421 | COMFORTMAKER | D5CURAH24AAK+KSAIC0701230 | EA*5X36M17A* | *96MSN0801716A* | Split System | 23800 | 15.2 | 8.5 | 1.92 | R-454B | 650
218497151 | COMFORTMAKER | D5CURAH24AAK+KSAIC0701230 | ESH5X30M12A* | *80MSU0601716A* | Split System | 24200 | 15.2 | 8.5 | 1.92 | R-454B | 650
218497039 | COMFORTMAKER | D5CURAH24AAK+KSAIC0701230 | ESH5X36M12A* | *80MS(N,L)0701712A* | Split System | 23800 | 15.2 | 8.5 | 1.94 | R-454B | 650
218497081 | COMFORTMAKER | D5CURAH24AAK+KSAIC0701230 | ESH5X36M12A* | *80MS(N,L)1102120A* | Split System | 23800 | 15.2 | 8.5 | 1.94 | R-454B | 650
218497753 | COMFORTMAKER | D5CURAH24AAK+KSAIC0701230 | ESH5X36M12A* | *92MSN0801716A* | Split System | 24000 | 15.2 | 8.5 | 1.94 | R-454B | 650
218497548 | COMFORTMAKER | D5CURAH24AAK+KSAIC0701230 | EA*5X37M17A* | *96VSN0401712B* | Split System | 24200 | 15.2 | 8.5 | 1.96 | R-454B | 650
218497873 | COMFORTMAKER | D5CURAH24AAK+KSAIC0701230 | EA*5X37M17A* | *96VTN0401712B* | Split System | 24200 | 15.2 | 8.5 | 1.96 | R-454B | 650
218491442 | DAY & NIGHT | D5CUHAH30AAK+KSAIC0701230 | EA*5X36M17A* | *80MS(N,L)0701716A* | Split System | 29000 | 15.2 | 8.5 | 1.78 | R-454B | 650
218496872 | DAY & NIGHT | D5CURAH24AAK+KSAIC0701230 | EA*5X30M17A* | *80VSL0701716B* | Split System | 23400 | 15.2 | 8.5 | 1.9 | R-454B | 650
218497047 | DAY & NIGHT | D5CURAH24AAK+KSAIC0701230 | EA*5X30M17A* | *80VTL0451412B* | Split System | 23400 | 15.2 | 8.5 | 1.9 | R-454B | 650
218496781 | DAY & NIGHT | D5CURAH24AAK+KSAIC0701230 | EA*5X30M17A* | *80VSL0451412B* | Split System | 23400 | 15.2 | 8.5 | 1.9 | R-454B | 650
218496570 | DAY & NIGHT | D5CURAH24AAK+KSAIC0701230 | EA*5X24M17A* | *80MS(N,L)0701412A* | Split System | 23400 | 15.2 | 8.5 | 1.9 | R-454B | 650
218497577 | DAY & NIGHT | D5CURAH24AAK+KSAIC0701230 | EA*5X36M17A* | *96VSN0601412B* | Split System | 23600 | 15.2 | 8.5 | 1.9 | R-454B | 650
218497902 | DAY & NIGHT | D5CURAH24AAK+KSAIC0701230 | EA*5X36M17A* | *96VTN0601412B* | Split System | 23600 | 15.2 | 8.5 | 1.9 | R-454B | 650
218498084 | DAY & NIGHT | D5CURAH24AAK+KSAIC0701230 | EA*5X36M17A* | *97VTN0801716A* | Split System | 23600 | 15.2 | 8.5 | 1.9 | R-454B | 650
218497640 | DAY & NIGHT | D5CURAH24AAK+KSAIC0701230 | EA*5X36M17A* | *96VSN0801716B* | Split System | 23600 | 15.2 | 8.5 | 1.9 | R-454B | 650
218497965 | DAY & NIGHT | D5CURAH24AAK+KSAIC0701230 | EA*5X36M17A* | *96VTN0801716B* | Split System | 23600 | 15.2 | 8.5 | 1.9 | R-454B | 650
218497096 | DAY & NIGHT | D5CURAH24AAK+KSAIC0701230 | EA*5X30M17A* | *80VTL0701716B* | Split System | 23600 | 15.2 | 8.5 | 1.9 | R-454B | 650
218496697 | DAY & NIGHT | D5CURAH24AAK+KSAIC0701230 | EA*5X30M17A* | *80MS(N,L)0901714A* | Split System | 23600 | 15.2 | 8.5 | 1.9 | R-454B | 650
218497747 | DAY & NIGHT | D5CURAH24AAK+KSAIC0701230 | EA*5X30M17A* | *95MSU0601716A* | Split System | 23600 | 15.2 | 8.5 | 1.9 | R-454B | 650
218497215 | DAY & NIGHT | D5CURAH24AAK+KSAIC0701230 | EA*5X30M17A* | *92MSN0601714A* | Split System | 23600 | 15.2 | 8.5 | 1.9 | R-454B | 650
218496500 | DAY & NIGHT | D5CURAH24AAK+KSAIC0701230 | EA*5X30M14A* | *80MS(N,L)0451412A* | Split System | 23600 | 15.2 | 8.5 | 1.9 | R-454B | 650
218496648 | DAY & NIGHT | D5CURAH24AAK+KSAIC0701230 | EA*5X30M17A* | *80MS(N,L)0701716A* | Split System | 23600 | 15.2 | 8.5 | 1.9 | R-454B | 650
218496507 | DAY & NIGHT | D5CURAH24AAK+KSAIC0701230 | EA*5X30M17A* | *80MS(N,L)0451412A* | Split System | 23600 | 15.2 | 8.5 | 1.9 | R-454B | 650
218496823 | DAY & NIGHT | D5CURAH24AAK+KSAIC0701230 | EA*5X30M14A* | *80VSL0701412B* | Split System | 23600 | 15.2 | 8.5 | 1.9 | R-454B | 650
218497138 | DAY & NIGHT | D5CURAH24AAK+KSAIC0701230 | ESH5X30M12A* | *80MSU0401712A* | Split System | 23800 | 15.2 | 8.5 | 1.9 | R-454B | 650
218497103 | DAY & NIGHT | D5CURAH24AAK+KSAIC0701230 | EA*5X36M17A* | *80VTL0701716B* | Split System | 23800 | 15.2 | 8.5 | 1.9 | R-454B | 650
218497026 | DAY & NIGHT | D5CURAH24AAK+KSAIC0701230 | ESH5X30M12A* | *80MS(N,L)0701412A* | Split System | 23800 | 15.2 | 8.5 | 1.9 | R-454B | 650
218497832 | DAY & NIGHT | D5CURAH24AAK+KSAIC0701230 | ESH5X30M12A* | *95MSU0802120A* | Split System | 24200 | 15.2 | 8.5 | 1.9 | R-454B | 650
218496907 | DAY & NIGHT | D5CURAH24AAK+KSAIC0701230 | EA*5X30M17A* | *80VSL0901716B* | Split System | 23400 | 15.2 | 8.5 | 1.92 | R-454B | 650
218497605 | DAY & NIGHT | D5CURAH24AAK+KSAIC0701230 | EA*5X36M17A* | *96VSN0601716B* | Split System | 23600 | 15.2 | 8.5 | 1.92 | R-454B | 650
218497930 | DAY & NIGHT | D5CURAH24AAK+KSAIC0701230 | EA*5X36M17A* | *96VTN0601716B* | Split System | 23600 | 15.2 | 8.5 | 1.92 | R-454B | 650
218498049 | DAY & NIGHT | D5CURAH24AAK+KSAIC0701230 | EA*5X36M17A* | *97VTN0601716A* | Split System | 23600 | 15.2 | 8.5 | 1.92 | R-454B | 650
218497117 | DAY & NIGHT | D5CURAH24AAK+KSAIC0701230 | ESH5X30M12A* | *80VSL0701412B* | Split System | 23800 | 15.2 | 8.5 | 1.92 | R-454B | 650
218496704 | DAY & NIGHT | D5CURAH24AAK+KSAIC0701230 | EA*5X36M17A* | *80MS(N,L)0901714A* | Split System | 23800 | 15.2 | 8.5 | 1.92 | R-454B | 650
218497422 | DAY & NIGHT | D5CURAH24AAK+KSAIC0701230 | EA*5X36M17A* | *96MSN0801716A* | Split System | 23800 | 15.2 | 8.5 | 1.92 | R-454B | 650
218497152 | DAY & NIGHT | D5CURAH24AAK+KSAIC0701230 | ESH5X30M12A* | *80MSU0601716A* | Split System | 24200 | 15.2 | 8.5 | 1.92 | R-454B | 650
218497082 | DAY & NIGHT | D5CURAH24AAK+KSAIC0701230 | ESH5X36M12A* | *80MS(N,L)1102120A* | Split System | 23800 | 15.2 | 8.5 | 1.94 | R-454B | 650
218497040 | DAY & NIGHT | D5CURAH24AAK+KSAIC0701230 | ESH5X36M12A* | *80MS(N,L)0701712A* | Split System | 23800 | 15.2 | 8.5 | 1.94 | R-454B | 650
218497754 | DAY & NIGHT | D5CURAH24AAK+KSAIC0701230 | ESH5X36M12A* | *92MSN0801716A* | Split System | 24000 | 15.2 | 8.5 | 1.94 | R-454B | 650
218497874 | DAY & NIGHT | D5CURAH24AAK+KSAIC0701230 | EA*5X37M17A* | *96VTN0401712B* | Split System | 24200 | 15.2 | 8.5 | 1.96 | R-454B | 650
218497549 | DAY & NIGHT | D5CURAH24AAK+KSAIC0701230 | EA*5X37M17A* | *96VSN0401712B* | Split System | 24200 | 15.2 | 8.5 | 1.96 | R-454B | 650
218491438 | HEIL | D5CUHAH30AAK+KSAIC0701230 | EA*5X36M17A* | *80MS(N,L)0701716A* | Split System | 29000 | 15.2 | 8.5 | 1.78 | R-454B | 650
218496868 | HEIL | D5CURAH24AAK+KSAIC0701230 | EA*5X30M17A* | *80VSL0701716B* | Split System | 23400 | 15.2 | 8.5 | 1.9 | R-454B | 650
218497043 | HEIL | D5CURAH24AAK+KSAIC0701230 | EA*5X30M17A* | *80VTL0451412B* | Split System | 23400 | 15.2 | 8.5 | 1.9 | R-454B | 650
218496777 | HEIL | D5CURAH24AAK+KSAIC0701230 | EA*5X30M17A* | *80VSL0451412B* | Split System | 23400 | 15.2 | 8.5 | 1.9 | R-454B | 650
218496566 | HEIL | D5CURAH24AAK+KSAIC0701230 | EA*5X24M17A* | *80MS(N,L)0701412A* | Split System | 23400 | 15.2 | 8.5 | 1.9 | R-454B | 650
218497573 | HEIL | D5CURAH24AAK+KSAIC0701230 | EA*5X36M17A* | *96VSN0601412B* | Split System | 23600 | 15.2 | 8.5 | 1.9 | R-454B | 650
218497898 | HEIL | D5CURAH24AAK+KSAIC0701230 | EA*5X36M17A* | *96VTN0601412B* | Split System | 23600 | 15.2 | 8.5 | 1.9 | R-454B | 650
218498080 | HEIL | D5CURAH24AAK+KSAIC0701230 | EA*5X36M17A* | *97VTN0801716A* | Split System | 23600 | 15.2 | 8.5 | 1.9 | R-454B | 650
218497636 | HEIL | D5CURAH24AAK+KSAIC0701230 | EA*5X36M17A* | *96VSN0801716B* | Split System | 23600 | 15.2 | 8.5 | 1.9 | R-454B | 650
218497961 | HEIL | D5CURAH24AAK+KSAIC0701230 | EA*5X36M17A* | *96VTN0801716B* | Split System | 23600 | 15.2 | 8.5 | 1.9 | R-454B | 650
218497092 | HEIL | D5CURAH24AAK+KSAIC0701230 | EA*5X30M17A* | *80VTL0701716B* | Split System | 23600 | 15.2 | 8.5 | 1.9 | R-454B | 650
218496644 | HEIL | D5CURAH24AAK+KSAIC0701230 | EA*5X30M17A* | *80MS(N,L)0701716A* | Split System | 23600 | 15.2 | 8.5 | 1.9 | R-454B | 650
218496496 | HEIL | D5CURAH24AAK+KSAIC0701230 | EA*5X30M14A* | *80MS(N,L)0451412A* | Split System | 23600 | 15.2 | 8.5 | 1.9 | R-454B | 650
218497743 | HEIL | D5CURAH24AAK+KSAIC0701230 | EA*5X30M17A* | *95MSU0601716A* | Split System | 23600 | 15.2 | 8.5 | 1.9 | R-454B | 650
218496693 | HEIL | D5CURAH24AAK+KSAIC0701230 | EA*5X30M17A* | *80MS(N,L)0901714A* | Split System | 23600 | 15.2 | 8.5 | 1.9 | R-454B | 650
218497211 | HEIL | D5CURAH24AAK+KSAIC0701230 | EA*5X30M17A* | *92MSN0601714A* | Split System | 23600 | 15.2 | 8.5 | 1.9 | R-454B | 650
218496819 | HEIL | D5CURAH24AAK+KSAIC0701230 | EA*5X30M14A* | *80VSL0701412B* | Split System | 23600 | 15.2 | 8.5 | 1.9 | R-454B | 650
218496503 | HEIL | D5CURAH24AAK+KSAIC0701230 | EA*5X30M17A* | *80MS(N,L)0451412A* | Split System | 23600 | 15.2 | 8.5 | 1.9 | R-454B | 650
218497134 | HEIL | D5CURAH24AAK+KSAIC0701230 | ESH5X30M12A* | *80MSU0401712A* | Split System | 23800 | 15.2 | 8.5 | 1.9 | R-454B | 650
218497099 | HEIL | D5CURAH24AAK+KSAIC0701230 | EA*5X36M17A* | *80VTL0701716B* | Split System | 23800 | 15.2 | 8.5 | 1.9 | R-454B | 650
218497022 | HEIL | D5CURAH24AAK+KSAIC0701230 | ESH5X30M12A* | *80MS(N,L)0701412A* | Split System | 23800 | 15.2 | 8.5 | 1.9 | R-454B | 650
218497828 | HEIL | D5CURAH24AAK+KSAIC0701230 | ESH5X30M12A* | *95MSU0802120A* | Split System | 24200 | 15.2 | 8.5 | 1.9 | R-454B | 650
218496903 | HEIL | D5CURAH24AAK+KSAIC0701230 | EA*5X30M17A* | *80VSL0901716B* | Split System | 23400 | 15.2 | 8.5 | 1.92 | R-454B | 650
218497926 | HEIL | D5CURAH24AAK+KSAIC0701230 | EA*5X36M17A* | *96VTN0601716B* | Split System | 23600 | 15.2 | 8.5 | 1.92 | R-454B | 650
218498045 | HEIL | D5CURAH24AAK+KSAIC0701230 | EA*5X36M17A* | *97VTN0601716A* | Split System | 23600 | 15.2 | 8.5 | 1.92 | R-454B | 650
218497601 | HEIL | D5CURAH24AAK+KSAIC0701230 | EA*5X36M17A* | *96VSN0601716B* | Split System | 23600 | 15.2 | 8.5 | 1.92 | R-454B | 650
218497113 | HEIL | D5CURAH24AAK+KSAIC0701230 | ESH5X30M12A* | *80VSL0701412B* | Split System | 23800 | 15.2 | 8.5 | 1.92 | R-454B | 650
218496700 | HEIL | D5CURAH24AAK+KSAIC0701230 | EA*5X36M17A* | *80MS(N,L)0901714A* | Split System | 23800 | 15.2 | 8.5 | 1.92 | R-454B | 650
218497418 | HEIL | D5CURAH24AAK+KSAIC0701230 | EA*5X36M17A* | *96MSN0801716A* | Split System | 23800 | 15.2 | 8.5 | 1.92 | R-454B | 650
218497148 | HEIL | D5CURAH24AAK+KSAIC0701230 | ESH5X30M12A* | *80MSU0601716A* | Split System | 24200 | 15.2 | 8.5 | 1.92 | R-454B | 650
218497036 | HEIL | D5CURAH24AAK+KSAIC0701230 | ESH5X36M12A* | *80MS(N,L)0701712A* | Split System | 23800 | 15.2 | 8.5 | 1.94 | R-454B | 650
218497078 | HEIL | D5CURAH24AAK+KSAIC0701230 | ESH5X36M12A* | *80MS(N,L)1102120A* | Split System | 23800 | 15.2 | 8.5 | 1.94 | R-454B | 650
218497750 | HEIL | D5CURAH24AAK+KSAIC0701230 | ESH5X36M12A* | *92MSN0801716A* | Split System | 24000 | 15.2 | 8.5 | 1.94 | R-454B | 650
218497870 | HEIL | D5CURAH24AAK+KSAIC0701230 | EA*5X37M17A* | *96VTN0401712B* | Split System | 24200 | 15.2 | 8.5 | 1.96 | R-454B | 650
218497545 | HEIL | D5CURAH24AAK+KSAIC0701230 | EA*5X37M17A* | *96VSN0401712B* | Split System | 24200 | 15.2 | 8.5 | 1.96 | R-454B | 650
218496873 | KEEPRITE | D5CURAH24AAK+KSAIC0701230 | EA*5X30M17A* | *80VSL0701716B* | Split System | 23400 | 15.2 | 8.5 | 1.9 | R-454B | 650
218496782 | KEEPRITE | D5CURAH24AAK+KSAIC0701230 | EA*5X30M17A* | *80VSL0451412B* | Split System | 23400 | 15.2 | 8.5 | 1.9 | R-454B | 650
218497048 | KEEPRITE | D5CURAH24AAK+KSAIC0701230 | EA*5X30M17A* | *80VTL0451412B* | Split System | 23400 | 15.2 | 8.5 | 1.9 | R-454B | 650
218496571 | KEEPRITE | D5CURAH24AAK+KSAIC0701230 | EA*5X24M17A* | *80MS(N,L)0701412A* | Split System | 23400 | 15.2 | 8.5 | 1.9 | R-454B | 650
218497903 | KEEPRITE | D5CURAH24AAK+KSAIC0701230 | EA*5X36M17A* | *96VTN0601412B* | Split System | 23600 | 15.2 | 8.5 | 1.9 | R-454B | 650
218497966 | KEEPRITE | D5CURAH24AAK+KSAIC0701230 | EA*5X36M17A* | *96VTN0801716B* | Split System | 23600 | 15.2 | 8.5 | 1.9 | R-454B | 650
218498085 | KEEPRITE | D5CURAH24AAK+KSAIC0701230 | EA*5X36M17A* | *97VTN0801716A* | Split System | 23600 | 15.2 | 8.5 | 1.9 | R-454B | 650
218497641 | KEEPRITE | D5CURAH24AAK+KSAIC0701230 | EA*5X36M17A* | *96VSN0801716B* | Split System | 23600 | 15.2 | 8.5 | 1.9 | R-454B | 650
218497097 | KEEPRITE | D5CURAH24AAK+KSAIC0701230 | EA*5X30M17A* | *80VTL0701716B* | Split System | 23600 | 15.2 | 8.5 | 1.9 | R-454B | 650
218496698 | KEEPRITE | D5CURAH24AAK+KSAIC0701230 | EA*5X30M17A* | *80MS(N,L)0901714A* | Split System | 23600 | 15.2 | 8.5 | 1.9 | R-454B | 650
218496649 | KEEPRITE | D5CURAH24AAK+KSAIC0701230 | EA*5X30M17A* | *80MS(N,L)0701716A* | Split System | 23600 | 15.2 | 8.5 | 1.9 | R-454B | 650
218497216 | KEEPRITE | D5CURAH24AAK+KSAIC0701230 | EA*5X30M17A* | *92MSN0601714A* | Split System | 23600 | 15.2 | 8.5 | 1.9 | R-454B | 650
218496501 | KEEPRITE | D5CURAH24AAK+KSAIC0701230 | EA*5X30M14A* | *80MS(N,L)0451412A* | Split System | 23600 | 15.2 | 8.5 | 1.9 | R-454B | 650
218497748 | KEEPRITE | D5CURAH24AAK+KSAIC0701230 | EA*5X30M17A* | *95MSU0601716A* | Split System | 23600 | 15.2 | 8.5 | 1.9 | R-454B | 650
218496508 | KEEPRITE | D5CURAH24AAK+KSAIC0701230 | EA*5X30M17A* | *80MS(N,L)0451412A* | Split System | 23600 | 15.2 | 8.5 | 1.9 | R-454B | 650
218496824 | KEEPRITE | D5CURAH24AAK+KSAIC0701230 | EA*5X30M14A* | *80VSL0701412B* | Split System | 23600 | 15.2 | 8.5 | 1.9 | R-454B | 650
218497139 | KEEPRITE | D5CURAH24AAK+KSAIC0701230 | ESH5X30M12A* | *80MSU0401712A* | Split System | 23800 | 15.2 | 8.5 | 1.9 | R-454B | 650
218497104 | KEEPRITE | D5CURAH24AAK+KSAIC0701230 | EA*5X36M17A* | *80VTL0701716B* | Split System | 23800 | 15.2 | 8.5 | 1.9 | R-454B | 650
218497027 | KEEPRITE | D5CURAH24AAK+KSAIC0701230 | ESH5X30M12A* | *80MS(N,L)0701412A* | Split System | 23800 | 15.2 | 8.5 | 1.9 | R-454B | 650
218497833 | KEEPRITE | D5CURAH24AAK+KSAIC0701230 | ESH5X30M12A* | *95MSU0802120A* | Split System | 24200 | 15.2 | 8.5 | 1.9 | R-454B | 650
218496908 | KEEPRITE | D5CURAH24AAK+KSAIC0701230 | EA*5X30M17A* | *80VSL0901716B* | Split System | 23400 | 15.2 | 8.5 | 1.92 | R-454B | 650
218498050 | KEEPRITE | D5CURAH24AAK+KSAIC0701230 | EA*5X36M17A* | *97VTN0601716A* | Split System | 23600 | 15.2 | 8.5 | 1.92 | R-454B | 650
218497931 | KEEPRITE | D5CURAH24AAK+KSAIC0701230 | EA*5X36M17A* | *96VTN0601716B* | Split System | 23600 | 15.2 | 8.5 | 1.92 | R-454B | 650
218497606 | KEEPRITE | D5CURAH24AAK+KSAIC0701230 | EA*5X36M17A* | *96VSN0601716B* | Split System | 23600 | 15.2 | 8.5 | 1.92 | R-454B | 650
218497118 | KEEPRITE | D5CURAH24AAK+KSAIC0701230 | ESH5X30M12A* | *80VSL0701412B* | Split System | 23800 | 15.2 | 8.5 | 1.92 | R-454B | 650
218496705 | KEEPRITE | D5CURAH24AAK+KSAIC0701230 | EA*5X36M17A* | *80MS(N,L)0901714A* | Split System | 23800 | 15.2 | 8.5 | 1.92 | R-454B | 650
218497423 | KEEPRITE | D5CURAH24AAK+KSAIC0701230 | EA*5X36M17A* | *96MSN0801716A* | Split System | 23800 | 15.2 | 8.5 | 1.92 | R-454B | 650
218497153 | KEEPRITE | D5CURAH24AAK+KSAIC0701230 | ESH5X30M12A* | *80MSU0601716A* | Split System | 24200 | 15.2 | 8.5 | 1.92 | R-454B | 650
218497083 | KEEPRITE | D5CURAH24AAK+KSAIC0701230 | ESH5X36M12A* | *80MS(N,L)1102120A* | Split System | 23800 | 15.2 | 8.5 | 1.94 | R-454B | 650
218497041 | KEEPRITE | D5CURAH24AAK+KSAIC0701230 | ESH5X36M12A* | *80MS(N,L)0701712A* | Split System | 23800 | 15.2 | 8.5 | 1.94 | R-454B | 650
218497755 | KEEPRITE | D5CURAH24AAK+KSAIC0701230 | ESH5X36M12A* | *92MSN0801716A* | Split System | 24000 | 15.2 | 8.5 | 1.94 | R-454B | 650
218497550 | KEEPRITE | D5CURAH24AAK+KSAIC0701230 | EA*5X37M17A* | *96VSN0401712B* | Split System | 24200 | 15.2 | 8.5 | 1.96 | R-454B | 650
218497875 | KEEPRITE | D5CURAH24AAK+KSAIC0701230 | EA*5X37M17A* | *96VTN0401712B* | Split System | 24200 | 15.2 | 8.5 | 1.96 | R-454B | 650
218491444 | TEMPSTAR | D5CUHAH30AAK+KSAIC0701230 | EA*5X36M17A* | *80MS(N,L)0701716A* | Split System | 29000 | 15.2 | 8.5 | 1.78 | R-454B | 650
218496874 | TEMPSTAR | D5CURAH24AAK+KSAIC0701230 | EA*5X30M17A* | *80VSL0701716B* | Split System | 23400 | 15.2 | 8.5 | 1.9 | R-454B | 650
218496783 | TEMPSTAR | D5CURAH24AAK+KSAIC0701230 | EA*5X30M17A* | *80VSL0451412B* | Split System | 23400 | 15.2 | 8.5 | 1.9 | R-454B | 650
218497049 | TEMPSTAR | D5CURAH24AAK+KSAIC0701230 | EA*5X30M17A* | *80VTL0451412B* | Split System | 23400 | 15.2 | 8.5 | 1.9 | R-454B | 650
218496572 | TEMPSTAR | D5CURAH24AAK+KSAIC0701230 | EA*5X24M17A* | *80MS(N,L)0701412A* | Split System | 23400 | 15.2 | 8.5 | 1.9 | R-454B | 650
218497904 | TEMPSTAR | D5CURAH24AAK+KSAIC0701230 | EA*5X36M17A* | *96VTN0601412B* | Split System | 23600 | 15.2 | 8.5 | 1.9 | R-454B | 650
218498086 | TEMPSTAR | D5CURAH24AAK+KSAIC0701230 | EA*5X36M17A* | *97VTN0801716A* | Split System | 23600 | 15.2 | 8.5 | 1.9 | R-454B | 650
218497642 | TEMPSTAR | D5CURAH24AAK+KSAIC0701230 | EA*5X36M17A* | *96VSN0801716B* | Split System | 23600 | 15.2 | 8.5 | 1.9 | R-454B | 650
218497967 | TEMPSTAR | D5CURAH24AAK+KSAIC0701230 | EA*5X36M17A* | *96VTN0801716B* | Split System | 23600 | 15.2 | 8.5 | 1.9 | R-454B | 650
218497098 | TEMPSTAR | D5CURAH24AAK+KSAIC0701230 | EA*5X30M17A* | *80VTL0701716B* | Split System | 23600 | 15.2 | 8.5 | 1.9 | R-454B | 650
218497217 | TEMPSTAR | D5CURAH24AAK+KSAIC0701230 | EA*5X30M17A* | *92MSN0601714A* | Split System | 23600 | 15.2 | 8.5 | 1.9 | R-454B | 650
218496502 | TEMPSTAR | D5CURAH24AAK+KSAIC0701230 | EA*5X30M14A* | *80MS(N,L)0451412A* | Split System | 23600 | 15.2 | 8.5 | 1.9 | R-454B | 650
218496650 | TEMPSTAR | D5CURAH24AAK+KSAIC0701230 | EA*5X30M17A* | *80MS(N,L)0701716A* | Split System | 23600 | 15.2 | 8.5 | 1.9 | R-454B | 650
218496699 | TEMPSTAR | D5CURAH24AAK+KSAIC0701230 | EA*5X30M17A* | *80MS(N,L)0901714A* | Split System | 23600 | 15.2 | 8.5 | 1.9 | R-454B | 650
218497749 | TEMPSTAR | D5CURAH24AAK+KSAIC0701230 | EA*5X30M17A* | *95MSU0601716A* | Split System | 23600 | 15.2 | 8.5 | 1.9 | R-454B | 650
218496825 | TEMPSTAR | D5CURAH24AAK+KSAIC0701230 | EA*5X30M14A* | *80VSL0701412B* | Split System | 23600 | 15.2 | 8.5 | 1.9 | R-454B | 650
218496509 | TEMPSTAR | D5CURAH24AAK+KSAIC0701230 | EA*5X30M17A* | *80MS(N,L)0451412A* | Split System | 23600 | 15.2 | 8.5 | 1.9 | R-454B | 650
218497140 | TEMPSTAR | D5CURAH24AAK+KSAIC0701230 | ESH5X30M12A* | *80MSU0401712A* | Split System | 23800 | 15.2 | 8.5 | 1.9 | R-454B | 650
218497105 | TEMPSTAR | D5CURAH24AAK+KSAIC0701230 | EA*5X36M17A* | *80VTL0701716B* | Split System | 23800 | 15.2 | 8.5 | 1.9 | R-454B | 650
218497028 | TEMPSTAR | D5CURAH24AAK+KSAIC0701230 | ESH5X30M12A* | *80MS(N,L)0701412A* | Split System | 23800 | 15.2 | 8.5 | 1.9 | R-454B | 650
218497834 | TEMPSTAR | D5CURAH24AAK+KSAIC0701230 | ESH5X30M12A* | *95MSU0802120A* | Split System | 24200 | 15.2 | 8.5 | 1.9 | R-454B | 650
218496909 | TEMPSTAR | D5CURAH24AAK+KSAIC0701230 | EA*5X30M17A* | *80VSL0901716B* | Split System | 23400 | 15.2 | 8.5 | 1.92 | R-454B | 650
218498051 | TEMPSTAR | D5CURAH24AAK+KSAIC0701230 | EA*5X36M17A* | *97VTN0601716A* | Split System | 23600 | 15.2 | 8.5 | 1.92 | R-454B | 650
218497607 | TEMPSTAR | D5CURAH24AAK+KSAIC0701230 | EA*5X36M17A* | *96VSN0601716B* | Split System | 23600 | 15.2 | 8.5 | 1.92 | R-454B | 650
218497932 | TEMPSTAR | D5CURAH24AAK+KSAIC0701230 | EA*5X36M17A* | *96VTN0601716B* | Split System | 23600 | 15.2 | 8.5 | 1.92 | R-454B | 650
218497119 | TEMPSTAR | D5CURAH24AAK+KSAIC0701230 | ESH5X30M12A* | *80VSL0701412B* | Split System | 23800 | 15.2 | 8.5 | 1.92 | R-454B | 650
218496706 | TEMPSTAR | D5CURAH24AAK+KSAIC0701230 | EA*5X36M17A* | *80MS(N,L)0901714A* | Split System | 23800 | 15.2 | 8.5 | 1.92 | R-454B | 650
218497424 | TEMPSTAR | D5CURAH24AAK+KSAIC0701230 | EA*5X36M17A* | *96MSN0801716A* | Split System | 23800 | 15.2 | 8.5 | 1.92 | R-454B | 650
218497154 | TEMPSTAR | D5CURAH24AAK+KSAIC0701230 | ESH5X30M12A* | *80MSU0601716A* | Split System | 24200 | 15.2 | 8.5 | 1.92 | R-454B | 650
218497084 | TEMPSTAR | D5CURAH24AAK+KSAIC0701230 | ESH5X36M12A* | *80MS(N,L)1102120A* | Split System | 23800 | 15.2 | 8.5 | 1.94 | R-454B | 650
218497042 | TEMPSTAR | D5CURAH24AAK+KSAIC0701230 | ESH5X36M12A* | *80MS(N,L)0701712A* | Split System | 23800 | 15.2 | 8.5 | 1.94 | R-454B | 650
218497756 | TEMPSTAR | D5CURAH24AAK+KSAIC0701230 | ESH5X36M12A* | *92MSN0801716A* | Split System | 24000 | 15.2 | 8.5 | 1.94 | R-454B | 650
218497551 | TEMPSTAR | D5CURAH24AAK+KSAIC0701230 | EA*5X37M17A* | *96VSN0401712B* | Split System | 24200 | 15.2 | 8.5 | 1.96 | R-454B | 650
218497876 | TEMPSTAR | D5CURAH24AAK+KSAIC0701230 | EA*5X37M17A* | *96VTN0401712B* | Split System | 24200 | 15.2 | 8.5 | 1.96 | R-454B | 650
218491446 | AIRQUEST | D5CUHAH30AAK+KSAIC0701230 | EA*5X36M17A* | *80MS(N,L)0901714A* | Split System | 28800 | 15.5 | 8.5 | 1.78 | R-454B | 650
218490419 | AIRQUEST | D5CUHAH30AAK+KSAIC0701230 | EA*5X42M21A* | *80MS(N,L)0902116A* | Split System | 29000 | 15.5 | 8.5 | 1.78 | R-454B | 650
218491432 | AIRQUEST | D5CUHAH30AAK+KSAIC0701230 | EA*5X36M17A* | *80MS(N,L)0701712A* | Split System | 29000 | 15.5 | 8.5 | 1.78 | R-454B | 650
218490568 | AIRQUEST | D5CUHAH30AAK+KSAIC0701230 | EA*5X42M21A* | *96MSM0802120A* | Split System | 29200 | 15.5 | 8.5 | 1.8 | R-454B | 650
218490391 | AIRQUEST | D5CUHAH30AAK+KSAIC0701230 | EA*5X42M21A* | *80MS(N,L)0701712A* | Split System | 29200 | 15.5 | 8.5 | 1.8 | R-454B | 650
218490405 | AIRQUEST | D5CUHAH30AAK+KSAIC0701230 | EA*5X42M21A* | *80MS(N,L)0702116A* | Split System | 29200 | 15.5 | 8.5 | 1.8 | R-454B | 650
218490398 | AIRQUEST | D5CUHAH30AAK+KSAIC0701230 | EA*5X42M21A* | *80MS(N,L)0701716A* | Split System | 29400 | 15.5 | 8.5 | 1.8 | R-454B | 650
218489974 | AIRQUEST | D5CUHAH30AAK+KSAIC0701230 | ESH5X30M12A* | *97VTN1002122A* | Split System | 29600 | 15.5 | 8.5 | 1.8 | R-454B | 650
218496974 | AIRQUEST | D5CURAH24AAK+KSAIC0701230 | EA*5X30M17A* | *80MSU0601716A* | Split System | 23400 | 15.5 | 8.5 | 1.9 | R-454B | 650
218496574 | AIRQUEST | D5CURAH24AAK+KSAIC0701230 | EA*5X30M14A* | *80MS(N,L)0701412A* | Split System | 23400 | 15.5 | 8.5 | 1.9 | R-454B | 650
218497240 | AIRQUEST | D5CURAH24AAK+KSAIC0701230 | EA*5X30M17A* | *92MSN0801716A* | Split System | 23400 | 15.5 | 8.5 | 1.9 | R-454B | 650
218496967 | AIRQUEST | D5CURAH24AAK+KSAIC0701230 | EA*5X30M17A* | *80MSU0401712A* | Split System | 23600 | 15.5 | 8.5 | 1.9 | R-454B | 650
218497758 | AIRQUEST | D5CURAH24AAK+KSAIC0701230 | EA*5X36M17A* | *95MSU0601716A* | Split System | 23800 | 15.5 | 8.5 | 1.9 | R-454B | 650
218496841 | AIRQUEST | D5CURAH24AAK+KSAIC0701230 | EA*5X30M17A* | *80VSL0701412B* | Split System | 23800 | 15.5 | 8.5 | 1.9 | R-454B | 650
218496603 | AIRQUEST | D5CURAH24AAK+KSAIC0701230 | EA*5X30M17A* | *80MS(N,L)0701712A* | Split System | 23400 | 15.5 | 8.5 | 1.92 | R-454B | 650
218496799 | AIRQUEST | D5CURAH24AAK+KSAIC0701230 | EA*5X36M17A* | *80VSL0451412B* | Split System | 23600 | 15.5 | 8.5 | 1.92 | R-454B | 650
218497065 | AIRQUEST | D5CURAH24AAK+KSAIC0701230 | EA*5X36M17A* | *80VTL0451412B* | Split System | 23600 | 15.5 | 8.5 | 1.92 | R-454B | 650
218497142 | AIRQUEST | D5CURAH24AAK+KSAIC0701230 | EA*5X36M17A* | *80MSU0601716A* | Split System | 23600 | 15.5 | 8.5 | 1.92 | R-454B | 650
218496911 | AIRQUEST | D5CURAH24AAK+KSAIC0701230 | EA*5X36M17A* | *80VSL0901716B* | Split System | 23600 | 15.5 | 8.5 | 1.92 | R-454B | 650
218496617 | AIRQUEST | D5CURAH24AAK+KSAIC0701230 | EA*5X36M17A* | *80MS(N,L)0701712A* | Split System | 23600 | 15.5 | 8.5 | 1.92 | R-454B | 650
218496652 | AIRQUEST | D5CURAH24AAK+KSAIC0701230 | EA*5X36M17A* | *80MS(N,L)0701716A* | Split System | 23800 | 15.5 | 8.5 | 1.92 | R-454B | 650
218491524 | ARCOAIRE | D5CUHAH30AAK+KSAIC0701230 | EA*5X36M17A* | *92MSN0801716A* | Split System | 28800 | 15.5 | 8.5 | 1.76 | R-454B | 650
218490569 | ARCOAIRE | D5CUHAH30AAK+KSAIC0701230 | EA*5X42M21A* | *96MSN0802120A* | Split System | 29200 | 15.5 | 8.5 | 1.8 | R-454B | 650
218490392 | ARCOAIRE | D5CUHAH30AAK+KSAIC0701230 | EA*5X42M21A* | *80MS(N,L)0701712A* | Split System | 29200 | 15.5 | 8.5 | 1.8 | R-454B | 650
218490406 | ARCOAIRE | D5CUHAH30AAK+KSAIC0701230 | EA*5X42M21A* | *80MS(N,L)0702116A* | Split System | 29200 | 15.5 | 8.5 | 1.8 | R-454B | 650
218490413 | ARCOAIRE | D5CUHAH30AAK+KSAIC0701230 | EA*5X42M21A* | *80MS(N,L)0901714A* | Split System | 29200 | 15.5 | 8.5 | 1.8 | R-454B | 650
218490576 | ARCOAIRE | D5CUHAH30AAK+KSAIC0701230 | EA*5X42M21A* | *96MSN1002120A* | Split System | 29400 | 15.5 | 8.5 | 1.8 | R-454B | 650
218490399 | ARCOAIRE | D5CUHAH30AAK+KSAIC0701230 | EA*5X42M21A* | *80MS(N,L)0701716A* | Split System | 29400 | 15.5 | 8.5 | 1.8 | R-454B | 650
218489933 | ARCOAIRE | D5CUHAH30AAK+KSAIC0701230 | ESH5X30M12A* | *96VTN1002122B* | Split System | 29600 | 15.5 | 8.5 | 1.8 | R-454B | 650
218489975 | ARCOAIRE | D5CUHAH30AAK+KSAIC0701230 | ESH5X30M12A* | *97VTN1002122A* | Split System | 29600 | 15.5 | 8.5 | 1.8 | R-454B | 650
218496975 | ARCOAIRE | D5CURAH24AAK+KSAIC0701230 | EA*5X30M17A* | *80MSU0601716A* | Split System | 23400 | 15.5 | 8.5 | 1.9 | R-454B | 650
218497241 | ARCOAIRE | D5CURAH24AAK+KSAIC0701230 | EA*5X30M17A* | *92MSN0801716A* | Split System | 23400 | 15.5 | 8.5 | 1.9 | R-454B | 650
218496575 | ARCOAIRE | D5CURAH24AAK+KSAIC0701230 | EA*5X30M14A* | *80MS(N,L)0701412A* | Split System | 23400 | 15.5 | 8.5 | 1.9 | R-454B | 650
218496968 | ARCOAIRE | D5CURAH24AAK+KSAIC0701230 | EA*5X30M17A* | *80MSU0401712A* | Split System | 23600 | 15.5 | 8.5 | 1.9 | R-454B | 650
218497759 | ARCOAIRE | D5CURAH24AAK+KSAIC0701230 | EA*5X36M17A* | *95MSU0601716A* | Split System | 23800 | 15.5 | 8.5 | 1.9 | R-454B | 650
218496842 | ARCOAIRE | D5CURAH24AAK+KSAIC0701230 | EA*5X30M17A* | *80VSL0701412B* | Split System | 23800 | 15.5 | 8.5 | 1.9 | R-454B | 650
218496604 | ARCOAIRE | D5CURAH24AAK+KSAIC0701230 | EA*5X30M17A* | *80MS(N,L)0701712A* | Split System | 23400 | 15.5 | 8.5 | 1.92 | R-454B | 650
218497066 | ARCOAIRE | D5CURAH24AAK+KSAIC0701230 | EA*5X36M17A* | *80VTL0451412B* | Split System | 23600 | 15.5 | 8.5 | 1.92 | R-454B | 650
218496800 | ARCOAIRE | D5CURAH24AAK+KSAIC0701230 | EA*5X36M17A* | *80VSL0451412B* | Split System | 23600 | 15.5 | 8.5 | 1.92 | R-454B | 650
218497143 | ARCOAIRE | D5CURAH24AAK+KSAIC0701230 | EA*5X36M17A* | *80MSU0601716A* | Split System | 23600 | 15.5 | 8.5 | 1.92 | R-454B | 650
218496912 | ARCOAIRE | D5CURAH24AAK+KSAIC0701230 | EA*5X36M17A* | *80VSL0901716B* | Split System | 23600 | 15.5 | 8.5 | 1.92 | R-454B | 650
218496618 | ARCOAIRE | D5CURAH24AAK+KSAIC0701230 | EA*5X36M17A* | *80MS(N,L)0701712A* | Split System | 23600 | 15.5 | 8.5 | 1.92 | R-454B | 650
218496653 | ARCOAIRE | D5CURAH24AAK+KSAIC0701230 | EA*5X36M17A* | *80MS(N,L)0701716A* | Split System | 23800 | 15.5 | 8.5 | 1.92 | R-454B | 650
218491525 | COMFORTMAKER | D5CUHAH30AAK+KSAIC0701230 | EA*5X36M17A* | *92MSN0801716A* | Split System | 28800 | 15.5 | 8.5 | 1.76 | R-454B | 650
218491448 | COMFORTMAKER | D5CUHAH30AAK+KSAIC0701230 | EA*5X36M17A* | *80MS(N,L)0901714A* | Split System | 28800 | 15.5 | 8.5 | 1.78 | R-454B | 650
218490421 | COMFORTMAKER | D5CUHAH30AAK+KSAIC0701230 | EA*5X42M21A* | *80MS(N,L)0902116A* | Split System | 29000 | 15.5 | 8.5 | 1.78 | R-454B | 650
218491434 | COMFORTMAKER | D5CUHAH30AAK+KSAIC0701230 | EA*5X36M17A* | *80MS(N,L)0701712A* | Split System | 29000 | 15.5 | 8.5 | 1.78 | R-454B | 650
218490562 | COMFORTMAKER | D5CUHAH30AAK+KSAIC0701230 | EA*5X42M21A* | *96MSN0801716A* | Split System | 28800 | 15.5 | 8.5 | 1.8 | R-454B | 650
218490526 | COMFORTMAKER | D5CUHAH30AAK+KSAIC0701230 | EA*5X42M21A* | *92MSN0801716A* | Split System | 29200 | 15.5 | 8.5 | 1.8 | R-454B | 650
218490393 | COMFORTMAKER | D5CUHAH30AAK+KSAIC0701230 | EA*5X42M21A* | *80MS(N,L)0701712A* | Split System | 29200 | 15.5 | 8.5 | 1.8 | R-454B | 650
218490414 | COMFORTMAKER | D5CUHAH30AAK+KSAIC0701230 | EA*5X42M21A* | *80MS(N,L)0901714A* | Split System | 29200 | 15.5 | 8.5 | 1.8 | R-454B | 650
218489934 | COMFORTMAKER | D5CUHAH30AAK+KSAIC0701230 | ESH5X30M12A* | *96VTN1002122B* | Split System | 29600 | 15.5 | 8.5 | 1.8 | R-454B | 650
218496976 | COMFORTMAKER | D5CURAH24AAK+KSAIC0701230 | EA*5X30M17A* | *80MSU0601716A* | Split System | 23400 | 15.5 | 8.5 | 1.9 | R-454B | 650
218496576 | COMFORTMAKER | D5CURAH24AAK+KSAIC0701230 | EA*5X30M14A* | *80MS(N,L)0701412A* | Split System | 23400 | 15.5 | 8.5 | 1.9 | R-454B | 650
218497242 | COMFORTMAKER | D5CURAH24AAK+KSAIC0701230 | EA*5X30M17A* | *92MSN0801716A* | Split System | 23400 | 15.5 | 8.5 | 1.9 | R-454B | 650
218496969 | COMFORTMAKER | D5CURAH24AAK+KSAIC0701230 | EA*5X30M17A* | *80MSU0401712A* | Split System | 23600 | 15.5 | 8.5 | 1.9 | R-454B | 650
218497760 | COMFORTMAKER | D5CURAH24AAK+KSAIC0701230 | EA*5X36M17A* | *95MSU0601716A* | Split System | 23800 | 15.5 | 8.5 | 1.9 | R-454B | 650
218496843 | COMFORTMAKER | D5CURAH24AAK+KSAIC0701230 | EA*5X30M17A* | *80VSL0701412B* | Split System | 23800 | 15.5 | 8.5 | 1.9 | R-454B | 650
218496605 | COMFORTMAKER | D5CURAH24AAK+KSAIC0701230 | EA*5X30M17A* | *80MS(N,L)0701712A* | Split System | 23400 | 15.5 | 8.5 | 1.92 | R-454B | 650
218497067 | COMFORTMAKER | D5CURAH24AAK+KSAIC0701230 | EA*5X36M17A* | *80VTL0451412B* | Split System | 23600 | 15.5 | 8.5 | 1.92 | R-454B | 650
218496801 | COMFORTMAKER | D5CURAH24AAK+KSAIC0701230 | EA*5X36M17A* | *80VSL0451412B* | Split System | 23600 | 15.5 | 8.5 | 1.92 | R-454B | 650
218497144 | COMFORTMAKER | D5CURAH24AAK+KSAIC0701230 | EA*5X36M17A* | *80MSU0601716A* | Split System | 23600 | 15.5 | 8.5 | 1.92 | R-454B | 650
218496913 | COMFORTMAKER | D5CURAH24AAK+KSAIC0701230 | EA*5X36M17A* | *80VSL0901716B* | Split System | 23600 | 15.5 | 8.5 | 1.92 | R-454B | 650
218496619 | COMFORTMAKER | D5CURAH24AAK+KSAIC0701230 | EA*5X36M17A* | *80MS(N,L)0701712A* | Split System | 23600 | 15.5 | 8.5 | 1.92 | R-454B | 650
218496654 | COMFORTMAKER | D5CURAH24AAK+KSAIC0701230 | EA*5X36M17A* | *80MS(N,L)0701716A* | Split System | 23800 | 15.5 | 8.5 | 1.92 | R-454B | 650
218491526 | DAY & NIGHT | D5CUHAH30AAK+KSAIC0701230 | EA*5X36M17A* | *92MSN0801716A* | Split System | 28800 | 15.5 | 8.5 | 1.76 | R-454B | 650
218491449 | DAY & NIGHT | D5CUHAH30AAK+KSAIC0701230 | EA*5X36M17A* | *80MS(N,L)0901714A* | Split System | 28800 | 15.5 | 8.5 | 1.78 | R-454B | 650
218490422 | DAY & NIGHT | D5CUHAH30AAK+KSAIC0701230 | EA*5X42M21A* | *80MS(N,L)0902116A* | Split System | 29000 | 15.5 | 8.5 | 1.78 | R-454B | 650
218490571 | DAY & NIGHT | D5CUHAH30AAK+KSAIC0701230 | EA*5X42M21A* | *96MSN0802120A* | Split System | 29200 | 15.5 | 8.5 | 1.8 | R-454B | 650
218490394 | DAY & NIGHT | D5CUHAH30AAK+KSAIC0701230 | EA*5X42M21A* | *80MS(N,L)0701712A* | Split System | 29200 | 15.5 | 8.5 | 1.8 | R-454B | 650
218490408 | DAY & NIGHT | D5CUHAH30AAK+KSAIC0701230 | EA*5X42M21A* | *80MS(N,L)0702116A* | Split System | 29200 | 15.5 | 8.5 | 1.8 | R-454B | 650
218490578 | DAY & NIGHT | D5CUHAH30AAK+KSAIC0701230 | EA*5X42M21A* | *96MSN1002120A* | Split System | 29400 | 15.5 | 8.5 | 1.8 | R-454B | 650
218490401 | DAY & NIGHT | D5CUHAH30AAK+KSAIC0701230 | EA*5X42M21A* | *80MS(N,L)0701716A* | Split System | 29400 | 15.5 | 8.5 | 1.8 | R-454B | 650
218489977 | DAY & NIGHT | D5CUHAH30AAK+KSAIC0701230 | ESH5X30M12A* | *97VTN1002122A* | Split System | 29600 | 15.5 | 8.5 | 1.8 | R-454B | 650
218489935 | DAY & NIGHT | D5CUHAH30AAK+KSAIC0701230 | ESH5X30M12A* | *96VTN1002122B* | Split System | 29600 | 15.5 | 8.5 | 1.8 | R-454B | 650
218496977 | DAY & NIGHT | D5CURAH24AAK+KSAIC0701230 | EA*5X30M17A* | *80MSU0601716A* | Split System | 23400 | 15.5 | 8.5 | 1.9 | R-454B | 650
218496577 | DAY & NIGHT | D5CURAH24AAK+KSAIC0701230 | EA*5X30M14A* | *80MS(N,L)0701412A* | Split System | 23400 | 15.5 | 8.5 | 1.9 | R-454B | 650
218497243 | DAY & NIGHT | D5CURAH24AAK+KSAIC0701230 | EA*5X30M17A* | *92MSN0801716A* | Split System | 23400 | 15.5 | 8.5 | 1.9 | R-454B | 650
218496970 | DAY & NIGHT | D5CURAH24AAK+KSAIC0701230 | EA*5X30M17A* | *80MSU0401712A* | Split System | 23600 | 15.5 | 8.5 | 1.9 | R-454B | 650
218497761 | DAY & NIGHT | D5CURAH24AAK+KSAIC0701230 | EA*5X36M17A* | *95MSU0601716A* | Split System | 23800 | 15.5 | 8.5 | 1.9 | R-454B | 650
218496844 | DAY & NIGHT | D5CURAH24AAK+KSAIC0701230 | EA*5X30M17A* | *80VSL0701412B* | Split System | 23800 | 15.5 | 8.5 | 1.9 | R-454B | 650
218496606 | DAY & NIGHT | D5CURAH24AAK+KSAIC0701230 | EA*5X30M17A* | *80MS(N,L)0701712A* | Split System | 23400 | 15.5 | 8.5 | 1.92 | R-454B | 650
218497068 | DAY & NIGHT | D5CURAH24AAK+KSAIC0701230 | EA*5X36M17A* | *80VTL0451412B* | Split System | 23600 | 15.5 | 8.5 | 1.92 | R-454B | 650
218496802 | DAY & NIGHT | D5CURAH24AAK+KSAIC0701230 | EA*5X36M17A* | *80VSL0451412B* | Split System | 23600 | 15.5 | 8.5 | 1.92 | R-454B | 650
218496914 | DAY & NIGHT | D5CURAH24AAK+KSAIC0701230 | EA*5X36M17A* | *80VSL0901716B* | Split System | 23600 | 15.5 | 8.5 | 1.92 | R-454B | 650
218497145 | DAY & NIGHT | D5CURAH24AAK+KSAIC0701230 | EA*5X36M17A* | *80MSU0601716A* | Split System | 23600 | 15.5 | 8.5 | 1.92 | R-454B | 650
218496620 | DAY & NIGHT | D5CURAH24AAK+KSAIC0701230 | EA*5X36M17A* | *80MS(N,L)0701712A* | Split System | 23600 | 15.5 | 8.5 | 1.92 | R-454B | 650
218496655 | DAY & NIGHT | D5CURAH24AAK+KSAIC0701230 | EA*5X36M17A* | *80MS(N,L)0701716A* | Split System | 23800 | 15.5 | 8.5 | 1.92 | R-454B | 650
218491522 | HEIL | D5CUHAH30AAK+KSAIC0701230 | EA*5X36M17A* | *92MSN0801716A* | Split System | 28800 | 15.5 | 8.5 | 1.76 | R-454B | 650
218491431 | HEIL | D5CUHAH30AAK+KSAIC0701230 | EA*5X36M17A* | *80MS(N,L)0701712A* | Split System | 29000 | 15.5 | 8.5 | 1.78 | R-454B | 650
218490559 | HEIL | D5CUHAH30AAK+KSAIC0701230 | EA*5X42M21A* | *96MSN0801716A* | Split System | 28800 | 15.5 | 8.5 | 1.8 | R-454B | 650
218490523 | HEIL | D5CUHAH30AAK+KSAIC0701230 | EA*5X42M21A* | *92MSN0801716A* | Split System | 29200 | 15.5 | 8.5 | 1.8 | R-454B | 650
218490516 | HEIL | D5CUHAH30AAK+KSAIC0701230 | EA*5X42M21A* | *92MSN0601714A* | Split System | 29200 | 15.5 | 8.5 | 1.8 | R-454B | 650
218490390 | HEIL | D5CUHAH30AAK+KSAIC0701230 | EA*5X42M21A* | *80MS(N,L)0701712A* | Split System | 29200 | 15.5 | 8.5 | 1.8 | R-454B | 650
218490411 | HEIL | D5CUHAH30AAK+KSAIC0701230 | EA*5X42M21A* | *80MS(N,L)0901714A* | Split System | 29200 | 15.5 | 8.5 | 1.8 | R-454B | 650
218489973 | HEIL | D5CUHAH30AAK+KSAIC0701230 | ESH5X30M12A* | *97VTN1002122A* | Split System | 29600 | 15.5 | 8.5 | 1.8 | R-454B | 650
218496973 | HEIL | D5CURAH24AAK+KSAIC0701230 | EA*5X30M17A* | *80MSU0601716A* | Split System | 23400 | 15.5 | 8.5 | 1.9 | R-454B | 650
218497239 | HEIL | D5CURAH24AAK+KSAIC0701230 | EA*5X30M17A* | *92MSN0801716A* | Split System | 23400 | 15.5 | 8.5 | 1.9 | R-454B | 650
218496573 | HEIL | D5CURAH24AAK+KSAIC0701230 | EA*5X30M14A* | *80MS(N,L)0701412A* | Split System | 23400 | 15.5 | 8.5 | 1.9 | R-454B | 650
218496966 | HEIL | D5CURAH24AAK+KSAIC0701230 | EA*5X30M17A* | *80MSU0401712A* | Split System | 23600 | 15.5 | 8.5 | 1.9 | R-454B | 650
218497757 | HEIL | D5CURAH24AAK+KSAIC0701230 | EA*5X36M17A* | *95MSU0601716A* | Split System | 23800 | 15.5 | 8.5 | 1.9 | R-454B | 650
218496840 | HEIL | D5CURAH24AAK+KSAIC0701230 | EA*5X30M17A* | *80VSL0701412B* | Split System | 23800 | 15.5 | 8.5 | 1.9 | R-454B | 650
218496602 | HEIL | D5CURAH24AAK+KSAIC0701230 | EA*5X30M17A* | *80MS(N,L)0701712A* | Split System | 23400 | 15.5 | 8.5 | 1.92 | R-454B | 650
218496798 | HEIL | D5CURAH24AAK+KSAIC0701230 | EA*5X36M17A* | *80VSL0451412B* | Split System | 23600 | 15.5 | 8.5 | 1.92 | R-454B | 650
218497064 | HEIL | D5CURAH24AAK+KSAIC0701230 | EA*5X36M17A* | *80VTL0451412B* | Split System | 23600 | 15.5 | 8.5 | 1.92 | R-454B | 650
218496910 | HEIL | D5CURAH24AAK+KSAIC0701230 | EA*5X36M17A* | *80VSL0901716B* | Split System | 23600 | 15.5 | 8.5 | 1.92 | R-454B | 650
218497141 | HEIL | D5CURAH24AAK+KSAIC0701230 | EA*5X36M17A* | *80MSU0601716A* | Split System | 23600 | 15.5 | 8.5 | 1.92 | R-454B | 650
218496616 | HEIL | D5CURAH24AAK+KSAIC0701230 | EA*5X36M17A* | *80MS(N,L)0701712A* | Split System | 23600 | 15.5 | 8.5 | 1.92 | R-454B | 650
218496651 | HEIL | D5CURAH24AAK+KSAIC0701230 | EA*5X36M17A* | *80MS(N,L)0701716A* | Split System | 23800 | 15.5 | 8.5 | 1.92 | R-454B | 650
218490423 | KEEPRITE | D5CUHAH30AAK+KSAIC0701230 | EA*5X42M21A* | *80MS(N,L)0902116A* | Split System | 29000 | 15.5 | 8.5 | 1.78 | R-454B | 650
218491436 | KEEPRITE | D5CUHAH30AAK+KSAIC0701230 | EA*5X36M17A* | *80MS(N,L)0701712A* | Split System | 29000 | 15.5 | 8.5 | 1.78 | R-454B | 650
218490564 | KEEPRITE | D5CUHAH30AAK+KSAIC0701230 | EA*5X42M21A* | *96MSN0801716A* | Split System | 28800 | 15.5 | 8.5 | 1.8 | R-454B | 650
218490528 | KEEPRITE | D5CUHAH30AAK+KSAIC0701230 | EA*5X42M21A* | *92MSN0801716A* | Split System | 29200 | 15.5 | 8.5 | 1.8 | R-454B | 650
218490521 | KEEPRITE | D5CUHAH30AAK+KSAIC0701230 | EA*5X42M21A* | *92MSN0601714A* | Split System | 29200 | 15.5 | 8.5 | 1.8 | R-454B | 650
218490572 | KEEPRITE | D5CUHAH30AAK+KSAIC0701230 | EA*5X42M21A* | *96MSN0802120A* | Split System | 29200 | 15.5 | 8.5 | 1.8 | R-454B | 650
218490395 | KEEPRITE | D5CUHAH30AAK+KSAIC0701230 | EA*5X42M21A* | *80MS(N,L)0701712A* | Split System | 29200 | 15.5 | 8.5 | 1.8 | R-454B | 650
218490416 | KEEPRITE | D5CUHAH30AAK+KSAIC0701230 | EA*5X42M21A* | *80MS(N,L)0901714A* | Split System | 29200 | 15.5 | 8.5 | 1.8 | R-454B | 650
218490402 | KEEPRITE | D5CUHAH30AAK+KSAIC0701230 | EA*5X42M21A* | *80MS(N,L)0701716A* | Split System | 29400 | 15.5 | 8.5 | 1.8 | R-454B | 650
218489978 | KEEPRITE | D5CUHAH30AAK+KSAIC0701230 | ESH5X30M12A* | *97VTN1002122A* | Split System | 29600 | 15.5 | 8.5 | 1.8 | R-454B | 650
218489936 | KEEPRITE | D5CUHAH30AAK+KSAIC0701230 | ESH5X30M12A* | *96VTN1002122B* | Split System | 29600 | 15.5 | 8.5 | 1.8 | R-454B | 650
218496978 | KEEPRITE | D5CURAH24AAK+KSAIC0701230 | EA*5X30M17A* | *80MSU0601716A* | Split System | 23400 | 15.5 | 8.5 | 1.9 | R-454B | 650
218496578 | KEEPRITE | D5CURAH24AAK+KSAIC0701230 | EA*5X30M14A* | *80MS(N,L)0701412A* | Split System | 23400 | 15.5 | 8.5 | 1.9 | R-454B | 650
218497244 | KEEPRITE | D5CURAH24AAK+KSAIC0701230 | EA*5X30M17A* | *92MSN0801716A* | Split System | 23400 | 15.5 | 8.5 | 1.9 | R-454B | 650
218496971 | KEEPRITE | D5CURAH24AAK+KSAIC0701230 | EA*5X30M17A* | *80MSU0401712A* | Split System | 23600 | 15.5 | 8.5 | 1.9 | R-454B | 650
218497762 | KEEPRITE | D5CURAH24AAK+KSAIC0701230 | EA*5X36M17A* | *95MSU0601716A* | Split System | 23800 | 15.5 | 8.5 | 1.9 | R-454B | 650
218496845 | KEEPRITE | D5CURAH24AAK+KSAIC0701230 | EA*5X30M17A* | *80VSL0701412B* | Split System | 23800 | 15.5 | 8.5 | 1.9 | R-454B | 650
218496607 | KEEPRITE | D5CURAH24AAK+KSAIC0701230 | EA*5X30M17A* | *80MS(N,L)0701712A* | Split System | 23400 | 15.5 | 8.5 | 1.92 | R-454B | 650
218497069 | KEEPRITE | D5CURAH24AAK+KSAIC0701230 | EA*5X36M17A* | *80VTL0451412B* | Split System | 23600 | 15.5 | 8.5 | 1.92 | R-454B | 650
218496803 | KEEPRITE | D5CURAH24AAK+KSAIC0701230 | EA*5X36M17A* | *80VSL0451412B* | Split System | 23600 | 15.5 | 8.5 | 1.92 | R-454B | 650
218496915 | KEEPRITE | D5CURAH24AAK+KSAIC0701230 | EA*5X36M17A* | *80VSL0901716B* | Split System | 23600 | 15.5 | 8.5 | 1.92 | R-454B | 650
218497146 | KEEPRITE | D5CURAH24AAK+KSAIC0701230 | EA*5X36M17A* | *80MSU0601716A* | Split System | 23600 | 15.5 | 8.5 | 1.92 | R-454B | 650
218496621 | KEEPRITE | D5CURAH24AAK+KSAIC0701230 | EA*5X36M17A* | *80MS(N,L)0701712A* | Split System | 23600 | 15.5 | 8.5 | 1.92 | R-454B | 650
218496656 | KEEPRITE | D5CURAH24AAK+KSAIC0701230 | EA*5X36M17A* | *80MS(N,L)0701716A* | Split System | 23800 | 15.5 | 8.5 | 1.92 | R-454B | 650
218491528 | TEMPSTAR | D5CUHAH30AAK+KSAIC0701230 | EA*5X36M17A* | *92MSN0801716A* | Split System | 28800 | 15.5 | 8.5 | 1.76 | R-454B | 650
218490424 | TEMPSTAR | D5CUHAH30AAK+KSAIC0701230 | EA*5X42M21A* | *80MS(N,L)0902116A* | Split System | 29000 | 15.5 | 8.5 | 1.78 | R-454B | 650
218491437 | TEMPSTAR | D5CUHAH30AAK+KSAIC0701230 | EA*5X36M17A* | *80MS(N,L)0701712A* | Split System | 29000 | 15.5 | 8.5 | 1.78 | R-454B | 650
218490565 | TEMPSTAR | D5CUHAH30AAK+KSAIC0701230 | EA*5X42M21A* | *96MSN0801716A* | Split System | 28800 | 15.5 | 8.5 | 1.8 | R-454B | 650
218490529 | TEMPSTAR | D5CUHAH30AAK+KSAIC0701230 | EA*5X42M21A* | *92MSN0801716A* | Split System | 29200 | 15.5 | 8.5 | 1.8 | R-454B | 650
218490522 | TEMPSTAR | D5CUHAH30AAK+KSAIC0701230 | EA*5X42M21A* | *92MSN0601714A* | Split System | 29200 | 15.5 | 8.5 | 1.8 | R-454B | 650
218490573 | TEMPSTAR | D5CUHAH30AAK+KSAIC0701230 | EA*5X42M21A* | *96MSN0802120A* | Split System | 29200 | 15.5 | 8.5 | 1.8 | R-454B | 650
218490396 | TEMPSTAR | D5CUHAH30AAK+KSAIC0701230 | EA*5X42M21A* | *80MS(N,L)0701712A* | Split System | 29200 | 15.5 | 8.5 | 1.8 | R-454B | 650
218490417 | TEMPSTAR | D5CUHAH30AAK+KSAIC0701230 | EA*5X42M21A* | *80MS(N,L)0901714A* | Split System | 29200 | 15.5 | 8.5 | 1.8 | R-454B | 650
218490580 | TEMPSTAR | D5CUHAH30AAK+KSAIC0701230 | EA*5X42M21A* | *96MSN1002120A* | Split System | 29400 | 15.5 | 8.5 | 1.8 | R-454B | 650
218490403 | TEMPSTAR | D5CUHAH30AAK+KSAIC0701230 | EA*5X42M21A* | *80MS(N,L)0701716A* | Split System | 29400 | 15.5 | 8.5 | 1.8 | R-454B | 650
218489979 | TEMPSTAR | D5CUHAH30AAK+KSAIC0701230 | ESH5X30M12A* | *97VTN1002122A* | Split System | 29600 | 15.5 | 8.5 | 1.8 | R-454B | 650
218489937 | TEMPSTAR | D5CUHAH30AAK+KSAIC0701230 | ESH5X30M12A* | *96VTN1002122B* | Split System | 29600 | 15.5 | 8.5 | 1.8 | R-454B | 650
218496979 | TEMPSTAR | D5CURAH24AAK+KSAIC0701230 | EA*5X30M17A* | *80MSU0601716A* | Split System | 23400 | 15.5 | 8.5 | 1.9 | R-454B | 650
218497245 | TEMPSTAR | D5CURAH24AAK+KSAIC0701230 | EA*5X30M17A* | *92MSN0801716A* | Split System | 23400 | 15.5 | 8.5 | 1.9 | R-454B | 650
218496579 | TEMPSTAR | D5CURAH24AAK+KSAIC0701230 | EA*5X30M14A* | *80MS(N,L)0701412A* | Split System | 23400 | 15.5 | 8.5 | 1.9 | R-454B | 650
218496972 | TEMPSTAR | D5CURAH24AAK+KSAIC0701230 | EA*5X30M17A* | *80MSU0401712A* | Split System | 23600 | 15.5 | 8.5 | 1.9 | R-454B | 650
218497763 | TEMPSTAR | D5CURAH24AAK+KSAIC0701230 | EA*5X36M17A* | *95MSU0601716A* | Split System | 23800 | 15.5 | 8.5 | 1.9 | R-454B | 650
218496846 | TEMPSTAR | D5CURAH24AAK+KSAIC0701230 | EA*5X30M17A* | *80VSL0701412B* | Split System | 23800 | 15.5 | 8.5 | 1.9 | R-454B | 650
218496608 | TEMPSTAR | D5CURAH24AAK+KSAIC0701230 | EA*5X30M17A* | *80MS(N,L)0701712A* | Split System | 23400 | 15.5 | 8.5 | 1.92 | R-454B | 650
218496804 | TEMPSTAR | D5CURAH24AAK+KSAIC0701230 | EA*5X36M17A* | *80VSL0451412B* | Split System | 23600 | 15.5 | 8.5 | 1.92 | R-454B | 650
218497070 | TEMPSTAR | D5CURAH24AAK+KSAIC0701230 | EA*5X36M17A* | *80VTL0451412B* | Split System | 23600 | 15.5 | 8.5 | 1.92 | R-454B | 650
218496916 | TEMPSTAR | D5CURAH24AAK+KSAIC0701230 | EA*5X36M17A* | *80VSL0901716B* | Split System | 23600 | 15.5 | 8.5 | 1.92 | R-454B | 650
218497147 | TEMPSTAR | D5CURAH24AAK+KSAIC0701230 | EA*5X36M17A* | *80MSU0601716A* | Split System | 23600 | 15.5 | 8.5 | 1.92 | R-454B | 650
218496622 | TEMPSTAR | D5CURAH24AAK+KSAIC0701230 | EA*5X36M17A* | *80MS(N,L)0701712A* | Split System | 23600 | 15.5 | 8.5 | 1.92 | R-454B | 650
218496657 | TEMPSTAR | D5CURAH24AAK+KSAIC0701230 | EA*5X36M17A* | *80MS(N,L)0701716A* | Split System | 23800 | 15.5 | 8.5 | 1.92 | R-454B | 650
217188861 | AIREASE | A7SCP18V60P-**A | 7EH50/60CX-**+TDR | A80UH1E100C20X* | Split System | 52500 | 15.9 | 8.5 | 1.85 | R-454B | 650
217509394 | ALLIED | 7SCP18V60P-**A | 7EH50/60CX-**+TDR | 80G1UH100CE20X* | Split System | 52500 | 15.9 | 8.5 | 1.85 | R-454B | 650
217189635 | DUCANE | 7SCP18V60P-**A | 7EH50/60CX-**+TDR | 80G1UH100CE20X* | Split System | 52500 | 15.9 | 8.5 | 1.85 | R-454B | 650
216769797 | AIREASE | A7SCP18V60P-**A | 7EH50/60CX-**+TDR | A97US2V080C20X* | Split System | 53000 | 16 | 8.5 | 1.85 | R-454B | 650
216769805 | AIREASE | A7SCP18V60P-**A | 7ED60DX-**+TDR | A97DS2V090C20S* | Split System | 52500 | 16 | 8.5 | 1.9 | R-454B | 650
217188848 | AIREASE | A7SCP18V60P-**A | 7ED60DX-**+TDR | A97DSMV110C20S* | Split System | 52500 | 16 | 8.5 | 1.9 | R-454B | 650
218491474 | AIRQUEST | D5CUHAH30AAK+KSAIC0701230 | EA*5X36M17A* | *80VSL0901716B* | Split System | 28600 | 16 | 8.5 | 1.78 | R-454B | 650
218491481 | AIRQUEST | D5CUHAH30AAK+KSAIC0701230 | EA*5X36M17A* | *80MSU0401712A* | Split System | 28800 | 16 | 8.5 | 1.78 | R-454B | 650
218490652 | AIRQUEST | D5CUHAH30AAK+KSAIC0701230 | EA*5X42M21A* | *95MSU1002122A* | Split System | 29000 | 16 | 8.5 | 1.78 | R-454B | 650
218491467 | AIRQUEST | D5CUHAH30AAK+KSAIC0701230 | EA*5X36M17A* | *80VSL0701716B* | Split System | 29000 | 16 | 8.5 | 1.78 | R-454B | 650
218491502 | AIRQUEST | D5CUHAH30AAK+KSAIC0701230 | EA*5X36M17A* | *80VTL0701716B* | Split System | 29000 | 16 | 8.5 | 1.78 | R-454B | 650
218491488 | AIRQUEST | D5CUHAH30AAK+KSAIC0701230 | EA*5X36M17A* | *80MSU0601716A* | Split System | 29000 | 16 | 8.5 | 1.78 | R-454B | 650
218490447 | AIRQUEST | D5CUHAH30AAK+KSAIC0701230 | EA*5X42M21A* | *80VSL0901716B* | Split System | 29000 | 16 | 8.5 | 1.8 | R-454B | 650
218490596 | AIRQUEST | D5CUHAH30AAK+KSAIC0701230 | EA*5X42M21A* | *96VSN0601716B* | Split System | 29200 | 16 | 8.5 | 1.8 | R-454B | 650
218490440 | AIRQUEST | D5CUHAH30AAK+KSAIC0701230 | EA*5X42M21A* | *80VSL0701716B* | Split System | 29200 | 16 | 8.5 | 1.8 | R-454B | 650
218490729 | AIRQUEST | D5CUHAH30AAK+KSAIC0701230 | EA*5X42M21A* | *97VTN1002122A* | Split System | 29400 | 16 | 8.5 | 1.8 | R-454B | 650
218490638 | AIRQUEST | D5CUHAH30AAK+KSAIC0701230 | EA*5X42M21A* | *95MSU0802120A* | Split System | 29400 | 16 | 8.5 | 1.8 | R-454B | 650
218490631 | AIRQUEST | D5CUHAH30AAK+KSAIC0701230 | EA*5X42M21A* | *95MSU0601716A* | Split System | 29400 | 16 | 8.5 | 1.8 | R-454B | 650
218490489 | AIRQUEST | D5CUHAH30AAK+KSAIC0701230 | EA*5X42M21A* | *80MSU1002120A* | Split System | 29400 | 16 | 8.5 | 1.8 | R-454B | 650
218490715 | AIRQUEST | D5CUHAH30AAK+KSAIC0701230 | EA*5X42M21A* | *97VTN0802120A* | Split System | 29400 | 16 | 8.5 | 1.8 | R-454B | 650
218490680 | AIRQUEST | D5CUHAH30AAK+KSAIC0701230 | EA*5X42M21A* | *96VTN0802120B* | Split System | 29400 | 16 | 8.5 | 1.8 | R-454B | 650
218490496 | AIRQUEST | D5CUHAH30AAK+KSAIC0701230 | EA*5X42M21A* | *80VTL0701716B* | Split System | 29400 | 16 | 8.5 | 1.8 | R-454B | 650
218493484 | AIRQUEST | D5CUHAH36AAK+KSAIC0701230 | EA*5X42M21A* | *80VSL0701716B* | Split System | 35000 | 16 | 8.5 | 1.8 | R-454B | 650
218490757 | AIRQUEST | D5CUHAH30AAK+KSAIC0701230 | EA*5X42M21A* | OMV112K14A | Split System | 29800 | 16 | 8.5 | 1.82 | R-454B | 650
218516527 | AIRQUEST | D5CUHAH36AAK+KSAIC0701230 | EA*5X48M21A* | *92MSN0802120A* | Split System | 35200 | 16 | 8.5 | 1.82 | R-454B | 650
217509156 | ALLIED | 7SCP18V60P-**A | 7ED60DX-**+TDR | 97G2DF110CV20* | Split System | 52500 | 16 | 8.5 | 1.9 | R-454B | 650
217509406 | ALLIED | 7SCP18V60P-**A | 7ED50/60CX-**+TDR | 97G2DF110CV20* | Split System | 52500 | 16 | 8.5 | 1.9 | R-454B | 650
217509155 | ALLIED | 7SCP18V60P-**A | 7ED60DX-**+TDR | 97G2DF090CV20* | Split System | 52500 | 16 | 8.5 | 1.9 | R-454B | 650
218491475 | ARCOAIRE | D5CUHAH30AAK+KSAIC0701230 | EA*5X36M17A* | *80VSL0901716B* | Split System | 28600 | 16 | 8.5 | 1.78 | R-454B | 650
218491482 | ARCOAIRE | D5CUHAH30AAK+KSAIC0701230 | EA*5X36M17A* | *80MSU0401712A* | Split System | 28800 | 16 | 8.5 | 1.78 | R-454B | 650
218490469 | ARCOAIRE | D5CUHAH30AAK+KSAIC0701230 | EA*5X42M21A* | *80MSU0401712A* | Split System | 29000 | 16 | 8.5 | 1.78 | R-454B | 650
218490653 | ARCOAIRE | D5CUHAH30AAK+KSAIC0701230 | EA*5X42M21A* | *95MSU1002122A* | Split System | 29000 | 16 | 8.5 | 1.78 | R-454B | 650
218490646 | ARCOAIRE | D5CUHAH30AAK+KSAIC0701230 | EA*5X42M21A* | *95MSU1002120A* | Split System | 29000 | 16 | 8.5 | 1.78 | R-454B | 650
218491468 | ARCOAIRE | D5CUHAH30AAK+KSAIC0701230 | EA*5X36M17A* | *80VSL0701716B* | Split System | 29000 | 16 | 8.5 | 1.78 | R-454B | 650
218491503 | ARCOAIRE | D5CUHAH30AAK+KSAIC0701230 | EA*5X36M17A* | *80VTL0701716B* | Split System | 29000 | 16 | 8.5 | 1.78 | R-454B | 650
218490448 | ARCOAIRE | D5CUHAH30AAK+KSAIC0701230 | EA*5X42M21A* | *80VSL0901716B* | Split System | 29000 | 16 | 8.5 | 1.8 | R-454B | 650
218490597 | ARCOAIRE | D5CUHAH30AAK+KSAIC0701230 | EA*5X42M21A* | *96VSN0601716B* | Split System | 29200 | 16 | 8.5 | 1.8 | R-454B | 650
218490667 | ARCOAIRE | D5CUHAH30AAK+KSAIC0701230 | EA*5X42M21A* | *96VTN0601716B* | Split System | 29200 | 16 | 8.5 | 1.8 | R-454B | 650
218490441 | ARCOAIRE | D5CUHAH30AAK+KSAIC0701230 | EA*5X42M21A* | *80VSL0701716B* | Split System | 29200 | 16 | 8.5 | 1.8 | R-454B | 650
218490730 | ARCOAIRE | D5CUHAH30AAK+KSAIC0701230 | EA*5X42M21A* | *97VTN1002122A* | Split System | 29400 | 16 | 8.5 | 1.8 | R-454B | 650
218490504 | ARCOAIRE | D5CUHAH30AAK+KSAIC0701230 | EA*5X42M21A* | *80VTL0902120B* | Split System | 29400 | 16 | 8.5 | 1.8 | R-454B | 650
218490455 | ARCOAIRE | D5CUHAH30AAK+KSAIC0701230 | EA*5X42M21A* | *80VSL0902120B* | Split System | 29400 | 16 | 8.5 | 1.8 | R-454B | 650
218490639 | ARCOAIRE | D5CUHAH30AAK+KSAIC0701230 | EA*5X42M21A* | *95MSU0802120A* | Split System | 29400 | 16 | 8.5 | 1.8 | R-454B | 650
218490632 | ARCOAIRE | D5CUHAH30AAK+KSAIC0701230 | EA*5X42M21A* | *95MSU0601716A* | Split System | 29400 | 16 | 8.5 | 1.8 | R-454B | 650
218490490 | ARCOAIRE | D5CUHAH30AAK+KSAIC0701230 | EA*5X42M21A* | *80MSU1002120A* | Split System | 29400 | 16 | 8.5 | 1.8 | R-454B | 650
218490681 | ARCOAIRE | D5CUHAH30AAK+KSAIC0701230 | EA*5X42M21A* | *96VTN0802120B* | Split System | 29400 | 16 | 8.5 | 1.8 | R-454B | 650
218490611 | ARCOAIRE | D5CUHAH30AAK+KSAIC0701230 | EA*5X42M21A* | *96VSN0802120B* | Split System | 29400 | 16 | 8.5 | 1.8 | R-454B | 650
218493486 | ARCOAIRE | D5CUHAH36AAK+KSAIC0701230 | EA*5X42M21A* | *80VSL0701716B* | Split System | 35000 | 16 | 8.5 | 1.8 | R-454B | 650
218490758 | ARCOAIRE | D5CUHAH30AAK+KSAIC0701230 | EA*5X42M21A* | OMV112K14A | Split System | 29800 | 16 | 8.5 | 1.82 | R-454B | 650
218516528 | ARCOAIRE | D5CUHAH36AAK+KSAIC0701230 | EA*5X48M21A* | *92MSN0802120A* | Split System | 35200 | 16 | 8.5 | 1.82 | R-454B | 650
216769796 | ARMSTRONG AIR | A7SCP18V60P-**A | 7EH50/60CX-**+TDR | A97US2V080C20X* | Split System | 53000 | 16 | 8.5 | 1.85 | R-454B | 650
216769804 | ARMSTRONG AIR | A7SCP18V60P-**A | 7ED60DX-**+TDR | A97DS2V090C20S* | Split System | 52500 | 16 | 8.5 | 1.9 | R-454B | 650
216769806 | ARMSTRONG AIR | A7SCP18V60P-**A | 7ED60DX-**+TDR | A97DS2V110C20S* | Split System | 52500 | 16 | 8.5 | 1.9 | R-454B | 650
217189129 | ARMSTRONG AIR | A7SCP18V60P-**A | 7ED50/60CX-**+TDR | A97DS2V110C20S* | Split System | 52500 | 16 | 8.5 | 1.9 | R-454B | 650
217189098 | ARMSTRONG AIR | A7SCP18V60P-**A | 7ED60DX-**+TDR | A97DSMV110C20S* | Split System | 52500 | 16 | 8.5 | 1.9 | R-454B | 650
218516483 | BRYANT HEATING AND COOLING SYSTEMS | 37MUHAQ36AA3+KSAIC0701230 | CAA**4821AM* | 912SE60080M21*** | Split System | 35200 | 16 | 8.5 | 1.82 | R-454B | 650
218516482 | CARRIER | 37MUHAQ36AA3+KSAIC0701230 | CAA**4821AM* | 59SC2E080M21**20 | Split System | 35200 | 16 | 8.5 | 1.82 | R-454B | 650
218491476 | COMFORTMAKER | D5CUHAH30AAK+KSAIC0701230 | EA*5X36M17A* | *80VSL0901716B* | Split System | 28600 | 16 | 8.5 | 1.78 | R-454B | 650
218491483 | COMFORTMAKER | D5CUHAH30AAK+KSAIC0701230 | EA*5X36M17A* | *80MSU0401712A* | Split System | 28800 | 16 | 8.5 | 1.78 | R-454B | 650
218490470 | COMFORTMAKER | D5CUHAH30AAK+KSAIC0701230 | EA*5X42M21A* | *80MSU0401712A* | Split System | 29000 | 16 | 8.5 | 1.78 | R-454B | 650
218490647 | COMFORTMAKER | D5CUHAH30AAK+KSAIC0701230 | EA*5X42M21A* | *95MSU1002120A* | Split System | 29000 | 16 | 8.5 | 1.78 | R-454B | 650
218491603 | COMFORTMAKER | D5CUHAH30AAK+KSAIC0701230 | EA*5X36M17A* | *95MSU0601716A* | Split System | 29000 | 16 | 8.5 | 1.78 | R-454B | 650
218491490 | COMFORTMAKER | D5CUHAH30AAK+KSAIC0701230 | EA*5X36M17A* | *80MSU0601716A* | Split System | 29000 | 16 | 8.5 | 1.78 | R-454B | 650
218490449 | COMFORTMAKER | D5CUHAH30AAK+KSAIC0701230 | EA*5X42M21A* | *80VSL0901716B* | Split System | 29000 | 16 | 8.5 | 1.8 | R-454B | 650
218490598 | COMFORTMAKER | D5CUHAH30AAK+KSAIC0701230 | EA*5X42M21A* | *96VSN0601716B* | Split System | 29200 | 16 | 8.5 | 1.8 | R-454B | 650
218490512 | COMFORTMAKER | D5CUHAH30AAK+KSAIC0701230 | EA*5X42M21A* | *80VTL1102122B* | Split System | 29200 | 16 | 8.5 | 1.8 | R-454B | 650
218490731 | COMFORTMAKER | D5CUHAH30AAK+KSAIC0701230 | EA*5X42M21A* | *97VTN1002122A* | Split System | 29400 | 16 | 8.5 | 1.8 | R-454B | 650
218490696 | COMFORTMAKER | D5CUHAH30AAK+KSAIC0701230 | EA*5X42M21A* | *96VTN1002122B* | Split System | 29400 | 16 | 8.5 | 1.8 | R-454B | 650
218490456 | COMFORTMAKER | D5CUHAH30AAK+KSAIC0701230 | EA*5X42M21A* | *80VSL0902120B* | Split System | 29400 | 16 | 8.5 | 1.8 | R-454B | 650
218490491 | COMFORTMAKER | D5CUHAH30AAK+KSAIC0701230 | EA*5X42M21A* | *80MSU1002120A* | Split System | 29400 | 16 | 8.5 | 1.8 | R-454B | 650
218490717 | COMFORTMAKER | D5CUHAH30AAK+KSAIC0701230 | EA*5X42M21A* | *97VTN0802120A* | Split System | 29400 | 16 | 8.5 | 1.8 | R-454B | 650
218490498 | COMFORTMAKER | D5CUHAH30AAK+KSAIC0701230 | EA*5X42M21A* | *80VTL0701716B* | Split System | 29400 | 16 | 8.5 | 1.8 | R-454B | 650
218490612 | COMFORTMAKER | D5CUHAH30AAK+KSAIC0701230 | EA*5X42M21A* | *96VSN0802120B* | Split System | 29400 | 16 | 8.5 | 1.8 | R-454B | 650
218490682 | COMFORTMAKER | D5CUHAH30AAK+KSAIC0701230 | EA*5X42M21A* | *96VTN0802120B* | Split System | 29400 | 16 | 8.5 | 1.8 | R-454B | 650
218493488 | COMFORTMAKER | D5CUHAH36AAK+KSAIC0701230 | EA*5X42M21A* | *80VSL0701716B* | Split System | 35000 | 16 | 8.5 | 1.8 | R-454B | 650
218516529 | COMFORTMAKER | D5CUHAH36AAK+KSAIC0701230 | EA*5X48M21A* | *92MSN0802120A* | Split System | 35200 | 16 | 8.5 | 1.82 | R-454B | 650
217189388 | CONCORD | 7SCP18V60P-**A | 7ED50/60CX-**+TDR | 97G2DF090CV20* | Split System | 52000 | 16 | 8.5 | 1.9 | R-454B | 650
216769820 | CONCORD | 7SCP18V60P-**A | 7ED60DX-**+TDR | 97G2DF110CV20* | Split System | 52500 | 16 | 8.5 | 1.9 | R-454B | 650
218491484 | DAY & NIGHT | D5CUHAH30AAK+KSAIC0701230 | EA*5X36M17A* | *80MSU0401712A* | Split System | 28800 | 16 | 8.5 | 1.78 | R-454B | 650
218490471 | DAY & NIGHT | D5CUHAH30AAK+KSAIC0701230 | EA*5X42M21A* | *80MSU0401712A* | Split System | 29000 | 16 | 8.5 | 1.78 | R-454B | 650
218490655 | DAY & NIGHT | D5CUHAH30AAK+KSAIC0701230 | EA*5X42M21A* | *95MSU1002122A* | Split System | 29000 | 16 | 8.5 | 1.78 | R-454B | 650
218490648 | DAY & NIGHT | D5CUHAH30AAK+KSAIC0701230 | EA*5X42M21A* | *95MSU1002120A* | Split System | 29000 | 16 | 8.5 | 1.78 | R-454B | 650
218491604 | DAY & NIGHT | D5CUHAH30AAK+KSAIC0701230 | EA*5X36M17A* | *95MSU0601716A* | Split System | 29000 | 16 | 8.5 | 1.78 | R-454B | 650
218491505 | DAY & NIGHT | D5CUHAH30AAK+KSAIC0701230 | EA*5X36M17A* | *80VTL0701716B* | Split System | 29000 | 16 | 8.5 | 1.78 | R-454B | 650
218491491 | DAY & NIGHT | D5CUHAH30AAK+KSAIC0701230 | EA*5X36M17A* | *80MSU0601716A* | Split System | 29000 | 16 | 8.5 | 1.78 | R-454B | 650
218490450 | DAY & NIGHT | D5CUHAH30AAK+KSAIC0701230 | EA*5X42M21A* | *80VSL0901716B* | Split System | 29000 | 16 | 8.5 | 1.8 | R-454B | 650
218490704 | DAY & NIGHT | D5CUHAH30AAK+KSAIC0701230 | EA*5X42M21A* | *97VTN0601716A* | Split System | 29200 | 16 | 8.5 | 1.8 | R-454B | 650
218490669 | DAY & NIGHT | D5CUHAH30AAK+KSAIC0701230 | EA*5X42M21A* | *96VTN0601716B* | Split System | 29200 | 16 | 8.5 | 1.8 | R-454B | 650
218490443 | DAY & NIGHT | D5CUHAH30AAK+KSAIC0701230 | EA*5X42M21A* | *80VSL0701716B* | Split System | 29200 | 16 | 8.5 | 1.8 | R-454B | 650
218490697 | DAY & NIGHT | D5CUHAH30AAK+KSAIC0701230 | EA*5X42M21A* | *96VTN1002122B* | Split System | 29400 | 16 | 8.5 | 1.8 | R-454B | 650
218490732 | DAY & NIGHT | D5CUHAH30AAK+KSAIC0701230 | EA*5X42M21A* | *97VTN1002122A* | Split System | 29400 | 16 | 8.5 | 1.8 | R-454B | 650
218490683 | DAY & NIGHT | D5CUHAH30AAK+KSAIC0701230 | EA*5X42M21A* | *96VTN0802120B* | Split System | 29400 | 16 | 8.5 | 1.8 | R-454B | 650
218490718 | DAY & NIGHT | D5CUHAH30AAK+KSAIC0701230 | EA*5X42M21A* | *97VTN0802120A* | Split System | 29400 | 16 | 8.5 | 1.8 | R-454B | 650
218490613 | DAY & NIGHT | D5CUHAH30AAK+KSAIC0701230 | EA*5X42M21A* | *96VSN0802120B* | Split System | 29400 | 16 | 8.5 | 1.8 | R-454B | 650
218493490 | DAY & NIGHT | D5CUHAH36AAK+KSAIC0701230 | EA*5X42M21A* | *80VSL0701716B* | Split System | 35000 | 16 | 8.5 | 1.8 | R-454B | 650
218516530 | DAY & NIGHT | D5CUHAH36AAK+KSAIC0701230 | EA*5X48M21A* | *92MSN0802120A* | Split System | 35200 | 16 | 8.5 | 1.82 | R-454B | 650
217189648 | DUCANE | 7SCP18V60P-**A | 7ED50/60CX-**+TDR | 97G2DF090CV20* | Split System | 52000 | 16 | 8.5 | 1.9 | R-454B | 650
216769819 | DUCANE | 7SCP18V60P-**A | 7ED60DX-**+TDR | 97G2DF090CV20* | Split System | 52500 | 16 | 8.5 | 1.9 | R-454B | 650
217189649 | DUCANE | 7SCP18V60P-**A | 7ED50/60CX-**+TDR | 97G2DF110CV20* | Split System | 52500 | 16 | 8.5 | 1.9 | R-454B | 650
217165827 | GE Appliances | NS18H60HA5*** | NCDC5060CT5****+TDR | NF97D110M5C*** | Split System | 52500 | 16 | 8.5 | 1.85 | R-454B | 650
217165828 | GE Appliances | NS18H60HA5*** | NCDC5060CT5****+TDR | NF97D090V5C*** | Split System | 52000 | 16 | 8.5 | 1.9 | R-454B | 650
217177734 | GE Appliances | NS18H60HA5*** | NCDC60DT5****+TDR | NF96D110V5C*** | Split System | 52500 | 16 | 8.5 | 1.9 | R-454B | 650
217165829 | GE Appliances | NS18H60HA5*** | NCDC5060CT5****+TDR | NF97D110V5C*** | Split System | 52500 | 16 | 8.5 | 1.9 | R-454B | 650
217177733 | GE Appliances | NS18H60HA5*** | NCDC60DT5****+TDR | NF96D090V5C*** | Split System | 52500 | 16 | 8.5 | 1.9 | R-454B | 650
218491473 | HEIL | D5CUHAH30AAK+KSAIC0701230 | EA*5X36M17A* | *80VSL0901716B* | Split System | 28600 | 16 | 8.5 | 1.78 | R-454B | 650
218491466 | HEIL | D5CUHAH30AAK+KSAIC0701230 | EA*5X36M17A* | *80VSL0701716B* | Split System | 29000 | 16 | 8.5 | 1.78 | R-454B | 650
218491501 | HEIL | D5CUHAH30AAK+KSAIC0701230 | EA*5X36M17A* | *80VTL0701716B* | Split System | 29000 | 16 | 8.5 | 1.78 | R-454B | 650
218491487 | HEIL | D5CUHAH30AAK+KSAIC0701230 | EA*5X36M17A* | *80MSU0601716A* | Split System | 29000 | 16 | 8.5 | 1.78 | R-454B | 650
218490446 | HEIL | D5CUHAH30AAK+KSAIC0701230 | EA*5X42M21A* | *80VSL0901716B* | Split System | 29000 | 16 | 8.5 | 1.8 | R-454B | 650
218490595 | HEIL | D5CUHAH30AAK+KSAIC0701230 | EA*5X42M21A* | *96VSN0601716B* | Split System | 29200 | 16 | 8.5 | 1.8 | R-454B | 650
218490700 | HEIL | D5CUHAH30AAK+KSAIC0701230 | EA*5X42M21A* | *97VTN0601716A* | Split System | 29200 | 16 | 8.5 | 1.8 | R-454B | 650
218490665 | HEIL | D5CUHAH30AAK+KSAIC0701230 | EA*5X42M21A* | *96VTN0601716B* | Split System | 29200 | 16 | 8.5 | 1.8 | R-454B | 650
218490439 | HEIL | D5CUHAH30AAK+KSAIC0701230 | EA*5X42M21A* | *80VSL0701716B* | Split System | 29200 | 16 | 8.5 | 1.8 | R-454B | 650
218490693 | HEIL | D5CUHAH30AAK+KSAIC0701230 | EA*5X42M21A* | *96VTN1002122B* | Split System | 29400 | 16 | 8.5 | 1.8 | R-454B | 650
218490728 | HEIL | D5CUHAH30AAK+KSAIC0701230 | EA*5X42M21A* | *97VTN1002122A* | Split System | 29400 | 16 | 8.5 | 1.8 | R-454B | 650
218490502 | HEIL | D5CUHAH30AAK+KSAIC0701230 | EA*5X42M21A* | *80VTL0902120B* | Split System | 29400 | 16 | 8.5 | 1.8 | R-454B | 650
218490637 | HEIL | D5CUHAH30AAK+KSAIC0701230 | EA*5X42M21A* | *95MSU0802120A* | Split System | 29400 | 16 | 8.5 | 1.8 | R-454B | 650
218490630 | HEIL | D5CUHAH30AAK+KSAIC0701230 | EA*5X42M21A* | *95MSU0601716A* | Split System | 29400 | 16 | 8.5 | 1.8 | R-454B | 650
218490488 | HEIL | D5CUHAH30AAK+KSAIC0701230 | EA*5X42M21A* | *80MSU1002120A* | Split System | 29400 | 16 | 8.5 | 1.8 | R-454B | 650
218490679 | HEIL | D5CUHAH30AAK+KSAIC0701230 | EA*5X42M21A* | *96VTN0802120B* | Split System | 29400 | 16 | 8.5 | 1.8 | R-454B | 650
218490714 | HEIL | D5CUHAH30AAK+KSAIC0701230 | EA*5X42M21A* | *97VTN0802120A* | Split System | 29400 | 16 | 8.5 | 1.8 | R-454B | 650
218493482 | HEIL | D5CUHAH36AAK+KSAIC0701230 | EA*5X42M21A* | *80VSL0701716B* | Split System | 35000 | 16 | 8.5 | 1.8 | R-454B | 650
218490756 | HEIL | D5CUHAH30AAK+KSAIC0701230 | EA*5X42M21A* | OMV112K14A | Split System | 29800 | 16 | 8.5 | 1.82 | R-454B | 650
218516526 | HEIL | D5CUHAH36AAK+KSAIC0701230 | EA*5X48M21A* | *92MSN0802120A* | Split System | 35200 | 16 | 8.5 | 1.82 | R-454B | 650
218491478 | KEEPRITE | D5CUHAH30AAK+KSAIC0701230 | EA*5X36M17A* | *80VSL0901716B* | Split System | 28600 | 16 | 8.5 | 1.78 | R-454B | 650
218490649 | KEEPRITE | D5CUHAH30AAK+KSAIC0701230 | EA*5X42M21A* | *95MSU1002120A* | Split System | 29000 | 16 | 8.5 | 1.78 | R-454B | 650
218491506 | KEEPRITE | D5CUHAH30AAK+KSAIC0701230 | EA*5X36M17A* | *80VTL0701716B* | Split System | 29000 | 16 | 8.5 | 1.78 | R-454B | 650
218490600 | KEEPRITE | D5CUHAH30AAK+KSAIC0701230 | EA*5X42M21A* | *96VSN0601716B* | Split System | 29200 | 16 | 8.5 | 1.8 | R-454B | 650
218490705 | KEEPRITE | D5CUHAH30AAK+KSAIC0701230 | EA*5X42M21A* | *97VTN0601716A* | Split System | 29200 | 16 | 8.5 | 1.8 | R-454B | 650
218490444 | KEEPRITE | D5CUHAH30AAK+KSAIC0701230 | EA*5X42M21A* | *80VSL0701716B* | Split System | 29200 | 16 | 8.5 | 1.8 | R-454B | 650
218490514 | KEEPRITE | D5CUHAH30AAK+KSAIC0701230 | EA*5X42M21A* | *80VTL1102122B* | Split System | 29200 | 16 | 8.5 | 1.8 | R-454B | 650
218490698 | KEEPRITE | D5CUHAH30AAK+KSAIC0701230 | EA*5X42M21A* | *96VTN1002122B* | Split System | 29400 | 16 | 8.5 | 1.8 | R-454B | 650
218490635 | KEEPRITE | D5CUHAH30AAK+KSAIC0701230 | EA*5X42M21A* | *95MSU0601716A* | Split System | 29400 | 16 | 8.5 | 1.8 | R-454B | 650
218490493 | KEEPRITE | D5CUHAH30AAK+KSAIC0701230 | EA*5X42M21A* | *80MSU1002120A* | Split System | 29400 | 16 | 8.5 | 1.8 | R-454B | 650
218490684 | KEEPRITE | D5CUHAH30AAK+KSAIC0701230 | EA*5X42M21A* | *96VTN0802120B* | Split System | 29400 | 16 | 8.5 | 1.8 | R-454B | 650
218490614 | KEEPRITE | D5CUHAH30AAK+KSAIC0701230 | EA*5X42M21A* | *96VSN0802120B* | Split System | 29400 | 16 | 8.5 | 1.8 | R-454B | 650
218490500 | KEEPRITE | D5CUHAH30AAK+KSAIC0701230 | EA*5X42M21A* | *80VTL0701716B* | Split System | 29400 | 16 | 8.5 | 1.8 | R-454B | 650
218490719 | KEEPRITE | D5CUHAH30AAK+KSAIC0701230 | EA*5X42M21A* | *97VTN0802120A* | Split System | 29400 | 16 | 8.5 | 1.8 | R-454B | 650
218493491 | KEEPRITE | D5CUHAH36AAK+KSAIC0701230 | EA*5X42M21A* | *80VSL0701716B* | Split System | 35000 | 16 | 8.5 | 1.8 | R-454B | 650
218516531 | KEEPRITE | D5CUHAH36AAK+KSAIC0701230 | EA*5X48M21A* | *92MSN0802120A* | Split System | 35200 | 16 | 8.5 | 1.82 | R-454B | 650
217190016 | LENNOX | EL18KSLV-060-230A** | CK40DT-50/60C-**+TDR | EL297DF090XV60C* | Split System | 52000 | 16 | 8.5 | 1.9 | R-454B | 650
216769625 | LENNOX | EL18KSLV-060-230A** | CK40DT-60D-**+TDR | EL297DF110XV60C* | Split System | 52500 | 16 | 8.5 | 1.9 | R-454B | 650
218516484 | PAYNE HEATING AND COOLING | 37MUHAQ36AA3+KSAIC0701230 | CAA**4821AM* | PG92MSAA60080C** | Split System | 35200 | 16 | 8.5 | 1.82 | R-454B | 650
218491479 | TEMPSTAR | D5CUHAH30AAK+KSAIC0701230 | EA*5X36M17A* | *80VSL0901716B* | Split System | 28600 | 16 | 8.5 | 1.78 | R-454B | 650
218490473 | TEMPSTAR | D5CUHAH30AAK+KSAIC0701230 | EA*5X42M21A* | *80MSU0401712A* | Split System | 29000 | 16 | 8.5 | 1.78 | R-454B | 650
218490650 | TEMPSTAR | D5CUHAH30AAK+KSAIC0701230 | EA*5X42M21A* | *95MSU1002120A* | Split System | 29000 | 16 | 8.5 | 1.78 | R-454B | 650
218490657 | TEMPSTAR | D5CUHAH30AAK+KSAIC0701230 | EA*5X42M21A* | *95MSU1002122A* | Split System | 29000 | 16 | 8.5 | 1.78 | R-454B | 650
218491472 | TEMPSTAR | D5CUHAH30AAK+KSAIC0701230 | EA*5X36M17A* | *80VSL0701716B* | Split System | 29000 | 16 | 8.5 | 1.78 | R-454B | 650
218491507 | TEMPSTAR | D5CUHAH30AAK+KSAIC0701230 | EA*5X36M17A* | *80VTL0701716B* | Split System | 29000 | 16 | 8.5 | 1.78 | R-454B | 650
218491493 | TEMPSTAR | D5CUHAH30AAK+KSAIC0701230 | EA*5X36M17A* | *80MSU0601716A* | Split System | 29000 | 16 | 8.5 | 1.78 | R-454B | 650
218490671 | TEMPSTAR | D5CUHAH30AAK+KSAIC0701230 | EA*5X42M21A* | *96VTN0601716B* | Split System | 29200 | 16 | 8.5 | 1.8 | R-454B | 650
218490706 | TEMPSTAR | D5CUHAH30AAK+KSAIC0701230 | EA*5X42M21A* | *97VTN0601716A* | Split System | 29200 | 16 | 8.5 | 1.8 | R-454B | 650
218490601 | TEMPSTAR | D5CUHAH30AAK+KSAIC0701230 | EA*5X42M21A* | *96VSN0601716B* | Split System | 29200 | 16 | 8.5 | 1.8 | R-454B | 650
218490445 | TEMPSTAR | D5CUHAH30AAK+KSAIC0701230 | EA*5X42M21A* | *80VSL0701716B* | Split System | 29200 | 16 | 8.5 | 1.8 | R-454B | 650
218490699 | TEMPSTAR | D5CUHAH30AAK+KSAIC0701230 | EA*5X42M21A* | *96VTN1002122B* | Split System | 29400 | 16 | 8.5 | 1.8 | R-454B | 650
218490636 | TEMPSTAR | D5CUHAH30AAK+KSAIC0701230 | EA*5X42M21A* | *95MSU0601716A* | Split System | 29400 | 16 | 8.5 | 1.8 | R-454B | 650
218490494 | TEMPSTAR | D5CUHAH30AAK+KSAIC0701230 | EA*5X42M21A* | *80MSU1002120A* | Split System | 29400 | 16 | 8.5 | 1.8 | R-454B | 650
218490501 | TEMPSTAR | D5CUHAH30AAK+KSAIC0701230 | EA*5X42M21A* | *80VTL0701716B* | Split System | 29400 | 16 | 8.5 | 1.8 | R-454B | 650
218490720 | TEMPSTAR | D5CUHAH30AAK+KSAIC0701230 | EA*5X42M21A* | *97VTN0802120A* | Split System | 29400 | 16 | 8.5 | 1.8 | R-454B | 650
218490615 | TEMPSTAR | D5CUHAH30AAK+KSAIC0701230 | EA*5X42M21A* | *96VSN0802120B* | Split System | 29400 | 16 | 8.5 | 1.8 | R-454B | 650
218493494 | TEMPSTAR | D5CUHAH36AAK+KSAIC0701230 | EA*5X42M21A* | *80VSL0701716B* | Split System | 35000 | 16 | 8.5 | 1.8 | R-454B | 650
218490762 | TEMPSTAR | D5CUHAH30AAK+KSAIC0701230 | EA*5X42M21A* | OMV112K14A | Split System | 29800 | 16 | 8.5 | 1.82 | R-454B | 650
218516532 | TEMPSTAR | D5CUHAH36AAK+KSAIC0701230 | EA*5X48M21A* | *92MSN0802120A* | Split System | 35200 | 16 | 8.5 | 1.82 | R-454B | 650
217509537 | ALLIED | 7SCP18V60P-**A | 7ED50/60CX-**+TDR | 96G1DF110CE20* | Split System | 52500 | 16.2 | 8.5 | 1.9 | R-454B | 650
218490482 | AIRQUEST | D5CUHAH30AAK+KSAIC0701230 | EA*5X42M21A* | *80MSU0802120A* | Split System | 29000 | 16.5 | 8.5 | 1.8 | R-454B | 650
218490722 | AIRQUEST | D5CUHAH30AAK+KSAIC0701230 | EA*5X42M21A* | *97VTN1002120A* | Split System | 29400 | 16.5 | 8.5 | 1.8 | R-454B | 650
218490617 | AIRQUEST | D5CUHAH30AAK+KSAIC0701230 | EA*5X42M21A* | *96VSN1002120B* | Split System | 29600 | 16.5 | 8.5 | 1.8 | R-454B | 650
218493753 | AIRQUEST | D5CUHAH36AAK+KSAIC0701230 | EA*5X42M21A* | *95MSU1002122A* | Split System | 35000 | 16.5 | 8.5 | 1.8 | R-454B | 650
218493524 | AIRQUEST | D5CUHAH36AAK+KSAIC0701230 | EA*5X42M21A* | *80VSL1102122B* | Split System | 35200 | 16.5 | 8.5 | 1.82 | R-454B | 650
218493005 | AIRQUEST | D5CUHAH36AAK+KSAIC0701230 | EA*5X48M21A* | *96VSN0802120B* | Split System | 35800 | 16.5 | 8.5 | 1.84 | R-454B | 650
218493112 | AIRQUEST | D5CUHAH36AAK+KSAIC0701230 | EA*5X48M21A* | *97VTN0802120A* | Split System | 35800 | 16.5 | 8.5 | 1.84 | R-454B | 650
218493075 | AIRQUEST | D5CUHAH36AAK+KSAIC0701230 | EA*5X48M21A* | *96VTN0802120B* | Split System | 35800 | 16.5 | 8.5 | 1.84 | R-454B | 650
218490483 | ARCOAIRE | D5CUHAH30AAK+KSAIC0701230 | EA*5X42M21A* | *80MSU0802120A* | Split System | 29000 | 16.5 | 8.5 | 1.8 | R-454B | 650
218490688 | ARCOAIRE | D5CUHAH30AAK+KSAIC0701230 | EA*5X42M21A* | *96VTN1002120B* | Split System | 29400 | 16.5 | 8.5 | 1.8 | R-454B | 650
218490723 | ARCOAIRE | D5CUHAH30AAK+KSAIC0701230 | EA*5X42M21A* | *97VTN1002120A* | Split System | 29400 | 16.5 | 8.5 | 1.8 | R-454B | 650
218490618 | ARCOAIRE | D5CUHAH30AAK+KSAIC0701230 | EA*5X42M21A* | *96VSN1002120B* | Split System | 29600 | 16.5 | 8.5 | 1.8 | R-454B | 650
218493755 | ARCOAIRE | D5CUHAH36AAK+KSAIC0701230 | EA*5X42M21A* | *95MSU1002122A* | Split System | 35000 | 16.5 | 8.5 | 1.8 | R-454B | 650
218493526 | ARCOAIRE | D5CUHAH36AAK+KSAIC0701230 | EA*5X42M21A* | *80VSL1102122B* | Split System | 35200 | 16.5 | 8.5 | 1.82 | R-454B | 650
218493076 | ARCOAIRE | D5CUHAH36AAK+KSAIC0701230 | EA*5X48M21A* | *96VTN0802120B* | Split System | 35800 | 16.5 | 8.5 | 1.84 | R-454B | 650
218493113 | ARCOAIRE | D5CUHAH36AAK+KSAIC0701230 | EA*5X48M21A* | *97VTN0802120A* | Split System | 35800 | 16.5 | 8.5 | 1.84 | R-454B | 650
218493006 | ARCOAIRE | D5CUHAH36AAK+KSAIC0701230 | EA*5X48M21A* | *96VSN0802120B* | Split System | 35800 | 16.5 | 8.5 | 1.84 | R-454B | 650
218490689 | COMFORTMAKER | D5CUHAH30AAK+KSAIC0701230 | EA*5X42M21A* | *96VTN1002120B* | Split System | 29400 | 16.5 | 8.5 | 1.8 | R-454B | 650
218493757 | COMFORTMAKER | D5CUHAH36AAK+KSAIC0701230 | EA*5X42M21A* | *95MSU1002122A* | Split System | 35000 | 16.5 | 8.5 | 1.8 | R-454B | 650
218493528 | COMFORTMAKER | D5CUHAH36AAK+KSAIC0701230 | EA*5X42M21A* | *80VSL1102122B* | Split System | 35200 | 16.5 | 8.5 | 1.82 | R-454B | 650
218493114 | COMFORTMAKER | D5CUHAH36AAK+KSAIC0701230 | EA*5X48M21A* | *97VTN0802120A* | Split System | 35800 | 16.5 | 8.5 | 1.84 | R-454B | 650
218493007 | COMFORTMAKER | D5CUHAH36AAK+KSAIC0701230 | EA*5X48M21A* | *96VSN0802120B* | Split System | 35800 | 16.5 | 8.5 | 1.84 | R-454B | 650
218493077 | COMFORTMAKER | D5CUHAH36AAK+KSAIC0701230 | EA*5X48M21A* | *96VTN0802120B* | Split System | 35800 | 16.5 | 8.5 | 1.84 | R-454B | 650
218490485 | DAY & NIGHT | D5CUHAH30AAK+KSAIC0701230 | EA*5X42M21A* | *80MSU0802120A* | Split System | 29000 | 16.5 | 8.5 | 1.8 | R-454B | 650
218490690 | DAY & NIGHT | D5CUHAH30AAK+KSAIC0701230 | EA*5X42M21A* | *96VTN1002120B* | Split System | 29400 | 16.5 | 8.5 | 1.8 | R-454B | 650
218490620 | DAY & NIGHT | D5CUHAH30AAK+KSAIC0701230 | EA*5X42M21A* | *96VSN1002120B* | Split System | 29600 | 16.5 | 8.5 | 1.8 | R-454B | 650
218493759 | DAY & NIGHT | D5CUHAH36AAK+KSAIC0701230 | EA*5X42M21A* | *95MSU1002122A* | Split System | 35000 | 16.5 | 8.5 | 1.8 | R-454B | 650
218493530 | DAY & NIGHT | D5CUHAH36AAK+KSAIC0701230 | EA*5X42M21A* | *80VSL1102122B* | Split System | 35200 | 16.5 | 8.5 | 1.82 | R-454B | 650
218493008 | DAY & NIGHT | D5CUHAH36AAK+KSAIC0701230 | EA*5X48M21A* | *96VSN0802120B* | Split System | 35800 | 16.5 | 8.5 | 1.84 | R-454B | 650
218493078 | DAY & NIGHT | D5CUHAH36AAK+KSAIC0701230 | EA*5X48M21A* | *96VTN0802120B* | Split System | 35800 | 16.5 | 8.5 | 1.84 | R-454B | 650
218493115 | DAY & NIGHT | D5CUHAH36AAK+KSAIC0701230 | EA*5X48M21A* | *97VTN0802120A* | Split System | 35800 | 16.5 | 8.5 | 1.84 | R-454B | 650
218490481 | HEIL | D5CUHAH30AAK+KSAIC0701230 | EA*5X42M21A* | *80MSU0802120A* | Split System | 29000 | 16.5 | 8.5 | 1.8 | R-454B | 650
218490721 | HEIL | D5CUHAH30AAK+KSAIC0701230 | EA*5X42M21A* | *97VTN1002120A* | Split System | 29400 | 16.5 | 8.5 | 1.8 | R-454B | 650
218490616 | HEIL | D5CUHAH30AAK+KSAIC0701230 | EA*5X42M21A* | *96VSN1002120B* | Split System | 29600 | 16.5 | 8.5 | 1.8 | R-454B | 650
218493751 | HEIL | D5CUHAH36AAK+KSAIC0701230 | EA*5X42M21A* | *95MSU1002122A* | Split System | 35000 | 16.5 | 8.5 | 1.8 | R-454B | 650
218493522 | HEIL | D5CUHAH36AAK+KSAIC0701230 | EA*5X42M21A* | *80VSL1102122B* | Split System | 35200 | 16.5 | 8.5 | 1.82 | R-454B | 650
218493004 | HEIL | D5CUHAH36AAK+KSAIC0701230 | EA*5X48M21A* | *96VSN0802120B* | Split System | 35800 | 16.5 | 8.5 | 1.84 | R-454B | 650
218493111 | HEIL | D5CUHAH36AAK+KSAIC0701230 | EA*5X48M21A* | *97VTN0802120A* | Split System | 35800 | 16.5 | 8.5 | 1.84 | R-454B | 650
218493074 | HEIL | D5CUHAH36AAK+KSAIC0701230 | EA*5X48M21A* | *96VTN0802120B* | Split System | 35800 | 16.5 | 8.5 | 1.84 | R-454B | 650
218490726 | KEEPRITE | D5CUHAH30AAK+KSAIC0701230 | EA*5X42M21A* | *97VTN1002120A* | Split System | 29400 | 16.5 | 8.5 | 1.8 | R-454B | 650
218493761 | KEEPRITE | D5CUHAH36AAK+KSAIC0701230 | EA*5X42M21A* | *95MSU1002122A* | Split System | 35000 | 16.5 | 8.5 | 1.8 | R-454B | 650
218493532 | KEEPRITE | D5CUHAH36AAK+KSAIC0701230 | EA*5X42M21A* | *80VSL1102122B* | Split System | 35200 | 16.5 | 8.5 | 1.82 | R-454B | 650
218493079 | KEEPRITE | D5CUHAH36AAK+KSAIC0701230 | EA*5X48M21A* | *96VTN0802120B* | Split System | 35800 | 16.5 | 8.5 | 1.84 | R-454B | 650
218493009 | KEEPRITE | D5CUHAH36AAK+KSAIC0701230 | EA*5X48M21A* | *96VSN0802120B* | Split System | 35800 | 16.5 | 8.5 | 1.84 | R-454B | 650
218493116 | KEEPRITE | D5CUHAH36AAK+KSAIC0701230 | EA*5X48M21A* | *97VTN0802120A* | Split System | 35800 | 16.5 | 8.5 | 1.84 | R-454B | 650
218490487 | TEMPSTAR | D5CUHAH30AAK+KSAIC0701230 | EA*5X42M21A* | *80MSU0802120A* | Split System | 29000 | 16.5 | 8.5 | 1.8 | R-454B | 650
218490622 | TEMPSTAR | D5CUHAH30AAK+KSAIC0701230 | EA*5X42M21A* | *96VSN1002120B* | Split System | 29600 | 16.5 | 8.5 | 1.8 | R-454B | 650
218493763 | TEMPSTAR | D5CUHAH36AAK+KSAIC0701230 | EA*5X42M21A* | *95MSU1002122A* | Split System | 35000 | 16.5 | 8.5 | 1.8 | R-454B | 650
218493534 | TEMPSTAR | D5CUHAH36AAK+KSAIC0701230 | EA*5X42M21A* | *80VSL1102122B* | Split System | 35200 | 16.5 | 8.5 | 1.82 | R-454B | 650
218493080 | TEMPSTAR | D5CUHAH36AAK+KSAIC0701230 | EA*5X48M21A* | *96VTN0802120B* | Split System | 35800 | 16.5 | 8.5 | 1.84 | R-454B | 650
218493010 | TEMPSTAR | D5CUHAH36AAK+KSAIC0701230 | EA*5X48M21A* | *96VSN0802120B* | Split System | 35800 | 16.5 | 8.5 | 1.84 | R-454B | 650
218493117 | TEMPSTAR | D5CUHAH36AAK+KSAIC0701230 | EA*5X48M21A* | *97VTN0802120A* | Split System | 35800 | 16.5 | 8.5 | 1.84 | R-454B | 650
218495316 | AIRQUEST | D5CUHAH36AAK+KSAIC0701230 | EA*5X37M17A* | *80MS(N,L)0901714A* | Split System | 35800 | 15.2 | 8.5 | 1.82 | R-454B | 650
218495769 | AIRQUEST | D5CUHAH36AAK+KSAIC0701230 | EA*5X37M21A* | *92MSN0601714A* | Split System | 36200 | 15.2 | 8.5 | 1.84 | R-454B | 650
218495797 | AIRQUEST | D5CUHAH36AAK+KSAIC0701230 | EA*5X43M21A* | *92MSN0601714A* | Split System | 36200 | 15.2 | 8.5 | 1.84 | R-454B | 650
218495225 | AIRQUEST | D5CUHAH36AAK+KSAIC0701230 | EA*5X37M21A* | *80MS(N,L)0701716A* | Split System | 36400 | 15.2 | 8.5 | 1.84 | R-454B | 650
218495239 | AIRQUEST | D5CUHAH36AAK+KSAIC0701230 | EA*5X43M21A* | *80MS(N,L)0701716A* | Split System | 36400 | 15.2 | 8.5 | 1.84 | R-454B | 650
218497009 | AIRQUEST | D5CURAH24AAK+KSAIC0701230 | ESH5X30M12A* | *80MSU0802120A* | Split System | 24400 | 15.2 | 8.5 | 1.9 | R-454B | 650
218497184 | AIRQUEST | D5CURAH24AAK+KSAIC0701230 | EA*5X36M17A* | *92MSN0601412A* | Split System | 24000 | 15.2 | 8.5 | 1.92 | R-454B | 650
218496855 | AIRQUEST | D5CURAH24AAK+KSAIC0701230 | ESH5X36M12A* | *80VSL0701412B* | Split System | 24200 | 15.2 | 8.5 | 1.92 | R-454B | 650
218497793 | AIRQUEST | D5CURAH24AAK+KSAIC0701230 | ESH5X36M12A* | *95MSU1002120A* | Split System | 24200 | 15.2 | 8.5 | 1.92 | R-454B | 650
218496736 | AIRQUEST | D5CURAH24AAK+KSAIC0701230 | ESH5X36M12A* | *80MS(N,L)0902116A* | Split System | 24200 | 15.2 | 8.5 | 1.92 | R-454B | 650
218497688 | AIRQUEST | D5CURAH24AAK+KSAIC0701230 | ESH5X36M12A* | *96VSN1002120B* | Split System | 24600 | 15.2 | 8.5 | 1.92 | R-454B | 650
218497254 | AIRQUEST | D5CURAH24AAK+KSAIC0701230 | ESH5X36M12A* | *92MSN0802120A* | Split System | 24600 | 15.2 | 8.5 | 1.92 | R-454B | 650
218496589 | AIRQUEST | D5CURAH24AAK+KSAIC0701230 | ESH5X36M12A* | *80MS(N,L)0701412A* | Split System | 24000 | 15.2 | 8.5 | 1.94 | R-454B | 650
218496939 | AIRQUEST | D5CURAH24AAK+KSAIC0701230 | ESH5X36M12A* | *80MSU0401712A* | Split System | 24200 | 15.2 | 8.5 | 1.94 | R-454B | 650
218497268 | AIRQUEST | D5CURAH24AAK+KSAIC0701230 | ESH5X36M12A* | *92MSN1002120A* | Split System | 24200 | 15.2 | 8.5 | 1.94 | R-454B | 650
218496764 | AIRQUEST | D5CURAH24AAK+KSAIC0701230 | ESH5X36M12A* | *80MS(N,L)1102420A* | Split System | 24400 | 15.2 | 8.5 | 1.94 | R-454B | 650
218496546 | AIRQUEST | D5CURAH24AAK+KSAIC0701230 | EA*5X25M17A* | *80MS(N,L)0451714A* | Split System | 24200 | 15.2 | 8.5 | 1.96 | R-454B | 650
218496553 | AIRQUEST | D5CURAH24AAK+KSAIC0701230 | EA*5X37M21A* | *80MS(N,L)0451714A* | Split System | 24400 | 15.2 | 8.5 | 1.96 | R-454B | 650
218497191 | AIRQUEST | D5CURAH24AAK+KSAIC0701230 | EA*5X37M17A* | *92MSN0601412A* | Split System | 24400 | 15.2 | 8.5 | 1.96 | R-454B | 650
218496925 | AIRQUEST | D5CURAH24AAK+KSAIC0701230 | EA*5X37M21A* | *80VSL0902120B* | Split System | 25000 | 15.2 | 8.5 | 1.96 | R-454B | 650
218497128 | AIRQUEST | D5CURAH24AAK+KSAIC0701230 | EA*5X37M21A* | *80VTL0902120B* | Split System | 25000 | 15.2 | 8.5 | 1.96 | R-454B | 650
218495317 | ARCOAIRE | D5CUHAH36AAK+KSAIC0701230 | EA*5X37M17A* | *80MS(N,L)0901714A* | Split System | 35800 | 15.2 | 8.5 | 1.82 | R-454B | 650
218495771 | ARCOAIRE | D5CUHAH36AAK+KSAIC0701230 | EA*5X37M21A* | *92MSN0601714A* | Split System | 36200 | 15.2 | 8.5 | 1.84 | R-454B | 650
218495799 | ARCOAIRE | D5CUHAH36AAK+KSAIC0701230 | EA*5X43M21A* | *92MSN0601714A* | Split System | 36200 | 15.2 | 8.5 | 1.84 | R-454B | 650
218495226 | ARCOAIRE | D5CUHAH36AAK+KSAIC0701230 | EA*5X37M21A* | *80MS(N,L)0701716A* | Split System | 36400 | 15.2 | 8.5 | 1.84 | R-454B | 650
218495240 | ARCOAIRE | D5CUHAH36AAK+KSAIC0701230 | EA*5X43M21A* | *80MS(N,L)0701716A* | Split System | 36400 | 15.2 | 8.5 | 1.84 | R-454B | 650
218497010 | ARCOAIRE | D5CURAH24AAK+KSAIC0701230 | ESH5X30M12A* | *80MSU0802120A* | Split System | 24400 | 15.2 | 8.5 | 1.9 | R-454B | 650
218497185 | ARCOAIRE | D5CURAH24AAK+KSAIC0701230 | EA*5X36M17A* | *92MSN0601412A* | Split System | 24000 | 15.2 | 8.5 | 1.92 | R-454B | 650
218496856 | ARCOAIRE | D5CURAH24AAK+KSAIC0701230 | ESH5X36M12A* | *80VSL0701412B* | Split System | 24200 | 15.2 | 8.5 | 1.92 | R-454B | 650
218497794 | ARCOAIRE | D5CURAH24AAK+KSAIC0701230 | ESH5X36M12A* | *95MSU1002120A* | Split System | 24200 | 15.2 | 8.5 | 1.92 | R-454B | 650
218496737 | ARCOAIRE | D5CURAH24AAK+KSAIC0701230 | ESH5X36M12A* | *80MS(N,L)0902116A* | Split System | 24200 | 15.2 | 8.5 | 1.92 | R-454B | 650
218497689 | ARCOAIRE | D5CURAH24AAK+KSAIC0701230 | ESH5X36M12A* | *96VSN1002120B* | Split System | 24600 | 15.2 | 8.5 | 1.92 | R-454B | 650
218497255 | ARCOAIRE | D5CURAH24AAK+KSAIC0701230 | ESH5X36M12A* | *92MSN0802120A* | Split System | 24600 | 15.2 | 8.5 | 1.92 | R-454B | 650
218496590 | ARCOAIRE | D5CURAH24AAK+KSAIC0701230 | ESH5X36M12A* | *80MS(N,L)0701412A* | Split System | 24000 | 15.2 | 8.5 | 1.94 | R-454B | 650
218496940 | ARCOAIRE | D5CURAH24AAK+KSAIC0701230 | ESH5X36M12A* | *80MSU0401712A* | Split System | 24200 | 15.2 | 8.5 | 1.94 | R-454B | 650
218497269 | ARCOAIRE | D5CURAH24AAK+KSAIC0701230 | ESH5X36M12A* | *92MSN1002120A* | Split System | 24200 | 15.2 | 8.5 | 1.94 | R-454B | 650
218496765 | ARCOAIRE | D5CURAH24AAK+KSAIC0701230 | ESH5X36M12A* | *80MS(N,L)1102420A* | Split System | 24400 | 15.2 | 8.5 | 1.94 | R-454B | 650
218496547 | ARCOAIRE | D5CURAH24AAK+KSAIC0701230 | EA*5X25M17A* | *80MS(N,L)0451714A* | Split System | 24200 | 15.2 | 8.5 | 1.96 | R-454B | 650
218496554 | ARCOAIRE | D5CURAH24AAK+KSAIC0701230 | EA*5X37M21A* | *80MS(N,L)0451714A* | Split System | 24400 | 15.2 | 8.5 | 1.96 | R-454B | 650
218497192 | ARCOAIRE | D5CURAH24AAK+KSAIC0701230 | EA*5X37M17A* | *92MSN0601412A* | Split System | 24400 | 15.2 | 8.5 | 1.96 | R-454B | 650
218496926 | ARCOAIRE | D5CURAH24AAK+KSAIC0701230 | EA*5X37M21A* | *80VSL0902120B* | Split System | 25000 | 15.2 | 8.5 | 1.96 | R-454B | 650
218497129 | ARCOAIRE | D5CURAH24AAK+KSAIC0701230 | EA*5X37M21A* | *80VTL0902120B* | Split System | 25000 | 15.2 | 8.5 | 1.96 | R-454B | 650
218495318 | COMFORTMAKER | D5CUHAH36AAK+KSAIC0701230 | EA*5X37M17A* | *80MS(N,L)0901714A* | Split System | 35800 | 15.2 | 8.5 | 1.82 | R-454B | 650
218495773 | COMFORTMAKER | D5CUHAH36AAK+KSAIC0701230 | EA*5X37M21A* | *92MSN0601714A* | Split System | 36200 | 15.2 | 8.5 | 1.84 | R-454B | 650
218495801 | COMFORTMAKER | D5CUHAH36AAK+KSAIC0701230 | EA*5X43M21A* | *92MSN0601714A* | Split System | 36200 | 15.2 | 8.5 | 1.84 | R-454B | 650
218495227 | COMFORTMAKER | D5CUHAH36AAK+KSAIC0701230 | EA*5X37M21A* | *80MS(N,L)0701716A* | Split System | 36400 | 15.2 | 8.5 | 1.84 | R-454B | 650
218495241 | COMFORTMAKER | D5CUHAH36AAK+KSAIC0701230 | EA*5X43M21A* | *80MS(N,L)0701716A* | Split System | 36400 | 15.2 | 8.5 | 1.84 | R-454B | 650
218497011 | COMFORTMAKER | D5CURAH24AAK+KSAIC0701230 | ESH5X30M12A* | *80MSU0802120A* | Split System | 24400 | 15.2 | 8.5 | 1.9 | R-454B | 650
218497186 | COMFORTMAKER | D5CURAH24AAK+KSAIC0701230 | EA*5X36M17A* | *92MSN0601412A* | Split System | 24000 | 15.2 | 8.5 | 1.92 | R-454B | 650
218496857 | COMFORTMAKER | D5CURAH24AAK+KSAIC0701230 | ESH5X36M12A* | *80VSL0701412B* | Split System | 24200 | 15.2 | 8.5 | 1.92 | R-454B | 650
218497795 | COMFORTMAKER | D5CURAH24AAK+KSAIC0701230 | ESH5X36M12A* | *95MSU1002120A* | Split System | 24200 | 15.2 | 8.5 | 1.92 | R-454B | 650
218496738 | COMFORTMAKER | D5CURAH24AAK+KSAIC0701230 | ESH5X36M12A* | *80MS(N,L)0902116A* | Split System | 24200 | 15.2 | 8.5 | 1.92 | R-454B | 650
218497690 | COMFORTMAKER | D5CURAH24AAK+KSAIC0701230 | ESH5X36M12A* | *96VSN1002120B* | Split System | 24600 | 15.2 | 8.5 | 1.92 | R-454B | 650
218497256 | COMFORTMAKER | D5CURAH24AAK+KSAIC0701230 | ESH5X36M12A* | *92MSN0802120A* | Split System | 24600 | 15.2 | 8.5 | 1.92 | R-454B | 650
218496591 | COMFORTMAKER | D5CURAH24AAK+KSAIC0701230 | ESH5X36M12A* | *80MS(N,L)0701412A* | Split System | 24000 | 15.2 | 8.5 | 1.94 | R-454B | 650
218497270 | COMFORTMAKER | D5CURAH24AAK+KSAIC0701230 | ESH5X36M12A* | *92MSN1002120A* | Split System | 24200 | 15.2 | 8.5 | 1.94 | R-454B | 650
218496941 | COMFORTMAKER | D5CURAH24AAK+KSAIC0701230 | ESH5X36M12A* | *80MSU0401712A* | Split System | 24200 | 15.2 | 8.5 | 1.94 | R-454B | 650
218496766 | COMFORTMAKER | D5CURAH24AAK+KSAIC0701230 | ESH5X36M12A* | *80MS(N,L)1102420A* | Split System | 24400 | 15.2 | 8.5 | 1.94 | R-454B | 650
218496548 | COMFORTMAKER | D5CURAH24AAK+KSAIC0701230 | EA*5X25M17A* | *80MS(N,L)0451714A* | Split System | 24200 | 15.2 | 8.5 | 1.96 | R-454B | 650
218496555 | COMFORTMAKER | D5CURAH24AAK+KSAIC0701230 | EA*5X37M21A* | *80MS(N,L)0451714A* | Split System | 24400 | 15.2 | 8.5 | 1.96 | R-454B | 650
218497193 | COMFORTMAKER | D5CURAH24AAK+KSAIC0701230 | EA*5X37M17A* | *92MSN0601412A* | Split System | 24400 | 15.2 | 8.5 | 1.96 | R-454B | 650
218497130 | COMFORTMAKER | D5CURAH24AAK+KSAIC0701230 | EA*5X37M21A* | *80VTL0902120B* | Split System | 25000 | 15.2 | 8.5 | 1.96 | R-454B | 650
218496927 | COMFORTMAKER | D5CURAH24AAK+KSAIC0701230 | EA*5X37M21A* | *80VSL0902120B* | Split System | 25000 | 15.2 | 8.5 | 1.96 | R-454B | 650
218495319 | DAY & NIGHT | D5CUHAH36AAK+KSAIC0701230 | EA*5X37M17A* | *80MS(N,L)0901714A* | Split System | 35800 | 15.2 | 8.5 | 1.82 | R-454B | 650
218495775 | DAY & NIGHT | D5CUHAH36AAK+KSAIC0701230 | EA*5X37M21A* | *92MSN0601714A* | Split System | 36200 | 15.2 | 8.5 | 1.84 | R-454B | 650
218495803 | DAY & NIGHT | D5CUHAH36AAK+KSAIC0701230 | EA*5X43M21A* | *92MSN0601714A* | Split System | 36200 | 15.2 | 8.5 | 1.84 | R-454B | 650
218495228 | DAY & NIGHT | D5CUHAH36AAK+KSAIC0701230 | EA*5X37M21A* | *80MS(N,L)0701716A* | Split System | 36400 | 15.2 | 8.5 | 1.84 | R-454B | 650
218495242 | DAY & NIGHT | D5CUHAH36AAK+KSAIC0701230 | EA*5X43M21A* | *80MS(N,L)0701716A* | Split System | 36400 | 15.2 | 8.5 | 1.84 | R-454B | 650
218497012 | DAY & NIGHT | D5CURAH24AAK+KSAIC0701230 | ESH5X30M12A* | *80MSU0802120A* | Split System | 24400 | 15.2 | 8.5 | 1.9 | R-454B | 650
218497187 | DAY & NIGHT | D5CURAH24AAK+KSAIC0701230 | EA*5X36M17A* | *92MSN0601412A* | Split System | 24000 | 15.2 | 8.5 | 1.92 | R-454B | 650
218496858 | DAY & NIGHT | D5CURAH24AAK+KSAIC0701230 | ESH5X36M12A* | *80VSL0701412B* | Split System | 24200 | 15.2 | 8.5 | 1.92 | R-454B | 650
218497796 | DAY & NIGHT | D5CURAH24AAK+KSAIC0701230 | ESH5X36M12A* | *95MSU1002120A* | Split System | 24200 | 15.2 | 8.5 | 1.92 | R-454B | 650
218496739 | DAY & NIGHT | D5CURAH24AAK+KSAIC0701230 | ESH5X36M12A* | *80MS(N,L)0902116A* | Split System | 24200 | 15.2 | 8.5 | 1.92 | R-454B | 650
218497691 | DAY & NIGHT | D5CURAH24AAK+KSAIC0701230 | ESH5X36M12A* | *96VSN1002120B* | Split System | 24600 | 15.2 | 8.5 | 1.92 | R-454B | 650
218497257 | DAY & NIGHT | D5CURAH24AAK+KSAIC0701230 | ESH5X36M12A* | *92MSN0802120A* | Split System | 24600 | 15.2 | 8.5 | 1.92 | R-454B | 650
218496592 | DAY & NIGHT | D5CURAH24AAK+KSAIC0701230 | ESH5X36M12A* | *80MS(N,L)0701412A* | Split System | 24000 | 15.2 | 8.5 | 1.94 | R-454B | 650
218497271 | DAY & NIGHT | D5CURAH24AAK+KSAIC0701230 | ESH5X36M12A* | *92MSN1002120A* | Split System | 24200 | 15.2 | 8.5 | 1.94 | R-454B | 650
218496942 | DAY & NIGHT | D5CURAH24AAK+KSAIC0701230 | ESH5X36M12A* | *80MSU0401712A* | Split System | 24200 | 15.2 | 8.5 | 1.94 | R-454B | 650
218496767 | DAY & NIGHT | D5CURAH24AAK+KSAIC0701230 | ESH5X36M12A* | *80MS(N,L)1102420A* | Split System | 24400 | 15.2 | 8.5 | 1.94 | R-454B | 650
218496549 | DAY & NIGHT | D5CURAH24AAK+KSAIC0701230 | EA*5X25M17A* | *80MS(N,L)0451714A* | Split System | 24200 | 15.2 | 8.5 | 1.96 | R-454B | 650
218496556 | DAY & NIGHT | D5CURAH24AAK+KSAIC0701230 | EA*5X37M21A* | *80MS(N,L)0451714A* | Split System | 24400 | 15.2 | 8.5 | 1.96 | R-454B | 650
218497194 | DAY & NIGHT | D5CURAH24AAK+KSAIC0701230 | EA*5X37M17A* | *92MSN0601412A* | Split System | 24400 | 15.2 | 8.5 | 1.96 | R-454B | 650
218496928 | DAY & NIGHT | D5CURAH24AAK+KSAIC0701230 | EA*5X37M21A* | *80VSL0902120B* | Split System | 25000 | 15.2 | 8.5 | 1.96 | R-454B | 650
218497131 | DAY & NIGHT | D5CURAH24AAK+KSAIC0701230 | EA*5X37M21A* | *80VTL0902120B* | Split System | 25000 | 15.2 | 8.5 | 1.96 | R-454B | 650
218495315 | HEIL | D5CUHAH36AAK+KSAIC0701230 | EA*5X37M17A* | *80MS(N,L)0901714A* | Split System | 35800 | 15.2 | 8.5 | 1.82 | R-454B | 650
218495767 | HEIL | D5CUHAH36AAK+KSAIC0701230 | EA*5X37M21A* | *92MSN0601714A* | Split System | 36200 | 15.2 | 8.5 | 1.84 | R-454B | 650
218495795 | HEIL | D5CUHAH36AAK+KSAIC0701230 | EA*5X43M21A* | *92MSN0601714A* | Split System | 36200 | 15.2 | 8.5 | 1.84 | R-454B | 650
218495224 | HEIL | D5CUHAH36AAK+KSAIC0701230 | EA*5X37M21A* | *80MS(N,L)0701716A* | Split System | 36400 | 15.2 | 8.5 | 1.84 | R-454B | 650
218495238 | HEIL | D5CUHAH36AAK+KSAIC0701230 | EA*5X43M21A* | *80MS(N,L)0701716A* | Split System | 36400 | 15.2 | 8.5 | 1.84 | R-454B | 650
218497008 | HEIL | D5CURAH24AAK+KSAIC0701230 | ESH5X30M12A* | *80MSU0802120A* | Split System | 24400 | 15.2 | 8.5 | 1.9 | R-454B | 650
218497183 | HEIL | D5CURAH24AAK+KSAIC0701230 | EA*5X36M17A* | *92MSN0601412A* | Split System | 24000 | 15.2 | 8.5 | 1.92 | R-454B | 650
218496854 | HEIL | D5CURAH24AAK+KSAIC0701230 | ESH5X36M12A* | *80VSL0701412B* | Split System | 24200 | 15.2 | 8.5 | 1.92 | R-454B | 650
218497792 | HEIL | D5CURAH24AAK+KSAIC0701230 | ESH5X36M12A* | *95MSU1002120A* | Split System | 24200 | 15.2 | 8.5 | 1.92 | R-454B | 650
218496735 | HEIL | D5CURAH24AAK+KSAIC0701230 | ESH5X36M12A* | *80MS(N,L)0902116A* | Split System | 24200 | 15.2 | 8.5 | 1.92 | R-454B | 650
218497687 | HEIL | D5CURAH24AAK+KSAIC0701230 | ESH5X36M12A* | *96VSN1002120B* | Split System | 24600 | 15.2 | 8.5 | 1.92 | R-454B | 650
218497253 | HEIL | D5CURAH24AAK+KSAIC0701230 | ESH5X36M12A* | *92MSN0802120A* | Split System | 24600 | 15.2 | 8.5 | 1.92 | R-454B | 650
218496588 | HEIL | D5CURAH24AAK+KSAIC0701230 | ESH5X36M12A* | *80MS(N,L)0701412A* | Split System | 24000 | 15.2 | 8.5 | 1.94 | R-454B | 650
218497267 | HEIL | D5CURAH24AAK+KSAIC0701230 | ESH5X36M12A* | *92MSN1002120A* | Split System | 24200 | 15.2 | 8.5 | 1.94 | R-454B | 650
218496938 | HEIL | D5CURAH24AAK+KSAIC0701230 | ESH5X36M12A* | *80MSU0401712A* | Split System | 24200 | 15.2 | 8.5 | 1.94 | R-454B | 650
218496763 | HEIL | D5CURAH24AAK+KSAIC0701230 | ESH5X36M12A* | *80MS(N,L)1102420A* | Split System | 24400 | 15.2 | 8.5 | 1.94 | R-454B | 650
218496545 | HEIL | D5CURAH24AAK+KSAIC0701230 | EA*5X25M17A* | *80MS(N,L)0451714A* | Split System | 24200 | 15.2 | 8.5 | 1.96 | R-454B | 650
218496552 | HEIL | D5CURAH24AAK+KSAIC0701230 | EA*5X37M21A* | *80MS(N,L)0451714A* | Split System | 24400 | 15.2 | 8.5 | 1.96 | R-454B | 650
218497190 | HEIL | D5CURAH24AAK+KSAIC0701230 | EA*5X37M17A* | *92MSN0601412A* | Split System | 24400 | 15.2 | 8.5 | 1.96 | R-454B | 650
218497127 | HEIL | D5CURAH24AAK+KSAIC0701230 | EA*5X37M21A* | *80VTL0902120B* | Split System | 25000 | 15.2 | 8.5 | 1.96 | R-454B | 650
218496924 | HEIL | D5CURAH24AAK+KSAIC0701230 | EA*5X37M21A* | *80VSL0902120B* | Split System | 25000 | 15.2 | 8.5 | 1.96 | R-454B | 650
218495320 | KEEPRITE | D5CUHAH36AAK+KSAIC0701230 | EA*5X37M17A* | *80MS(N,L)0901714A* | Split System | 35800 | 15.2 | 8.5 | 1.82 | R-454B | 650
218495777 | KEEPRITE | D5CUHAH36AAK+KSAIC0701230 | EA*5X37M21A* | *92MSN0601714A* | Split System | 36200 | 15.2 | 8.5 | 1.84 | R-454B | 650
218495806 | KEEPRITE | D5CUHAH36AAK+KSAIC0701230 | EA*5X43M21A* | *92MSN0601714A* | Split System | 36200 | 15.2 | 8.5 | 1.84 | R-454B | 650
218495229 | KEEPRITE | D5CUHAH36AAK+KSAIC0701230 | EA*5X37M21A* | *80MS(N,L)0701716A* | Split System | 36400 | 15.2 | 8.5 | 1.84 | R-454B | 650
218495243 | KEEPRITE | D5CUHAH36AAK+KSAIC0701230 | EA*5X43M21A* | *80MS(N,L)0701716A* | Split System | 36400 | 15.2 | 8.5 | 1.84 | R-454B | 650
218497013 | KEEPRITE | D5CURAH24AAK+KSAIC0701230 | ESH5X30M12A* | *80MSU0802120A* | Split System | 24400 | 15.2 | 8.5 | 1.9 | R-454B | 650
218497188 | KEEPRITE | D5CURAH24AAK+KSAIC0701230 | EA*5X36M17A* | *92MSN0601412A* | Split System | 24000 | 15.2 | 8.5 | 1.92 | R-454B | 650
218496859 | KEEPRITE | D5CURAH24AAK+KSAIC0701230 | ESH5X36M12A* | *80VSL0701412B* | Split System | 24200 | 15.2 | 8.5 | 1.92 | R-454B | 650
218497797 | KEEPRITE | D5CURAH24AAK+KSAIC0701230 | ESH5X36M12A* | *95MSU1002120A* | Split System | 24200 | 15.2 | 8.5 | 1.92 | R-454B | 650
218496740 | KEEPRITE | D5CURAH24AAK+KSAIC0701230 | ESH5X36M12A* | *80MS(N,L)0902116A* | Split System | 24200 | 15.2 | 8.5 | 1.92 | R-454B | 650
218497692 | KEEPRITE | D5CURAH24AAK+KSAIC0701230 | ESH5X36M12A* | *96VSN1002120B* | Split System | 24600 | 15.2 | 8.5 | 1.92 | R-454B | 650
218497258 | KEEPRITE | D5CURAH24AAK+KSAIC0701230 | ESH5X36M12A* | *92MSN0802120A* | Split System | 24600 | 15.2 | 8.5 | 1.92 | R-454B | 650
218496593 | KEEPRITE | D5CURAH24AAK+KSAIC0701230 | ESH5X36M12A* | *80MS(N,L)0701412A* | Split System | 24000 | 15.2 | 8.5 | 1.94 | R-454B | 650
218496943 | KEEPRITE | D5CURAH24AAK+KSAIC0701230 | ESH5X36M12A* | *80MSU0401712A* | Split System | 24200 | 15.2 | 8.5 | 1.94 | R-454B | 650
218497272 | KEEPRITE | D5CURAH24AAK+KSAIC0701230 | ESH5X36M12A* | *92MSN1002120A* | Split System | 24200 | 15.2 | 8.5 | 1.94 | R-454B | 650
218496768 | KEEPRITE | D5CURAH24AAK+KSAIC0701230 | ESH5X36M12A* | *80MS(N,L)1102420A* | Split System | 24400 | 15.2 | 8.5 | 1.94 | R-454B | 650
218496550 | KEEPRITE | D5CURAH24AAK+KSAIC0701230 | EA*5X25M17A* | *80MS(N,L)0451714A* | Split System | 24200 | 15.2 | 8.5 | 1.96 | R-454B | 650
218496557 | KEEPRITE | D5CURAH24AAK+KSAIC0701230 | EA*5X37M21A* | *80MS(N,L)0451714A* | Split System | 24400 | 15.2 | 8.5 | 1.96 | R-454B | 650
218497132 | KEEPRITE | D5CURAH24AAK+KSAIC0701230 | EA*5X37M21A* | *80VTL0902120B* | Split System | 25000 | 15.2 | 8.5 | 1.96 | R-454B | 650
218496929 | KEEPRITE | D5CURAH24AAK+KSAIC0701230 | EA*5X37M21A* | *80VSL0902120B* | Split System | 25000 | 15.2 | 8.5 | 1.96 | R-454B | 650
218495321 | TEMPSTAR | D5CUHAH36AAK+KSAIC0701230 | EA*5X37M17A* | *80MS(N,L)0901714A* | Split System | 35800 | 15.2 | 8.5 | 1.82 | R-454B | 650
218495779 | TEMPSTAR | D5CUHAH36AAK+KSAIC0701230 | EA*5X37M21A* | *92MSN0601714A* | Split System | 36200 | 15.2 | 8.5 | 1.84 | R-454B | 650
218495807 | TEMPSTAR | D5CUHAH36AAK+KSAIC0701230 | EA*5X43M21A* | *92MSN0601714A* | Split System | 36200 | 15.2 | 8.5 | 1.84 | R-454B | 650
218495230 | TEMPSTAR | D5CUHAH36AAK+KSAIC0701230 | EA*5X37M21A* | *80MS(N,L)0701716A* | Split System | 36400 | 15.2 | 8.5 | 1.84 | R-454B | 650
218495244 | TEMPSTAR | D5CUHAH36AAK+KSAIC0701230 | EA*5X43M21A* | *80MS(N,L)0701716A* | Split System | 36400 | 15.2 | 8.5 | 1.84 | R-454B | 650
218497014 | TEMPSTAR | D5CURAH24AAK+KSAIC0701230 | ESH5X30M12A* | *80MSU0802120A* | Split System | 24400 | 15.2 | 8.5 | 1.9 | R-454B | 650
218497189 | TEMPSTAR | D5CURAH24AAK+KSAIC0701230 | EA*5X36M17A* | *92MSN0601412A* | Split System | 24000 | 15.2 | 8.5 | 1.92 | R-454B | 650
218496860 | TEMPSTAR | D5CURAH24AAK+KSAIC0701230 | ESH5X36M12A* | *80VSL0701412B* | Split System | 24200 | 15.2 | 8.5 | 1.92 | R-454B | 650
218497798 | TEMPSTAR | D5CURAH24AAK+KSAIC0701230 | ESH5X36M12A* | *95MSU1002120A* | Split System | 24200 | 15.2 | 8.5 | 1.92 | R-454B | 650
218496741 | TEMPSTAR | D5CURAH24AAK+KSAIC0701230 | ESH5X36M12A* | *80MS(N,L)0902116A* | Split System | 24200 | 15.2 | 8.5 | 1.92 | R-454B | 650
218497693 | TEMPSTAR | D5CURAH24AAK+KSAIC0701230 | ESH5X36M12A* | *96VSN1002120B* | Split System | 24600 | 15.2 | 8.5 | 1.92 | R-454B | 650
218496594 | TEMPSTAR | D5CURAH24AAK+KSAIC0701230 | ESH5X36M12A* | *80MS(N,L)0701412A* | Split System | 24000 | 15.2 | 8.5 | 1.94 | R-454B | 650
218497273 | TEMPSTAR | D5CURAH24AAK+KSAIC0701230 | ESH5X36M12A* | *92MSN1002120A* | Split System | 24200 | 15.2 | 8.5 | 1.94 | R-454B | 650
218496944 | TEMPSTAR | D5CURAH24AAK+KSAIC0701230 | ESH5X36M12A* | *80MSU0401712A* | Split System | 24200 | 15.2 | 8.5 | 1.94 | R-454B | 650
218496769 | TEMPSTAR | D5CURAH24AAK+KSAIC0701230 | ESH5X36M12A* | *80MS(N,L)1102420A* | Split System | 24400 | 15.2 | 8.5 | 1.94 | R-454B | 650
218496551 | TEMPSTAR | D5CURAH24AAK+KSAIC0701230 | EA*5X25M17A* | *80MS(N,L)0451714A* | Split System | 24200 | 15.2 | 8.5 | 1.96 | R-454B | 650
218496558 | TEMPSTAR | D5CURAH24AAK+KSAIC0701230 | EA*5X37M21A* | *80MS(N,L)0451714A* | Split System | 24400 | 15.2 | 8.5 | 1.96 | R-454B | 650
218497196 | TEMPSTAR | D5CURAH24AAK+KSAIC0701230 | EA*5X37M17A* | *92MSN0601412A* | Split System | 24400 | 15.2 | 8.5 | 1.96 | R-454B | 650
218496930 | TEMPSTAR | D5CURAH24AAK+KSAIC0701230 | EA*5X37M21A* | *80VSL0902120B* | Split System | 25000 | 15.2 | 8.5 | 1.96 | R-454B | 650
218497133 | TEMPSTAR | D5CURAH24AAK+KSAIC0701230 | EA*5X37M21A* | *80VTL0902120B* | Split System | 25000 | 15.2 | 8.5 | 1.96 | R-454B | 650
218490531 | AIRQUEST | D5CUHAH30AAK+KSAIC0701230 | EA*5X42M21A* | *92MSN0802120A* | Split System | 29400 | 15.5 | 8.5 | 1.8 | R-454B | 650
218490538 | AIRQUEST | D5CUHAH30AAK+KSAIC0701230 | EA*5X42M21A* | *92MSN1002120A* | Split System | 29400 | 15.5 | 8.5 | 1.8 | R-454B | 650
218490545 | AIRQUEST | D5CUHAH30AAK+KSAIC0701230 | EA*5X42M21A* | *92MSN1002122A* | Split System | 29400 | 15.5 | 8.5 | 1.8 | R-454B | 650
218490426 | AIRQUEST | D5CUHAH30AAK+KSAIC0701230 | EA*5X42M21A* | *80MS(N,L)0902120A* | Split System | 29600 | 15.5 | 8.5 | 1.8 | R-454B | 650
218490433 | AIRQUEST | D5CUHAH30AAK+KSAIC0701230 | EA*5X42M21A* | *80MS(N,L)1102120A* | Split System | 29800 | 15.5 | 8.5 | 1.8 | R-454B | 650
218495491 | AIRQUEST | D5CUHAH36AAK+KSAIC0701230 | EA*5X42M21A* | *80MS(N,L)1102120A* | Split System | 35200 | 15.5 | 8.5 | 1.8 | R-454B | 650
218490582 | AIRQUEST | D5CUHAH30AAK+KSAIC0701230 | EA*5X42M21A* | *96MSN1002122A* | Split System | 29600 | 15.5 | 8.5 | 1.82 | R-454B | 650
218516506 | AIRQUEST | D5CUHAH36AAK+KSAIC0701230 | EA*5X48M21A* | *80MS(N,L)0702116A* | Split System | 35000 | 15.5 | 8.5 | 1.82 | R-454B | 650
218516513 | AIRQUEST | D5CUHAH36AAK+KSAIC0701230 | EA*5X48M21A* | *80MS(N,L)0902116A* | Split System | 35200 | 15.5 | 8.5 | 1.82 | R-454B | 650
218516541 | AIRQUEST | D5CUHAH36AAK+KSAIC0701230 | EA*5X48M21A* | *96MSN1002120A* | Split System | 35400 | 15.5 | 8.5 | 1.82 | R-454B | 650
218495344 | AIRQUEST | D5CUHAH36AAK+KSAIC0701230 | EA*5X48M21A* | *80MS(N,L)0901714A* | Split System | 35400 | 15.5 | 8.5 | 1.82 | R-454B | 650
218495922 | AIRQUEST | D5CUHAH36AAK+KSAIC0701230 | EA*5X48M21A* | *92MSN0801716A* | Split System | 35400 | 15.5 | 8.5 | 1.82 | R-454B | 650
218496083 | AIRQUEST | D5CUHAH36AAK+KSAIC0701230 | EA*5X48M21A* | *92MSN1002122A* | Split System | 35400 | 15.5 | 8.5 | 1.82 | R-454B | 650
218496363 | AIRQUEST | D5CUHAH36AAK+KSAIC0701230 | EA*5X48M21A* | *96MSN1002122A* | Split System | 35400 | 15.5 | 8.5 | 1.82 | R-454B | 650
218494472 | AIRQUEST | D5CUHAH36AAK+KSAIC0701230 | EA*5X37M17A* | *80VSL0701716B* | Split System | 35600 | 15.5 | 8.5 | 1.82 | R-454B | 650
218495323 | AIRQUEST | D5CUHAH36AAK+KSAIC0701230 | EA*5X37M21A* | *80MS(N,L)0901714A* | Split System | 35800 | 15.5 | 8.5 | 1.82 | R-454B | 650
218496076 | AIRQUEST | D5CUHAH36AAK+KSAIC0701230 | EA*5X43M21A* | *92MSN1002122A* | Split System | 36000 | 15.5 | 8.5 | 1.82 | R-454B | 650
218495880 | AIRQUEST | D5CUHAH36AAK+KSAIC0701230 | EA*5X37M21A* | *92MSN0801716A* | Split System | 36000 | 15.5 | 8.5 | 1.82 | R-454B | 650
218495909 | AIRQUEST | D5CUHAH36AAK+KSAIC0701230 | EA*5X43M21A* | *92MSN0801716A* | Split System | 36000 | 15.5 | 8.5 | 1.82 | R-454B | 650
218495183 | AIRQUEST | D5CUHAH36AAK+KSAIC0701230 | EA*5X43M21A* | *80MS(N,L)0701712A* | Split System | 36000 | 15.5 | 8.5 | 1.82 | R-454B | 650
218495435 | AIRQUEST | D5CUHAH36AAK+KSAIC0701230 | EA*5X48M21A* | *80MS(N,L)0902120A* | Split System | 35400 | 15.5 | 8.5 | 1.84 | R-454B | 650
218494486 | AIRQUEST | D5CUHAH36AAK+KSAIC0701230 | EA*5X37M17A* | *80VSL0901716B* | Split System | 35600 | 15.5 | 8.5 | 1.84 | R-454B | 650
218493361 | AIRQUEST | D5CUHAH36AAK+KSAIC0701230 | EA*5X43M21A* | *97VTN0601716A* | Split System | 35800 | 15.5 | 8.5 | 1.84 | R-454B | 650
218493245 | AIRQUEST | D5CUHAH36AAK+KSAIC0701230 | EA*5X43M21A* | *96VSN0601716B* | Split System | 35800 | 15.5 | 8.5 | 1.84 | R-454B | 650
218493315 | AIRQUEST | D5CUHAH36AAK+KSAIC0701230 | EA*5X43M21A* | *96VTN0601716B* | Split System | 35800 | 15.5 | 8.5 | 1.84 | R-454B | 650
218496062 | AIRQUEST | D5CUHAH36AAK+KSAIC0701230 | EA*5X37M21A* | *92MSN1002122A* | Split System | 35800 | 15.5 | 8.5 | 1.84 | R-454B | 650
218495337 | AIRQUEST | D5CUHAH36AAK+KSAIC0701230 | EA*5X43M21A* | *80MS(N,L)0901714A* | Split System | 36000 | 15.5 | 8.5 | 1.84 | R-454B | 650
218495169 | AIRQUEST | D5CUHAH36AAK+KSAIC0701230 | EA*5X37M21A* | *80MS(N,L)0701712A* | Split System | 36000 | 15.5 | 8.5 | 1.84 | R-454B | 650
218495372 | AIRQUEST | D5CUHAH36AAK+KSAIC0701230 | EA*5X37M21A* | *80MS(N,L)0902116A* | Split System | 36000 | 15.5 | 8.5 | 1.84 | R-454B | 650
218495386 | AIRQUEST | D5CUHAH36AAK+KSAIC0701230 | EA*5X43M21A* | *80MS(N,L)0902116A* | Split System | 36000 | 15.5 | 8.5 | 1.84 | R-454B | 650
218496244 | AIRQUEST | D5CUHAH36AAK+KSAIC0701230 | EA*5X37M21A* | *96MSN0802120A* | Split System | 36000 | 15.5 | 8.5 | 1.84 | R-454B | 650
218496245 | AIRQUEST | D5CUHAH36AAK+KSAIC0701230 | EA*5X37M21A* | *96MSM0802120A* | Split System | 36000 | 15.5 | 8.5 | 1.84 | R-454B | 650
218495267 | AIRQUEST | D5CUHAH36AAK+KSAIC0701230 | EA*5X37M21A* | *80MS(N,L)0702116A* | Split System | 36200 | 15.5 | 8.5 | 1.84 | R-454B | 650
218495281 | AIRQUEST | D5CUHAH36AAK+KSAIC0701230 | EA*5X43M21A* | *80MS(N,L)0702116A* | Split System | 36200 | 15.5 | 8.5 | 1.84 | R-454B | 650
218496260 | AIRQUEST | D5CUHAH36AAK+KSAIC0701230 | EA*5X43M21A* | *96MSN0802120A* | Split System | 36200 | 15.5 | 8.5 | 1.84 | R-454B | 650
218496261 | AIRQUEST | D5CUHAH36AAK+KSAIC0701230 | EA*5X43M21A* | *96MSM0802120A* | Split System | 36200 | 15.5 | 8.5 | 1.84 | R-454B | 650
218496020 | AIRQUEST | D5CUHAH36AAK+KSAIC0701230 | EA*5X37M21A* | *92MSN1002120A* | Split System | 36400 | 15.5 | 8.5 | 1.84 | R-454B | 650
218496034 | AIRQUEST | D5CUHAH36AAK+KSAIC0701230 | EA*5X43M21A* | *92MSN1002120A* | Split System | 36400 | 15.5 | 8.5 | 1.84 | R-454B | 650
218496342 | AIRQUEST | D5CUHAH36AAK+KSAIC0701230 | EA*5X37M21A* | *96MSN1002122A* | Split System | 36400 | 15.5 | 8.5 | 1.84 | R-454B | 650
218496356 | AIRQUEST | D5CUHAH36AAK+KSAIC0701230 | EA*5X43M21A* | *96MSN1002122A* | Split System | 36400 | 15.5 | 8.5 | 1.84 | R-454B | 650
218495992 | AIRQUEST | D5CUHAH36AAK+KSAIC0701230 | EA*5X43M21A* | *92MSN0802120A* | Split System | 36400 | 15.5 | 8.5 | 1.84 | R-454B | 650
218496314 | AIRQUEST | D5CUHAH36AAK+KSAIC0701230 | EA*5X43M21A* | *96MSN1002120A* | Split System | 36400 | 15.5 | 8.5 | 1.84 | R-454B | 650
218496300 | AIRQUEST | D5CUHAH36AAK+KSAIC0701230 | EA*5X37M21A* | *96MSN1002120A* | Split System | 36400 | 15.5 | 8.5 | 1.84 | R-454B | 650
218495414 | AIRQUEST | D5CUHAH36AAK+KSAIC0701230 | EA*5X37M21A* | *80MS(N,L)0902120A* | Split System | 36600 | 15.5 | 8.5 | 1.84 | R-454B | 650
218495428 | AIRQUEST | D5CUHAH36AAK+KSAIC0701230 | EA*5X43M21A* | *80MS(N,L)0902120A* | Split System | 36600 | 15.5 | 8.5 | 1.84 | R-454B | 650
218495978 | AIRQUEST | D5CUHAH36AAK+KSAIC0701230 | EA*5X37M21A* | *92MSN0802120A* | Split System | 36400 | 15.5 | 8.5 | 1.86 | R-454B | 650
218496848 | AIRQUEST | D5CURAH24AAK+KSAIC0701230 | EA*5X36M17A* | *80VSL0701412B* | Split System | 23800 | 15.5 | 8.5 | 1.92 | R-454B | 650
218496932 | AIRQUEST | D5CURAH24AAK+KSAIC0701230 | EA*5X36M17A* | *80MSU0401712A* | Split System | 23800 | 15.5 | 8.5 | 1.92 | R-454B | 650
218496883 | AIRQUEST | D5CURAH24AAK+KSAIC0701230 | EA*5X25M17A* | *80VSL0701716B* | Split System | 24200 | 15.5 | 8.5 | 1.94 | R-454B | 650
218496806 | AIRQUEST | D5CURAH24AAK+KSAIC0701230 | EA*5X25M17A* | *80VSL0451412B* | Split System | 24200 | 15.5 | 8.5 | 1.94 | R-454B | 650
218497072 | AIRQUEST | D5CURAH24AAK+KSAIC0701230 | EA*5X25M17A* | *80VTL0451412B* | Split System | 24200 | 15.5 | 8.5 | 1.94 | R-454B | 650
218498095 | AIRQUEST | D5CURAH24AAK+KSAIC0701230 | EA*5X37M17A* | *97VTN0801716A* | Split System | 24400 | 15.5 | 8.5 | 1.94 | R-454B | 650
218497976 | AIRQUEST | D5CURAH24AAK+KSAIC0701230 | EA*5X37M17A* | *96VTN0801716B* | Split System | 24400 | 15.5 | 8.5 | 1.94 | R-454B | 650
218497651 | AIRQUEST | D5CURAH24AAK+KSAIC0701230 | EA*5X37M17A* | *96VSN0801716B* | Split System | 24400 | 15.5 | 8.5 | 1.94 | R-454B | 650
218497934 | AIRQUEST | D5CURAH24AAK+KSAIC0701230 | EA*5X25M17A* | *96VTN0601716B* | Split System | 24400 | 15.5 | 8.5 | 1.94 | R-454B | 650
218497609 | AIRQUEST | D5CURAH24AAK+KSAIC0701230 | EA*5X25M17A* | *96VSN0601716B* | Split System | 24400 | 15.5 | 8.5 | 1.94 | R-454B | 650
218498053 | AIRQUEST | D5CURAH24AAK+KSAIC0701230 | EA*5X25M17A* | *97VTN0601716A* | Split System | 24400 | 15.5 | 8.5 | 1.94 | R-454B | 650
218497030 | AIRQUEST | D5CURAH24AAK+KSAIC0701230 | EA*5X37M21A* | *80MSU1002120A* | Split System | 24600 | 15.5 | 8.5 | 1.94 | R-454B | 650
218497779 | AIRQUEST | D5CURAH24AAK+KSAIC0701230 | EA*5X37M21A* | *95MSU0802120A* | Split System | 24200 | 15.5 | 8.5 | 1.96 | R-454B | 650
218496995 | AIRQUEST | D5CURAH24AAK+KSAIC0701230 | EA*5X37M21A* | *80MSU0601716A* | Split System | 24200 | 15.5 | 8.5 | 1.96 | R-454B | 650
218497002 | AIRQUEST | D5CURAH24AAK+KSAIC0701230 | EA*5X37M21A* | *80MSU0802120A* | Split System | 24200 | 15.5 | 8.5 | 1.96 | R-454B | 650
218497737 | AIRQUEST | D5CURAH24AAK+KSAIC0701230 | EA*5X37M21A* | *95MSU0401712A* | Split System | 24400 | 15.5 | 8.5 | 1.96 | R-454B | 650
218497765 | AIRQUEST | D5CURAH24AAK+KSAIC0701230 | EA*5X37M21A* | *95MSU0601716A* | Split System | 24400 | 15.5 | 8.5 | 1.96 | R-454B | 650
218497616 | AIRQUEST | D5CURAH24AAK+KSAIC0701230 | EA*5X37M21A* | *96VSN0601716B* | Split System | 24400 | 15.5 | 8.5 | 1.96 | R-454B | 650
218498060 | AIRQUEST | D5CURAH24AAK+KSAIC0701230 | EA*5X37M21A* | *97VTN0601716A* | Split System | 24400 | 15.5 | 8.5 | 1.96 | R-454B | 650
218497941 | AIRQUEST | D5CURAH24AAK+KSAIC0701230 | EA*5X37M21A* | *96VTN0601716B* | Split System | 24400 | 15.5 | 8.5 | 1.96 | R-454B | 650
218497121 | AIRQUEST | D5CURAH24AAK+KSAIC0701230 | EA*5X37M21A* | *80VTL0701716B* | Split System | 24400 | 15.5 | 8.5 | 1.96 | R-454B | 650
218496722 | AIRQUEST | D5CURAH24AAK+KSAIC0701230 | EA*5X37M21A* | *80MS(N,L)0901714A* | Split System | 24400 | 15.5 | 8.5 | 1.96 | R-454B | 650
218496715 | AIRQUEST | D5CURAH24AAK+KSAIC0701230 | EA*5X25M17A* | *80MS(N,L)0901714A* | Split System | 24400 | 15.5 | 8.5 | 1.96 | R-454B | 650
218497454 | AIRQUEST | D5CURAH24AAK+KSAIC0701230 | EA*5X37M21A* | *96MSN0802120A* | Split System | 24400 | 15.5 | 8.5 | 1.96 | R-454B | 650
218497455 | AIRQUEST | D5CURAH24AAK+KSAIC0701230 | EA*5X37M21A* | *96MSM0802120A* | Split System | 24400 | 15.5 | 8.5 | 1.96 | R-454B | 650
218497226 | AIRQUEST | D5CURAH24AAK+KSAIC0701230 | EA*5X37M21A* | *92MSN0601714A* | Split System | 24400 | 15.5 | 8.5 | 1.96 | R-454B | 650
218496666 | AIRQUEST | D5CURAH24AAK+KSAIC0701230 | EA*5X37M21A* | *80MS(N,L)0701716A* | Split System | 24400 | 15.5 | 8.5 | 1.96 | R-454B | 650
218498102 | AIRQUEST | D5CURAH24AAK+KSAIC0701230 | EA*5X37M21A* | *97VTN0801716A* | Split System | 24800 | 15.5 | 8.5 | 1.96 | R-454B | 650
218497983 | AIRQUEST | D5CURAH24AAK+KSAIC0701230 | EA*5X37M21A* | *96VTN0801716B* | Split System | 24800 | 15.5 | 8.5 | 1.96 | R-454B | 650
218497658 | AIRQUEST | D5CURAH24AAK+KSAIC0701230 | EA*5X37M21A* | *96VSN0801716B* | Split System | 24800 | 15.5 | 8.5 | 1.96 | R-454B | 650
218497476 | AIRQUEST | D5CURAH24AAK+KSAIC0701230 | EA*5X37M21A* | *96MSN1002120A* | Split System | 24800 | 15.5 | 8.5 | 1.96 | R-454B | 650
218490532 | ARCOAIRE | D5CUHAH30AAK+KSAIC0701230 | EA*5X42M21A* | *92MSN0802120A* | Split System | 29400 | 15.5 | 8.5 | 1.8 | R-454B | 650
218490539 | ARCOAIRE | D5CUHAH30AAK+KSAIC0701230 | EA*5X42M21A* | *92MSN1002120A* | Split System | 29400 | 15.5 | 8.5 | 1.8 | R-454B | 650
218490546 | ARCOAIRE | D5CUHAH30AAK+KSAIC0701230 | EA*5X42M21A* | *92MSN1002122A* | Split System | 29400 | 15.5 | 8.5 | 1.8 | R-454B | 650
218490427 | ARCOAIRE | D5CUHAH30AAK+KSAIC0701230 | EA*5X42M21A* | *80MS(N,L)0902120A* | Split System | 29600 | 15.5 | 8.5 | 1.8 | R-454B | 650
218490434 | ARCOAIRE | D5CUHAH30AAK+KSAIC0701230 | EA*5X42M21A* | *80MS(N,L)1102120A* | Split System | 29800 | 15.5 | 8.5 | 1.8 | R-454B | 650
218495492 | ARCOAIRE | D5CUHAH36AAK+KSAIC0701230 | EA*5X42M21A* | *80MS(N,L)1102120A* | Split System | 35200 | 15.5 | 8.5 | 1.8 | R-454B | 650
218490583 | ARCOAIRE | D5CUHAH30AAK+KSAIC0701230 | EA*5X42M21A* | *96MSN1002122A* | Split System | 29600 | 15.5 | 8.5 | 1.82 | R-454B | 650
218516507 | ARCOAIRE | D5CUHAH36AAK+KSAIC0701230 | EA*5X48M21A* | *80MS(N,L)0702116A* | Split System | 35000 | 15.5 | 8.5 | 1.82 | R-454B | 650
218516514 | ARCOAIRE | D5CUHAH36AAK+KSAIC0701230 | EA*5X48M21A* | *80MS(N,L)0902116A* | Split System | 35200 | 15.5 | 8.5 | 1.82 | R-454B | 650
218516542 | ARCOAIRE | D5CUHAH36AAK+KSAIC0701230 | EA*5X48M21A* | *96MSN1002120A* | Split System | 35400 | 15.5 | 8.5 | 1.82 | R-454B | 650
218495345 | ARCOAIRE | D5CUHAH36AAK+KSAIC0701230 | EA*5X48M21A* | *80MS(N,L)0901714A* | Split System | 35400 | 15.5 | 8.5 | 1.82 | R-454B | 650
218496084 | ARCOAIRE | D5CUHAH36AAK+KSAIC0701230 | EA*5X48M21A* | *92MSN1002122A* | Split System | 35400 | 15.5 | 8.5 | 1.82 | R-454B | 650
218496364 | ARCOAIRE | D5CUHAH36AAK+KSAIC0701230 | EA*5X48M21A* | *96MSN1002122A* | Split System | 35400 | 15.5 | 8.5 | 1.82 | R-454B | 650
218495924 | ARCOAIRE | D5CUHAH36AAK+KSAIC0701230 | EA*5X48M21A* | *92MSN0801716A* | Split System | 35400 | 15.5 | 8.5 | 1.82 | R-454B | 650
218494474 | ARCOAIRE | D5CUHAH36AAK+KSAIC0701230 | EA*5X37M17A* | *80VSL0701716B* | Split System | 35600 | 15.5 | 8.5 | 1.82 | R-454B | 650
218495324 | ARCOAIRE | D5CUHAH36AAK+KSAIC0701230 | EA*5X37M21A* | *80MS(N,L)0901714A* | Split System | 35800 | 15.5 | 8.5 | 1.82 | R-454B | 650
218496077 | ARCOAIRE | D5CUHAH36AAK+KSAIC0701230 | EA*5X43M21A* | *92MSN1002122A* | Split System | 36000 | 15.5 | 8.5 | 1.82 | R-454B | 650
218495882 | ARCOAIRE | D5CUHAH36AAK+KSAIC0701230 | EA*5X37M21A* | *92MSN0801716A* | Split System | 36000 | 15.5 | 8.5 | 1.82 | R-454B | 650
218495911 | ARCOAIRE | D5CUHAH36AAK+KSAIC0701230 | EA*5X43M21A* | *92MSN0801716A* | Split System | 36000 | 15.5 | 8.5 | 1.82 | R-454B | 650
218495184 | ARCOAIRE | D5CUHAH36AAK+KSAIC0701230 | EA*5X43M21A* | *80MS(N,L)0701712A* | Split System | 36000 | 15.5 | 8.5 | 1.82 | R-454B | 650
218495436 | ARCOAIRE | D5CUHAH36AAK+KSAIC0701230 | EA*5X48M21A* | *80MS(N,L)0902120A* | Split System | 35400 | 15.5 | 8.5 | 1.84 | R-454B | 650
218494488 | ARCOAIRE | D5CUHAH36AAK+KSAIC0701230 | EA*5X37M17A* | *80VSL0901716B* | Split System | 35600 | 15.5 | 8.5 | 1.84 | R-454B | 650
218493363 | ARCOAIRE | D5CUHAH36AAK+KSAIC0701230 | EA*5X43M21A* | *97VTN0601716A* | Split System | 35800 | 15.5 | 8.5 | 1.84 | R-454B | 650
218493246 | ARCOAIRE | D5CUHAH36AAK+KSAIC0701230 | EA*5X43M21A* | *96VSN0601716B* | Split System | 35800 | 15.5 | 8.5 | 1.84 | R-454B | 650
218493316 | ARCOAIRE | D5CUHAH36AAK+KSAIC0701230 | EA*5X43M21A* | *96VTN0601716B* | Split System | 35800 | 15.5 | 8.5 | 1.84 | R-454B | 650
218496063 | ARCOAIRE | D5CUHAH36AAK+KSAIC0701230 | EA*5X37M21A* | *92MSN1002122A* | Split System | 35800 | 15.5 | 8.5 | 1.84 | R-454B | 650
218495338 | ARCOAIRE | D5CUHAH36AAK+KSAIC0701230 | EA*5X43M21A* | *80MS(N,L)0901714A* | Split System | 36000 | 15.5 | 8.5 | 1.84 | R-454B | 650
218495170 | ARCOAIRE | D5CUHAH36AAK+KSAIC0701230 | EA*5X37M21A* | *80MS(N,L)0701712A* | Split System | 36000 | 15.5 | 8.5 | 1.84 | R-454B | 650
218495373 | ARCOAIRE | D5CUHAH36AAK+KSAIC0701230 | EA*5X37M21A* | *80MS(N,L)0902116A* | Split System | 36000 | 15.5 | 8.5 | 1.84 | R-454B | 650
218495387 | ARCOAIRE | D5CUHAH36AAK+KSAIC0701230 | EA*5X43M21A* | *80MS(N,L)0902116A* | Split System | 36000 | 15.5 | 8.5 | 1.84 | R-454B | 650
218496246 | ARCOAIRE | D5CUHAH36AAK+KSAIC0701230 | EA*5X37M21A* | *96MSN0802120A* | Split System | 36000 | 15.5 | 8.5 | 1.84 | R-454B | 650
218495282 | ARCOAIRE | D5CUHAH36AAK+KSAIC0701230 | EA*5X43M21A* | *80MS(N,L)0702116A* | Split System | 36200 | 15.5 | 8.5 | 1.84 | R-454B | 650
218495268 | ARCOAIRE | D5CUHAH36AAK+KSAIC0701230 | EA*5X37M21A* | *80MS(N,L)0702116A* | Split System | 36200 | 15.5 | 8.5 | 1.84 | R-454B | 650
218496262 | ARCOAIRE | D5CUHAH36AAK+KSAIC0701230 | EA*5X43M21A* | *96MSN0802120A* | Split System | 36200 | 15.5 | 8.5 | 1.84 | R-454B | 650
218496021 | ARCOAIRE | D5CUHAH36AAK+KSAIC0701230 | EA*5X37M21A* | *92MSN1002120A* | Split System | 36400 | 15.5 | 8.5 | 1.84 | R-454B | 650
218496035 | ARCOAIRE | D5CUHAH36AAK+KSAIC0701230 | EA*5X43M21A* | *92MSN1002120A* | Split System | 36400 | 15.5 | 8.5 | 1.84 | R-454B | 650
218496343 | ARCOAIRE | D5CUHAH36AAK+KSAIC0701230 | EA*5X37M21A* | *96MSN1002122A* | Split System | 36400 | 15.5 | 8.5 | 1.84 | R-454B | 650
218496357 | ARCOAIRE | D5CUHAH36AAK+KSAIC0701230 | EA*5X43M21A* | *96MSN1002122A* | Split System | 36400 | 15.5 | 8.5 | 1.84 | R-454B | 650
218495993 | ARCOAIRE | D5CUHAH36AAK+KSAIC0701230 | EA*5X43M21A* | *92MSN0802120A* | Split System | 36400 | 15.5 | 8.5 | 1.84 | R-454B | 650
218496301 | ARCOAIRE | D5CUHAH36AAK+KSAIC0701230 | EA*5X37M21A* | *96MSN1002120A* | Split System | 36400 | 15.5 | 8.5 | 1.84 | R-454B | 650
218496315 | ARCOAIRE | D5CUHAH36AAK+KSAIC0701230 | EA*5X43M21A* | *96MSN1002120A* | Split System | 36400 | 15.5 | 8.5 | 1.84 | R-454B | 650
218495415 | ARCOAIRE | D5CUHAH36AAK+KSAIC0701230 | EA*5X37M21A* | *80MS(N,L)0902120A* | Split System | 36600 | 15.5 | 8.5 | 1.84 | R-454B | 650
218495429 | ARCOAIRE | D5CUHAH36AAK+KSAIC0701230 | EA*5X43M21A* | *80MS(N,L)0902120A* | Split System | 36600 | 15.5 | 8.5 | 1.84 | R-454B | 650
218495979 | ARCOAIRE | D5CUHAH36AAK+KSAIC0701230 | EA*5X37M21A* | *92MSN0802120A* | Split System | 36400 | 15.5 | 8.5 | 1.86 | R-454B | 650
218496849 | ARCOAIRE | D5CURAH24AAK+KSAIC0701230 | EA*5X36M17A* | *80VSL0701412B* | Split System | 23800 | 15.5 | 8.5 | 1.92 | R-454B | 650
218496933 | ARCOAIRE | D5CURAH24AAK+KSAIC0701230 | EA*5X36M17A* | *80MSU0401712A* | Split System | 23800 | 15.5 | 8.5 | 1.92 | R-454B | 650
218496884 | ARCOAIRE | D5CURAH24AAK+KSAIC0701230 | EA*5X25M17A* | *80VSL0701716B* | Split System | 24200 | 15.5 | 8.5 | 1.94 | R-454B | 650
218496807 | ARCOAIRE | D5CURAH24AAK+KSAIC0701230 | EA*5X25M17A* | *80VSL0451412B* | Split System | 24200 | 15.5 | 8.5 | 1.94 | R-454B | 650
218497073 | ARCOAIRE | D5CURAH24AAK+KSAIC0701230 | EA*5X25M17A* | *80VTL0451412B* | Split System | 24200 | 15.5 | 8.5 | 1.94 | R-454B | 650
218497977 | ARCOAIRE | D5CURAH24AAK+KSAIC0701230 | EA*5X37M17A* | *96VTN0801716B* | Split System | 24400 | 15.5 | 8.5 | 1.94 | R-454B | 650
218497652 | ARCOAIRE | D5CURAH24AAK+KSAIC0701230 | EA*5X37M17A* | *96VSN0801716B* | Split System | 24400 | 15.5 | 8.5 | 1.94 | R-454B | 650
218498096 | ARCOAIRE | D5CURAH24AAK+KSAIC0701230 | EA*5X37M17A* | *97VTN0801716A* | Split System | 24400 | 15.5 | 8.5 | 1.94 | R-454B | 650
218497610 | ARCOAIRE | D5CURAH24AAK+KSAIC0701230 | EA*5X25M17A* | *96VSN0601716B* | Split System | 24400 | 15.5 | 8.5 | 1.94 | R-454B | 650
218498054 | ARCOAIRE | D5CURAH24AAK+KSAIC0701230 | EA*5X25M17A* | *97VTN0601716A* | Split System | 24400 | 15.5 | 8.5 | 1.94 | R-454B | 650
218497935 | ARCOAIRE | D5CURAH24AAK+KSAIC0701230 | EA*5X25M17A* | *96VTN0601716B* | Split System | 24400 | 15.5 | 8.5 | 1.94 | R-454B | 650
218497031 | ARCOAIRE | D5CURAH24AAK+KSAIC0701230 | EA*5X37M21A* | *80MSU1002120A* | Split System | 24600 | 15.5 | 8.5 | 1.94 | R-454B | 650
218497780 | ARCOAIRE | D5CURAH24AAK+KSAIC0701230 | EA*5X37M21A* | *95MSU0802120A* | Split System | 24200 | 15.5 | 8.5 | 1.96 | R-454B | 650
218496996 | ARCOAIRE | D5CURAH24AAK+KSAIC0701230 | EA*5X37M21A* | *80MSU0601716A* | Split System | 24200 | 15.5 | 8.5 | 1.96 | R-454B | 650
218497003 | ARCOAIRE | D5CURAH24AAK+KSAIC0701230 | EA*5X37M21A* | *80MSU0802120A* | Split System | 24200 | 15.5 | 8.5 | 1.96 | R-454B | 650
218497738 | ARCOAIRE | D5CURAH24AAK+KSAIC0701230 | EA*5X37M21A* | *95MSU0401712A* | Split System | 24400 | 15.5 | 8.5 | 1.96 | R-454B | 650
218497766 | ARCOAIRE | D5CURAH24AAK+KSAIC0701230 | EA*5X37M21A* | *95MSU0601716A* | Split System | 24400 | 15.5 | 8.5 | 1.96 | R-454B | 650
218497617 | ARCOAIRE | D5CURAH24AAK+KSAIC0701230 | EA*5X37M21A* | *96VSN0601716B* | Split System | 24400 | 15.5 | 8.5 | 1.96 | R-454B | 650
218497942 | ARCOAIRE | D5CURAH24AAK+KSAIC0701230 | EA*5X37M21A* | *96VTN0601716B* | Split System | 24400 | 15.5 | 8.5 | 1.96 | R-454B | 650
218498061 | ARCOAIRE | D5CURAH24AAK+KSAIC0701230 | EA*5X37M21A* | *97VTN0601716A* | Split System | 24400 | 15.5 | 8.5 | 1.96 | R-454B | 650
218497122 | ARCOAIRE | D5CURAH24AAK+KSAIC0701230 | EA*5X37M21A* | *80VTL0701716B* | Split System | 24400 | 15.5 | 8.5 | 1.96 | R-454B | 650
218496716 | ARCOAIRE | D5CURAH24AAK+KSAIC0701230 | EA*5X25M17A* | *80MS(N,L)0901714A* | Split System | 24400 | 15.5 | 8.5 | 1.96 | R-454B | 650
218496723 | ARCOAIRE | D5CURAH24AAK+KSAIC0701230 | EA*5X37M21A* | *80MS(N,L)0901714A* | Split System | 24400 | 15.5 | 8.5 | 1.96 | R-454B | 650
218497456 | ARCOAIRE | D5CURAH24AAK+KSAIC0701230 | EA*5X37M21A* | *96MSN0802120A* | Split System | 24400 | 15.5 | 8.5 | 1.96 | R-454B | 650
218497227 | ARCOAIRE | D5CURAH24AAK+KSAIC0701230 | EA*5X37M21A* | *92MSN0601714A* | Split System | 24400 | 15.5 | 8.5 | 1.96 | R-454B | 650
218496667 | ARCOAIRE | D5CURAH24AAK+KSAIC0701230 | EA*5X37M21A* | *80MS(N,L)0701716A* | Split System | 24400 | 15.5 | 8.5 | 1.96 | R-454B | 650
218497659 | ARCOAIRE | D5CURAH24AAK+KSAIC0701230 | EA*5X37M21A* | *96VSN0801716B* | Split System | 24800 | 15.5 | 8.5 | 1.96 | R-454B | 650
218497984 | ARCOAIRE | D5CURAH24AAK+KSAIC0701230 | EA*5X37M21A* | *96VTN0801716B* | Split System | 24800 | 15.5 | 8.5 | 1.96 | R-454B | 650
218498103 | ARCOAIRE | D5CURAH24AAK+KSAIC0701230 | EA*5X37M21A* | *97VTN0801716A* | Split System | 24800 | 15.5 | 8.5 | 1.96 | R-454B | 650
218497477 | ARCOAIRE | D5CURAH24AAK+KSAIC0701230 | EA*5X37M21A* | *96MSN1002120A* | Split System | 24800 | 15.5 | 8.5 | 1.96 | R-454B | 650
218516474 | BRYANT HEATING AND COOLING SYSTEMS | 37MUHAQ36AA3+KSAIC0701230 | CAA**4821AM* | 8(0,1)*SB48070M21*** | Split System | 35000 | 15.5 | 8.5 | 1.82 | R-454B | 650
218516477 | BRYANT HEATING AND COOLING SYSTEMS | 37MUHAQ36AA3+KSAIC0701230 | CAA**4821AM* | 8(0,1)*SB48090M21*** | Split System | 35200 | 15.5 | 8.5 | 1.82 | R-454B | 650
218516489 | BRYANT HEATING AND COOLING SYSTEMS | 37MUHAQ36AA3+KSAIC0701230 | CAA**4821AM* | 916SA60100M21*** | Split System | 35400 | 15.5 | 8.5 | 1.82 | R-454B | 650
218516473 | CARRIER | 37MUHAQ36AA3+KSAIC0701230 | CAA**4821AM* | 58S(B,C)*B070M21**16 | Split System | 35000 | 15.5 | 8.5 | 1.82 | R-454B | 650
218516476 | CARRIER | 37MUHAQ36AA3+KSAIC0701230 | CAA**4821AM* | 58S(B,C)*B090M21**16 | Split System | 35200 | 15.5 | 8.5 | 1.82 | R-454B | 650
218516488 | CARRIER | 37MUHAQ36AA3+KSAIC0701230 | CAA**4821AM* | 59SC6A100M21**20 | Split System | 35400 | 15.5 | 8.5 | 1.82 | R-454B | 650
218490533 | COMFORTMAKER | D5CUHAH30AAK+KSAIC0701230 | EA*5X42M21A* | *92MSN0802120A* | Split System | 29400 | 15.5 | 8.5 | 1.8 | R-454B | 650
218490547 | COMFORTMAKER | D5CUHAH30AAK+KSAIC0701230 | EA*5X42M21A* | *92MSN1002122A* | Split System | 29400 | 15.5 | 8.5 | 1.8 | R-454B | 650
218490428 | COMFORTMAKER | D5CUHAH30AAK+KSAIC0701230 | EA*5X42M21A* | *80MS(N,L)0902120A* | Split System | 29600 | 15.5 | 8.5 | 1.8 | R-454B | 650
218495493 | COMFORTMAKER | D5CUHAH36AAK+KSAIC0701230 | EA*5X42M21A* | *80MS(N,L)1102120A* | Split System | 35200 | 15.5 | 8.5 | 1.8 | R-454B | 650
218490584 | COMFORTMAKER | D5CUHAH30AAK+KSAIC0701230 | EA*5X42M21A* | *96MSN1002122A* | Split System | 29600 | 15.5 | 8.5 | 1.82 | R-454B | 650
218516508 | COMFORTMAKER | D5CUHAH36AAK+KSAIC0701230 | EA*5X48M21A* | *80MS(N,L)0702116A* | Split System | 35000 | 15.5 | 8.5 | 1.82 | R-454B | 650
218516515 | COMFORTMAKER | D5CUHAH36AAK+KSAIC0701230 | EA*5X48M21A* | *80MS(N,L)0902116A* | Split System | 35200 | 15.5 | 8.5 | 1.82 | R-454B | 650
218516543 | COMFORTMAKER | D5CUHAH36AAK+KSAIC0701230 | EA*5X48M21A* | *96MSN1002120A* | Split System | 35400 | 15.5 | 8.5 | 1.82 | R-454B | 650
218495926 | COMFORTMAKER | D5CUHAH36AAK+KSAIC0701230 | EA*5X48M21A* | *92MSN0801716A* | Split System | 35400 | 15.5 | 8.5 | 1.82 | R-454B | 650
218496085 | COMFORTMAKER | D5CUHAH36AAK+KSAIC0701230 | EA*5X48M21A* | *92MSN1002122A* | Split System | 35400 | 15.5 | 8.5 | 1.82 | R-454B | 650
218496365 | COMFORTMAKER | D5CUHAH36AAK+KSAIC0701230 | EA*5X48M21A* | *96MSN1002122A* | Split System | 35400 | 15.5 | 8.5 | 1.82 | R-454B | 650
218495346 | COMFORTMAKER | D5CUHAH36AAK+KSAIC0701230 | EA*5X48M21A* | *80MS(N,L)0901714A* | Split System | 35400 | 15.5 | 8.5 | 1.82 | R-454B | 650
218494476 | COMFORTMAKER | D5CUHAH36AAK+KSAIC0701230 | EA*5X37M17A* | *80VSL0701716B* | Split System | 35600 | 15.5 | 8.5 | 1.82 | R-454B | 650
218495325 | COMFORTMAKER | D5CUHAH36AAK+KSAIC0701230 | EA*5X37M21A* | *80MS(N,L)0901714A* | Split System | 35800 | 15.5 | 8.5 | 1.82 | R-454B | 650
218496078 | COMFORTMAKER | D5CUHAH36AAK+KSAIC0701230 | EA*5X43M21A* | *92MSN1002122A* | Split System | 36000 | 15.5 | 8.5 | 1.82 | R-454B | 650
218495913 | COMFORTMAKER | D5CUHAH36AAK+KSAIC0701230 | EA*5X43M21A* | *92MSN0801716A* | Split System | 36000 | 15.5 | 8.5 | 1.82 | R-454B | 650
218495884 | COMFORTMAKER | D5CUHAH36AAK+KSAIC0701230 | EA*5X37M21A* | *92MSN0801716A* | Split System | 36000 | 15.5 | 8.5 | 1.82 | R-454B | 650
218495185 | COMFORTMAKER | D5CUHAH36AAK+KSAIC0701230 | EA*5X43M21A* | *80MS(N,L)0701712A* | Split System | 36000 | 15.5 | 8.5 | 1.82 | R-454B | 650
218495437 | COMFORTMAKER | D5CUHAH36AAK+KSAIC0701230 | EA*5X48M21A* | *80MS(N,L)0902120A* | Split System | 35400 | 15.5 | 8.5 | 1.84 | R-454B | 650
218494489 | COMFORTMAKER | D5CUHAH36AAK+KSAIC0701230 | EA*5X37M17A* | *80VSL0901716B* | Split System | 35600 | 15.5 | 8.5 | 1.84 | R-454B | 650
218493247 | COMFORTMAKER | D5CUHAH36AAK+KSAIC0701230 | EA*5X43M21A* | *96VSN0601716B* | Split System | 35800 | 15.5 | 8.5 | 1.84 | R-454B | 650
218493317 | COMFORTMAKER | D5CUHAH36AAK+KSAIC0701230 | EA*5X43M21A* | *96VTN0601716B* | Split System | 35800 | 15.5 | 8.5 | 1.84 | R-454B | 650
218493365 | COMFORTMAKER | D5CUHAH36AAK+KSAIC0701230 | EA*5X43M21A* | *97VTN0601716A* | Split System | 35800 | 15.5 | 8.5 | 1.84 | R-454B | 650
218496064 | COMFORTMAKER | D5CUHAH36AAK+KSAIC0701230 | EA*5X37M21A* | *92MSN1002122A* | Split System | 35800 | 15.5 | 8.5 | 1.84 | R-454B | 650
218495339 | COMFORTMAKER | D5CUHAH36AAK+KSAIC0701230 | EA*5X43M21A* | *80MS(N,L)0901714A* | Split System | 36000 | 15.5 | 8.5 | 1.84 | R-454B | 650
218495171 | COMFORTMAKER | D5CUHAH36AAK+KSAIC0701230 | EA*5X37M21A* | *80MS(N,L)0701712A* | Split System | 36000 | 15.5 | 8.5 | 1.84 | R-454B | 650
218495374 | COMFORTMAKER | D5CUHAH36AAK+KSAIC0701230 | EA*5X37M21A* | *80MS(N,L)0902116A* | Split System | 36000 | 15.5 | 8.5 | 1.84 | R-454B | 650
218495388 | COMFORTMAKER | D5CUHAH36AAK+KSAIC0701230 | EA*5X43M21A* | *80MS(N,L)0902116A* | Split System | 36000 | 15.5 | 8.5 | 1.84 | R-454B | 650
218496247 | COMFORTMAKER | D5CUHAH36AAK+KSAIC0701230 | EA*5X37M21A* | *96MSN0802120A* | Split System | 36000 | 15.5 | 8.5 | 1.84 | R-454B | 650
218495269 | COMFORTMAKER | D5CUHAH36AAK+KSAIC0701230 | EA*5X37M21A* | *80MS(N,L)0702116A* | Split System | 36200 | 15.5 | 8.5 | 1.84 | R-454B | 650
218495283 | COMFORTMAKER | D5CUHAH36AAK+KSAIC0701230 | EA*5X43M21A* | *80MS(N,L)0702116A* | Split System | 36200 | 15.5 | 8.5 | 1.84 | R-454B | 650
218496263 | COMFORTMAKER | D5CUHAH36AAK+KSAIC0701230 | EA*5X43M21A* | *96MSN0802120A* | Split System | 36200 | 15.5 | 8.5 | 1.84 | R-454B | 650
218496022 | COMFORTMAKER | D5CUHAH36AAK+KSAIC0701230 | EA*5X37M21A* | *92MSN1002120A* | Split System | 36400 | 15.5 | 8.5 | 1.84 | R-454B | 650
218496036 | COMFORTMAKER | D5CUHAH36AAK+KSAIC0701230 | EA*5X43M21A* | *92MSN1002120A* | Split System | 36400 | 15.5 | 8.5 | 1.84 | R-454B | 650
218496344 | COMFORTMAKER | D5CUHAH36AAK+KSAIC0701230 | EA*5X37M21A* | *96MSN1002122A* | Split System | 36400 | 15.5 | 8.5 | 1.84 | R-454B | 650
218496358 | COMFORTMAKER | D5CUHAH36AAK+KSAIC0701230 | EA*5X43M21A* | *96MSN1002122A* | Split System | 36400 | 15.5 | 8.5 | 1.84 | R-454B | 650
218495994 | COMFORTMAKER | D5CUHAH36AAK+KSAIC0701230 | EA*5X43M21A* | *92MSN0802120A* | Split System | 36400 | 15.5 | 8.5 | 1.84 | R-454B | 650
218496316 | COMFORTMAKER | D5CUHAH36AAK+KSAIC0701230 | EA*5X43M21A* | *96MSN1002120A* | Split System | 36400 | 15.5 | 8.5 | 1.84 | R-454B | 650
218496302 | COMFORTMAKER | D5CUHAH36AAK+KSAIC0701230 | EA*5X37M21A* | *96MSN1002120A* | Split System | 36400 | 15.5 | 8.5 | 1.84 | R-454B | 650
218495416 | COMFORTMAKER | D5CUHAH36AAK+KSAIC0701230 | EA*5X37M21A* | *80MS(N,L)0902120A* | Split System | 36600 | 15.5 | 8.5 | 1.84 | R-454B | 650
218495430 | COMFORTMAKER | D5CUHAH36AAK+KSAIC0701230 | EA*5X43M21A* | *80MS(N,L)0902120A* | Split System | 36600 | 15.5 | 8.5 | 1.84 | R-454B | 650
218495980 | COMFORTMAKER | D5CUHAH36AAK+KSAIC0701230 | EA*5X37M21A* | *92MSN0802120A* | Split System | 36400 | 15.5 | 8.5 | 1.86 | R-454B | 650
218496850 | COMFORTMAKER | D5CURAH24AAK+KSAIC0701230 | EA*5X36M17A* | *80VSL0701412B* | Split System | 23800 | 15.5 | 8.5 | 1.92 | R-454B | 650
218496934 | COMFORTMAKER | D5CURAH24AAK+KSAIC0701230 | EA*5X36M17A* | *80MSU0401712A* | Split System | 23800 | 15.5 | 8.5 | 1.92 | R-454B | 650
218496885 | COMFORTMAKER | D5CURAH24AAK+KSAIC0701230 | EA*5X25M17A* | *80VSL0701716B* | Split System | 24200 | 15.5 | 8.5 | 1.94 | R-454B | 650
218497074 | COMFORTMAKER | D5CURAH24AAK+KSAIC0701230 | EA*5X25M17A* | *80VTL0451412B* | Split System | 24200 | 15.5 | 8.5 | 1.94 | R-454B | 650
218496808 | COMFORTMAKER | D5CURAH24AAK+KSAIC0701230 | EA*5X25M17A* | *80VSL0451412B* | Split System | 24200 | 15.5 | 8.5 | 1.94 | R-454B | 650
218497653 | COMFORTMAKER | D5CURAH24AAK+KSAIC0701230 | EA*5X37M17A* | *96VSN0801716B* | Split System | 24400 | 15.5 | 8.5 | 1.94 | R-454B | 650
218497978 | COMFORTMAKER | D5CURAH24AAK+KSAIC0701230 | EA*5X37M17A* | *96VTN0801716B* | Split System | 24400 | 15.5 | 8.5 | 1.94 | R-454B | 650
218498097 | COMFORTMAKER | D5CURAH24AAK+KSAIC0701230 | EA*5X37M17A* | *97VTN0801716A* | Split System | 24400 | 15.5 | 8.5 | 1.94 | R-454B | 650
218497936 | COMFORTMAKER | D5CURAH24AAK+KSAIC0701230 | EA*5X25M17A* | *96VTN0601716B* | Split System | 24400 | 15.5 | 8.5 | 1.94 | R-454B | 650
218497611 | COMFORTMAKER | D5CURAH24AAK+KSAIC0701230 | EA*5X25M17A* | *96VSN0601716B* | Split System | 24400 | 15.5 | 8.5 | 1.94 | R-454B | 650
218498055 | COMFORTMAKER | D5CURAH24AAK+KSAIC0701230 | EA*5X25M17A* | *97VTN0601716A* | Split System | 24400 | 15.5 | 8.5 | 1.94 | R-454B | 650
218497032 | COMFORTMAKER | D5CURAH24AAK+KSAIC0701230 | EA*5X37M21A* | *80MSU1002120A* | Split System | 24600 | 15.5 | 8.5 | 1.94 | R-454B | 650
218497781 | COMFORTMAKER | D5CURAH24AAK+KSAIC0701230 | EA*5X37M21A* | *95MSU0802120A* | Split System | 24200 | 15.5 | 8.5 | 1.96 | R-454B | 650
218496997 | COMFORTMAKER | D5CURAH24AAK+KSAIC0701230 | EA*5X37M21A* | *80MSU0601716A* | Split System | 24200 | 15.5 | 8.5 | 1.96 | R-454B | 650
218497004 | COMFORTMAKER | D5CURAH24AAK+KSAIC0701230 | EA*5X37M21A* | *80MSU0802120A* | Split System | 24200 | 15.5 | 8.5 | 1.96 | R-454B | 650
218497739 | COMFORTMAKER | D5CURAH24AAK+KSAIC0701230 | EA*5X37M21A* | *95MSU0401712A* | Split System | 24400 | 15.5 | 8.5 | 1.96 | R-454B | 650
218497767 | COMFORTMAKER | D5CURAH24AAK+KSAIC0701230 | EA*5X37M21A* | *95MSU0601716A* | Split System | 24400 | 15.5 | 8.5 | 1.96 | R-454B | 650
218497943 | COMFORTMAKER | D5CURAH24AAK+KSAIC0701230 | EA*5X37M21A* | *96VTN0601716B* | Split System | 24400 | 15.5 | 8.5 | 1.96 | R-454B | 650
218497618 | COMFORTMAKER | D5CURAH24AAK+KSAIC0701230 | EA*5X37M21A* | *96VSN0601716B* | Split System | 24400 | 15.5 | 8.5 | 1.96 | R-454B | 650
218498062 | COMFORTMAKER | D5CURAH24AAK+KSAIC0701230 | EA*5X37M21A* | *97VTN0601716A* | Split System | 24400 | 15.5 | 8.5 | 1.96 | R-454B | 650
218497123 | COMFORTMAKER | D5CURAH24AAK+KSAIC0701230 | EA*5X37M21A* | *80VTL0701716B* | Split System | 24400 | 15.5 | 8.5 | 1.96 | R-454B | 650
218496717 | COMFORTMAKER | D5CURAH24AAK+KSAIC0701230 | EA*5X25M17A* | *80MS(N,L)0901714A* | Split System | 24400 | 15.5 | 8.5 | 1.96 | R-454B | 650
218496724 | COMFORTMAKER | D5CURAH24AAK+KSAIC0701230 | EA*5X37M21A* | *80MS(N,L)0901714A* | Split System | 24400 | 15.5 | 8.5 | 1.96 | R-454B | 650
218497457 | COMFORTMAKER | D5CURAH24AAK+KSAIC0701230 | EA*5X37M21A* | *96MSN0802120A* | Split System | 24400 | 15.5 | 8.5 | 1.96 | R-454B | 650
218497228 | COMFORTMAKER | D5CURAH24AAK+KSAIC0701230 | EA*5X37M21A* | *92MSN0601714A* | Split System | 24400 | 15.5 | 8.5 | 1.96 | R-454B | 650
218496668 | COMFORTMAKER | D5CURAH24AAK+KSAIC0701230 | EA*5X37M21A* | *80MS(N,L)0701716A* | Split System | 24400 | 15.5 | 8.5 | 1.96 | R-454B | 650
218497985 | COMFORTMAKER | D5CURAH24AAK+KSAIC0701230 | EA*5X37M21A* | *96VTN0801716B* | Split System | 24800 | 15.5 | 8.5 | 1.96 | R-454B | 650
218497660 | COMFORTMAKER | D5CURAH24AAK+KSAIC0701230 | EA*5X37M21A* | *96VSN0801716B* | Split System | 24800 | 15.5 | 8.5 | 1.96 | R-454B | 650
218498104 | COMFORTMAKER | D5CURAH24AAK+KSAIC0701230 | EA*5X37M21A* | *97VTN0801716A* | Split System | 24800 | 15.5 | 8.5 | 1.96 | R-454B | 650
218497478 | COMFORTMAKER | D5CURAH24AAK+KSAIC0701230 | EA*5X37M21A* | *96MSN1002120A* | Split System | 24800 | 15.5 | 8.5 | 1.96 | R-454B | 650
218490541 | DAY & NIGHT | D5CUHAH30AAK+KSAIC0701230 | EA*5X42M21A* | *92MSN1002120A* | Split System | 29400 | 15.5 | 8.5 | 1.8 | R-454B | 650
218490548 | DAY & NIGHT | D5CUHAH30AAK+KSAIC0701230 | EA*5X42M21A* | *92MSN1002122A* | Split System | 29400 | 15.5 | 8.5 | 1.8 | R-454B | 650
218490429 | DAY & NIGHT | D5CUHAH30AAK+KSAIC0701230 | EA*5X42M21A* | *80MS(N,L)0902120A* | Split System | 29600 | 15.5 | 8.5 | 1.8 | R-454B | 650
218490436 | DAY & NIGHT | D5CUHAH30AAK+KSAIC0701230 | EA*5X42M21A* | *80MS(N,L)1102120A* | Split System | 29800 | 15.5 | 8.5 | 1.8 | R-454B | 650
218495494 | DAY & NIGHT | D5CUHAH36AAK+KSAIC0701230 | EA*5X42M21A* | *80MS(N,L)1102120A* | Split System | 35200 | 15.5 | 8.5 | 1.8 | R-454B | 650
218490585 | DAY & NIGHT | D5CUHAH30AAK+KSAIC0701230 | EA*5X42M21A* | *96MSN1002122A* | Split System | 29600 | 15.5 | 8.5 | 1.82 | R-454B | 650
218516509 | DAY & NIGHT | D5CUHAH36AAK+KSAIC0701230 | EA*5X48M21A* | *80MS(N,L)0702116A* | Split System | 35000 | 15.5 | 8.5 | 1.82 | R-454B | 650
218516516 | DAY & NIGHT | D5CUHAH36AAK+KSAIC0701230 | EA*5X48M21A* | *80MS(N,L)0902116A* | Split System | 35200 | 15.5 | 8.5 | 1.82 | R-454B | 650
218516544 | DAY & NIGHT | D5CUHAH36AAK+KSAIC0701230 | EA*5X48M21A* | *96MSN1002120A* | Split System | 35400 | 15.5 | 8.5 | 1.82 | R-454B | 650
218495928 | DAY & NIGHT | D5CUHAH36AAK+KSAIC0701230 | EA*5X48M21A* | *92MSN0801716A* | Split System | 35400 | 15.5 | 8.5 | 1.82 | R-454B | 650
218496086 | DAY & NIGHT | D5CUHAH36AAK+KSAIC0701230 | EA*5X48M21A* | *92MSN1002122A* | Split System | 35400 | 15.5 | 8.5 | 1.82 | R-454B | 650
218495347 | DAY & NIGHT | D5CUHAH36AAK+KSAIC0701230 | EA*5X48M21A* | *80MS(N,L)0901714A* | Split System | 35400 | 15.5 | 8.5 | 1.82 | R-454B | 650
218496366 | DAY & NIGHT | D5CUHAH36AAK+KSAIC0701230 | EA*5X48M21A* | *96MSN1002122A* | Split System | 35400 | 15.5 | 8.5 | 1.82 | R-454B | 650
218494478 | DAY & NIGHT | D5CUHAH36AAK+KSAIC0701230 | EA*5X37M17A* | *80VSL0701716B* | Split System | 35600 | 15.5 | 8.5 | 1.82 | R-454B | 650
218495326 | DAY & NIGHT | D5CUHAH36AAK+KSAIC0701230 | EA*5X37M21A* | *80MS(N,L)0901714A* | Split System | 35800 | 15.5 | 8.5 | 1.82 | R-454B | 650
218496079 | DAY & NIGHT | D5CUHAH36AAK+KSAIC0701230 | EA*5X43M21A* | *92MSN1002122A* | Split System | 36000 | 15.5 | 8.5 | 1.82 | R-454B | 650
218495914 | DAY & NIGHT | D5CUHAH36AAK+KSAIC0701230 | EA*5X43M21A* | *92MSN0801716A* | Split System | 36000 | 15.5 | 8.5 | 1.82 | R-454B | 650
218495886 | DAY & NIGHT | D5CUHAH36AAK+KSAIC0701230 | EA*5X37M21A* | *92MSN0801716A* | Split System | 36000 | 15.5 | 8.5 | 1.82 | R-454B | 650
218495186 | DAY & NIGHT | D5CUHAH36AAK+KSAIC0701230 | EA*5X43M21A* | *80MS(N,L)0701712A* | Split System | 36000 | 15.5 | 8.5 | 1.82 | R-454B | 650
218495438 | DAY & NIGHT | D5CUHAH36AAK+KSAIC0701230 | EA*5X48M21A* | *80MS(N,L)0902120A* | Split System | 35400 | 15.5 | 8.5 | 1.84 | R-454B | 650
218494491 | DAY & NIGHT | D5CUHAH36AAK+KSAIC0701230 | EA*5X37M17A* | *80VSL0901716B* | Split System | 35600 | 15.5 | 8.5 | 1.84 | R-454B | 650
218493248 | DAY & NIGHT | D5CUHAH36AAK+KSAIC0701230 | EA*5X43M21A* | *96VSN0601716B* | Split System | 35800 | 15.5 | 8.5 | 1.84 | R-454B | 650
218493366 | DAY & NIGHT | D5CUHAH36AAK+KSAIC0701230 | EA*5X43M21A* | *97VTN0601716A* | Split System | 35800 | 15.5 | 8.5 | 1.84 | R-454B | 650
218493318 | DAY & NIGHT | D5CUHAH36AAK+KSAIC0701230 | EA*5X43M21A* | *96VTN0601716B* | Split System | 35800 | 15.5 | 8.5 | 1.84 | R-454B | 650
218496065 | DAY & NIGHT | D5CUHAH36AAK+KSAIC0701230 | EA*5X37M21A* | *92MSN1002122A* | Split System | 35800 | 15.5 | 8.5 | 1.84 | R-454B | 650
218495340 | DAY & NIGHT | D5CUHAH36AAK+KSAIC0701230 | EA*5X43M21A* | *80MS(N,L)0901714A* | Split System | 36000 | 15.5 | 8.5 | 1.84 | R-454B | 650
218495172 | DAY & NIGHT | D5CUHAH36AAK+KSAIC0701230 | EA*5X37M21A* | *80MS(N,L)0701712A* | Split System | 36000 | 15.5 | 8.5 | 1.84 | R-454B | 650
218495375 | DAY & NIGHT | D5CUHAH36AAK+KSAIC0701230 | EA*5X37M21A* | *80MS(N,L)0902116A* | Split System | 36000 | 15.5 | 8.5 | 1.84 | R-454B | 650
218495389 | DAY & NIGHT | D5CUHAH36AAK+KSAIC0701230 | EA*5X43M21A* | *80MS(N,L)0902116A* | Split System | 36000 | 15.5 | 8.5 | 1.84 | R-454B | 650
218496248 | DAY & NIGHT | D5CUHAH36AAK+KSAIC0701230 | EA*5X37M21A* | *96MSN0802120A* | Split System | 36000 | 15.5 | 8.5 | 1.84 | R-454B | 650
218495270 | DAY & NIGHT | D5CUHAH36AAK+KSAIC0701230 | EA*5X37M21A* | *80MS(N,L)0702116A* | Split System | 36200 | 15.5 | 8.5 | 1.84 | R-454B | 650
218495284 | DAY & NIGHT | D5CUHAH36AAK+KSAIC0701230 | EA*5X43M21A* | *80MS(N,L)0702116A* | Split System | 36200 | 15.5 | 8.5 | 1.84 | R-454B | 650
218496264 | DAY & NIGHT | D5CUHAH36AAK+KSAIC0701230 | EA*5X43M21A* | *96MSN0802120A* | Split System | 36200 | 15.5 | 8.5 | 1.84 | R-454B | 650
218496023 | DAY & NIGHT | D5CUHAH36AAK+KSAIC0701230 | EA*5X37M21A* | *92MSN1002120A* | Split System | 36400 | 15.5 | 8.5 | 1.84 | R-454B | 650
218496037 | DAY & NIGHT | D5CUHAH36AAK+KSAIC0701230 | EA*5X43M21A* | *92MSN1002120A* | Split System | 36400 | 15.5 | 8.5 | 1.84 | R-454B | 650
218496345 | DAY & NIGHT | D5CUHAH36AAK+KSAIC0701230 | EA*5X37M21A* | *96MSN1002122A* | Split System | 36400 | 15.5 | 8.5 | 1.84 | R-454B | 650
218496359 | DAY & NIGHT | D5CUHAH36AAK+KSAIC0701230 | EA*5X43M21A* | *96MSN1002122A* | Split System | 36400 | 15.5 | 8.5 | 1.84 | R-454B | 650
218495995 | DAY & NIGHT | D5CUHAH36AAK+KSAIC0701230 | EA*5X43M21A* | *92MSN0802120A* | Split System | 36400 | 15.5 | 8.5 | 1.84 | R-454B | 650
218496303 | DAY & NIGHT | D5CUHAH36AAK+KSAIC0701230 | EA*5X37M21A* | *96MSN1002120A* | Split System | 36400 | 15.5 | 8.5 | 1.84 | R-454B | 650
218496317 | DAY & NIGHT | D5CUHAH36AAK+KSAIC0701230 | EA*5X43M21A* | *96MSN1002120A* | Split System | 36400 | 15.5 | 8.5 | 1.84 | R-454B | 650
218495417 | DAY & NIGHT | D5CUHAH36AAK+KSAIC0701230 | EA*5X37M21A* | *80MS(N,L)0902120A* | Split System | 36600 | 15.5 | 8.5 | 1.84 | R-454B | 650
218495431 | DAY & NIGHT | D5CUHAH36AAK+KSAIC0701230 | EA*5X43M21A* | *80MS(N,L)0902120A* | Split System | 36600 | 15.5 | 8.5 | 1.84 | R-454B | 650
218495981 | DAY & NIGHT | D5CUHAH36AAK+KSAIC0701230 | EA*5X37M21A* | *92MSN0802120A* | Split System | 36400 | 15.5 | 8.5 | 1.86 | R-454B | 650
218496851 | DAY & NIGHT | D5CURAH24AAK+KSAIC0701230 | EA*5X36M17A* | *80VSL0701412B* | Split System | 23800 | 15.5 | 8.5 | 1.92 | R-454B | 650
218496935 | DAY & NIGHT | D5CURAH24AAK+KSAIC0701230 | EA*5X36M17A* | *80MSU0401712A* | Split System | 23800 | 15.5 | 8.5 | 1.92 | R-454B | 650
218496886 | DAY & NIGHT | D5CURAH24AAK+KSAIC0701230 | EA*5X25M17A* | *80VSL0701716B* | Split System | 24200 | 15.5 | 8.5 | 1.94 | R-454B | 650
218496809 | DAY & NIGHT | D5CURAH24AAK+KSAIC0701230 | EA*5X25M17A* | *80VSL0451412B* | Split System | 24200 | 15.5 | 8.5 | 1.94 | R-454B | 650
218497075 | DAY & NIGHT | D5CURAH24AAK+KSAIC0701230 | EA*5X25M17A* | *80VTL0451412B* | Split System | 24200 | 15.5 | 8.5 | 1.94 | R-454B | 650
218498098 | DAY & NIGHT | D5CURAH24AAK+KSAIC0701230 | EA*5X37M17A* | *97VTN0801716A* | Split System | 24400 | 15.5 | 8.5 | 1.94 | R-454B | 650
218497654 | DAY & NIGHT | D5CURAH24AAK+KSAIC0701230 | EA*5X37M17A* | *96VSN0801716B* | Split System | 24400 | 15.5 | 8.5 | 1.94 | R-454B | 650
218497979 | DAY & NIGHT | D5CURAH24AAK+KSAIC0701230 | EA*5X37M17A* | *96VTN0801716B* | Split System | 24400 | 15.5 | 8.5 | 1.94 | R-454B | 650
218497612 | DAY & NIGHT | D5CURAH24AAK+KSAIC0701230 | EA*5X25M17A* | *96VSN0601716B* | Split System | 24400 | 15.5 | 8.5 | 1.94 | R-454B | 650
218497937 | DAY & NIGHT | D5CURAH24AAK+KSAIC0701230 | EA*5X25M17A* | *96VTN0601716B* | Split System | 24400 | 15.5 | 8.5 | 1.94 | R-454B | 650
218498056 | DAY & NIGHT | D5CURAH24AAK+KSAIC0701230 | EA*5X25M17A* | *97VTN0601716A* | Split System | 24400 | 15.5 | 8.5 | 1.94 | R-454B | 650
218497033 | DAY & NIGHT | D5CURAH24AAK+KSAIC0701230 | EA*5X37M21A* | *80MSU1002120A* | Split System | 24600 | 15.5 | 8.5 | 1.94 | R-454B | 650
218497782 | DAY & NIGHT | D5CURAH24AAK+KSAIC0701230 | EA*5X37M21A* | *95MSU0802120A* | Split System | 24200 | 15.5 | 8.5 | 1.96 | R-454B | 650
218496998 | DAY & NIGHT | D5CURAH24AAK+KSAIC0701230 | EA*5X37M21A* | *80MSU0601716A* | Split System | 24200 | 15.5 | 8.5 | 1.96 | R-454B | 650
218497005 | DAY & NIGHT | D5CURAH24AAK+KSAIC0701230 | EA*5X37M21A* | *80MSU0802120A* | Split System | 24200 | 15.5 | 8.5 | 1.96 | R-454B | 650
218497740 | DAY & NIGHT | D5CURAH24AAK+KSAIC0701230 | EA*5X37M21A* | *95MSU0401712A* | Split System | 24400 | 15.5 | 8.5 | 1.96 | R-454B | 650
218497768 | DAY & NIGHT | D5CURAH24AAK+KSAIC0701230 | EA*5X37M21A* | *95MSU0601716A* | Split System | 24400 | 15.5 | 8.5 | 1.96 | R-454B | 650
218497619 | DAY & NIGHT | D5CURAH24AAK+KSAIC0701230 | EA*5X37M21A* | *96VSN0601716B* | Split System | 24400 | 15.5 | 8.5 | 1.96 | R-454B | 650
218497944 | DAY & NIGHT | D5CURAH24AAK+KSAIC0701230 | EA*5X37M21A* | *96VTN0601716B* | Split System | 24400 | 15.5 | 8.5 | 1.96 | R-454B | 650
218498063 | DAY & NIGHT | D5CURAH24AAK+KSAIC0701230 | EA*5X37M21A* | *97VTN0601716A* | Split System | 24400 | 15.5 | 8.5 | 1.96 | R-454B | 650
218497124 | DAY & NIGHT | D5CURAH24AAK+KSAIC0701230 | EA*5X37M21A* | *80VTL0701716B* | Split System | 24400 | 15.5 | 8.5 | 1.96 | R-454B | 650
218496725 | DAY & NIGHT | D5CURAH24AAK+KSAIC0701230 | EA*5X37M21A* | *80MS(N,L)0901714A* | Split System | 24400 | 15.5 | 8.5 | 1.96 | R-454B | 650
218496718 | DAY & NIGHT | D5CURAH24AAK+KSAIC0701230 | EA*5X25M17A* | *80MS(N,L)0901714A* | Split System | 24400 | 15.5 | 8.5 | 1.96 | R-454B | 650
218497229 | DAY & NIGHT | D5CURAH24AAK+KSAIC0701230 | EA*5X37M21A* | *92MSN0601714A* | Split System | 24400 | 15.5 | 8.5 | 1.96 | R-454B | 650
218497458 | DAY & NIGHT | D5CURAH24AAK+KSAIC0701230 | EA*5X37M21A* | *96MSN0802120A* | Split System | 24400 | 15.5 | 8.5 | 1.96 | R-454B | 650
218496669 | DAY & NIGHT | D5CURAH24AAK+KSAIC0701230 | EA*5X37M21A* | *80MS(N,L)0701716A* | Split System | 24400 | 15.5 | 8.5 | 1.96 | R-454B | 650
218497661 | DAY & NIGHT | D5CURAH24AAK+KSAIC0701230 | EA*5X37M21A* | *96VSN0801716B* | Split System | 24800 | 15.5 | 8.5 | 1.96 | R-454B | 650
218497986 | DAY & NIGHT | D5CURAH24AAK+KSAIC0701230 | EA*5X37M21A* | *96VTN0801716B* | Split System | 24800 | 15.5 | 8.5 | 1.96 | R-454B | 650
218498105 | DAY & NIGHT | D5CURAH24AAK+KSAIC0701230 | EA*5X37M21A* | *97VTN0801716A* | Split System | 24800 | 15.5 | 8.5 | 1.96 | R-454B | 650
218497479 | DAY & NIGHT | D5CURAH24AAK+KSAIC0701230 | EA*5X37M21A* | *96MSN1002120A* | Split System | 24800 | 15.5 | 8.5 | 1.96 | R-454B | 650
218490530 | HEIL | D5CUHAH30AAK+KSAIC0701230 | EA*5X42M21A* | *92MSN0802120A* | Split System | 29400 | 15.5 | 8.5 | 1.8 | R-454B | 650
218490537 | HEIL | D5CUHAH30AAK+KSAIC0701230 | EA*5X42M21A* | *92MSN1002120A* | Split System | 29400 | 15.5 | 8.5 | 1.8 | R-454B | 650
218490425 | HEIL | D5CUHAH30AAK+KSAIC0701230 | EA*5X42M21A* | *80MS(N,L)0902120A* | Split System | 29600 | 15.5 | 8.5 | 1.8 | R-454B | 650
218495490 | HEIL | D5CUHAH36AAK+KSAIC0701230 | EA*5X42M21A* | *80MS(N,L)1102120A* | Split System | 35200 | 15.5 | 8.5 | 1.8 | R-454B | 650
218516505 | HEIL | D5CUHAH36AAK+KSAIC0701230 | EA*5X48M21A* | *80MS(N,L)0702116A* | Split System | 35000 | 15.5 | 8.5 | 1.82 | R-454B | 650
218516512 | HEIL | D5CUHAH36AAK+KSAIC0701230 | EA*5X48M21A* | *80MS(N,L)0902116A* | Split System | 35200 | 15.5 | 8.5 | 1.82 | R-454B | 650
218516540 | HEIL | D5CUHAH36AAK+KSAIC0701230 | EA*5X48M21A* | *96MSN1002120A* | Split System | 35400 | 15.5 | 8.5 | 1.82 | R-454B | 650
218495343 | HEIL | D5CUHAH36AAK+KSAIC0701230 | EA*5X48M21A* | *80MS(N,L)0901714A* | Split System | 35400 | 15.5 | 8.5 | 1.82 | R-454B | 650
218496362 | HEIL | D5CUHAH36AAK+KSAIC0701230 | EA*5X48M21A* | *96MSN1002122A* | Split System | 35400 | 15.5 | 8.5 | 1.82 | R-454B | 650
218495920 | HEIL | D5CUHAH36AAK+KSAIC0701230 | EA*5X48M21A* | *92MSN0801716A* | Split System | 35400 | 15.5 | 8.5 | 1.82 | R-454B | 650
218496082 | HEIL | D5CUHAH36AAK+KSAIC0701230 | EA*5X48M21A* | *92MSN1002122A* | Split System | 35400 | 15.5 | 8.5 | 1.82 | R-454B | 650
218494470 | HEIL | D5CUHAH36AAK+KSAIC0701230 | EA*5X37M17A* | *80VSL0701716B* | Split System | 35600 | 15.5 | 8.5 | 1.82 | R-454B | 650
218495322 | HEIL | D5CUHAH36AAK+KSAIC0701230 | EA*5X37M21A* | *80MS(N,L)0901714A* | Split System | 35800 | 15.5 | 8.5 | 1.82 | R-454B | 650
218496075 | HEIL | D5CUHAH36AAK+KSAIC0701230 | EA*5X43M21A* | *92MSN1002122A* | Split System | 36000 | 15.5 | 8.5 | 1.82 | R-454B | 650
218495879 | HEIL | D5CUHAH36AAK+KSAIC0701230 | EA*5X37M21A* | *92MSN0801716A* | Split System | 36000 | 15.5 | 8.5 | 1.82 | R-454B | 650
218495906 | HEIL | D5CUHAH36AAK+KSAIC0701230 | EA*5X43M21A* | *92MSN0801716A* | Split System | 36000 | 15.5 | 8.5 | 1.82 | R-454B | 650
218495182 | HEIL | D5CUHAH36AAK+KSAIC0701230 | EA*5X43M21A* | *80MS(N,L)0701712A* | Split System | 36000 | 15.5 | 8.5 | 1.82 | R-454B | 650
218495434 | HEIL | D5CUHAH36AAK+KSAIC0701230 | EA*5X48M21A* | *80MS(N,L)0902120A* | Split System | 35400 | 15.5 | 8.5 | 1.84 | R-454B | 650
218494484 | HEIL | D5CUHAH36AAK+KSAIC0701230 | EA*5X37M17A* | *80VSL0901716B* | Split System | 35600 | 15.5 | 8.5 | 1.84 | R-454B | 650
218493244 | HEIL | D5CUHAH36AAK+KSAIC0701230 | EA*5X43M21A* | *96VSN0601716B* | Split System | 35800 | 15.5 | 8.5 | 1.84 | R-454B | 650
218493314 | HEIL | D5CUHAH36AAK+KSAIC0701230 | EA*5X43M21A* | *96VTN0601716B* | Split System | 35800 | 15.5 | 8.5 | 1.84 | R-454B | 650
218493359 | HEIL | D5CUHAH36AAK+KSAIC0701230 | EA*5X43M21A* | *97VTN0601716A* | Split System | 35800 | 15.5 | 8.5 | 1.84 | R-454B | 650
218496061 | HEIL | D5CUHAH36AAK+KSAIC0701230 | EA*5X37M21A* | *92MSN1002122A* | Split System | 35800 | 15.5 | 8.5 | 1.84 | R-454B | 650
218495336 | HEIL | D5CUHAH36AAK+KSAIC0701230 | EA*5X43M21A* | *80MS(N,L)0901714A* | Split System | 36000 | 15.5 | 8.5 | 1.84 | R-454B | 650
218495168 | HEIL | D5CUHAH36AAK+KSAIC0701230 | EA*5X37M21A* | *80MS(N,L)0701712A* | Split System | 36000 | 15.5 | 8.5 | 1.84 | R-454B | 650
218495371 | HEIL | D5CUHAH36AAK+KSAIC0701230 | EA*5X37M21A* | *80MS(N,L)0902116A* | Split System | 36000 | 15.5 | 8.5 | 1.84 | R-454B | 650
218495385 | HEIL | D5CUHAH36AAK+KSAIC0701230 | EA*5X43M21A* | *80MS(N,L)0902116A* | Split System | 36000 | 15.5 | 8.5 | 1.84 | R-454B | 650
218496243 | HEIL | D5CUHAH36AAK+KSAIC0701230 | EA*5X37M21A* | *96MSN0802120A* | Split System | 36000 | 15.5 | 8.5 | 1.84 | R-454B | 650
218495280 | HEIL | D5CUHAH36AAK+KSAIC0701230 | EA*5X43M21A* | *80MS(N,L)0702116A* | Split System | 36200 | 15.5 | 8.5 | 1.84 | R-454B | 650
218495266 | HEIL | D5CUHAH36AAK+KSAIC0701230 | EA*5X37M21A* | *80MS(N,L)0702116A* | Split System | 36200 | 15.5 | 8.5 | 1.84 | R-454B | 650
218496259 | HEIL | D5CUHAH36AAK+KSAIC0701230 | EA*5X43M21A* | *96MSN0802120A* | Split System | 36200 | 15.5 | 8.5 | 1.84 | R-454B | 650
218496019 | HEIL | D5CUHAH36AAK+KSAIC0701230 | EA*5X37M21A* | *92MSN1002120A* | Split System | 36400 | 15.5 | 8.5 | 1.84 | R-454B | 650
218496033 | HEIL | D5CUHAH36AAK+KSAIC0701230 | EA*5X43M21A* | *92MSN1002120A* | Split System | 36400 | 15.5 | 8.5 | 1.84 | R-454B | 650
218496341 | HEIL | D5CUHAH36AAK+KSAIC0701230 | EA*5X37M21A* | *96MSN1002122A* | Split System | 36400 | 15.5 | 8.5 | 1.84 | R-454B | 650
218496355 | HEIL | D5CUHAH36AAK+KSAIC0701230 | EA*5X43M21A* | *96MSN1002122A* | Split System | 36400 | 15.5 | 8.5 | 1.84 | R-454B | 650
218495991 | HEIL | D5CUHAH36AAK+KSAIC0701230 | EA*5X43M21A* | *92MSN0802120A* | Split System | 36400 | 15.5 | 8.5 | 1.84 | R-454B | 650
218496299 | HEIL | D5CUHAH36AAK+KSAIC0701230 | EA*5X37M21A* | *96MSN1002120A* | Split System | 36400 | 15.5 | 8.5 | 1.84 | R-454B | 650
218496313 | HEIL | D5CUHAH36AAK+KSAIC0701230 | EA*5X43M21A* | *96MSN1002120A* | Split System | 36400 | 15.5 | 8.5 | 1.84 | R-454B | 650
218495413 | HEIL | D5CUHAH36AAK+KSAIC0701230 | EA*5X37M21A* | *80MS(N,L)0902120A* | Split System | 36600 | 15.5 | 8.5 | 1.84 | R-454B | 650
218495427 | HEIL | D5CUHAH36AAK+KSAIC0701230 | EA*5X43M21A* | *80MS(N,L)0902120A* | Split System | 36600 | 15.5 | 8.5 | 1.84 | R-454B | 650
218495976 | HEIL | D5CUHAH36AAK+KSAIC0701230 | EA*5X37M21A* | *92MSN0802120A* | Split System | 36400 | 15.5 | 8.5 | 1.86 | R-454B | 650
218496847 | HEIL | D5CURAH24AAK+KSAIC0701230 | EA*5X36M17A* | *80VSL0701412B* | Split System | 23800 | 15.5 | 8.5 | 1.92 | R-454B | 650
218496931 | HEIL | D5CURAH24AAK+KSAIC0701230 | EA*5X36M17A* | *80MSU0401712A* | Split System | 23800 | 15.5 | 8.5 | 1.92 | R-454B | 650
218496882 | HEIL | D5CURAH24AAK+KSAIC0701230 | EA*5X25M17A* | *80VSL0701716B* | Split System | 24200 | 15.5 | 8.5 | 1.94 | R-454B | 650
218497071 | HEIL | D5CURAH24AAK+KSAIC0701230 | EA*5X25M17A* | *80VTL0451412B* | Split System | 24200 | 15.5 | 8.5 | 1.94 | R-454B | 650
218496805 | HEIL | D5CURAH24AAK+KSAIC0701230 | EA*5X25M17A* | *80VSL0451412B* | Split System | 24200 | 15.5 | 8.5 | 1.94 | R-454B | 650
218497650 | HEIL | D5CURAH24AAK+KSAIC0701230 | EA*5X37M17A* | *96VSN0801716B* | Split System | 24400 | 15.5 | 8.5 | 1.94 | R-454B | 650
218497975 | HEIL | D5CURAH24AAK+KSAIC0701230 | EA*5X37M17A* | *96VTN0801716B* | Split System | 24400 | 15.5 | 8.5 | 1.94 | R-454B | 650
218498094 | HEIL | D5CURAH24AAK+KSAIC0701230 | EA*5X37M17A* | *97VTN0801716A* | Split System | 24400 | 15.5 | 8.5 | 1.94 | R-454B | 650
218498052 | HEIL | D5CURAH24AAK+KSAIC0701230 | EA*5X25M17A* | *97VTN0601716A* | Split System | 24400 | 15.5 | 8.5 | 1.94 | R-454B | 650
218497933 | HEIL | D5CURAH24AAK+KSAIC0701230 | EA*5X25M17A* | *96VTN0601716B* | Split System | 24400 | 15.5 | 8.5 | 1.94 | R-454B | 650
218497608 | HEIL | D5CURAH24AAK+KSAIC0701230 | EA*5X25M17A* | *96VSN0601716B* | Split System | 24400 | 15.5 | 8.5 | 1.94 | R-454B | 650
218497029 | HEIL | D5CURAH24AAK+KSAIC0701230 | EA*5X37M21A* | *80MSU1002120A* | Split System | 24600 | 15.5 | 8.5 | 1.94 | R-454B | 650
218496994 | HEIL | D5CURAH24AAK+KSAIC0701230 | EA*5X37M21A* | *80MSU0601716A* | Split System | 24200 | 15.5 | 8.5 | 1.96 | R-454B | 650
218497001 | HEIL | D5CURAH24AAK+KSAIC0701230 | EA*5X37M21A* | *80MSU0802120A* | Split System | 24200 | 15.5 | 8.5 | 1.96 | R-454B | 650
218497736 | HEIL | D5CURAH24AAK+KSAIC0701230 | EA*5X37M21A* | *95MSU0401712A* | Split System | 24400 | 15.5 | 8.5 | 1.96 | R-454B | 650
218497764 | HEIL | D5CURAH24AAK+KSAIC0701230 | EA*5X37M21A* | *95MSU0601716A* | Split System | 24400 | 15.5 | 8.5 | 1.96 | R-454B | 650
218497615 | HEIL | D5CURAH24AAK+KSAIC0701230 | EA*5X37M21A* | *96VSN0601716B* | Split System | 24400 | 15.5 | 8.5 | 1.96 | R-454B | 650
218498059 | HEIL | D5CURAH24AAK+KSAIC0701230 | EA*5X37M21A* | *97VTN0601716A* | Split System | 24400 | 15.5 | 8.5 | 1.96 | R-454B | 650
218497940 | HEIL | D5CURAH24AAK+KSAIC0701230 | EA*5X37M21A* | *96VTN0601716B* | Split System | 24400 | 15.5 | 8.5 | 1.96 | R-454B | 650
218497120 | HEIL | D5CURAH24AAK+KSAIC0701230 | EA*5X37M21A* | *80VTL0701716B* | Split System | 24400 | 15.5 | 8.5 | 1.96 | R-454B | 650
218496714 | HEIL | D5CURAH24AAK+KSAIC0701230 | EA*5X25M17A* | *80MS(N,L)0901714A* | Split System | 24400 | 15.5 | 8.5 | 1.96 | R-454B | 650
218496721 | HEIL | D5CURAH24AAK+KSAIC0701230 | EA*5X37M21A* | *80MS(N,L)0901714A* | Split System | 24400 | 15.5 | 8.5 | 1.96 | R-454B | 650
218497225 | HEIL | D5CURAH24AAK+KSAIC0701230 | EA*5X37M21A* | *92MSN0601714A* | Split System | 24400 | 15.5 | 8.5 | 1.96 | R-454B | 650
218497453 | HEIL | D5CURAH24AAK+KSAIC0701230 | EA*5X37M21A* | *96MSN0802120A* | Split System | 24400 | 15.5 | 8.5 | 1.96 | R-454B | 650
218496665 | HEIL | D5CURAH24AAK+KSAIC0701230 | EA*5X37M21A* | *80MS(N,L)0701716A* | Split System | 24400 | 15.5 | 8.5 | 1.96 | R-454B | 650
218497982 | HEIL | D5CURAH24AAK+KSAIC0701230 | EA*5X37M21A* | *96VTN0801716B* | Split System | 24800 | 15.5 | 8.5 | 1.96 | R-454B | 650
218497657 | HEIL | D5CURAH24AAK+KSAIC0701230 | EA*5X37M21A* | *96VSN0801716B* | Split System | 24800 | 15.5 | 8.5 | 1.96 | R-454B | 650
218498101 | HEIL | D5CURAH24AAK+KSAIC0701230 | EA*5X37M21A* | *97VTN0801716A* | Split System | 24800 | 15.5 | 8.5 | 1.96 | R-454B | 650
218497475 | HEIL | D5CURAH24AAK+KSAIC0701230 | EA*5X37M21A* | *96MSN1002120A* | Split System | 24800 | 15.5 | 8.5 | 1.96 | R-454B | 650
218490549 | KEEPRITE | D5CUHAH30AAK+KSAIC0701230 | EA*5X42M21A* | *92MSN1002122A* | Split System | 29400 | 15.5 | 8.5 | 1.8 | R-454B | 650
218490430 | KEEPRITE | D5CUHAH30AAK+KSAIC0701230 | EA*5X42M21A* | *80MS(N,L)0902120A* | Split System | 29600 | 15.5 | 8.5 | 1.8 | R-454B | 650
218490437 | KEEPRITE | D5CUHAH30AAK+KSAIC0701230 | EA*5X42M21A* | *80MS(N,L)1102120A* | Split System | 29800 | 15.5 | 8.5 | 1.8 | R-454B | 650
218495495 | KEEPRITE | D5CUHAH36AAK+KSAIC0701230 | EA*5X42M21A* | *80MS(N,L)1102120A* | Split System | 35200 | 15.5 | 8.5 | 1.8 | R-454B | 650
218516510 | KEEPRITE | D5CUHAH36AAK+KSAIC0701230 | EA*5X48M21A* | *80MS(N,L)0702116A* | Split System | 35000 | 15.5 | 8.5 | 1.82 | R-454B | 650
218516517 | KEEPRITE | D5CUHAH36AAK+KSAIC0701230 | EA*5X48M21A* | *80MS(N,L)0902116A* | Split System | 35200 | 15.5 | 8.5 | 1.82 | R-454B | 650
218516545 | KEEPRITE | D5CUHAH36AAK+KSAIC0701230 | EA*5X48M21A* | *96MSN1002120A* | Split System | 35400 | 15.5 | 8.5 | 1.82 | R-454B | 650
218495348 | KEEPRITE | D5CUHAH36AAK+KSAIC0701230 | EA*5X48M21A* | *80MS(N,L)0901714A* | Split System | 35400 | 15.5 | 8.5 | 1.82 | R-454B | 650
218496367 | KEEPRITE | D5CUHAH36AAK+KSAIC0701230 | EA*5X48M21A* | *96MSN1002122A* | Split System | 35400 | 15.5 | 8.5 | 1.82 | R-454B | 650
218495930 | KEEPRITE | D5CUHAH36AAK+KSAIC0701230 | EA*5X48M21A* | *92MSN0801716A* | Split System | 35400 | 15.5 | 8.5 | 1.82 | R-454B | 650
218496087 | KEEPRITE | D5CUHAH36AAK+KSAIC0701230 | EA*5X48M21A* | *92MSN1002122A* | Split System | 35400 | 15.5 | 8.5 | 1.82 | R-454B | 650
218494480 | KEEPRITE | D5CUHAH36AAK+KSAIC0701230 | EA*5X37M17A* | *80VSL0701716B* | Split System | 35600 | 15.5 | 8.5 | 1.82 | R-454B | 650
218495327 | KEEPRITE | D5CUHAH36AAK+KSAIC0701230 | EA*5X37M21A* | *80MS(N,L)0901714A* | Split System | 35800 | 15.5 | 8.5 | 1.82 | R-454B | 650
218496080 | KEEPRITE | D5CUHAH36AAK+KSAIC0701230 | EA*5X43M21A* | *92MSN1002122A* | Split System | 36000 | 15.5 | 8.5 | 1.82 | R-454B | 650
218495888 | KEEPRITE | D5CUHAH36AAK+KSAIC0701230 | EA*5X37M21A* | *92MSN0801716A* | Split System | 36000 | 15.5 | 8.5 | 1.82 | R-454B | 650
218495916 | KEEPRITE | D5CUHAH36AAK+KSAIC0701230 | EA*5X43M21A* | *92MSN0801716A* | Split System | 36000 | 15.5 | 8.5 | 1.82 | R-454B | 650
218495187 | KEEPRITE | D5CUHAH36AAK+KSAIC0701230 | EA*5X43M21A* | *80MS(N,L)0701712A* | Split System | 36000 | 15.5 | 8.5 | 1.82 | R-454B | 650
218495439 | KEEPRITE | D5CUHAH36AAK+KSAIC0701230 | EA*5X48M21A* | *80MS(N,L)0902120A* | Split System | 35400 | 15.5 | 8.5 | 1.84 | R-454B | 650
218494493 | KEEPRITE | D5CUHAH36AAK+KSAIC0701230 | EA*5X37M17A* | *80VSL0901716B* | Split System | 35600 | 15.5 | 8.5 | 1.84 | R-454B | 650
218493249 | KEEPRITE | D5CUHAH36AAK+KSAIC0701230 | EA*5X43M21A* | *96VSN0601716B* | Split System | 35800 | 15.5 | 8.5 | 1.84 | R-454B | 650
218493319 | KEEPRITE | D5CUHAH36AAK+KSAIC0701230 | EA*5X43M21A* | *96VTN0601716B* | Split System | 35800 | 15.5 | 8.5 | 1.84 | R-454B | 650
218493368 | KEEPRITE | D5CUHAH36AAK+KSAIC0701230 | EA*5X43M21A* | *97VTN0601716A* | Split System | 35800 | 15.5 | 8.5 | 1.84 | R-454B | 650
218496066 | KEEPRITE | D5CUHAH36AAK+KSAIC0701230 | EA*5X37M21A* | *92MSN1002122A* | Split System | 35800 | 15.5 | 8.5 | 1.84 | R-454B | 650
218495341 | KEEPRITE | D5CUHAH36AAK+KSAIC0701230 | EA*5X43M21A* | *80MS(N,L)0901714A* | Split System | 36000 | 15.5 | 8.5 | 1.84 | R-454B | 650
218495173 | KEEPRITE | D5CUHAH36AAK+KSAIC0701230 | EA*5X37M21A* | *80MS(N,L)0701712A* | Split System | 36000 | 15.5 | 8.5 | 1.84 | R-454B | 650
218495376 | KEEPRITE | D5CUHAH36AAK+KSAIC0701230 | EA*5X37M21A* | *80MS(N,L)0902116A* | Split System | 36000 | 15.5 | 8.5 | 1.84 | R-454B | 650
218495390 | KEEPRITE | D5CUHAH36AAK+KSAIC0701230 | EA*5X43M21A* | *80MS(N,L)0902116A* | Split System | 36000 | 15.5 | 8.5 | 1.84 | R-454B | 650
218496249 | KEEPRITE | D5CUHAH36AAK+KSAIC0701230 | EA*5X37M21A* | *96MSN0802120A* | Split System | 36000 | 15.5 | 8.5 | 1.84 | R-454B | 650
218495285 | KEEPRITE | D5CUHAH36AAK+KSAIC0701230 | EA*5X43M21A* | *80MS(N,L)0702116A* | Split System | 36200 | 15.5 | 8.5 | 1.84 | R-454B | 650
218495271 | KEEPRITE | D5CUHAH36AAK+KSAIC0701230 | EA*5X37M21A* | *80MS(N,L)0702116A* | Split System | 36200 | 15.5 | 8.5 | 1.84 | R-454B | 650
218496265 | KEEPRITE | D5CUHAH36AAK+KSAIC0701230 | EA*5X43M21A* | *96MSN0802120A* | Split System | 36200 | 15.5 | 8.5 | 1.84 | R-454B | 650
218496024 | KEEPRITE | D5CUHAH36AAK+KSAIC0701230 | EA*5X37M21A* | *92MSN1002120A* | Split System | 36400 | 15.5 | 8.5 | 1.84 | R-454B | 650
218496038 | KEEPRITE | D5CUHAH36AAK+KSAIC0701230 | EA*5X43M21A* | *92MSN1002120A* | Split System | 36400 | 15.5 | 8.5 | 1.84 | R-454B | 650
218496346 | KEEPRITE | D5CUHAH36AAK+KSAIC0701230 | EA*5X37M21A* | *96MSN1002122A* | Split System | 36400 | 15.5 | 8.5 | 1.84 | R-454B | 650
218496360 | KEEPRITE | D5CUHAH36AAK+KSAIC0701230 | EA*5X43M21A* | *96MSN1002122A* | Split System | 36400 | 15.5 | 8.5 | 1.84 | R-454B | 650
218495996 | KEEPRITE | D5CUHAH36AAK+KSAIC0701230 | EA*5X43M21A* | *92MSN0802120A* | Split System | 36400 | 15.5 | 8.5 | 1.84 | R-454B | 650
218496318 | KEEPRITE | D5CUHAH36AAK+KSAIC0701230 | EA*5X43M21A* | *96MSN1002120A* | Split System | 36400 | 15.5 | 8.5 | 1.84 | R-454B | 650
218496304 | KEEPRITE | D5CUHAH36AAK+KSAIC0701230 | EA*5X37M21A* | *96MSN1002120A* | Split System | 36400 | 15.5 | 8.5 | 1.84 | R-454B | 650
218495418 | KEEPRITE | D5CUHAH36AAK+KSAIC0701230 | EA*5X37M21A* | *80MS(N,L)0902120A* | Split System | 36600 | 15.5 | 8.5 | 1.84 | R-454B | 650
218495432 | KEEPRITE | D5CUHAH36AAK+KSAIC0701230 | EA*5X43M21A* | *80MS(N,L)0902120A* | Split System | 36600 | 15.5 | 8.5 | 1.84 | R-454B | 650
218495982 | KEEPRITE | D5CUHAH36AAK+KSAIC0701230 | EA*5X37M21A* | *92MSN0802120A* | Split System | 36400 | 15.5 | 8.5 | 1.86 | R-454B | 650
218496852 | KEEPRITE | D5CURAH24AAK+KSAIC0701230 | EA*5X36M17A* | *80VSL0701412B* | Split System | 23800 | 15.5 | 8.5 | 1.92 | R-454B | 650
218496936 | KEEPRITE | D5CURAH24AAK+KSAIC0701230 | EA*5X36M17A* | *80MSU0401712A* | Split System | 23800 | 15.5 | 8.5 | 1.92 | R-454B | 650
218496887 | KEEPRITE | D5CURAH24AAK+KSAIC0701230 | EA*5X25M17A* | *80VSL0701716B* | Split System | 24200 | 15.5 | 8.5 | 1.94 | R-454B | 650
218496810 | KEEPRITE | D5CURAH24AAK+KSAIC0701230 | EA*5X25M17A* | *80VSL0451412B* | Split System | 24200 | 15.5 | 8.5 | 1.94 | R-454B | 650
218497076 | KEEPRITE | D5CURAH24AAK+KSAIC0701230 | EA*5X25M17A* | *80VTL0451412B* | Split System | 24200 | 15.5 | 8.5 | 1.94 | R-454B | 650
218497980 | KEEPRITE | D5CURAH24AAK+KSAIC0701230 | EA*5X37M17A* | *96VTN0801716B* | Split System | 24400 | 15.5 | 8.5 | 1.94 | R-454B | 650
218498099 | KEEPRITE | D5CURAH24AAK+KSAIC0701230 | EA*5X37M17A* | *97VTN0801716A* | Split System | 24400 | 15.5 | 8.5 | 1.94 | R-454B | 650
218497655 | KEEPRITE | D5CURAH24AAK+KSAIC0701230 | EA*5X37M17A* | *96VSN0801716B* | Split System | 24400 | 15.5 | 8.5 | 1.94 | R-454B | 650
218498057 | KEEPRITE | D5CURAH24AAK+KSAIC0701230 | EA*5X25M17A* | *97VTN0601716A* | Split System | 24400 | 15.5 | 8.5 | 1.94 | R-454B | 650
218497938 | KEEPRITE | D5CURAH24AAK+KSAIC0701230 | EA*5X25M17A* | *96VTN0601716B* | Split System | 24400 | 15.5 | 8.5 | 1.94 | R-454B | 650
218497613 | KEEPRITE | D5CURAH24AAK+KSAIC0701230 | EA*5X25M17A* | *96VSN0601716B* | Split System | 24400 | 15.5 | 8.5 | 1.94 | R-454B | 650
218497034 | KEEPRITE | D5CURAH24AAK+KSAIC0701230 | EA*5X37M21A* | *80MSU1002120A* | Split System | 24600 | 15.5 | 8.5 | 1.94 | R-454B | 650
218497783 | KEEPRITE | D5CURAH24AAK+KSAIC0701230 | EA*5X37M21A* | *95MSU0802120A* | Split System | 24200 | 15.5 | 8.5 | 1.96 | R-454B | 650
218496999 | KEEPRITE | D5CURAH24AAK+KSAIC0701230 | EA*5X37M21A* | *80MSU0601716A* | Split System | 24200 | 15.5 | 8.5 | 1.96 | R-454B | 650
218497006 | KEEPRITE | D5CURAH24AAK+KSAIC0701230 | EA*5X37M21A* | *80MSU0802120A* | Split System | 24200 | 15.5 | 8.5 | 1.96 | R-454B | 650
218497741 | KEEPRITE | D5CURAH24AAK+KSAIC0701230 | EA*5X37M21A* | *95MSU0401712A* | Split System | 24400 | 15.5 | 8.5 | 1.96 | R-454B | 650
218497769 | KEEPRITE | D5CURAH24AAK+KSAIC0701230 | EA*5X37M21A* | *95MSU0601716A* | Split System | 24400 | 15.5 | 8.5 | 1.96 | R-454B | 650
218497945 | KEEPRITE | D5CURAH24AAK+KSAIC0701230 | EA*5X37M21A* | *96VTN0601716B* | Split System | 24400 | 15.5 | 8.5 | 1.96 | R-454B | 650
218498064 | KEEPRITE | D5CURAH24AAK+KSAIC0701230 | EA*5X37M21A* | *97VTN0601716A* | Split System | 24400 | 15.5 | 8.5 | 1.96 | R-454B | 650
218497620 | KEEPRITE | D5CURAH24AAK+KSAIC0701230 | EA*5X37M21A* | *96VSN0601716B* | Split System | 24400 | 15.5 | 8.5 | 1.96 | R-454B | 650
218497125 | KEEPRITE | D5CURAH24AAK+KSAIC0701230 | EA*5X37M21A* | *80VTL0701716B* | Split System | 24400 | 15.5 | 8.5 | 1.96 | R-454B | 650
218496719 | KEEPRITE | D5CURAH24AAK+KSAIC0701230 | EA*5X25M17A* | *80MS(N,L)0901714A* | Split System | 24400 | 15.5 | 8.5 | 1.96 | R-454B | 650
218496726 | KEEPRITE | D5CURAH24AAK+KSAIC0701230 | EA*5X37M21A* | *80MS(N,L)0901714A* | Split System | 24400 | 15.5 | 8.5 | 1.96 | R-454B | 650
218497459 | KEEPRITE | D5CURAH24AAK+KSAIC0701230 | EA*5X37M21A* | *96MSN0802120A* | Split System | 24400 | 15.5 | 8.5 | 1.96 | R-454B | 650
218496670 | KEEPRITE | D5CURAH24AAK+KSAIC0701230 | EA*5X37M21A* | *80MS(N,L)0701716A* | Split System | 24400 | 15.5 | 8.5 | 1.96 | R-454B | 650
218497230 | KEEPRITE | D5CURAH24AAK+KSAIC0701230 | EA*5X37M21A* | *92MSN0601714A* | Split System | 24400 | 15.5 | 8.5 | 1.96 | R-454B | 650
218498106 | KEEPRITE | D5CURAH24AAK+KSAIC0701230 | EA*5X37M21A* | *97VTN0801716A* | Split System | 24800 | 15.5 | 8.5 | 1.96 | R-454B | 650
218497987 | KEEPRITE | D5CURAH24AAK+KSAIC0701230 | EA*5X37M21A* | *96VTN0801716B* | Split System | 24800 | 15.5 | 8.5 | 1.96 | R-454B | 650
218497480 | KEEPRITE | D5CURAH24AAK+KSAIC0701230 | EA*5X37M21A* | *96MSN1002120A* | Split System | 24800 | 15.5 | 8.5 | 1.96 | R-454B | 650
218516475 | PAYNE HEATING AND COOLING | 37MUHAQ36AA3+KSAIC0701230 | CAA**4821AM* | PG80MS(A,L)A48070C** | Split System | 35000 | 15.5 | 8.5 | 1.82 | R-454B | 650
218516478 | PAYNE HEATING AND COOLING | 37MUHAQ36AA3+KSAIC0701230 | CAA**4821AM* | PG80MS(A,L)A48090C** | Split System | 35200 | 15.5 | 8.5 | 1.82 | R-454B | 650
218516490 | PAYNE HEATING AND COOLING | 37MUHAQ36AA3+KSAIC0701230 | CAA**4821AM* | PG96MSAA60100C** | Split System | 35400 | 15.5 | 8.5 | 1.82 | R-454B | 650
218490536 | TEMPSTAR | D5CUHAH30AAK+KSAIC0701230 | EA*5X42M21A* | *92MSN0802120A* | Split System | 29400 | 15.5 | 8.5 | 1.8 | R-454B | 650
218490438 | TEMPSTAR | D5CUHAH30AAK+KSAIC0701230 | EA*5X42M21A* | *80MS(N,L)1102120A* | Split System | 29800 | 15.5 | 8.5 | 1.8 | R-454B | 650
218495496 | TEMPSTAR | D5CUHAH36AAK+KSAIC0701230 | EA*5X42M21A* | *80MS(N,L)1102120A* | Split System | 35200 | 15.5 | 8.5 | 1.8 | R-454B | 650
218490587 | TEMPSTAR | D5CUHAH30AAK+KSAIC0701230 | EA*5X42M21A* | *96MSN1002122A* | Split System | 29600 | 15.5 | 8.5 | 1.82 | R-454B | 650
218516511 | TEMPSTAR | D5CUHAH36AAK+KSAIC0701230 | EA*5X48M21A* | *80MS(N,L)0702116A* | Split System | 35000 | 15.5 | 8.5 | 1.82 | R-454B | 650
218516518 | TEMPSTAR | D5CUHAH36AAK+KSAIC0701230 | EA*5X48M21A* | *80MS(N,L)0902116A* | Split System | 35200 | 15.5 | 8.5 | 1.82 | R-454B | 650
218516546 | TEMPSTAR | D5CUHAH36AAK+KSAIC0701230 | EA*5X48M21A* | *96MSN1002120A* | Split System | 35400 | 15.5 | 8.5 | 1.82 | R-454B | 650
218495349 | TEMPSTAR | D5CUHAH36AAK+KSAIC0701230 | EA*5X48M21A* | *80MS(N,L)0901714A* | Split System | 35400 | 15.5 | 8.5 | 1.82 | R-454B | 650
218496368 | TEMPSTAR | D5CUHAH36AAK+KSAIC0701230 | EA*5X48M21A* | *96MSN1002122A* | Split System | 35400 | 15.5 | 8.5 | 1.82 | R-454B | 650
218496088 | TEMPSTAR | D5CUHAH36AAK+KSAIC0701230 | EA*5X48M21A* | *92MSN1002122A* | Split System | 35400 | 15.5 | 8.5 | 1.82 | R-454B | 650
218495932 | TEMPSTAR | D5CUHAH36AAK+KSAIC0701230 | EA*5X48M21A* | *92MSN0801716A* | Split System | 35400 | 15.5 | 8.5 | 1.82 | R-454B | 650
218494482 | TEMPSTAR | D5CUHAH36AAK+KSAIC0701230 | EA*5X37M17A* | *80VSL0701716B* | Split System | 35600 | 15.5 | 8.5 | 1.82 | R-454B | 650
218495328 | TEMPSTAR | D5CUHAH36AAK+KSAIC0701230 | EA*5X37M21A* | *80MS(N,L)0901714A* | Split System | 35800 | 15.5 | 8.5 | 1.82 | R-454B | 650
218496081 | TEMPSTAR | D5CUHAH36AAK+KSAIC0701230 | EA*5X43M21A* | *92MSN1002122A* | Split System | 36000 | 15.5 | 8.5 | 1.82 | R-454B | 650
218495890 | TEMPSTAR | D5CUHAH36AAK+KSAIC0701230 | EA*5X37M21A* | *92MSN0801716A* | Split System | 36000 | 15.5 | 8.5 | 1.82 | R-454B | 650
218495918 | TEMPSTAR | D5CUHAH36AAK+KSAIC0701230 | EA*5X43M21A* | *92MSN0801716A* | Split System | 36000 | 15.5 | 8.5 | 1.82 | R-454B | 650
218495188 | TEMPSTAR | D5CUHAH36AAK+KSAIC0701230 | EA*5X43M21A* | *80MS(N,L)0701712A* | Split System | 36000 | 15.5 | 8.5 | 1.82 | R-454B | 650
218495440 | TEMPSTAR | D5CUHAH36AAK+KSAIC0701230 | EA*5X48M21A* | *80MS(N,L)0902120A* | Split System | 35400 | 15.5 | 8.5 | 1.84 | R-454B | 650
218494495 | TEMPSTAR | D5CUHAH36AAK+KSAIC0701230 | EA*5X37M17A* | *80VSL0901716B* | Split System | 35600 | 15.5 | 8.5 | 1.84 | R-454B | 650
218493320 | TEMPSTAR | D5CUHAH36AAK+KSAIC0701230 | EA*5X43M21A* | *96VTN0601716B* | Split System | 35800 | 15.5 | 8.5 | 1.84 | R-454B | 650
218493370 | TEMPSTAR | D5CUHAH36AAK+KSAIC0701230 | EA*5X43M21A* | *97VTN0601716A* | Split System | 35800 | 15.5 | 8.5 | 1.84 | R-454B | 650
218493250 | TEMPSTAR | D5CUHAH36AAK+KSAIC0701230 | EA*5X43M21A* | *96VSN0601716B* | Split System | 35800 | 15.5 | 8.5 | 1.84 | R-454B | 650
218496067 | TEMPSTAR | D5CUHAH36AAK+KSAIC0701230 | EA*5X37M21A* | *92MSN1002122A* | Split System | 35800 | 15.5 | 8.5 | 1.84 | R-454B | 650
218495342 | TEMPSTAR | D5CUHAH36AAK+KSAIC0701230 | EA*5X43M21A* | *80MS(N,L)0901714A* | Split System | 36000 | 15.5 | 8.5 | 1.84 | R-454B | 650
218495174 | TEMPSTAR | D5CUHAH36AAK+KSAIC0701230 | EA*5X37M21A* | *80MS(N,L)0701712A* | Split System | 36000 | 15.5 | 8.5 | 1.84 | R-454B | 650
218495377 | TEMPSTAR | D5CUHAH36AAK+KSAIC0701230 | EA*5X37M21A* | *80MS(N,L)0902116A* | Split System | 36000 | 15.5 | 8.5 | 1.84 | R-454B | 650
218495391 | TEMPSTAR | D5CUHAH36AAK+KSAIC0701230 | EA*5X43M21A* | *80MS(N,L)0902116A* | Split System | 36000 | 15.5 | 8.5 | 1.84 | R-454B | 650
218496250 | TEMPSTAR | D5CUHAH36AAK+KSAIC0701230 | EA*5X37M21A* | *96MSN0802120A* | Split System | 36000 | 15.5 | 8.5 | 1.84 | R-454B | 650
218495286 | TEMPSTAR | D5CUHAH36AAK+KSAIC0701230 | EA*5X43M21A* | *80MS(N,L)0702116A* | Split System | 36200 | 15.5 | 8.5 | 1.84 | R-454B | 650
218495272 | TEMPSTAR | D5CUHAH36AAK+KSAIC0701230 | EA*5X37M21A* | *80MS(N,L)0702116A* | Split System | 36200 | 15.5 | 8.5 | 1.84 | R-454B | 650
218496266 | TEMPSTAR | D5CUHAH36AAK+KSAIC0701230 | EA*5X43M21A* | *96MSN0802120A* | Split System | 36200 | 15.5 | 8.5 | 1.84 | R-454B | 650
218496025 | TEMPSTAR | D5CUHAH36AAK+KSAIC0701230 | EA*5X37M21A* | *92MSN1002120A* | Split System | 36400 | 15.5 | 8.5 | 1.84 | R-454B | 650
218496039 | TEMPSTAR | D5CUHAH36AAK+KSAIC0701230 | EA*5X43M21A* | *92MSN1002120A* | Split System | 36400 | 15.5 | 8.5 | 1.84 | R-454B | 650
218496347 | TEMPSTAR | D5CUHAH36AAK+KSAIC0701230 | EA*5X37M21A* | *96MSN1002122A* | Split System | 36400 | 15.5 | 8.5 | 1.84 | R-454B | 650
218496361 | TEMPSTAR | D5CUHAH36AAK+KSAIC0701230 | EA*5X43M21A* | *96MSN1002122A* | Split System | 36400 | 15.5 | 8.5 | 1.84 | R-454B | 650
218495997 | TEMPSTAR | D5CUHAH36AAK+KSAIC0701230 | EA*5X43M21A* | *92MSN0802120A* | Split System | 36400 | 15.5 | 8.5 | 1.84 | R-454B | 650
218496319 | TEMPSTAR | D5CUHAH36AAK+KSAIC0701230 | EA*5X43M21A* | *96MSN1002120A* | Split System | 36400 | 15.5 | 8.5 | 1.84 | R-454B | 650
218496305 | TEMPSTAR | D5CUHAH36AAK+KSAIC0701230 | EA*5X37M21A* | *96MSN1002120A* | Split System | 36400 | 15.5 | 8.5 | 1.84 | R-454B | 650
218495419 | TEMPSTAR | D5CUHAH36AAK+KSAIC0701230 | EA*5X37M21A* | *80MS(N,L)0902120A* | Split System | 36600 | 15.5 | 8.5 | 1.84 | R-454B | 650
218495433 | TEMPSTAR | D5CUHAH36AAK+KSAIC0701230 | EA*5X43M21A* | *80MS(N,L)0902120A* | Split System | 36600 | 15.5 | 8.5 | 1.84 | R-454B | 650
218495983 | TEMPSTAR | D5CUHAH36AAK+KSAIC0701230 | EA*5X37M21A* | *92MSN0802120A* | Split System | 36400 | 15.5 | 8.5 | 1.86 | R-454B | 650
218496853 | TEMPSTAR | D5CURAH24AAK+KSAIC0701230 | EA*5X36M17A* | *80VSL0701412B* | Split System | 23800 | 15.5 | 8.5 | 1.92 | R-454B | 650
218496937 | TEMPSTAR | D5CURAH24AAK+KSAIC0701230 | EA*5X36M17A* | *80MSU0401712A* | Split System | 23800 | 15.5 | 8.5 | 1.92 | R-454B | 650
218496888 | TEMPSTAR | D5CURAH24AAK+KSAIC0701230 | EA*5X25M17A* | *80VSL0701716B* | Split System | 24200 | 15.5 | 8.5 | 1.94 | R-454B | 650
218497077 | TEMPSTAR | D5CURAH24AAK+KSAIC0701230 | EA*5X25M17A* | *80VTL0451412B* | Split System | 24200 | 15.5 | 8.5 | 1.94 | R-454B | 650
218496811 | TEMPSTAR | D5CURAH24AAK+KSAIC0701230 | EA*5X25M17A* | *80VSL0451412B* | Split System | 24200 | 15.5 | 8.5 | 1.94 | R-454B | 650
218497981 | TEMPSTAR | D5CURAH24AAK+KSAIC0701230 | EA*5X37M17A* | *96VTN0801716B* | Split System | 24400 | 15.5 | 8.5 | 1.94 | R-454B | 650
218498100 | TEMPSTAR | D5CURAH24AAK+KSAIC0701230 | EA*5X37M17A* | *97VTN0801716A* | Split System | 24400 | 15.5 | 8.5 | 1.94 | R-454B | 650
218497656 | TEMPSTAR | D5CURAH24AAK+KSAIC0701230 | EA*5X37M17A* | *96VSN0801716B* | Split System | 24400 | 15.5 | 8.5 | 1.94 | R-454B | 650
218498058 | TEMPSTAR | D5CURAH24AAK+KSAIC0701230 | EA*5X25M17A* | *97VTN0601716A* | Split System | 24400 | 15.5 | 8.5 | 1.94 | R-454B | 650
218497614 | TEMPSTAR | D5CURAH24AAK+KSAIC0701230 | EA*5X25M17A* | *96VSN0601716B* | Split System | 24400 | 15.5 | 8.5 | 1.94 | R-454B | 650
218497939 | TEMPSTAR | D5CURAH24AAK+KSAIC0701230 | EA*5X25M17A* | *96VTN0601716B* | Split System | 24400 | 15.5 | 8.5 | 1.94 | R-454B | 650
218497035 | TEMPSTAR | D5CURAH24AAK+KSAIC0701230 | EA*5X37M21A* | *80MSU1002120A* | Split System | 24600 | 15.5 | 8.5 | 1.94 | R-454B | 650
218497784 | TEMPSTAR | D5CURAH24AAK+KSAIC0701230 | EA*5X37M21A* | *95MSU0802120A* | Split System | 24200 | 15.5 | 8.5 | 1.96 | R-454B | 650
218497000 | TEMPSTAR | D5CURAH24AAK+KSAIC0701230 | EA*5X37M21A* | *80MSU0601716A* | Split System | 24200 | 15.5 | 8.5 | 1.96 | R-454B | 650
218497007 | TEMPSTAR | D5CURAH24AAK+KSAIC0701230 | EA*5X37M21A* | *80MSU0802120A* | Split System | 24200 | 15.5 | 8.5 | 1.96 | R-454B | 650
218497742 | TEMPSTAR | D5CURAH24AAK+KSAIC0701230 | EA*5X37M21A* | *95MSU0401712A* | Split System | 24400 | 15.5 | 8.5 | 1.96 | R-454B | 650
218497770 | TEMPSTAR | D5CURAH24AAK+KSAIC0701230 | EA*5X37M21A* | *95MSU0601716A* | Split System | 24400 | 15.5 | 8.5 | 1.96 | R-454B | 650
218497946 | TEMPSTAR | D5CURAH24AAK+KSAIC0701230 | EA*5X37M21A* | *96VTN0601716B* | Split System | 24400 | 15.5 | 8.5 | 1.96 | R-454B | 650
218497621 | TEMPSTAR | D5CURAH24AAK+KSAIC0701230 | EA*5X37M21A* | *96VSN0601716B* | Split System | 24400 | 15.5 | 8.5 | 1.96 | R-454B | 650
218497126 | TEMPSTAR | D5CURAH24AAK+KSAIC0701230 | EA*5X37M21A* | *80VTL0701716B* | Split System | 24400 | 15.5 | 8.5 | 1.96 | R-454B | 650
218496727 | TEMPSTAR | D5CURAH24AAK+KSAIC0701230 | EA*5X37M21A* | *80MS(N,L)0901714A* | Split System | 24400 | 15.5 | 8.5 | 1.96 | R-454B | 650
218496720 | TEMPSTAR | D5CURAH24AAK+KSAIC0701230 | EA*5X25M17A* | *80MS(N,L)0901714A* | Split System | 24400 | 15.5 | 8.5 | 1.96 | R-454B | 650
218496671 | TEMPSTAR | D5CURAH24AAK+KSAIC0701230 | EA*5X37M21A* | *80MS(N,L)0701716A* | Split System | 24400 | 15.5 | 8.5 | 1.96 | R-454B | 650
218497460 | TEMPSTAR | D5CURAH24AAK+KSAIC0701230 | EA*5X37M21A* | *96MSN0802120A* | Split System | 24400 | 15.5 | 8.5 | 1.96 | R-454B | 650
218497231 | TEMPSTAR | D5CURAH24AAK+KSAIC0701230 | EA*5X37M21A* | *92MSN0601714A* | Split System | 24400 | 15.5 | 8.5 | 1.96 | R-454B | 650
218498107 | TEMPSTAR | D5CURAH24AAK+KSAIC0701230 | EA*5X37M21A* | *97VTN0801716A* | Split System | 24800 | 15.5 | 8.5 | 1.96 | R-454B | 650
218497988 | TEMPSTAR | D5CURAH24AAK+KSAIC0701230 | EA*5X37M21A* | *96VTN0801716B* | Split System | 24800 | 15.5 | 8.5 | 1.96 | R-454B | 650
218497481 | TEMPSTAR | D5CURAH24AAK+KSAIC0701230 | EA*5X37M21A* | *96MSN1002120A* | Split System | 24800 | 15.5 | 8.5 | 1.96 | R-454B | 650
217509391 | ALLIED | 7SCP18V60P-**A | 7EH48CX-**+TDR | 95G1UH100CE20X* | Split System | 43500 | 15.6 | 8.5 | 1.8 | R-454B | 650
217189372 | CONCORD | 7SCP18V60P-**A | 7EH48CX-**+TDR | 95G1UH100CE20X* | Split System | 43500 | 15.6 | 8.5 | 1.8 | R-454B | 650
217189632 | DUCANE | 7SCP18V60P-**A | 7EH48CX-**+TDR | 95G1UH100CE20X* | Split System | 43500 | 15.6 | 8.5 | 1.8 | R-454B | 650
217188860 | AIREASE | A7SCP18V60P-**A | 7EH48CX-**+TDR | A96UH1E110C20S* | Split System | 43500 | 15.7 | 8.5 | 1.8 | R-454B | 650
217509393 | ALLIED | 7SCP18V60P-**A | 7EH48CX-**+TDR | 96G1UH110CE20* | Split System | 43500 | 15.7 | 8.5 | 1.8 | R-454B | 650
217189374 | CONCORD | 7SCP18V60P-**A | 7EH48CX-**+TDR | 96G1UH110CE20* | Split System | 43500 | 15.7 | 8.5 | 1.8 | R-454B | 650
217189634 | DUCANE | 7SCP18V60P-**A | 7EH48CX-**+TDR | 96G1UH110CE20* | Split System | 43500 | 15.7 | 8.5 | 1.8 | R-454B | 650
217190000 | LENNOX | EL18KSLV-060-230A** | CK40HT-48C-**+TDR | ML196UH110XE60C* | Split System | 43500 | 15.7 | 8.5 | 1.8 | R-454B | 650
217509519 | ALLIED | 7SCP18V60P-**A | 7EH48CX-**+TDR | 97G2UH110CE20* | Split System | 43500 | 15.8 | 8.5 | 1.8 | R-454B | 650
217188857 | AIREASE | A7SCP18V60P-**A | 7EH48CX-**+TDR | A80UH2E110C20* | Split System | 43500 | 15.9 | 8.5 | 1.8 | R-454B | 650
217509390 | ALLIED | 7SCP18V60P-**A | 7EH48CX-**+TDR | 80G2UH110CE20* | Split System | 43500 | 15.9 | 8.5 | 1.8 | R-454B | 650
217509514 | ALLIED | 7SCP18V60P-**A | 7EH48CX-**+TDR | 80G2UH110CE16* | Split System | 43500 | 15.9 | 8.5 | 1.8 | R-454B | 650
217509386 | ALLIED | 7SCP18V60P-**A | 7EH42CX-**+TDR | 95G1UH100CE20X* | Split System | 44000 | 15.9 | 8.5 | 1.8 | R-454B | 650
217189107 | ARMSTRONG AIR | A7SCP18V60P-**A | 7EH48CX-**+TDR | A80UH2E110C20* | Split System | 43500 | 15.9 | 8.5 | 1.8 | R-454B | 650
217189367 | CONCORD | 7SCP18V60P-**A | 7EH42CX-**+TDR | 95G1UH100CE20X* | Split System | 44000 | 15.9 | 8.5 | 1.8 | R-454B | 650
217189630 | DUCANE | 7SCP18V60P-**A | 7EH48CX-**+TDR | 80G2UH110CE20L* | Split System | 43500 | 15.9 | 8.5 | 1.8 | R-454B | 650
217189631 | DUCANE | 7SCP18V60P-**A | 7EH48CX-**+TDR | 80G2UH110CE20* | Split System | 43500 | 15.9 | 8.5 | 1.8 | R-454B | 650
217189627 | DUCANE | 7SCP18V60P-**A | 7EH42CX-**+TDR | 95G1UH100CE20X* | Split System | 44000 | 15.9 | 8.5 | 1.8 | R-454B | 650
217189995 | LENNOX | EL18KSLV-060-230A** | CK40HT-48C-**+TDR | EL280UH110XE60C* | Split System | 43500 | 15.9 | 8.5 | 1.8 | R-454B | 650
217189996 | LENNOX | EL18KSLV-060-230A** | CK40HT-48C-**+TDR | EL280UH110E60C* | Split System | 43500 | 15.9 | 8.5 | 1.8 | R-454B | 650
217188703 | AIREASE | A7SCP18V36P-**A | 7E[C,U]30BX-**+TDR | A80UH1E080B16X* | Split System | 34000 | 16 | 8.5 | 1.8 | R-454B | 650
216769763 | AIREASE | A7SCP18V60P-**A | 7EH48CX-**+TDR | A97US2V110C20S* | Split System | 43500 | 16 | 8.5 | 1.8 | R-454B | 650
217188854 | AIREASE | A7SCP18V60P-**A | 7EH48CX-**+TDR | A97US2V080C16X* | Split System | 43500 | 16 | 8.5 | 1.8 | R-454B | 650
217188818 | AIREASE | A7SCP18V60P-**A | 7EH48CX-**+TDR | A80UH1E110C20* | Split System | 43500 | 16 | 8.5 | 1.8 | R-454B | 650
217188859 | AIREASE | A7SCP18V60P-**A | 7EH48CX-**+TDR | A97US2V090C20S* | Split System | 43500 | 16 | 8.5 | 1.8 | R-454B | 650
217188855 | AIREASE | A7SCP18V60P-**A | 7EH48CX-**+TDR | A98USMV090C16S* | Split System | 43500 | 16 | 8.5 | 1.8 | R-454B | 650
217188853 | AIREASE | A7SCP18V60P-**A | 7EH42CX-**+TDR | A96UH1E110C20S* | Split System | 44000 | 16 | 8.5 | 1.8 | R-454B | 650
217188852 | AIREASE | A7SCP18V60P-**A | 7EH42CX-**+TDR | A80UH2E110C20* | Split System | 44000 | 16 | 8.5 | 1.8 | R-454B | 650
217188800 | AIREASE | A7SCP18V60P-**A | 7EH42CX-**+TDR | A98USMV090C16S* | Split System | 44000 | 16 | 8.5 | 1.8 | R-454B | 650
217188837 | AIREASE | A7SCP18V60P-**A | 7EH50/60CX-**+TDR | A80US2V110C20* | Split System | 53000 | 16 | 8.5 | 1.85 | R-454B | 650
217188828 | AIREASE | A7SCP18V60P-**A | 7E[C,U]60CX-**+TDR | A80UH1E100C20X* | Split System | 54500 | 16 | 8.5 | 1.9 | R-454B | 650
218490461 | AIRQUEST | D5CUHAH30AAK+KSAIC0701230 | EA*5X42M21A* | *80VSL1102122B* | Split System | 29800 | 16 | 8.5 | 1.8 | R-454B | 650
218516534 | AIRQUEST | D5CUHAH36AAK+KSAIC0701230 | EA*5X48M21A* | *92MSN1002120A* | Split System | 35400 | 16 | 8.5 | 1.82 | R-454B | 650
218495022 | AIRQUEST | D5CUHAH36AAK+KSAIC0701230 | FHMA5*42L*C* |  | Split System | 35800 | 16 | 8.5 | 1.82 | R-454B | 650
218495505 | AIRQUEST | D5CUHAH36AAK+KSAIC0701230 | EA*5X48M21A* | *80MS(N,L)1102120A* | Split System | 35800 | 16 | 8.5 | 1.82 | R-454B | 650
218494512 | AIRQUEST | D5CUHAH36AAK+KSAIC0701230 | EA*5X37M17A* | *80MSU0601716A* | Split System | 35600 | 16 | 8.5 | 1.84 | R-454B | 650
218494295 | AIRQUEST | D5CUHAH36AAK+KSAIC0701230 | EA*5X37M21A* | *96VTN1002120B* | Split System | 35800 | 16 | 8.5 | 1.84 | R-454B | 650
218493266 | AIRQUEST | D5CUHAH36AAK+KSAIC0701230 | EA*5X43M21A* | *96VSN1002120B* | Split System | 35800 | 16 | 8.5 | 1.84 | R-454B | 650
218494376 | AIRQUEST | D5CUHAH36AAK+KSAIC0701230 | EA*5X37M21A* | *97VTN1002120A* | Split System | 35800 | 16 | 8.5 | 1.84 | R-454B | 650
218493402 | AIRQUEST | D5CUHAH36AAK+KSAIC0701230 | EA*5X43M21A* | *97VTN1002120A* | Split System | 35800 | 16 | 8.5 | 1.84 | R-454B | 650
218493217 | AIRQUEST | D5CUHAH36AAK+KSAIC0701230 | EA*5X43M21A* | *80VTL0701716B* | Split System | 35800 | 16 | 8.5 | 1.84 | R-454B | 650
218493336 | AIRQUEST | D5CUHAH36AAK+KSAIC0701230 | EA*5X43M21A* | *96VTN1002120B* | Split System | 35800 | 16 | 8.5 | 1.84 | R-454B | 650
218494069 | AIRQUEST | D5CUHAH36AAK+KSAIC0701230 | EA*5X37M21A* | *80VTL0701716B* | Split System | 35800 | 16 | 8.5 | 1.84 | R-454B | 650
218493972 | AIRQUEST | D5CUHAH36AAK+KSAIC0701230 | EA*5X37M21A* | *80VSL0901716B* | Split System | 35800 | 16 | 8.5 | 1.84 | R-454B | 650
218493168 | AIRQUEST | D5CUHAH36AAK+KSAIC0701230 | EA*5X43M21A* | *80VSL0901716B* | Split System | 35800 | 16 | 8.5 | 1.84 | R-454B | 650
218494161 | AIRQUEST | D5CUHAH36AAK+KSAIC0701230 | EA*5X37M21A* | *96VSN1002120B* | Split System | 35800 | 16 | 8.5 | 1.84 | R-454B | 650
218495484 | AIRQUEST | D5CUHAH36AAK+KSAIC0701230 | EA*5X37M21A* | *80MS(N,L)1102120A* | Split System | 36200 | 16 | 8.5 | 1.84 | R-454B | 650
218495498 | AIRQUEST | D5CUHAH36AAK+KSAIC0701230 | EA*5X43M21A* | *80MS(N,L)1102120A* | Split System | 36200 | 16 | 8.5 | 1.84 | R-454B | 650
218493280 | AIRQUEST | D5CUHAH36AAK+KSAIC0701230 | EA*5X43M21A* | *95MSU0601716A* | Split System | 36200 | 16 | 8.5 | 1.84 | R-454B | 650
218493259 | AIRQUEST | D5CUHAH36AAK+KSAIC0701230 | EA*5X43M21A* | *96VSN0802120B* | Split System | 36200 | 16 | 8.5 | 1.84 | R-454B | 650
218493388 | AIRQUEST | D5CUHAH36AAK+KSAIC0701230 | EA*5X43M21A* | *97VTN0802120A* | Split System | 36200 | 16 | 8.5 | 1.84 | R-454B | 650
218493329 | AIRQUEST | D5CUHAH36AAK+KSAIC0701230 | EA*5X43M21A* | *96VTN0802120B* | Split System | 36200 | 16 | 8.5 | 1.84 | R-454B | 650
218494055 | AIRQUEST | D5CUHAH36AAK+KSAIC0701230 | EA*5X37M21A* | *80MSU1002120A* | Split System | 36400 | 16 | 8.5 | 1.84 | R-454B | 650
218494202 | AIRQUEST | D5CUHAH36AAK+KSAIC0701230 | EA*5X37M21A* | *95MSU0802120A* | Split System | 36400 | 16 | 8.5 | 1.84 | R-454B | 650
218494083 | AIRQUEST | D5CUHAH36AAK+KSAIC0701230 | EA*5X37M21A* | *80VTL0902120B* | Split System | 36400 | 16 | 8.5 | 1.84 | R-454B | 650
218493986 | AIRQUEST | D5CUHAH36AAK+KSAIC0701230 | EA*5X37M21A* | *80VSL0902120B* | Split System | 36400 | 16 | 8.5 | 1.84 | R-454B | 650
218492325 | AIRQUEST | D5CUHAH36AAK+KSAIC0701230 | ESH5X48M12A* | OMV154L20A | Split System | 36800 | 16 | 8.5 | 1.84 | R-454B | 650
218493958 | AIRQUEST | D5CUHAH36AAK+KSAIC0701230 | EA*5X37M21A* | *80VSL0701716B* | Split System | 36000 | 16 | 8.5 | 1.86 | R-454B | 650
218494228 | AIRQUEST | D5CUHAH36AAK+KSAIC0701230 | EA*5X37M21A* | *95MSU1002122A* | Split System | 36000 | 16 | 8.5 | 1.86 | R-454B | 650
218494215 | AIRQUEST | D5CUHAH36AAK+KSAIC0701230 | EA*5X37M21A* | *95MSU1002120A* | Split System | 36000 | 16 | 8.5 | 1.86 | R-454B | 650
218493161 | AIRQUEST | D5CUHAH36AAK+KSAIC0701230 | EA*5X43M21A* | *80VSL0701716B* | Split System | 36200 | 16 | 8.5 | 1.86 | R-454B | 650
218494013 | AIRQUEST | D5CUHAH36AAK+KSAIC0701230 | EA*5X37M21A* | *80MSU0401712A* | Split System | 36200 | 16 | 8.5 | 1.86 | R-454B | 650
218493294 | AIRQUEST | D5CUHAH36AAK+KSAIC0701230 | EA*5X43M21A* | *95MSU1002120A* | Split System | 36200 | 16 | 8.5 | 1.86 | R-454B | 650
218494096 | AIRQUEST | D5CUHAH36AAK+KSAIC0701230 | EA*5X37M21A* | *80VTL1102122B* | Split System | 36200 | 16 | 8.5 | 1.86 | R-454B | 650
218494282 | AIRQUEST | D5CUHAH36AAK+KSAIC0701230 | EA*5X37M21A* | *96VTN0802120B* | Split System | 36200 | 16 | 8.5 | 1.86 | R-454B | 650
218494148 | AIRQUEST | D5CUHAH36AAK+KSAIC0701230 | EA*5X37M21A* | *96VSN0802120B* | Split System | 36200 | 16 | 8.5 | 1.86 | R-454B | 650
218494363 | AIRQUEST | D5CUHAH36AAK+KSAIC0701230 | EA*5X37M21A* | *97VTN0802120A* | Split System | 36200 | 16 | 8.5 | 1.86 | R-454B | 650
218494189 | AIRQUEST | D5CUHAH36AAK+KSAIC0701230 | EA*5X37M21A* | *95MSU0601716A* | Split System | 36200 | 16 | 8.5 | 1.86 | R-454B | 650
218494350 | AIRQUEST | D5CUHAH36AAK+KSAIC0701230 | EA*5X37M21A* | *97VTN0801716A* | Split System | 36200 | 16 | 8.5 | 1.86 | R-454B | 650
218494134 | AIRQUEST | D5CUHAH36AAK+KSAIC0701230 | EA*5X37M21A* | *96VSN0801716B* | Split System | 36200 | 16 | 8.5 | 1.86 | R-454B | 650
218494268 | AIRQUEST | D5CUHAH36AAK+KSAIC0701230 | EA*5X37M21A* | *96VTN0801716B* | Split System | 36200 | 16 | 8.5 | 1.86 | R-454B | 650
218493252 | AIRQUEST | D5CUHAH36AAK+KSAIC0701230 | EA*5X43M21A* | *96VSN0801716B* | Split System | 36200 | 16 | 8.5 | 1.86 | R-454B | 650
218493322 | AIRQUEST | D5CUHAH36AAK+KSAIC0701230 | EA*5X43M21A* | *96VTN0801716B* | Split System | 36200 | 16 | 8.5 | 1.86 | R-454B | 650
218493374 | AIRQUEST | D5CUHAH36AAK+KSAIC0701230 | EA*5X43M21A* | *97VTN0801716A* | Split System | 36200 | 16 | 8.5 | 1.86 | R-454B | 650
218497807 | AIRQUEST | D5CURAH24AAK+KSAIC0701230 | ESH5X36M12A* | *95MSU1002122A* | Split System | 24800 | 16 | 8.5 | 1.92 | R-454B | 650
218496946 | AIRQUEST | D5CURAH24AAK+KSAIC0701230 | EA*5X25M17A* | *80MSU0401712A* | Split System | 24400 | 16 | 8.5 | 1.94 | R-454B | 650
218496953 | AIRQUEST | D5CURAH24AAK+KSAIC0701230 | EA*5X37M21A* | *80MSU0401712A* | Split System | 24400 | 16 | 8.5 | 1.94 | R-454B | 650
218496596 | AIRQUEST | D5CURAH24AAK+KSAIC0701230 | EA*5X25M17A* | *80MS(N,L)0701412A* | Split System | 24400 | 16 | 8.5 | 1.96 | R-454B | 650
218497275 | AIRQUEST | D5CURAH24AAK+KSAIC0701230 | EA*5X37M21A* | *92MSN1002120A* | Split System | 24400 | 16 | 8.5 | 1.96 | R-454B | 650
217509238 | ALLIED | 7SCP18V36P-**A | 7E[C,U]30BX-**+TDR | 80G1UH080BE16X* | Split System | 34000 | 16 | 8.5 | 1.8 | R-454B | 650
217509354 | ALLIED | 7SCP18V60P-**A | 7EH48CX-**+TDR | 95G1UH080CE16X* | Split System | 43000 | 16 | 8.5 | 1.8 | R-454B | 650
217509146 | ALLIED | 7SCP18V60P-**A | 7EH48CX-**+TDR | 97G2UH110CV20* | Split System | 43500 | 16 | 8.5 | 1.8 | R-454B | 650
217509358 | ALLIED | 7SCP18V60P-**A | 7EH48CX-**+TDR | 80G1UH110CE20* | Split System | 43500 | 16 | 8.5 | 1.8 | R-454B | 650
217509518 | ALLIED | 7SCP18V60P-**A | 7EH48CX-**+TDR | 80G1UH110CE20L* | Split System | 43500 | 16 | 8.5 | 1.8 | R-454B | 650
217509520 | ALLIED | 7SCP18V60P-**A | 7EH48CX-**+TDR | 92G1UH110CE20* | Split System | 43500 | 16 | 8.5 | 1.8 | R-454B | 650
217509392 | ALLIED | 7SCP18V60P-**A | 7EH48CX-**+TDR | 97G2UH090CV20* | Split System | 43500 | 16 | 8.5 | 1.8 | R-454B | 650
217509388 | ALLIED | 7SCP18V60P-**A | 7EH48CX-**+TDR | 80G1UH100CE20X* | Split System | 43500 | 16 | 8.5 | 1.8 | R-454B | 650
217509512 | ALLIED | 7SCP18V60P-**A | 7EH42CX-**+TDR | 92G1UH110CE20* | Split System | 44000 | 16 | 8.5 | 1.8 | R-454B | 650
217509357 | ALLIED | 7SCP18V60P-**A | 7EH48CX-**+TDR | 80G1UH090CE20* | Split System | 44000 | 16 | 8.5 | 1.8 | R-454B | 650
217509382 | ALLIED | 7SCP18V60P-**A | 7E[C,U]48CX-**+TDR | 96G1UH110CE20* | Split System | 44000 | 16 | 8.5 | 1.8 | R-454B | 650
217509384 | ALLIED | 7SCP18V60P-**A | 7EH42CX-**+TDR | 80G2UH110CE20L* | Split System | 44000 | 16 | 8.5 | 1.8 | R-454B | 650
217509385 | ALLIED | 7SCP18V60P-**A | 7EH42CX-**+TDR | 80G2UH110CE20* | Split System | 44000 | 16 | 8.5 | 1.8 | R-454B | 650
217509506 | ALLIED | 7SCP18V60P-**A | 7EH42CX-**+TDR | 80G2UH110CE16* | Split System | 44000 | 16 | 8.5 | 1.8 | R-454B | 650
217509383 | ALLIED | 7SCP18V60P-**A | 7EH42CX-**+TDR | 80G1UH100CE20X* | Split System | 44000 | 16 | 8.5 | 1.8 | R-454B | 650
217509381 | ALLIED | 7SCP18V60P-**A | 7E[C,U]48CX-**+TDR | 95G1UH100CE20X* | Split System | 44000 | 16 | 8.5 | 1.8 | R-454B | 650
217509511 | ALLIED | 7SCP18V60P-**A | 7EH42CX-**+TDR | 97G2UH110CE20* | Split System | 44000 | 16 | 8.5 | 1.8 | R-454B | 650
217509377 | ALLIED | 7SCP18V60P-**A | 7EH50/60CX-**+TDR | 95G1UH100CE20X* | Split System | 52500 | 16 | 8.5 | 1.85 | R-454B | 650
217509372 | ALLIED | 7SCP18V60P-**A | 7EH50/60CX-**+TDR | 80G2UH110CV20* | Split System | 53000 | 16 | 8.5 | 1.85 | R-454B | 650
217509364 | ALLIED | 7SCP18V60P-**A | 7E[C,U]60CX-**+TDR | 80G1UH100CE20X* | Split System | 54500 | 16 | 8.5 | 1.9 | R-454B | 650
218490462 | ARCOAIRE | D5CUHAH30AAK+KSAIC0701230 | EA*5X42M21A* | *80VSL1102122B* | Split System | 29800 | 16 | 8.5 | 1.8 | R-454B | 650
218516535 | ARCOAIRE | D5CUHAH36AAK+KSAIC0701230 | EA*5X48M21A* | *92MSN1002120A* | Split System | 35400 | 16 | 8.5 | 1.82 | R-454B | 650
218495023 | ARCOAIRE | D5CUHAH36AAK+KSAIC0701230 | FHMA5*42L*C* |  | Split System | 35800 | 16 | 8.5 | 1.82 | R-454B | 650
218495506 | ARCOAIRE | D5CUHAH36AAK+KSAIC0701230 | EA*5X48M21A* | *80MS(N,L)1102120A* | Split System | 35800 | 16 | 8.5 | 1.82 | R-454B | 650
218492614 | ARCOAIRE | D5CUHAH36AAK+KSAIC0701230 | ESH5X42M12A* | OMV154L20A | Split System | 36600 | 16 | 8.5 | 1.82 | R-454B | 650
218494514 | ARCOAIRE | D5CUHAH36AAK+KSAIC0701230 | EA*5X37M17A* | *80MSU0601716A* | Split System | 35600 | 16 | 8.5 | 1.84 | R-454B | 650
218494378 | ARCOAIRE | D5CUHAH36AAK+KSAIC0701230 | EA*5X37M21A* | *97VTN1002120A* | Split System | 35800 | 16 | 8.5 | 1.84 | R-454B | 650
218494300 | ARCOAIRE | D5CUHAH36AAK+KSAIC0701230 | EA*5X37M21A* | *96VTN1002120B* | Split System | 35800 | 16 | 8.5 | 1.84 | R-454B | 650
218493267 | ARCOAIRE | D5CUHAH36AAK+KSAIC0701230 | EA*5X43M21A* | *96VSN1002120B* | Split System | 35800 | 16 | 8.5 | 1.84 | R-454B | 650
218493337 | ARCOAIRE | D5CUHAH36AAK+KSAIC0701230 | EA*5X43M21A* | *96VTN1002120B* | Split System | 35800 | 16 | 8.5 | 1.84 | R-454B | 650
218493404 | ARCOAIRE | D5CUHAH36AAK+KSAIC0701230 | EA*5X43M21A* | *97VTN1002120A* | Split System | 35800 | 16 | 8.5 | 1.84 | R-454B | 650
218493218 | ARCOAIRE | D5CUHAH36AAK+KSAIC0701230 | EA*5X43M21A* | *80VTL0701716B* | Split System | 35800 | 16 | 8.5 | 1.84 | R-454B | 650
218494071 | ARCOAIRE | D5CUHAH36AAK+KSAIC0701230 | EA*5X37M21A* | *80VTL0701716B* | Split System | 35800 | 16 | 8.5 | 1.84 | R-454B | 650
218493974 | ARCOAIRE | D5CUHAH36AAK+KSAIC0701230 | EA*5X37M21A* | *80VSL0901716B* | Split System | 35800 | 16 | 8.5 | 1.84 | R-454B | 650
218493169 | ARCOAIRE | D5CUHAH36AAK+KSAIC0701230 | EA*5X43M21A* | *80VSL0901716B* | Split System | 35800 | 16 | 8.5 | 1.84 | R-454B | 650
218494163 | ARCOAIRE | D5CUHAH36AAK+KSAIC0701230 | EA*5X37M21A* | *96VSN1002120B* | Split System | 35800 | 16 | 8.5 | 1.84 | R-454B | 650
218495485 | ARCOAIRE | D5CUHAH36AAK+KSAIC0701230 | EA*5X37M21A* | *80MS(N,L)1102120A* | Split System | 36200 | 16 | 8.5 | 1.84 | R-454B | 650
218495499 | ARCOAIRE | D5CUHAH36AAK+KSAIC0701230 | EA*5X43M21A* | *80MS(N,L)1102120A* | Split System | 36200 | 16 | 8.5 | 1.84 | R-454B | 650
218493281 | ARCOAIRE | D5CUHAH36AAK+KSAIC0701230 | EA*5X43M21A* | *95MSU0601716A* | Split System | 36200 | 16 | 8.5 | 1.84 | R-454B | 650
218493260 | ARCOAIRE | D5CUHAH36AAK+KSAIC0701230 | EA*5X43M21A* | *96VSN0802120B* | Split System | 36200 | 16 | 8.5 | 1.84 | R-454B | 650
218493330 | ARCOAIRE | D5CUHAH36AAK+KSAIC0701230 | EA*5X43M21A* | *96VTN0802120B* | Split System | 36200 | 16 | 8.5 | 1.84 | R-454B | 650
218493390 | ARCOAIRE | D5CUHAH36AAK+KSAIC0701230 | EA*5X43M21A* | *97VTN0802120A* | Split System | 36200 | 16 | 8.5 | 1.84 | R-454B | 650
218494057 | ARCOAIRE | D5CUHAH36AAK+KSAIC0701230 | EA*5X37M21A* | *80MSU1002120A* | Split System | 36400 | 16 | 8.5 | 1.84 | R-454B | 650
218494203 | ARCOAIRE | D5CUHAH36AAK+KSAIC0701230 | EA*5X37M21A* | *95MSU0802120A* | Split System | 36400 | 16 | 8.5 | 1.84 | R-454B | 650
218493988 | ARCOAIRE | D5CUHAH36AAK+KSAIC0701230 | EA*5X37M21A* | *80VSL0902120B* | Split System | 36400 | 16 | 8.5 | 1.84 | R-454B | 650
218494085 | ARCOAIRE | D5CUHAH36AAK+KSAIC0701230 | EA*5X37M21A* | *80VTL0902120B* | Split System | 36400 | 16 | 8.5 | 1.84 | R-454B | 650
218492326 | ARCOAIRE | D5CUHAH36AAK+KSAIC0701230 | ESH5X48M12A* | OMV154L20A | Split System | 36800 | 16 | 8.5 | 1.84 | R-454B | 650
218493960 | ARCOAIRE | D5CUHAH36AAK+KSAIC0701230 | EA*5X37M21A* | *80VSL0701716B* | Split System | 36000 | 16 | 8.5 | 1.86 | R-454B | 650
218494230 | ARCOAIRE | D5CUHAH36AAK+KSAIC0701230 | EA*5X37M21A* | *95MSU1002122A* | Split System | 36000 | 16 | 8.5 | 1.86 | R-454B | 650
218494217 | ARCOAIRE | D5CUHAH36AAK+KSAIC0701230 | EA*5X37M21A* | *95MSU1002120A* | Split System | 36000 | 16 | 8.5 | 1.86 | R-454B | 650
218493162 | ARCOAIRE | D5CUHAH36AAK+KSAIC0701230 | EA*5X43M21A* | *80VSL0701716B* | Split System | 36200 | 16 | 8.5 | 1.86 | R-454B | 650
218494015 | ARCOAIRE | D5CUHAH36AAK+KSAIC0701230 | EA*5X37M21A* | *80MSU0401712A* | Split System | 36200 | 16 | 8.5 | 1.86 | R-454B | 650
218493295 | ARCOAIRE | D5CUHAH36AAK+KSAIC0701230 | EA*5X43M21A* | *95MSU1002120A* | Split System | 36200 | 16 | 8.5 | 1.86 | R-454B | 650
218494098 | ARCOAIRE | D5CUHAH36AAK+KSAIC0701230 | EA*5X37M21A* | *80VTL1102122B* | Split System | 36200 | 16 | 8.5 | 1.86 | R-454B | 650
218494150 | ARCOAIRE | D5CUHAH36AAK+KSAIC0701230 | EA*5X37M21A* | *96VSN0802120B* | Split System | 36200 | 16 | 8.5 | 1.86 | R-454B | 650
218494284 | ARCOAIRE | D5CUHAH36AAK+KSAIC0701230 | EA*5X37M21A* | *96VTN0802120B* | Split System | 36200 | 16 | 8.5 | 1.86 | R-454B | 650
218494365 | ARCOAIRE | D5CUHAH36AAK+KSAIC0701230 | EA*5X37M21A* | *97VTN0802120A* | Split System | 36200 | 16 | 8.5 | 1.86 | R-454B | 650
218494190 | ARCOAIRE | D5CUHAH36AAK+KSAIC0701230 | EA*5X37M21A* | *95MSU0601716A* | Split System | 36200 | 16 | 8.5 | 1.86 | R-454B | 650
218494352 | ARCOAIRE | D5CUHAH36AAK+KSAIC0701230 | EA*5X37M21A* | *97VTN0801716A* | Split System | 36200 | 16 | 8.5 | 1.86 | R-454B | 650
218494136 | ARCOAIRE | D5CUHAH36AAK+KSAIC0701230 | EA*5X37M21A* | *96VSN0801716B* | Split System | 36200 | 16 | 8.5 | 1.86 | R-454B | 650
218494270 | ARCOAIRE | D5CUHAH36AAK+KSAIC0701230 | EA*5X37M21A* | *96VTN0801716B* | Split System | 36200 | 16 | 8.5 | 1.86 | R-454B | 650
218493323 | ARCOAIRE | D5CUHAH36AAK+KSAIC0701230 | EA*5X43M21A* | *96VTN0801716B* | Split System | 36200 | 16 | 8.5 | 1.86 | R-454B | 650
218493376 | ARCOAIRE | D5CUHAH36AAK+KSAIC0701230 | EA*5X43M21A* | *97VTN0801716A* | Split System | 36200 | 16 | 8.5 | 1.86 | R-454B | 650
218493253 | ARCOAIRE | D5CUHAH36AAK+KSAIC0701230 | EA*5X43M21A* | *96VSN0801716B* | Split System | 36200 | 16 | 8.5 | 1.86 | R-454B | 650
218497808 | ARCOAIRE | D5CURAH24AAK+KSAIC0701230 | ESH5X36M12A* | *95MSU1002122A* | Split System | 24800 | 16 | 8.5 | 1.92 | R-454B | 650
218496947 | ARCOAIRE | D5CURAH24AAK+KSAIC0701230 | EA*5X25M17A* | *80MSU0401712A* | Split System | 24400 | 16 | 8.5 | 1.94 | R-454B | 650
218496954 | ARCOAIRE | D5CURAH24AAK+KSAIC0701230 | EA*5X37M21A* | *80MSU0401712A* | Split System | 24400 | 16 | 8.5 | 1.94 | R-454B | 650
218496597 | ARCOAIRE | D5CURAH24AAK+KSAIC0701230 | EA*5X25M17A* | *80MS(N,L)0701412A* | Split System | 24400 | 16 | 8.5 | 1.96 | R-454B | 650
218497276 | ARCOAIRE | D5CURAH24AAK+KSAIC0701230 | EA*5X37M21A* | *92MSN1002120A* | Split System | 24400 | 16 | 8.5 | 1.96 | R-454B | 650
217188953 | ARMSTRONG AIR | A7SCP18V36P-**A | 7E[C,U]30BX-**+TDR | A80UH1E080B16X* | Split System | 34000 | 16 | 8.5 | 1.8 | R-454B | 650
216769762 | ARMSTRONG AIR | A7SCP18V60P-**A | 7EH48CX-**+TDR | A97US2V110C20S* | Split System | 43500 | 16 | 8.5 | 1.8 | R-454B | 650
217189068 | ARMSTRONG AIR | A7SCP18V60P-**A | 7EH48CX-**+TDR | A80UH1E110C20* | Split System | 43500 | 16 | 8.5 | 1.8 | R-454B | 650
217189109 | ARMSTRONG AIR | A7SCP18V60P-**A | 7EH48CX-**+TDR | A97US2V090C20S* | Split System | 43500 | 16 | 8.5 | 1.8 | R-454B | 650
217189105 | ARMSTRONG AIR | A7SCP18V60P-**A | 7EH48CX-**+TDR | A98USMV090C16S* | Split System | 43500 | 16 | 8.5 | 1.8 | R-454B | 650
217189103 | ARMSTRONG AIR | A7SCP18V60P-**A | 7EH42CX-**+TDR | A96UH1E110C20S* | Split System | 44000 | 16 | 8.5 | 1.8 | R-454B | 650
217189102 | ARMSTRONG AIR | A7SCP18V60P-**A | 7EH42CX-**+TDR | A80UH2E110C20* | Split System | 44000 | 16 | 8.5 | 1.8 | R-454B | 650
216769752 | ARMSTRONG AIR | A7SCP18V60P-**A | 7EH42CX-**+TDR | A97US2V080C16X* | Split System | 44000 | 16 | 8.5 | 1.8 | R-454B | 650
217189101 | ARMSTRONG AIR | A7SCP18V60P-**A | 7EH42CX-**+TDR | A80UH1E100C20X* | Split System | 44000 | 16 | 8.5 | 1.8 | R-454B | 650
217189087 | ARMSTRONG AIR | A7SCP18V60P-**A | 7EH50/60CX-**+TDR | A80US2V110C20* | Split System | 53000 | 16 | 8.5 | 1.85 | R-454B | 650
217189078 | ARMSTRONG AIR | A7SCP18V60P-**A | 7E[C,U]60CX-**+TDR | A80UH1E100C20X* | Split System | 54500 | 16 | 8.5 | 1.9 | R-454B | 650
218516486 | BRYANT HEATING AND COOLING SYSTEMS | 37MUHAQ36AA3+KSAIC0701230 | CAA**4821AM* | 912SE60100M21*** | Split System | 35400 | 16 | 8.5 | 1.82 | R-454B | 650
218516485 | CARRIER | 37MUHAQ36AA3+KSAIC0701230 | CAA**4821AM* | 59SC2E100M21**20 | Split System | 35400 | 16 | 8.5 | 1.82 | R-454B | 650
218516536 | COMFORTMAKER | D5CUHAH36AAK+KSAIC0701230 | EA*5X48M21A* | *92MSN1002120A* | Split System | 35400 | 16 | 8.5 | 1.82 | R-454B | 650
218495024 | COMFORTMAKER | D5CUHAH36AAK+KSAIC0701230 | FHMA5*42L*C* |  | Split System | 35800 | 16 | 8.5 | 1.82 | R-454B | 650
218495508 | COMFORTMAKER | D5CUHAH36AAK+KSAIC0701230 | EA*5X48M21A* | *80MS(N,L)1102120A* | Split System | 35800 | 16 | 8.5 | 1.82 | R-454B | 650
218492615 | COMFORTMAKER | D5CUHAH36AAK+KSAIC0701230 | ESH5X42M12A* | OMV154L20A | Split System | 36600 | 16 | 8.5 | 1.82 | R-454B | 650
218494516 | COMFORTMAKER | D5CUHAH36AAK+KSAIC0701230 | EA*5X37M17A* | *80MSU0601716A* | Split System | 35600 | 16 | 8.5 | 1.84 | R-454B | 650
218493268 | COMFORTMAKER | D5CUHAH36AAK+KSAIC0701230 | EA*5X43M21A* | *96VSN1002120B* | Split System | 35800 | 16 | 8.5 | 1.84 | R-454B | 650
218494380 | COMFORTMAKER | D5CUHAH36AAK+KSAIC0701230 | EA*5X37M21A* | *97VTN1002120A* | Split System | 35800 | 16 | 8.5 | 1.84 | R-454B | 650
218494307 | COMFORTMAKER | D5CUHAH36AAK+KSAIC0701230 | EA*5X37M21A* | *96VTN1002120B* | Split System | 35800 | 16 | 8.5 | 1.84 | R-454B | 650
218494073 | COMFORTMAKER | D5CUHAH36AAK+KSAIC0701230 | EA*5X37M21A* | *80VTL0701716B* | Split System | 35800 | 16 | 8.5 | 1.84 | R-454B | 650
218493338 | COMFORTMAKER | D5CUHAH36AAK+KSAIC0701230 | EA*5X43M21A* | *96VTN1002120B* | Split System | 35800 | 16 | 8.5 | 1.84 | R-454B | 650
218493406 | COMFORTMAKER | D5CUHAH36AAK+KSAIC0701230 | EA*5X43M21A* | *97VTN1002120A* | Split System | 35800 | 16 | 8.5 | 1.84 | R-454B | 650
218493219 | COMFORTMAKER | D5CUHAH36AAK+KSAIC0701230 | EA*5X43M21A* | *80VTL0701716B* | Split System | 35800 | 16 | 8.5 | 1.84 | R-454B | 650
218493976 | COMFORTMAKER | D5CUHAH36AAK+KSAIC0701230 | EA*5X37M21A* | *80VSL0901716B* | Split System | 35800 | 16 | 8.5 | 1.84 | R-454B | 650
218493170 | COMFORTMAKER | D5CUHAH36AAK+KSAIC0701230 | EA*5X43M21A* | *80VSL0901716B* | Split System | 35800 | 16 | 8.5 | 1.84 | R-454B | 650
218494165 | COMFORTMAKER | D5CUHAH36AAK+KSAIC0701230 | EA*5X37M21A* | *96VSN1002120B* | Split System | 35800 | 16 | 8.5 | 1.84 | R-454B | 650
218495486 | COMFORTMAKER | D5CUHAH36AAK+KSAIC0701230 | EA*5X37M21A* | *80MS(N,L)1102120A* | Split System | 36200 | 16 | 8.5 | 1.84 | R-454B | 650
218495500 | COMFORTMAKER | D5CUHAH36AAK+KSAIC0701230 | EA*5X43M21A* | *80MS(N,L)1102120A* | Split System | 36200 | 16 | 8.5 | 1.84 | R-454B | 650
218493282 | COMFORTMAKER | D5CUHAH36AAK+KSAIC0701230 | EA*5X43M21A* | *95MSU0601716A* | Split System | 36200 | 16 | 8.5 | 1.84 | R-454B | 650
218493261 | COMFORTMAKER | D5CUHAH36AAK+KSAIC0701230 | EA*5X43M21A* | *96VSN0802120B* | Split System | 36200 | 16 | 8.5 | 1.84 | R-454B | 650
218493331 | COMFORTMAKER | D5CUHAH36AAK+KSAIC0701230 | EA*5X43M21A* | *96VTN0802120B* | Split System | 36200 | 16 | 8.5 | 1.84 | R-454B | 650
218493392 | COMFORTMAKER | D5CUHAH36AAK+KSAIC0701230 | EA*5X43M21A* | *97VTN0802120A* | Split System | 36200 | 16 | 8.5 | 1.84 | R-454B | 650
218494059 | COMFORTMAKER | D5CUHAH36AAK+KSAIC0701230 | EA*5X37M21A* | *80MSU1002120A* | Split System | 36400 | 16 | 8.5 | 1.84 | R-454B | 650
218494205 | COMFORTMAKER | D5CUHAH36AAK+KSAIC0701230 | EA*5X37M21A* | *95MSU0802120A* | Split System | 36400 | 16 | 8.5 | 1.84 | R-454B | 650
218493990 | COMFORTMAKER | D5CUHAH36AAK+KSAIC0701230 | EA*5X37M21A* | *80VSL0902120B* | Split System | 36400 | 16 | 8.5 | 1.84 | R-454B | 650
218494087 | COMFORTMAKER | D5CUHAH36AAK+KSAIC0701230 | EA*5X37M21A* | *80VTL0902120B* | Split System | 36400 | 16 | 8.5 | 1.84 | R-454B | 650
218492327 | COMFORTMAKER | D5CUHAH36AAK+KSAIC0701230 | ESH5X48M12A* | OMV154L20A | Split System | 36800 | 16 | 8.5 | 1.84 | R-454B | 650
218493962 | COMFORTMAKER | D5CUHAH36AAK+KSAIC0701230 | EA*5X37M21A* | *80VSL0701716B* | Split System | 36000 | 16 | 8.5 | 1.86 | R-454B | 650
218494232 | COMFORTMAKER | D5CUHAH36AAK+KSAIC0701230 | EA*5X37M21A* | *95MSU1002122A* | Split System | 36000 | 16 | 8.5 | 1.86 | R-454B | 650
218494219 | COMFORTMAKER | D5CUHAH36AAK+KSAIC0701230 | EA*5X37M21A* | *95MSU1002120A* | Split System | 36000 | 16 | 8.5 | 1.86 | R-454B | 650
218493163 | COMFORTMAKER | D5CUHAH36AAK+KSAIC0701230 | EA*5X43M21A* | *80VSL0701716B* | Split System | 36200 | 16 | 8.5 | 1.86 | R-454B | 650
218494017 | COMFORTMAKER | D5CUHAH36AAK+KSAIC0701230 | EA*5X37M21A* | *80MSU0401712A* | Split System | 36200 | 16 | 8.5 | 1.86 | R-454B | 650
218493296 | COMFORTMAKER | D5CUHAH36AAK+KSAIC0701230 | EA*5X43M21A* | *95MSU1002120A* | Split System | 36200 | 16 | 8.5 | 1.86 | R-454B | 650
218494100 | COMFORTMAKER | D5CUHAH36AAK+KSAIC0701230 | EA*5X37M21A* | *80VTL1102122B* | Split System | 36200 | 16 | 8.5 | 1.86 | R-454B | 650
218494366 | COMFORTMAKER | D5CUHAH36AAK+KSAIC0701230 | EA*5X37M21A* | *97VTN0802120A* | Split System | 36200 | 16 | 8.5 | 1.86 | R-454B | 650
218494152 | COMFORTMAKER | D5CUHAH36AAK+KSAIC0701230 | EA*5X37M21A* | *96VSN0802120B* | Split System | 36200 | 16 | 8.5 | 1.86 | R-454B | 650
218494286 | COMFORTMAKER | D5CUHAH36AAK+KSAIC0701230 | EA*5X37M21A* | *96VTN0802120B* | Split System | 36200 | 16 | 8.5 | 1.86 | R-454B | 650
218494192 | COMFORTMAKER | D5CUHAH36AAK+KSAIC0701230 | EA*5X37M21A* | *95MSU0601716A* | Split System | 36200 | 16 | 8.5 | 1.86 | R-454B | 650
218494138 | COMFORTMAKER | D5CUHAH36AAK+KSAIC0701230 | EA*5X37M21A* | *96VSN0801716B* | Split System | 36200 | 16 | 8.5 | 1.86 | R-454B | 650
218494272 | COMFORTMAKER | D5CUHAH36AAK+KSAIC0701230 | EA*5X37M21A* | *96VTN0801716B* | Split System | 36200 | 16 | 8.5 | 1.86 | R-454B | 650
218494354 | COMFORTMAKER | D5CUHAH36AAK+KSAIC0701230 | EA*5X37M21A* | *97VTN0801716A* | Split System | 36200 | 16 | 8.5 | 1.86 | R-454B | 650
218493324 | COMFORTMAKER | D5CUHAH36AAK+KSAIC0701230 | EA*5X43M21A* | *96VTN0801716B* | Split System | 36200 | 16 | 8.5 | 1.86 | R-454B | 650
218493254 | COMFORTMAKER | D5CUHAH36AAK+KSAIC0701230 | EA*5X43M21A* | *96VSN0801716B* | Split System | 36200 | 16 | 8.5 | 1.86 | R-454B | 650
218493378 | COMFORTMAKER | D5CUHAH36AAK+KSAIC0701230 | EA*5X43M21A* | *97VTN0801716A* | Split System | 36200 | 16 | 8.5 | 1.86 | R-454B | 650
218497809 | COMFORTMAKER | D5CURAH24AAK+KSAIC0701230 | ESH5X36M12A* | *95MSU1002122A* | Split System | 24800 | 16 | 8.5 | 1.92 | R-454B | 650
218496948 | COMFORTMAKER | D5CURAH24AAK+KSAIC0701230 | EA*5X25M17A* | *80MSU0401712A* | Split System | 24400 | 16 | 8.5 | 1.94 | R-454B | 650
218496955 | COMFORTMAKER | D5CURAH24AAK+KSAIC0701230 | EA*5X37M21A* | *80MSU0401712A* | Split System | 24400 | 16 | 8.5 | 1.94 | R-454B | 650
218496598 | COMFORTMAKER | D5CURAH24AAK+KSAIC0701230 | EA*5X25M17A* | *80MS(N,L)0701412A* | Split System | 24400 | 16 | 8.5 | 1.96 | R-454B | 650
218497277 | COMFORTMAKER | D5CURAH24AAK+KSAIC0701230 | EA*5X37M21A* | *92MSN1002120A* | Split System | 24400 | 16 | 8.5 | 1.96 | R-454B | 650
216769782 | CONCORD | 7SCP18V60P-**A | 7EH48CX-**+TDR | 97G2UH110CV20* | Split System | 43500 | 16 | 8.5 | 1.8 | R-454B | 650
217189339 | CONCORD | 7SCP18V60P-**A | 7EH48CX-**+TDR | 80G1UH110CE20* | Split System | 43500 | 16 | 8.5 | 1.8 | R-454B | 650
217189373 | CONCORD | 7SCP18V60P-**A | 7EH48CX-**+TDR | 97G2UH090CV20* | Split System | 43500 | 16 | 8.5 | 1.8 | R-454B | 650
217189369 | CONCORD | 7SCP18V60P-**A | 7EH48CX-**+TDR | 80G1UH100CE20X* | Split System | 43500 | 16 | 8.5 | 1.8 | R-454B | 650
217189338 | CONCORD | 7SCP18V60P-**A | 7EH48CX-**+TDR | 80G1UH090CE20* | Split System | 44000 | 16 | 8.5 | 1.8 | R-454B | 650
217189368 | CONCORD | 7SCP18V60P-**A | 7EH42CX-**+TDR | 96G1UH110CE20* | Split System | 44000 | 16 | 8.5 | 1.8 | R-454B | 650
217189363 | CONCORD | 7SCP18V60P-**A | 7E[C,U]48CX-**+TDR | 96G1UH110CE20* | Split System | 44000 | 16 | 8.5 | 1.8 | R-454B | 650
217189364 | CONCORD | 7SCP18V60P-**A | 7EH42CX-**+TDR | 80G1UH100CE20X* | Split System | 44000 | 16 | 8.5 | 1.8 | R-454B | 650
217189362 | CONCORD | 7SCP18V60P-**A | 7E[C,U]48CX-**+TDR | 95G1UH100CE20X* | Split System | 44000 | 16 | 8.5 | 1.8 | R-454B | 650
217189358 | CONCORD | 7SCP18V60P-**A | 7EH50/60CX-**+TDR | 95G1UH100CE20X* | Split System | 52500 | 16 | 8.5 | 1.85 | R-454B | 650
217189353 | CONCORD | 7SCP18V60P-**A | 7EH50/60CX-**+TDR | 80G2UH110CV20* | Split System | 53000 | 16 | 8.5 | 1.85 | R-454B | 650
217189345 | CONCORD | 7SCP18V60P-**A | 7E[C,U]60CX-**+TDR | 80G1UH100CE20X* | Split System | 54500 | 16 | 8.5 | 1.9 | R-454B | 650
218490464 | DAY & NIGHT | D5CUHAH30AAK+KSAIC0701230 | EA*5X42M21A* | *80VSL1102122B* | Split System | 29800 | 16 | 8.5 | 1.8 | R-454B | 650
218516537 | DAY & NIGHT | D5CUHAH36AAK+KSAIC0701230 | EA*5X48M21A* | *92MSN1002120A* | Split System | 35400 | 16 | 8.5 | 1.82 | R-454B | 650
218495025 | DAY & NIGHT | D5CUHAH36AAK+KSAIC0701230 | FHMA5*42L*C* |  | Split System | 35800 | 16 | 8.5 | 1.82 | R-454B | 650
218495509 | DAY & NIGHT | D5CUHAH36AAK+KSAIC0701230 | EA*5X48M21A* | *80MS(N,L)1102120A* | Split System | 35800 | 16 | 8.5 | 1.82 | R-454B | 650
218492616 | DAY & NIGHT | D5CUHAH36AAK+KSAIC0701230 | ESH5X42M12A* | OMV154L20A | Split System | 36600 | 16 | 8.5 | 1.82 | R-454B | 650
218494518 | DAY & NIGHT | D5CUHAH36AAK+KSAIC0701230 | EA*5X37M17A* | *80MSU0601716A* | Split System | 35600 | 16 | 8.5 | 1.84 | R-454B | 650
218493269 | DAY & NIGHT | D5CUHAH36AAK+KSAIC0701230 | EA*5X43M21A* | *96VSN1002120B* | Split System | 35800 | 16 | 8.5 | 1.84 | R-454B | 650
218494382 | DAY & NIGHT | D5CUHAH36AAK+KSAIC0701230 | EA*5X37M21A* | *97VTN1002120A* | Split System | 35800 | 16 | 8.5 | 1.84 | R-454B | 650
218494311 | DAY & NIGHT | D5CUHAH36AAK+KSAIC0701230 | EA*5X37M21A* | *96VTN1002120B* | Split System | 35800 | 16 | 8.5 | 1.84 | R-454B | 650
218493220 | DAY & NIGHT | D5CUHAH36AAK+KSAIC0701230 | EA*5X43M21A* | *80VTL0701716B* | Split System | 35800 | 16 | 8.5 | 1.84 | R-454B | 650
218494075 | DAY & NIGHT | D5CUHAH36AAK+KSAIC0701230 | EA*5X37M21A* | *80VTL0701716B* | Split System | 35800 | 16 | 8.5 | 1.84 | R-454B | 650
218493340 | DAY & NIGHT | D5CUHAH36AAK+KSAIC0701230 | EA*5X43M21A* | *96VTN1002120B* | Split System | 35800 | 16 | 8.5 | 1.84 | R-454B | 650
218493408 | DAY & NIGHT | D5CUHAH36AAK+KSAIC0701230 | EA*5X43M21A* | *97VTN1002120A* | Split System | 35800 | 16 | 8.5 | 1.84 | R-454B | 650
218493978 | DAY & NIGHT | D5CUHAH36AAK+KSAIC0701230 | EA*5X37M21A* | *80VSL0901716B* | Split System | 35800 | 16 | 8.5 | 1.84 | R-454B | 650
218493171 | DAY & NIGHT | D5CUHAH36AAK+KSAIC0701230 | EA*5X43M21A* | *80VSL0901716B* | Split System | 35800 | 16 | 8.5 | 1.84 | R-454B | 650
218494167 | DAY & NIGHT | D5CUHAH36AAK+KSAIC0701230 | EA*5X37M21A* | *96VSN1002120B* | Split System | 35800 | 16 | 8.5 | 1.84 | R-454B | 650
218495487 | DAY & NIGHT | D5CUHAH36AAK+KSAIC0701230 | EA*5X37M21A* | *80MS(N,L)1102120A* | Split System | 36200 | 16 | 8.5 | 1.84 | R-454B | 650
218495501 | DAY & NIGHT | D5CUHAH36AAK+KSAIC0701230 | EA*5X43M21A* | *80MS(N,L)1102120A* | Split System | 36200 | 16 | 8.5 | 1.84 | R-454B | 650
218493283 | DAY & NIGHT | D5CUHAH36AAK+KSAIC0701230 | EA*5X43M21A* | *95MSU0601716A* | Split System | 36200 | 16 | 8.5 | 1.84 | R-454B | 650
218493262 | DAY & NIGHT | D5CUHAH36AAK+KSAIC0701230 | EA*5X43M21A* | *96VSN0802120B* | Split System | 36200 | 16 | 8.5 | 1.84 | R-454B | 650
218493394 | DAY & NIGHT | D5CUHAH36AAK+KSAIC0701230 | EA*5X43M21A* | *97VTN0802120A* | Split System | 36200 | 16 | 8.5 | 1.84 | R-454B | 650
218493332 | DAY & NIGHT | D5CUHAH36AAK+KSAIC0701230 | EA*5X43M21A* | *96VTN0802120B* | Split System | 36200 | 16 | 8.5 | 1.84 | R-454B | 650
218494061 | DAY & NIGHT | D5CUHAH36AAK+KSAIC0701230 | EA*5X37M21A* | *80MSU1002120A* | Split System | 36400 | 16 | 8.5 | 1.84 | R-454B | 650
218494207 | DAY & NIGHT | D5CUHAH36AAK+KSAIC0701230 | EA*5X37M21A* | *95MSU0802120A* | Split System | 36400 | 16 | 8.5 | 1.84 | R-454B | 650
218494088 | DAY & NIGHT | D5CUHAH36AAK+KSAIC0701230 | EA*5X37M21A* | *80VTL0902120B* | Split System | 36400 | 16 | 8.5 | 1.84 | R-454B | 650
218493992 | DAY & NIGHT | D5CUHAH36AAK+KSAIC0701230 | EA*5X37M21A* | *80VSL0902120B* | Split System | 36400 | 16 | 8.5 | 1.84 | R-454B | 650
218493964 | DAY & NIGHT | D5CUHAH36AAK+KSAIC0701230 | EA*5X37M21A* | *80VSL0701716B* | Split System | 36000 | 16 | 8.5 | 1.86 | R-454B | 650
218494220 | DAY & NIGHT | D5CUHAH36AAK+KSAIC0701230 | EA*5X37M21A* | *95MSU1002120A* | Split System | 36000 | 16 | 8.5 | 1.86 | R-454B | 650
218494234 | DAY & NIGHT | D5CUHAH36AAK+KSAIC0701230 | EA*5X37M21A* | *95MSU1002122A* | Split System | 36000 | 16 | 8.5 | 1.86 | R-454B | 650
218493164 | DAY & NIGHT | D5CUHAH36AAK+KSAIC0701230 | EA*5X43M21A* | *80VSL0701716B* | Split System | 36200 | 16 | 8.5 | 1.86 | R-454B | 650
218494019 | DAY & NIGHT | D5CUHAH36AAK+KSAIC0701230 | EA*5X37M21A* | *80MSU0401712A* | Split System | 36200 | 16 | 8.5 | 1.86 | R-454B | 650
218493297 | DAY & NIGHT | D5CUHAH36AAK+KSAIC0701230 | EA*5X43M21A* | *95MSU1002120A* | Split System | 36200 | 16 | 8.5 | 1.86 | R-454B | 650
218494101 | DAY & NIGHT | D5CUHAH36AAK+KSAIC0701230 | EA*5X37M21A* | *80VTL1102122B* | Split System | 36200 | 16 | 8.5 | 1.86 | R-454B | 650
218494368 | DAY & NIGHT | D5CUHAH36AAK+KSAIC0701230 | EA*5X37M21A* | *97VTN0802120A* | Split System | 36200 | 16 | 8.5 | 1.86 | R-454B | 650
218494154 | DAY & NIGHT | D5CUHAH36AAK+KSAIC0701230 | EA*5X37M21A* | *96VSN0802120B* | Split System | 36200 | 16 | 8.5 | 1.86 | R-454B | 650
218494288 | DAY & NIGHT | D5CUHAH36AAK+KSAIC0701230 | EA*5X37M21A* | *96VTN0802120B* | Split System | 36200 | 16 | 8.5 | 1.86 | R-454B | 650
218494194 | DAY & NIGHT | D5CUHAH36AAK+KSAIC0701230 | EA*5X37M21A* | *95MSU0601716A* | Split System | 36200 | 16 | 8.5 | 1.86 | R-454B | 650
218494274 | DAY & NIGHT | D5CUHAH36AAK+KSAIC0701230 | EA*5X37M21A* | *96VTN0801716B* | Split System | 36200 | 16 | 8.5 | 1.86 | R-454B | 650
218494355 | DAY & NIGHT | D5CUHAH36AAK+KSAIC0701230 | EA*5X37M21A* | *97VTN0801716A* | Split System | 36200 | 16 | 8.5 | 1.86 | R-454B | 650
218494140 | DAY & NIGHT | D5CUHAH36AAK+KSAIC0701230 | EA*5X37M21A* | *96VSN0801716B* | Split System | 36200 | 16 | 8.5 | 1.86 | R-454B | 650
218493380 | DAY & NIGHT | D5CUHAH36AAK+KSAIC0701230 | EA*5X43M21A* | *97VTN0801716A* | Split System | 36200 | 16 | 8.5 | 1.86 | R-454B | 650
218493255 | DAY & NIGHT | D5CUHAH36AAK+KSAIC0701230 | EA*5X43M21A* | *96VSN0801716B* | Split System | 36200 | 16 | 8.5 | 1.86 | R-454B | 650
218493325 | DAY & NIGHT | D5CUHAH36AAK+KSAIC0701230 | EA*5X43M21A* | *96VTN0801716B* | Split System | 36200 | 16 | 8.5 | 1.86 | R-454B | 650
218497810 | DAY & NIGHT | D5CURAH24AAK+KSAIC0701230 | ESH5X36M12A* | *95MSU1002122A* | Split System | 24800 | 16 | 8.5 | 1.92 | R-454B | 650
218496949 | DAY & NIGHT | D5CURAH24AAK+KSAIC0701230 | EA*5X25M17A* | *80MSU0401712A* | Split System | 24400 | 16 | 8.5 | 1.94 | R-454B | 650
218496956 | DAY & NIGHT | D5CURAH24AAK+KSAIC0701230 | EA*5X37M21A* | *80MSU0401712A* | Split System | 24400 | 16 | 8.5 | 1.94 | R-454B | 650
218496599 | DAY & NIGHT | D5CURAH24AAK+KSAIC0701230 | EA*5X25M17A* | *80MS(N,L)0701412A* | Split System | 24400 | 16 | 8.5 | 1.96 | R-454B | 650
218497278 | DAY & NIGHT | D5CURAH24AAK+KSAIC0701230 | EA*5X37M21A* | *92MSN1002120A* | Split System | 24400 | 16 | 8.5 | 1.96 | R-454B | 650
217189479 | DUCANE | 7SCP18V36P-**A | 7E[C,U]30BX-**+TDR | 80G1UH080BE16X* | Split System | 34000 | 16 | 8.5 | 1.8 | R-454B | 650
216769783 | DUCANE | 7SCP18V60P-**A | 7EH48CX-**+TDR | 97G2UH110CV20* | Split System | 43500 | 16 | 8.5 | 1.8 | R-454B | 650
217189629 | DUCANE | 7SCP18V60P-**A | 7EH48CX-**+TDR | 80G1UH100CE20X* | Split System | 43500 | 16 | 8.5 | 1.8 | R-454B | 650
217189633 | DUCANE | 7SCP18V60P-**A | 7EH48CX-**+TDR | 97G2UH090CV20* | Split System | 43500 | 16 | 8.5 | 1.8 | R-454B | 650
217189598 | DUCANE | 7SCP18V60P-**A | 7EH48CX-**+TDR | 80G1UH090CE20* | Split System | 44000 | 16 | 8.5 | 1.8 | R-454B | 650
217189625 | DUCANE | 7SCP18V60P-**A | 7EH42CX-**+TDR | 80G2UH110CE20L* | Split System | 44000 | 16 | 8.5 | 1.8 | R-454B | 650
217189624 | DUCANE | 7SCP18V60P-**A | 7EH42CX-**+TDR | 80G1UH100CE20X* | Split System | 44000 | 16 | 8.5 | 1.8 | R-454B | 650
217189618 | DUCANE | 7SCP18V60P-**A | 7EH50/60CX-**+TDR | 95G1UH100CE20X* | Split System | 52500 | 16 | 8.5 | 1.85 | R-454B | 650
217177723 | GE Appliances | NS18H60HA5*** | NCHC48CT5****+TDR | NF96U110V5C*** | Split System | 43500 | 16 | 8.5 | 1.8 | R-454B | 650
218516533 | HEIL | D5CUHAH36AAK+KSAIC0701230 | EA*5X48M21A* | *92MSN1002120A* | Split System | 35400 | 16 | 8.5 | 1.82 | R-454B | 650
218495020 | HEIL | D5CUHAH36AAK+KSAIC0701230 | FHMA5*42L*C* |  | Split System | 35800 | 16 | 8.5 | 1.82 | R-454B | 650
218495504 | HEIL | D5CUHAH36AAK+KSAIC0701230 | EA*5X48M21A* | *80MS(N,L)1102120A* | Split System | 35800 | 16 | 8.5 | 1.82 | R-454B | 650
218492612 | HEIL | D5CUHAH36AAK+KSAIC0701230 | ESH5X42M12A* | OMV154L20A | Split System | 36600 | 16 | 8.5 | 1.82 | R-454B | 650
218494510 | HEIL | D5CUHAH36AAK+KSAIC0701230 | EA*5X37M17A* | *80MSU0601716A* | Split System | 35600 | 16 | 8.5 | 1.84 | R-454B | 650
218494374 | HEIL | D5CUHAH36AAK+KSAIC0701230 | EA*5X37M21A* | *97VTN1002120A* | Split System | 35800 | 16 | 8.5 | 1.84 | R-454B | 650
218493265 | HEIL | D5CUHAH36AAK+KSAIC0701230 | EA*5X43M21A* | *96VSN1002120B* | Split System | 35800 | 16 | 8.5 | 1.84 | R-454B | 650
218494294 | HEIL | D5CUHAH36AAK+KSAIC0701230 | EA*5X37M21A* | *96VTN1002120B* | Split System | 35800 | 16 | 8.5 | 1.84 | R-454B | 650
218493216 | HEIL | D5CUHAH36AAK+KSAIC0701230 | EA*5X43M21A* | *80VTL0701716B* | Split System | 35800 | 16 | 8.5 | 1.84 | R-454B | 650
218493335 | HEIL | D5CUHAH36AAK+KSAIC0701230 | EA*5X43M21A* | *96VTN1002120B* | Split System | 35800 | 16 | 8.5 | 1.84 | R-454B | 650
218494067 | HEIL | D5CUHAH36AAK+KSAIC0701230 | EA*5X37M21A* | *80VTL0701716B* | Split System | 35800 | 16 | 8.5 | 1.84 | R-454B | 650
218493400 | HEIL | D5CUHAH36AAK+KSAIC0701230 | EA*5X43M21A* | *97VTN1002120A* | Split System | 35800 | 16 | 8.5 | 1.84 | R-454B | 650
218493970 | HEIL | D5CUHAH36AAK+KSAIC0701230 | EA*5X37M21A* | *80VSL0901716B* | Split System | 35800 | 16 | 8.5 | 1.84 | R-454B | 650
218493167 | HEIL | D5CUHAH36AAK+KSAIC0701230 | EA*5X43M21A* | *80VSL0901716B* | Split System | 35800 | 16 | 8.5 | 1.84 | R-454B | 650
218494160 | HEIL | D5CUHAH36AAK+KSAIC0701230 | EA*5X37M21A* | *96VSN1002120B* | Split System | 35800 | 16 | 8.5 | 1.84 | R-454B | 650
218495483 | HEIL | D5CUHAH36AAK+KSAIC0701230 | EA*5X37M21A* | *80MS(N,L)1102120A* | Split System | 36200 | 16 | 8.5 | 1.84 | R-454B | 650
218495497 | HEIL | D5CUHAH36AAK+KSAIC0701230 | EA*5X43M21A* | *80MS(N,L)1102120A* | Split System | 36200 | 16 | 8.5 | 1.84 | R-454B | 650
218493279 | HEIL | D5CUHAH36AAK+KSAIC0701230 | EA*5X43M21A* | *95MSU0601716A* | Split System | 36200 | 16 | 8.5 | 1.84 | R-454B | 650
218493386 | HEIL | D5CUHAH36AAK+KSAIC0701230 | EA*5X43M21A* | *97VTN0802120A* | Split System | 36200 | 16 | 8.5 | 1.84 | R-454B | 650
218493258 | HEIL | D5CUHAH36AAK+KSAIC0701230 | EA*5X43M21A* | *96VSN0802120B* | Split System | 36200 | 16 | 8.5 | 1.84 | R-454B | 650
218493328 | HEIL | D5CUHAH36AAK+KSAIC0701230 | EA*5X43M21A* | *96VTN0802120B* | Split System | 36200 | 16 | 8.5 | 1.84 | R-454B | 650
218494053 | HEIL | D5CUHAH36AAK+KSAIC0701230 | EA*5X37M21A* | *80MSU1002120A* | Split System | 36400 | 16 | 8.5 | 1.84 | R-454B | 650
218494200 | HEIL | D5CUHAH36AAK+KSAIC0701230 | EA*5X37M21A* | *95MSU0802120A* | Split System | 36400 | 16 | 8.5 | 1.84 | R-454B | 650
218494081 | HEIL | D5CUHAH36AAK+KSAIC0701230 | EA*5X37M21A* | *80VTL0902120B* | Split System | 36400 | 16 | 8.5 | 1.84 | R-454B | 650
218493984 | HEIL | D5CUHAH36AAK+KSAIC0701230 | EA*5X37M21A* | *80VSL0902120B* | Split System | 36400 | 16 | 8.5 | 1.84 | R-454B | 650
218493957 | HEIL | D5CUHAH36AAK+KSAIC0701230 | EA*5X37M21A* | *80VSL0701716B* | Split System | 36000 | 16 | 8.5 | 1.86 | R-454B | 650
218494214 | HEIL | D5CUHAH36AAK+KSAIC0701230 | EA*5X37M21A* | *95MSU1002120A* | Split System | 36000 | 16 | 8.5 | 1.86 | R-454B | 650
218494226 | HEIL | D5CUHAH36AAK+KSAIC0701230 | EA*5X37M21A* | *95MSU1002122A* | Split System | 36000 | 16 | 8.5 | 1.86 | R-454B | 650
218493160 | HEIL | D5CUHAH36AAK+KSAIC0701230 | EA*5X43M21A* | *80VSL0701716B* | Split System | 36200 | 16 | 8.5 | 1.86 | R-454B | 650
218494011 | HEIL | D5CUHAH36AAK+KSAIC0701230 | EA*5X37M21A* | *80MSU0401712A* | Split System | 36200 | 16 | 8.5 | 1.86 | R-454B | 650
218493293 | HEIL | D5CUHAH36AAK+KSAIC0701230 | EA*5X43M21A* | *95MSU1002120A* | Split System | 36200 | 16 | 8.5 | 1.86 | R-454B | 650
218494094 | HEIL | D5CUHAH36AAK+KSAIC0701230 | EA*5X37M21A* | *80VTL1102122B* | Split System | 36200 | 16 | 8.5 | 1.86 | R-454B | 650
218494146 | HEIL | D5CUHAH36AAK+KSAIC0701230 | EA*5X37M21A* | *96VSN0802120B* | Split System | 36200 | 16 | 8.5 | 1.86 | R-454B | 650
218494361 | HEIL | D5CUHAH36AAK+KSAIC0701230 | EA*5X37M21A* | *97VTN0802120A* | Split System | 36200 | 16 | 8.5 | 1.86 | R-454B | 650
218494280 | HEIL | D5CUHAH36AAK+KSAIC0701230 | EA*5X37M21A* | *96VTN0802120B* | Split System | 36200 | 16 | 8.5 | 1.86 | R-454B | 650
218494187 | HEIL | D5CUHAH36AAK+KSAIC0701230 | EA*5X37M21A* | *95MSU0601716A* | Split System | 36200 | 16 | 8.5 | 1.86 | R-454B | 650
218494348 | HEIL | D5CUHAH36AAK+KSAIC0701230 | EA*5X37M21A* | *97VTN0801716A* | Split System | 36200 | 16 | 8.5 | 1.86 | R-454B | 650
218494132 | HEIL | D5CUHAH36AAK+KSAIC0701230 | EA*5X37M21A* | *96VSN0801716B* | Split System | 36200 | 16 | 8.5 | 1.86 | R-454B | 650
218494266 | HEIL | D5CUHAH36AAK+KSAIC0701230 | EA*5X37M21A* | *96VTN0801716B* | Split System | 36200 | 16 | 8.5 | 1.86 | R-454B | 650
218493321 | HEIL | D5CUHAH36AAK+KSAIC0701230 | EA*5X43M21A* | *96VTN0801716B* | Split System | 36200 | 16 | 8.5 | 1.86 | R-454B | 650
218493372 | HEIL | D5CUHAH36AAK+KSAIC0701230 | EA*5X43M21A* | *97VTN0801716A* | Split System | 36200 | 16 | 8.5 | 1.86 | R-454B | 650
218493251 | HEIL | D5CUHAH36AAK+KSAIC0701230 | EA*5X43M21A* | *96VSN0801716B* | Split System | 36200 | 16 | 8.5 | 1.86 | R-454B | 650
218497806 | HEIL | D5CURAH24AAK+KSAIC0701230 | ESH5X36M12A* | *95MSU1002122A* | Split System | 24800 | 16 | 8.5 | 1.92 | R-454B | 650
218496945 | HEIL | D5CURAH24AAK+KSAIC0701230 | EA*5X25M17A* | *80MSU0401712A* | Split System | 24400 | 16 | 8.5 | 1.94 | R-454B | 650
218496952 | HEIL | D5CURAH24AAK+KSAIC0701230 | EA*5X37M21A* | *80MSU0401712A* | Split System | 24400 | 16 | 8.5 | 1.94 | R-454B | 650
218496595 | HEIL | D5CURAH24AAK+KSAIC0701230 | EA*5X25M17A* | *80MS(N,L)0701412A* | Split System | 24400 | 16 | 8.5 | 1.96 | R-454B | 650
218497274 | HEIL | D5CURAH24AAK+KSAIC0701230 | EA*5X37M21A* | *92MSN1002120A* | Split System | 24400 | 16 | 8.5 | 1.96 | R-454B | 650
218490465 | KEEPRITE | D5CUHAH30AAK+KSAIC0701230 | EA*5X42M21A* | *80VSL1102122B* | Split System | 29800 | 16 | 8.5 | 1.8 | R-454B | 650
218516538 | KEEPRITE | D5CUHAH36AAK+KSAIC0701230 | EA*5X48M21A* | *92MSN1002120A* | Split System | 35400 | 16 | 8.5 | 1.82 | R-454B | 650
218495026 | KEEPRITE | D5CUHAH36AAK+KSAIC0701230 | FHMA5*42L*C* |  | Split System | 35800 | 16 | 8.5 | 1.82 | R-454B | 650
218495511 | KEEPRITE | D5CUHAH36AAK+KSAIC0701230 | EA*5X48M21A* | *80MS(N,L)1102120A* | Split System | 35800 | 16 | 8.5 | 1.82 | R-454B | 650
218494520 | KEEPRITE | D5CUHAH36AAK+KSAIC0701230 | EA*5X37M17A* | *80MSU0601716A* | Split System | 35600 | 16 | 8.5 | 1.84 | R-454B | 650
218493270 | KEEPRITE | D5CUHAH36AAK+KSAIC0701230 | EA*5X43M21A* | *96VSN1002120B* | Split System | 35800 | 16 | 8.5 | 1.84 | R-454B | 650
218494384 | KEEPRITE | D5CUHAH36AAK+KSAIC0701230 | EA*5X37M21A* | *97VTN1002120A* | Split System | 35800 | 16 | 8.5 | 1.84 | R-454B | 650
218494316 | KEEPRITE | D5CUHAH36AAK+KSAIC0701230 | EA*5X37M21A* | *96VTN1002120B* | Split System | 35800 | 16 | 8.5 | 1.84 | R-454B | 650
218493221 | KEEPRITE | D5CUHAH36AAK+KSAIC0701230 | EA*5X43M21A* | *80VTL0701716B* | Split System | 35800 | 16 | 8.5 | 1.84 | R-454B | 650
218493342 | KEEPRITE | D5CUHAH36AAK+KSAIC0701230 | EA*5X43M21A* | *96VTN1002120B* | Split System | 35800 | 16 | 8.5 | 1.84 | R-454B | 650
218493410 | KEEPRITE | D5CUHAH36AAK+KSAIC0701230 | EA*5X43M21A* | *97VTN1002120A* | Split System | 35800 | 16 | 8.5 | 1.84 | R-454B | 650
218494077 | KEEPRITE | D5CUHAH36AAK+KSAIC0701230 | EA*5X37M21A* | *80VTL0701716B* | Split System | 35800 | 16 | 8.5 | 1.84 | R-454B | 650
218493980 | KEEPRITE | D5CUHAH36AAK+KSAIC0701230 | EA*5X37M21A* | *80VSL0901716B* | Split System | 35800 | 16 | 8.5 | 1.84 | R-454B | 650
218493172 | KEEPRITE | D5CUHAH36AAK+KSAIC0701230 | EA*5X43M21A* | *80VSL0901716B* | Split System | 35800 | 16 | 8.5 | 1.84 | R-454B | 650
218494169 | KEEPRITE | D5CUHAH36AAK+KSAIC0701230 | EA*5X37M21A* | *96VSN1002120B* | Split System | 35800 | 16 | 8.5 | 1.84 | R-454B | 650
218495488 | KEEPRITE | D5CUHAH36AAK+KSAIC0701230 | EA*5X37M21A* | *80MS(N,L)1102120A* | Split System | 36200 | 16 | 8.5 | 1.84 | R-454B | 650
218495502 | KEEPRITE | D5CUHAH36AAK+KSAIC0701230 | EA*5X43M21A* | *80MS(N,L)1102120A* | Split System | 36200 | 16 | 8.5 | 1.84 | R-454B | 650
218493284 | KEEPRITE | D5CUHAH36AAK+KSAIC0701230 | EA*5X43M21A* | *95MSU0601716A* | Split System | 36200 | 16 | 8.5 | 1.84 | R-454B | 650
218493396 | KEEPRITE | D5CUHAH36AAK+KSAIC0701230 | EA*5X43M21A* | *97VTN0802120A* | Split System | 36200 | 16 | 8.5 | 1.84 | R-454B | 650
218493263 | KEEPRITE | D5CUHAH36AAK+KSAIC0701230 | EA*5X43M21A* | *96VSN0802120B* | Split System | 36200 | 16 | 8.5 | 1.84 | R-454B | 650
218493333 | KEEPRITE | D5CUHAH36AAK+KSAIC0701230 | EA*5X43M21A* | *96VTN0802120B* | Split System | 36200 | 16 | 8.5 | 1.84 | R-454B | 650
218494063 | KEEPRITE | D5CUHAH36AAK+KSAIC0701230 | EA*5X37M21A* | *80MSU1002120A* | Split System | 36400 | 16 | 8.5 | 1.84 | R-454B | 650
218494209 | KEEPRITE | D5CUHAH36AAK+KSAIC0701230 | EA*5X37M21A* | *95MSU0802120A* | Split System | 36400 | 16 | 8.5 | 1.84 | R-454B | 650
218493994 | KEEPRITE | D5CUHAH36AAK+KSAIC0701230 | EA*5X37M21A* | *80VSL0902120B* | Split System | 36400 | 16 | 8.5 | 1.84 | R-454B | 650
218494090 | KEEPRITE | D5CUHAH36AAK+KSAIC0701230 | EA*5X37M21A* | *80VTL0902120B* | Split System | 36400 | 16 | 8.5 | 1.84 | R-454B | 650
218493966 | KEEPRITE | D5CUHAH36AAK+KSAIC0701230 | EA*5X37M21A* | *80VSL0701716B* | Split System | 36000 | 16 | 8.5 | 1.86 | R-454B | 650
218494222 | KEEPRITE | D5CUHAH36AAK+KSAIC0701230 | EA*5X37M21A* | *95MSU1002120A* | Split System | 36000 | 16 | 8.5 | 1.86 | R-454B | 650
218494236 | KEEPRITE | D5CUHAH36AAK+KSAIC0701230 | EA*5X37M21A* | *95MSU1002122A* | Split System | 36000 | 16 | 8.5 | 1.86 | R-454B | 650
218493165 | KEEPRITE | D5CUHAH36AAK+KSAIC0701230 | EA*5X43M21A* | *80VSL0701716B* | Split System | 36200 | 16 | 8.5 | 1.86 | R-454B | 650
218494022 | KEEPRITE | D5CUHAH36AAK+KSAIC0701230 | EA*5X37M21A* | *80MSU0401712A* | Split System | 36200 | 16 | 8.5 | 1.86 | R-454B | 650
218493298 | KEEPRITE | D5CUHAH36AAK+KSAIC0701230 | EA*5X43M21A* | *95MSU1002120A* | Split System | 36200 | 16 | 8.5 | 1.86 | R-454B | 650
218494103 | KEEPRITE | D5CUHAH36AAK+KSAIC0701230 | EA*5X37M21A* | *80VTL1102122B* | Split System | 36200 | 16 | 8.5 | 1.86 | R-454B | 650
218494370 | KEEPRITE | D5CUHAH36AAK+KSAIC0701230 | EA*5X37M21A* | *97VTN0802120A* | Split System | 36200 | 16 | 8.5 | 1.86 | R-454B | 650
218494156 | KEEPRITE | D5CUHAH36AAK+KSAIC0701230 | EA*5X37M21A* | *96VSN0802120B* | Split System | 36200 | 16 | 8.5 | 1.86 | R-454B | 650
218494290 | KEEPRITE | D5CUHAH36AAK+KSAIC0701230 | EA*5X37M21A* | *96VTN0802120B* | Split System | 36200 | 16 | 8.5 | 1.86 | R-454B | 650
218494196 | KEEPRITE | D5CUHAH36AAK+KSAIC0701230 | EA*5X37M21A* | *95MSU0601716A* | Split System | 36200 | 16 | 8.5 | 1.86 | R-454B | 650
218494142 | KEEPRITE | D5CUHAH36AAK+KSAIC0701230 | EA*5X37M21A* | *96VSN0801716B* | Split System | 36200 | 16 | 8.5 | 1.86 | R-454B | 650
218494357 | KEEPRITE | D5CUHAH36AAK+KSAIC0701230 | EA*5X37M21A* | *97VTN0801716A* | Split System | 36200 | 16 | 8.5 | 1.86 | R-454B | 650
218494276 | KEEPRITE | D5CUHAH36AAK+KSAIC0701230 | EA*5X37M21A* | *96VTN0801716B* | Split System | 36200 | 16 | 8.5 | 1.86 | R-454B | 650
218493256 | KEEPRITE | D5CUHAH36AAK+KSAIC0701230 | EA*5X43M21A* | *96VSN0801716B* | Split System | 36200 | 16 | 8.5 | 1.86 | R-454B | 650
218493326 | KEEPRITE | D5CUHAH36AAK+KSAIC0701230 | EA*5X43M21A* | *96VTN0801716B* | Split System | 36200 | 16 | 8.5 | 1.86 | R-454B | 650
218493382 | KEEPRITE | D5CUHAH36AAK+KSAIC0701230 | EA*5X43M21A* | *97VTN0801716A* | Split System | 36200 | 16 | 8.5 | 1.86 | R-454B | 650
218497811 | KEEPRITE | D5CURAH24AAK+KSAIC0701230 | ESH5X36M12A* | *95MSU1002122A* | Split System | 24800 | 16 | 8.5 | 1.92 | R-454B | 650
218496950 | KEEPRITE | D5CURAH24AAK+KSAIC0701230 | EA*5X25M17A* | *80MSU0401712A* | Split System | 24400 | 16 | 8.5 | 1.94 | R-454B | 650
218496957 | KEEPRITE | D5CURAH24AAK+KSAIC0701230 | EA*5X37M21A* | *80MSU0401712A* | Split System | 24400 | 16 | 8.5 | 1.94 | R-454B | 650
218496600 | KEEPRITE | D5CURAH24AAK+KSAIC0701230 | EA*5X25M17A* | *80MS(N,L)0701412A* | Split System | 24400 | 16 | 8.5 | 1.96 | R-454B | 650
218497279 | KEEPRITE | D5CURAH24AAK+KSAIC0701230 | EA*5X37M21A* | *92MSN1002120A* | Split System | 24400 | 16 | 8.5 | 1.96 | R-454B | 650
217189801 | LENNOX | EL18KSLV-036-230A** | CK40[C,U]T-30B-**+TDR | EL180UH080NE48B* | Split System | 34000 | 16 | 8.5 | 1.8 | R-454B | 650
217189994 | LENNOX | EL18KSLV-060-230A** | CK40HT-48C-**+TDR | EL180UH100NE60C* | Split System | 43500 | 16 | 8.5 | 1.8 | R-454B | 650
217189947 | LENNOX | EL18KSLV-060-230A** | CK40HT-48C-**+TDR | ML180UH090E60C* | Split System | 44000 | 16 | 8.5 | 1.8 | R-454B | 650
217189986 | LENNOX | EL18KSLV-060-230A** | CK40[C,U]T-48C-**+TDR | ML196UH110XE60C* | Split System | 44000 | 16 | 8.5 | 1.8 | R-454B | 650
217189989 | LENNOX | EL18KSLV-060-230A** | CK40HT-42C-**+TDR | EL280UH110E60C* | Split System | 44000 | 16 | 8.5 | 1.8 | R-454B | 650
217189988 | LENNOX | EL18KSLV-060-230A** | CK40HT-42C-**+TDR | EL280UH110XE60C* | Split System | 44000 | 16 | 8.5 | 1.8 | R-454B | 650
217189987 | LENNOX | EL18KSLV-060-230A** | CK40HT-42C-**+TDR | EL180UH100NE60C* | Split System | 44000 | 16 | 8.5 | 1.8 | R-454B | 650
217189985 | LENNOX | EL18KSLV-060-230A** | CK40[C,U]T-48C-**+TDR | EL195UH100NE60C* | Split System | 44000 | 16 | 8.5 | 1.8 | R-454B | 650
217189979 | LENNOX | EL18KSLV-060-230A** | CK40HT-51/61C-**+TDR | EL195UH100NE60C* | Split System | 52500 | 16 | 8.5 | 1.85 | R-454B | 650
217189970 | LENNOX | EL18KSLV-060-230A** | CK40HT-51/61C-**+TDR | SL280UH110V60C* | Split System | 53000 | 16 | 8.5 | 1.85 | R-454B | 650
217189971 | LENNOX | EL18KSLV-060-230A** | CK40HT-51/61C-**+TDR | SL280UH080NV60C* | Split System | 53000 | 16 | 8.5 | 1.85 | R-454B | 650
217189959 | LENNOX | EL18KSLV-060-230A** | CK40[C,U]T-60C-**+TDR | EL180UH100NE60C* | Split System | 54500 | 16 | 8.5 | 1.9 | R-454B | 650
217162456 | Mitsutomo | RHO48-NB-LA-Q | UHM48-DB-LA-Q |  | Split System | 48000 | 16 | 8.5 | 1.85 | R-454B | 650
218516487 | PAYNE HEATING AND COOLING | 37MUHAQ36AA3+KSAIC0701230 | CAA**4821AM* | PG92MSAA60100C** | Split System | 35400 | 16 | 8.5 | 1.82 | R-454B | 650
218516539 | TEMPSTAR | D5CUHAH36AAK+KSAIC0701230 | EA*5X48M21A* | *92MSN1002120A* | Split System | 35400 | 16 | 8.5 | 1.82 | R-454B | 650
218495027 | TEMPSTAR | D5CUHAH36AAK+KSAIC0701230 | FHMA5*42L*C* |  | Split System | 35800 | 16 | 8.5 | 1.82 | R-454B | 650
218495512 | TEMPSTAR | D5CUHAH36AAK+KSAIC0701230 | EA*5X48M21A* | *80MS(N,L)1102120A* | Split System | 35800 | 16 | 8.5 | 1.82 | R-454B | 650
218494522 | TEMPSTAR | D5CUHAH36AAK+KSAIC0701230 | EA*5X37M17A* | *80MSU0601716A* | Split System | 35600 | 16 | 8.5 | 1.84 | R-454B | 650
218494319 | TEMPSTAR | D5CUHAH36AAK+KSAIC0701230 | EA*5X37M21A* | *96VTN1002120B* | Split System | 35800 | 16 | 8.5 | 1.84 | R-454B | 650
218494386 | TEMPSTAR | D5CUHAH36AAK+KSAIC0701230 | EA*5X37M21A* | *97VTN1002120A* | Split System | 35800 | 16 | 8.5 | 1.84 | R-454B | 650
218493271 | TEMPSTAR | D5CUHAH36AAK+KSAIC0701230 | EA*5X43M21A* | *96VSN1002120B* | Split System | 35800 | 16 | 8.5 | 1.84 | R-454B | 650
218493344 | TEMPSTAR | D5CUHAH36AAK+KSAIC0701230 | EA*5X43M21A* | *96VTN1002120B* | Split System | 35800 | 16 | 8.5 | 1.84 | R-454B | 650
218494079 | TEMPSTAR | D5CUHAH36AAK+KSAIC0701230 | EA*5X37M21A* | *80VTL0701716B* | Split System | 35800 | 16 | 8.5 | 1.84 | R-454B | 650
218493222 | TEMPSTAR | D5CUHAH36AAK+KSAIC0701230 | EA*5X43M21A* | *80VTL0701716B* | Split System | 35800 | 16 | 8.5 | 1.84 | R-454B | 650
218493412 | TEMPSTAR | D5CUHAH36AAK+KSAIC0701230 | EA*5X43M21A* | *97VTN1002120A* | Split System | 35800 | 16 | 8.5 | 1.84 | R-454B | 650
218493982 | TEMPSTAR | D5CUHAH36AAK+KSAIC0701230 | EA*5X37M21A* | *80VSL0901716B* | Split System | 35800 | 16 | 8.5 | 1.84 | R-454B | 650
218493173 | TEMPSTAR | D5CUHAH36AAK+KSAIC0701230 | EA*5X43M21A* | *80VSL0901716B* | Split System | 35800 | 16 | 8.5 | 1.84 | R-454B | 650
218494171 | TEMPSTAR | D5CUHAH36AAK+KSAIC0701230 | EA*5X37M21A* | *96VSN1002120B* | Split System | 35800 | 16 | 8.5 | 1.84 | R-454B | 650
218495489 | TEMPSTAR | D5CUHAH36AAK+KSAIC0701230 | EA*5X37M21A* | *80MS(N,L)1102120A* | Split System | 36200 | 16 | 8.5 | 1.84 | R-454B | 650
218495503 | TEMPSTAR | D5CUHAH36AAK+KSAIC0701230 | EA*5X43M21A* | *80MS(N,L)1102120A* | Split System | 36200 | 16 | 8.5 | 1.84 | R-454B | 650
218493285 | TEMPSTAR | D5CUHAH36AAK+KSAIC0701230 | EA*5X43M21A* | *95MSU0601716A* | Split System | 36200 | 16 | 8.5 | 1.84 | R-454B | 650
218493398 | TEMPSTAR | D5CUHAH36AAK+KSAIC0701230 | EA*5X43M21A* | *97VTN0802120A* | Split System | 36200 | 16 | 8.5 | 1.84 | R-454B | 650
218493264 | TEMPSTAR | D5CUHAH36AAK+KSAIC0701230 | EA*5X43M21A* | *96VSN0802120B* | Split System | 36200 | 16 | 8.5 | 1.84 | R-454B | 650
218493334 | TEMPSTAR | D5CUHAH36AAK+KSAIC0701230 | EA*5X43M21A* | *96VTN0802120B* | Split System | 36200 | 16 | 8.5 | 1.84 | R-454B | 650
218494064 | TEMPSTAR | D5CUHAH36AAK+KSAIC0701230 | EA*5X37M21A* | *80MSU1002120A* | Split System | 36400 | 16 | 8.5 | 1.84 | R-454B | 650
218494211 | TEMPSTAR | D5CUHAH36AAK+KSAIC0701230 | EA*5X37M21A* | *95MSU0802120A* | Split System | 36400 | 16 | 8.5 | 1.84 | R-454B | 650
218493996 | TEMPSTAR | D5CUHAH36AAK+KSAIC0701230 | EA*5X37M21A* | *80VSL0902120B* | Split System | 36400 | 16 | 8.5 | 1.84 | R-454B | 650
218494092 | TEMPSTAR | D5CUHAH36AAK+KSAIC0701230 | EA*5X37M21A* | *80VTL0902120B* | Split System | 36400 | 16 | 8.5 | 1.84 | R-454B | 650
218493968 | TEMPSTAR | D5CUHAH36AAK+KSAIC0701230 | EA*5X37M21A* | *80VSL0701716B* | Split System | 36000 | 16 | 8.5 | 1.86 | R-454B | 650
218494238 | TEMPSTAR | D5CUHAH36AAK+KSAIC0701230 | EA*5X37M21A* | *95MSU1002122A* | Split System | 36000 | 16 | 8.5 | 1.86 | R-454B | 650
218494224 | TEMPSTAR | D5CUHAH36AAK+KSAIC0701230 | EA*5X37M21A* | *95MSU1002120A* | Split System | 36000 | 16 | 8.5 | 1.86 | R-454B | 650
218493166 | TEMPSTAR | D5CUHAH36AAK+KSAIC0701230 | EA*5X43M21A* | *80VSL0701716B* | Split System | 36200 | 16 | 8.5 | 1.86 | R-454B | 650
218494024 | TEMPSTAR | D5CUHAH36AAK+KSAIC0701230 | EA*5X37M21A* | *80MSU0401712A* | Split System | 36200 | 16 | 8.5 | 1.86 | R-454B | 650
218493299 | TEMPSTAR | D5CUHAH36AAK+KSAIC0701230 | EA*5X43M21A* | *95MSU1002120A* | Split System | 36200 | 16 | 8.5 | 1.86 | R-454B | 650
218494105 | TEMPSTAR | D5CUHAH36AAK+KSAIC0701230 | EA*5X37M21A* | *80VTL1102122B* | Split System | 36200 | 16 | 8.5 | 1.86 | R-454B | 650
218494158 | TEMPSTAR | D5CUHAH36AAK+KSAIC0701230 | EA*5X37M21A* | *96VSN0802120B* | Split System | 36200 | 16 | 8.5 | 1.86 | R-454B | 650
218494292 | TEMPSTAR | D5CUHAH36AAK+KSAIC0701230 | EA*5X37M21A* | *96VTN0802120B* | Split System | 36200 | 16 | 8.5 | 1.86 | R-454B | 650
218494372 | TEMPSTAR | D5CUHAH36AAK+KSAIC0701230 | EA*5X37M21A* | *97VTN0802120A* | Split System | 36200 | 16 | 8.5 | 1.86 | R-454B | 650
218494198 | TEMPSTAR | D5CUHAH36AAK+KSAIC0701230 | EA*5X37M21A* | *95MSU0601716A* | Split System | 36200 | 16 | 8.5 | 1.86 | R-454B | 650
218494359 | TEMPSTAR | D5CUHAH36AAK+KSAIC0701230 | EA*5X37M21A* | *97VTN0801716A* | Split System | 36200 | 16 | 8.5 | 1.86 | R-454B | 650
218494278 | TEMPSTAR | D5CUHAH36AAK+KSAIC0701230 | EA*5X37M21A* | *96VTN0801716B* | Split System | 36200 | 16 | 8.5 | 1.86 | R-454B | 650
218494144 | TEMPSTAR | D5CUHAH36AAK+KSAIC0701230 | EA*5X37M21A* | *96VSN0801716B* | Split System | 36200 | 16 | 8.5 | 1.86 | R-454B | 650
218493327 | TEMPSTAR | D5CUHAH36AAK+KSAIC0701230 | EA*5X43M21A* | *96VTN0801716B* | Split System | 36200 | 16 | 8.5 | 1.86 | R-454B | 650
218493384 | TEMPSTAR | D5CUHAH36AAK+KSAIC0701230 | EA*5X43M21A* | *97VTN0801716A* | Split System | 36200 | 16 | 8.5 | 1.86 | R-454B | 650
218493257 | TEMPSTAR | D5CUHAH36AAK+KSAIC0701230 | EA*5X43M21A* | *96VSN0801716B* | Split System | 36200 | 16 | 8.5 | 1.86 | R-454B | 650
218497812 | TEMPSTAR | D5CURAH24AAK+KSAIC0701230 | ESH5X36M12A* | *95MSU1002122A* | Split System | 24800 | 16 | 8.5 | 1.92 | R-454B | 650
218496951 | TEMPSTAR | D5CURAH24AAK+KSAIC0701230 | EA*5X25M17A* | *80MSU0401712A* | Split System | 24400 | 16 | 8.5 | 1.94 | R-454B | 650
218496958 | TEMPSTAR | D5CURAH24AAK+KSAIC0701230 | EA*5X37M21A* | *80MSU0401712A* | Split System | 24400 | 16 | 8.5 | 1.94 | R-454B | 650
218496601 | TEMPSTAR | D5CURAH24AAK+KSAIC0701230 | EA*5X25M17A* | *80MS(N,L)0701412A* | Split System | 24400 | 16 | 8.5 | 1.96 | R-454B | 650
218497280 | TEMPSTAR | D5CURAH24AAK+KSAIC0701230 | EA*5X37M21A* | *92MSN1002120A* | Split System | 24400 | 16 | 8.5 | 1.96 | R-454B | 650
217178779 | Viessmann | D5CURAH48AAK | D5FUAAH48XAK |  | Split System | 48000 | 16 | 8.5 | 1.85 | R-454B | 650
217188816 | AIREASE | A7SCP18V60P-**A | 7EH48CX-**+TDR | A80US2V100C20X* | Split System | 43500 | 16.05 | 8.5 | 1.8 | R-454B | 650
217188808 | AIREASE | A7SCP18V60P-**A | 7EH42CX-**+TDR | A98USMV090C20S* | Split System | 44000 | 16.05 | 8.5 | 1.8 | R-454B | 650
217509153 | ALLIED | 7SCP18V60P-**A | 7EH50/60CX-**+TDR | 97G2UH090CV20* | Split System | 53000 | 16.05 | 8.5 | 1.85 | R-454B | 650
217509378 | ALLIED | 7SCP18V60P-**A | 7EH50/60CX-**+TDR | 96G1UH110CE20* | Split System | 53000 | 16.05 | 8.5 | 1.85 | R-454B | 650
216769760 | ARMSTRONG AIR | A7SCP18V60P-**A | 7EH48CX-**+TDR | A97US2V080C20X* | Split System | 43500 | 16.05 | 8.5 | 1.8 | R-454B | 650
217189065 | ARMSTRONG AIR | A7SCP18V60P-**A | 7EH48CX-**+TDR | A80US2V080C20X* | Split System | 43500 | 16.05 | 8.5 | 1.8 | R-454B | 650
217189066 | ARMSTRONG AIR | A7SCP18V60P-**A | 7EH48CX-**+TDR | A80US2V100C20X* | Split System | 43500 | 16.05 | 8.5 | 1.8 | R-454B | 650
217189058 | ARMSTRONG AIR | A7SCP18V60P-**A | 7EH42CX-**+TDR | A98USMV090C20S* | Split System | 44000 | 16.05 | 8.5 | 1.8 | R-454B | 650
216769800 | ARMSTRONG AIR | A7SCP18V60P-**A | 7EH50/60CX-**+TDR | A97US2V090C20S* | Split System | 53000 | 16.05 | 8.5 | 1.85 | R-454B | 650
217189094 | ARMSTRONG AIR | A7SCP18V60P-**A | 7EH50/60CX-**+TDR | A98USMV090C20S* | Split System | 53000 | 16.05 | 8.5 | 1.85 | R-454B | 650
216769814 | CONCORD | 7SCP18V60P-**A | 7EH50/60CX-**+TDR | 97G2UH090CV20* | Split System | 53000 | 16.05 | 8.5 | 1.85 | R-454B | 650
217189619 | DUCANE | 7SCP18V60P-**A | 7EH50/60CX-**+TDR | 96G1UH110CE20* | Split System | 53000 | 16.05 | 8.5 | 1.85 | R-454B | 650
217177731 | GE Appliances | NS18H60HA5*** | NCHC51CT5****+TDR | NF96U090V5C*** | Split System | 53000 | 16.05 | 8.5 | 1.85 | R-454B | 650
217189936 | LENNOX | EL18KSLV-060-230A** | CK40HT-42C-**+TDR | SLP99UH090XV60C* | Split System | 44000 | 16.05 | 8.5 | 1.8 | R-454B | 650
216769759 | AIREASE | A7SCP18V60P-**A | 7EH42CX-**+TDR | A97US2V090C20S* | Split System | 44000 | 16.1 | 8.5 | 1.8 | R-454B | 650
217509145 | ALLIED | 7SCP18V60P-**A | 7EH42CX-**+TDR | 97G2UH090CV20* | Split System | 44000 | 16.1 | 8.5 | 1.8 | R-454B | 650
217509496 | ALLIED | 7SCP18V60P-**A | 7E[C,U]48CX-**+TDR | 97G2UH110CE20* | Split System | 44000 | 16.1 | 8.5 | 1.8 | R-454B | 650
217509534 | ALLIED | 7SCP18V60P-**A | 7EH50/60CX-**+TDR | 97G2UH110CE20* | Split System | 53000 | 16.1 | 8.5 | 1.85 | R-454B | 650
217509536 | ALLIED | 7SCP18V60P-**A | 7ED50/60CX-**+TDR | 97G2DF110CE20* | Split System | 52500 | 16.1 | 8.5 | 1.9 | R-454B | 650
216769758 | ARMSTRONG AIR | A7SCP18V60P-**A | 7EH42CX-**+TDR | A97US2V090C20S* | Split System | 44000 | 16.1 | 8.5 | 1.8 | R-454B | 650
216769780 | CONCORD | 7SCP18V60P-**A | 7EH42CX-**+TDR | 97G2UH090CV20* | Split System | 44000 | 16.1 | 8.5 | 1.8 | R-454B | 650
217177722 | GE Appliances | NS18H60HA5*** | NCHC42CT5****+TDR | NF96U090V5C*** | Split System | 44000 | 16.1 | 8.5 | 1.8 | R-454B | 650
216769611 | LENNOX | EL18KSLV-060-230A** | CK40HT-42C-**+TDR | EL297UH090XV60C* | Split System | 44000 | 16.1 | 8.5 | 1.8 | R-454B | 650
217188813 | AIREASE | A7SCP18V60P-**A | 7EH48CX-**+TDR | A96UH1E090C16S* | Split System | 43500 | 16.15 | 8.5 | 1.8 | R-454B | 650
217188779 | AIREASE | A7SCP18V60P-**A | 7E[C,U]48CX-**+TDR | A80UH2E110C20* | Split System | 44000 | 16.15 | 8.5 | 1.8 | R-454B | 650
217188839 | AIREASE | A7SCP18V60P-**A | 7EH50/60CX-**+TDR | A80US2V100C20X* | Split System | 53000 | 16.15 | 8.5 | 1.85 | R-454B | 650
217509515 | ALLIED | 7SCP18V60P-**A | 7EH48CX-**+TDR | 97G2UH090CE16* | Split System | 43000 | 16.15 | 8.5 | 1.8 | R-454B | 650
217509355 | ALLIED | 7SCP18V60P-**A | 7EH48CX-**+TDR | 96G1UH090CE16* | Split System | 43500 | 16.15 | 8.5 | 1.8 | R-454B | 650
217509497 | ALLIED | 7SCP18V60P-**A | 7E[C,U]48CX-**+TDR | 92G1UH110CE20* | Split System | 44000 | 16.15 | 8.5 | 1.8 | R-454B | 650
217509491 | ALLIED | 7SCP18V60P-**A | 7E[C,U]48CX-**+TDR | 80G2UH110CE16* | Split System | 44000 | 16.15 | 8.5 | 1.8 | R-454B | 650
217509326 | ALLIED | 7SCP18V60P-**A | 7E[C,U]48CX-**+TDR | 80G2UH110CE20* | Split System | 44000 | 16.15 | 8.5 | 1.8 | R-454B | 650
217509325 | ALLIED | 7SCP18V60P-**A | 7E[C,U]48CX-**+TDR | 80G2UH110CE20L* | Split System | 44000 | 16.15 | 8.5 | 1.8 | R-454B | 650
217189089 | ARMSTRONG AIR | A7SCP18V60P-**A | 7EH50/60CX-**+TDR | A80US2V100C20X* | Split System | 53000 | 16.15 | 8.5 | 1.85 | R-454B | 650
217189336 | CONCORD | 7SCP18V60P-**A | 7EH48CX-**+TDR | 96G1UH090CE16* | Split System | 43500 | 16.15 | 8.5 | 1.8 | R-454B | 650
217189307 | CONCORD | 7SCP18V60P-**A | 7E[C,U]48CX-**+TDR | 80G2UH110CE20* | Split System | 44000 | 16.15 | 8.5 | 1.8 | R-454B | 650
217189306 | CONCORD | 7SCP18V60P-**A | 7E[C,U]48CX-**+TDR | 80G2UH110CE20L* | Split System | 44000 | 16.15 | 8.5 | 1.8 | R-454B | 650
217189567 | DUCANE | 7SCP18V60P-**A | 7E[C,U]48CX-**+TDR | 80G2UH110CE20* | Split System | 44000 | 16.15 | 8.5 | 1.8 | R-454B | 650
217189902 | LENNOX | EL18KSLV-060-230A** | CK40[C,U]T-48C-**+TDR | EL280UH110E60C* | Split System | 44000 | 16.15 | 8.5 | 1.8 | R-454B | 650
217188806 | AIREASE | A7SCP18V60P-**A | 7EH42CX-**+TDR | A80UH1E110C20* | Split System | 44000 | 16.2 | 8.5 | 1.8 | R-454B | 650
217509516 | ALLIED | 7SCP18V60P-**A | 7EH48CX-**+TDR | 92G1UH090CE16* | Split System | 43000 | 16.2 | 8.5 | 1.8 | R-454B | 650
217509510 | ALLIED | 7SCP18V60P-**A | 7EH42CX-**+TDR | 80G1UH110CE20L* | Split System | 44000 | 16.2 | 8.5 | 1.8 | R-454B | 650
217509348 | ALLIED | 7SCP18V60P-**A | 7EH42CX-**+TDR | 80G1UH110CE20* | Split System | 44000 | 16.2 | 8.5 | 1.8 | R-454B | 650
217509347 | ALLIED | 7SCP18V60P-**A | 7EH42CX-**+TDR | 80G1UH090CE20* | Split System | 44500 | 16.2 | 8.5 | 1.8 | R-454B | 650
217189056 | ARMSTRONG AIR | A7SCP18V60P-**A | 7EH42CX-**+TDR | A80UH1E110C20* | Split System | 44000 | 16.2 | 8.5 | 1.8 | R-454B | 650
217189055 | ARMSTRONG AIR | A7SCP18V60P-**A | 7EH42CX-**+TDR | A80UH1E090C20* | Split System | 44500 | 16.2 | 8.5 | 1.8 | R-454B | 650
217189329 | CONCORD | 7SCP18V60P-**A | 7EH42CX-**+TDR | 80G1UH110CE20* | Split System | 44000 | 16.2 | 8.5 | 1.8 | R-454B | 650
217189328 | CONCORD | 7SCP18V60P-**A | 7EH42CX-**+TDR | 80G1UH090CE20* | Split System | 44500 | 16.2 | 8.5 | 1.8 | R-454B | 650
217189589 | DUCANE | 7SCP18V60P-**A | 7EH42CX-**+TDR | 80G1UH110CE20* | Split System | 44000 | 16.2 | 8.5 | 1.8 | R-454B | 650
217188754 | AIREASE | A7SCP18V36P-**A | 7EH36BX-**+TDR | A80UH1E080B16X* | Split System | 34000 | 16.25 | 8.5 | 1.85 | R-454B | 650
217509301 | ALLIED | 7SCP18V36P-**A | 7EH36BX-**+TDR | 80G1UH080BE16X* | Split System | 34000 | 16.25 | 8.5 | 1.85 | R-454B | 650
217509535 | ALLIED | 7SCP18V60P-**A | 7EH50/60CX-**+TDR | 92G1UH110CE20* | Split System | 53000 | 16.25 | 8.5 | 1.85 | R-454B | 650
217189282 | CONCORD | 7SCP18V36P-**A | 7EH36BX-**+TDR | 80G1UH080BE16X* | Split System | 34000 | 16.25 | 8.5 | 1.85 | R-454B | 650
217189870 | LENNOX | EL18KSLV-036-230A** | CK40HT-36B-**+TDR | EL180UH080NE48B* | Split System | 34000 | 16.25 | 8.5 | 1.85 | R-454B | 650
217188741 | AIREASE | A7SCP18V36P-**A | 7EH36AX-**+TDR | A80US2V070A12* | Split System | 32400 | 16.3 | 8.5 | 1.8 | R-454B | 650
217188840 | AIREASE | A7SCP18V60P-**A | 7EH50/60CX-**+TDR | A80UH2E110C20* | Split System | 53000 | 16.3 | 8.5 | 1.85 | R-454B | 650
217509285 | ALLIED | 7SCP18V36P-**A | 7EH36AX-**+TDR | 80G2UH070AV12* | Split System | 32400 | 16.3 | 8.5 | 1.8 | R-454B | 650
217509324 | ALLIED | 7SCP18V60P-**A | 7E[C,U]48CX-**+TDR | 80G1UH100CE20X* | Split System | 44000 | 16.3 | 8.5 | 1.8 | R-454B | 650
217509374 | ALLIED | 7SCP18V60P-**A | 7EH50/60CX-**+TDR | 80G2UH110CE20* | Split System | 53000 | 16.3 | 8.5 | 1.85 | R-454B | 650
217509373 | ALLIED | 7SCP18V60P-**A | 7EH50/60CX-**+TDR | 80G2UH110CE20L* | Split System | 53000 | 16.3 | 8.5 | 1.85 | R-454B | 650
217189028 | ARMSTRONG AIR | A7SCP18V60P-**A | 7E[C,U]48CX-**+TDR | A80UH1E100C20X* | Split System | 44000 | 16.3 | 8.5 | 1.8 | R-454B | 650
217189090 | ARMSTRONG AIR | A7SCP18V60P-**A | 7EH50/60CX-**+TDR | A80UH2E110C20* | Split System | 53000 | 16.3 | 8.5 | 1.85 | R-454B | 650
217189266 | CONCORD | 7SCP18V36P-**A | 7EH36AX-**+TDR | 80G2UH070AV12* | Split System | 32400 | 16.3 | 8.5 | 1.8 | R-454B | 650
217189305 | CONCORD | 7SCP18V60P-**A | 7E[C,U]48CX-**+TDR | 80G1UH100CE20X* | Split System | 44000 | 16.3 | 8.5 | 1.8 | R-454B | 650
217189355 | CONCORD | 7SCP18V60P-**A | 7EH50/60CX-**+TDR | 80G2UH110CE20* | Split System | 53000 | 16.3 | 8.5 | 1.85 | R-454B | 650
217189354 | CONCORD | 7SCP18V60P-**A | 7EH50/60CX-**+TDR | 80G2UH110CE20L* | Split System | 53000 | 16.3 | 8.5 | 1.85 | R-454B | 650
217189526 | DUCANE | 7SCP18V36P-**A | 7EH36AX-**+TDR | 80G2UH070AV12* | Split System | 32400 | 16.3 | 8.5 | 1.8 | R-454B | 650
217189565 | DUCANE | 7SCP18V60P-**A | 7E[C,U]48CX-**+TDR | 80G1UH100CE20X* | Split System | 44000 | 16.3 | 8.5 | 1.8 | R-454B | 650
217189900 | LENNOX | EL18KSLV-060-230A** | CK40[C,U]T-48C-**+TDR | EL180UH100NE60C* | Split System | 44000 | 16.3 | 8.5 | 1.8 | R-454B | 650
217189973 | LENNOX | EL18KSLV-060-230A** | CK40HT-51/61C-**+TDR | EL280UH110XE60C* | Split System | 53000 | 16.3 | 8.5 | 1.85 | R-454B | 650
217189974 | LENNOX | EL18KSLV-060-230A** | CK40HT-51/61C-**+TDR | EL280UH110E60C* | Split System | 53000 | 16.3 | 8.5 | 1.85 | R-454B | 650
217188770 | AIREASE | A7SCP18V60P-**A | 7E[C,U]48BX-**+TDR | A80UH1E080B16X* | Split System | 43500 | 16.35 | 8.5 | 1.8 | R-454B | 650
217188814 | AIREASE | A7SCP18V60P-**A | 7EH48CX-**+TDR | A80US2V110C20* | Split System | 43500 | 16.35 | 8.5 | 1.8 | R-454B | 650
216769799 | AIREASE | A7SCP18V60P-**A | 7EH50/60CX-**+TDR | A97US2V110C20S* | Split System | 53000 | 16.35 | 8.5 | 1.85 | R-454B | 650
217509317 | ALLIED | 7SCP18V60P-**A | 7E[C,U]48BX-**+TDR | 80G1UH080BE16X* | Split System | 43500 | 16.35 | 8.5 | 1.8 | R-454B | 650
217509356 | ALLIED | 7SCP18V60P-**A | 7EH48CX-**+TDR | 80G2UH110CV20* | Split System | 43500 | 16.35 | 8.5 | 1.8 | R-454B | 650
217509144 | ALLIED | 7SCP18V60P-**A | 7EH42CX-**+TDR | 97G2UH110CV20* | Split System | 44000 | 16.35 | 8.5 | 1.8 | R-454B | 650
217509152 | ALLIED | 7SCP18V60P-**A | 7EH50/60CX-**+TDR | 97G2UH110CV20* | Split System | 53000 | 16.35 | 8.5 | 1.85 | R-454B | 650
217189064 | ARMSTRONG AIR | A7SCP18V60P-**A | 7EH48CX-**+TDR | A80US2V110C20* | Split System | 43500 | 16.35 | 8.5 | 1.8 | R-454B | 650
216769756 | ARMSTRONG AIR | A7SCP18V60P-**A | 7EH42CX-**+TDR | A97US2V110C20S* | Split System | 44000 | 16.35 | 8.5 | 1.8 | R-454B | 650
216769798 | ARMSTRONG AIR | A7SCP18V60P-**A | 7EH50/60CX-**+TDR | A97US2V110C20S* | Split System | 53000 | 16.35 | 8.5 | 1.85 | R-454B | 650
217189298 | CONCORD | 7SCP18V60P-**A | 7E[C,U]48BX-**+TDR | 80G1UH080BE16X* | Split System | 43500 | 16.35 | 8.5 | 1.8 | R-454B | 650
217189337 | CONCORD | 7SCP18V60P-**A | 7EH48CX-**+TDR | 80G2UH110CV20* | Split System | 43500 | 16.35 | 8.5 | 1.8 | R-454B | 650
216769778 | CONCORD | 7SCP18V60P-**A | 7EH42CX-**+TDR | 97G2UH110CV20* | Split System | 44000 | 16.35 | 8.5 | 1.8 | R-454B | 650
217189558 | DUCANE | 7SCP18V60P-**A | 7E[C,U]48BX-**+TDR | 80G1UH080BE16X* | Split System | 43500 | 16.35 | 8.5 | 1.8 | R-454B | 650
217189597 | DUCANE | 7SCP18V60P-**A | 7EH48CX-**+TDR | 80G2UH110CV20* | Split System | 43500 | 16.35 | 8.5 | 1.8 | R-454B | 650
216769779 | DUCANE | 7SCP18V60P-**A | 7EH42CX-**+TDR | 97G2UH110CV20* | Split System | 44000 | 16.35 | 8.5 | 1.8 | R-454B | 650
217177721 | GE Appliances | NS18H60HA5*** | NCHC42CT5****+TDR | NF96U110V5C*** | Split System | 44000 | 16.35 | 8.5 | 1.8 | R-454B | 650
217177730 | GE Appliances | NS18H60HA5*** | NCHC51CT5****+TDR | NF96U110V5C*** | Split System | 53000 | 16.35 | 8.5 | 1.85 | R-454B | 650
217189944 | LENNOX | EL18KSLV-060-230A** | CK40HT-48C-**+TDR | SL280UH110V60C* | Split System | 43500 | 16.35 | 8.5 | 1.8 | R-454B | 650
216769609 | LENNOX | EL18KSLV-060-230A** | CK40HT-42C-**+TDR | SL297UH080NV60C* | Split System | 44000 | 16.35 | 8.5 | 1.8 | R-454B | 650
217188803 | AIREASE | A7SCP18V60P-**A | 7EH42CX-**+TDR | A80US2V080C20X* | Split System | 44000 | 16.4 | 8.5 | 1.8 | R-454B | 650
217509157 | ALLIED | 7SCP18V60P-**A | 7EH60DX-**+TDR | 97G2UH135DV20* | Split System | 53500 | 16.4 | 8.5 | 1.85 | R-454B | 650
217509369 | ALLIED | 7SCP18V60P-**A | 7E[C,U]60CX-**+TDR | 95G1UH100CE20X* | Split System | 54000 | 16.4 | 8.5 | 1.9 | R-454B | 650
217189053 | ARMSTRONG AIR | A7SCP18V60P-**A | 7EH42CX-**+TDR | A80US2V080C20X* | Split System | 44000 | 16.4 | 8.5 | 1.8 | R-454B | 650
217189054 | ARMSTRONG AIR | A7SCP18V60P-**A | 7EH42CX-**+TDR | A80US2V100C20X* | Split System | 44000 | 16.4 | 8.5 | 1.8 | R-454B | 650
216769736 | ARMSTRONG AIR | A7SCP18V60P-**A | 7E[C,U]48CX-**+TDR | A97US2V080C16X* | Split System | 44000 | 16.4 | 8.5 | 1.8 | R-454B | 650
216769824 | CONCORD | 7SCP18V60P-**A | 7EH60DX-**+TDR | 97G2UH135DV20* | Split System | 53500 | 16.4 | 8.5 | 1.85 | R-454B | 650
217189350 | CONCORD | 7SCP18V60P-**A | 7E[C,U]60CX-**+TDR | 95G1UH100CE20X* | Split System | 54000 | 16.4 | 8.5 | 1.9 | R-454B | 650
217177732 | GE Appliances | NS18H60HA5*** | NCHC60DT5****+TDR | NF96U135V5D*** | Split System | 53500 | 16.4 | 8.5 | 1.85 | R-454B | 650
217189931 | LENNOX | EL18KSLV-060-230A** | CK40HT-42C-**+TDR | SL280UH080NV60C* | Split System | 44000 | 16.4 | 8.5 | 1.8 | R-454B | 650
216769600 | LENNOX | EL18KSLV-060-230A** | CK40[C,U]T-48C-**+TDR | SL297UH080NV48C* | Split System | 44000 | 16.4 | 8.5 | 1.8 | R-454B | 650
216769626 | LENNOX | EL18KSLV-060-230A** | CK40HT-60D-**+TDR | EL297UH135XV60D* | Split System | 53500 | 16.4 | 8.5 | 1.85 | R-454B | 650
217189966 | LENNOX | EL18KSLV-060-230A** | CK40[C,U]T-60C-**+TDR | EL195UH100NE60C* | Split System | 54000 | 16.4 | 8.5 | 1.9 | R-454B | 650
217188843 | AIREASE | A7SCP18V60P-**A | 7EH50/60CX-**+TDR | A98USMV110C20S* | Split System | 53000 | 16.45 | 8.5 | 1.85 | R-454B | 650
216769791 | AIREASE | A7SCP18V60P-**A | 7E[C,U]60CX-**+TDR | A97US2V080C20X* | Split System | 54500 | 16.45 | 8.5 | 1.9 | R-454B | 650
217509517 | ALLIED | 7SCP18V60P-**A | 7EH48CX-**+TDR | 92G1UH110CE16* | Split System | 43500 | 16.45 | 8.5 | 1.8 | R-454B | 650
217189023 | ARMSTRONG AIR | A7SCP18V60P-**A | 7E[C,U]48CX-**+TDR | A98USMV090C16S* | Split System | 44000 | 16.45 | 8.5 | 1.8 | R-454B | 650
217189093 | ARMSTRONG AIR | A7SCP18V60P-**A | 7EH50/60CX-**+TDR | A98USMV110C20S* | Split System | 53000 | 16.45 | 8.5 | 1.85 | R-454B | 650
217189096 | ARMSTRONG AIR | A7SCP18V60P-**A | 7EH60DX-**+TDR | A98USMV135D20S* | Split System | 53500 | 16.45 | 8.5 | 1.85 | R-454B | 650
216769790 | ARMSTRONG AIR | A7SCP18V60P-**A | 7E[C,U]60CX-**+TDR | A97US2V080C20X* | Split System | 54500 | 16.45 | 8.5 | 1.9 | R-454B | 650
217189981 | LENNOX | EL18KSLV-060-230A** | CK40HT-60D-**+TDR | SLP99UH135XV60D* | Split System | 53500 | 16.45 | 8.5 | 1.85 | R-454B | 650
216769617 | LENNOX | EL18KSLV-060-230A** | CK40[C,U]T-60C-**+TDR | SL297UH080NV60C* | Split System | 54500 | 16.45 | 8.5 | 1.9 | R-454B | 650
217188783 | AIREASE | A7SCP18V60P-**A | 7E[C,U]48CX-**+TDR | A98USMV090C20S* | Split System | 44000 | 16.5 | 8.5 | 1.8 | R-454B | 650
217188834 | AIREASE | A7SCP18V60P-**A | 7E[C,U]60CX-**+TDR | A96UH1E110C20S* | Split System | 54500 | 16.5 | 8.5 | 1.9 | R-454B | 650
217188826 | AIREASE | A7SCP18V60P-**A | 7E[C,U]60CX-**+TDR | A80US2V080C20X* | Split System | 54500 | 16.5 | 8.5 | 1.9 | R-454B | 650
218490475 | AIRQUEST | D5CUHAH30AAK+KSAIC0701230 | EA*5X42M21A* | *80MSU0601716A* | Split System | 29400 | 16.5 | 8.5 | 1.8 | R-454B | 650
218493047 | AIRQUEST | D5CUHAH36AAK+KSAIC0701230 | EA*5X48M21A* | *95MSU1002122A* | Split System | 35600 | 16.5 | 8.5 | 1.84 | R-454B | 650
218493040 | AIRQUEST | D5CUHAH36AAK+KSAIC0701230 | EA*5X48M21A* | *95MSU1002120A* | Split System | 35600 | 16.5 | 8.5 | 1.84 | R-454B | 650
218492928 | AIRQUEST | D5CUHAH36AAK+KSAIC0701230 | EA*5X48M21A* | *80VSL1102122B* | Split System | 35800 | 16.5 | 8.5 | 1.84 | R-454B | 650
218492977 | AIRQUEST | D5CUHAH36AAK+KSAIC0701230 | EA*5X48M21A* | *80VTL1102122B* | Split System | 35800 | 16.5 | 8.5 | 1.84 | R-454B | 650
218492942 | AIRQUEST | D5CUHAH36AAK+KSAIC0701230 | EA*5X48M21A* | *80MSU0601716A* | Split System | 35800 | 16.5 | 8.5 | 1.84 | R-454B | 650
218493231 | AIRQUEST | D5CUHAH36AAK+KSAIC0701230 | EA*5X43M21A* | *80VTL1102122B* | Split System | 36200 | 16.5 | 8.5 | 1.84 | R-454B | 650
218493189 | AIRQUEST | D5CUHAH36AAK+KSAIC0701230 | EA*5X43M21A* | *80MSU0401712A* | Split System | 36200 | 16.5 | 8.5 | 1.84 | R-454B | 650
218494028 | AIRQUEST | D5CUHAH36AAK+KSAIC0701230 | EA*5X37M21A* | *80MSU0601716A* | Split System | 36200 | 16.5 | 8.5 | 1.84 | R-454B | 650
218493196 | AIRQUEST | D5CUHAH36AAK+KSAIC0701230 | EA*5X43M21A* | *80MSU0601716A* | Split System | 36200 | 16.5 | 8.5 | 1.84 | R-454B | 650
218493182 | AIRQUEST | D5CUHAH36AAK+KSAIC0701230 | EA*5X43M21A* | *80VSL1102122B* | Split System | 36200 | 16.5 | 8.5 | 1.84 | R-454B | 650
218494323 | AIRQUEST | D5CUHAH36AAK+KSAIC0701230 | EA*5X37M21A* | *96VTN1002122B* | Split System | 36400 | 16.5 | 8.5 | 1.84 | R-454B | 650
218494390 | AIRQUEST | D5CUHAH36AAK+KSAIC0701230 | EA*5X37M21A* | *97VTN1002122A* | Split System | 36400 | 16.5 | 8.5 | 1.84 | R-454B | 650
218493210 | AIRQUEST | D5CUHAH36AAK+KSAIC0701230 | EA*5X43M21A* | *80MSU1002120A* | Split System | 36400 | 16.5 | 8.5 | 1.84 | R-454B | 650
218493287 | AIRQUEST | D5CUHAH36AAK+KSAIC0701230 | EA*5X43M21A* | *95MSU0802120A* | Split System | 36400 | 16.5 | 8.5 | 1.84 | R-454B | 650
218494041 | AIRQUEST | D5CUHAH36AAK+KSAIC0701230 | EA*5X37M21A* | *80MSU0802120A* | Split System | 36000 | 16.5 | 8.5 | 1.86 | R-454B | 650
218493203 | AIRQUEST | D5CUHAH36AAK+KSAIC0701230 | EA*5X43M21A* | *80MSU0802120A* | Split System | 36200 | 16.5 | 8.5 | 1.86 | R-454B | 650
218494000 | AIRQUEST | D5CUHAH36AAK+KSAIC0701230 | EA*5X37M21A* | *80VSL1102122B* | Split System | 36200 | 16.5 | 8.5 | 1.86 | R-454B | 650
218493301 | AIRQUEST | D5CUHAH36AAK+KSAIC0701230 | EA*5X43M21A* | *95MSU1002122A* | Split System | 36200 | 16.5 | 8.5 | 1.86 | R-454B | 650
218493348 | AIRQUEST | D5CUHAH36AAK+KSAIC0701230 | EA*5X43M21A* | *96VTN1002122B* | Split System | 36400 | 16.5 | 8.5 | 1.86 | R-454B | 650
218493416 | AIRQUEST | D5CUHAH36AAK+KSAIC0701230 | EA*5X43M21A* | *97VTN1002122A* | Split System | 36400 | 16.5 | 8.5 | 1.86 | R-454B | 650
218493224 | AIRQUEST | D5CUHAH36AAK+KSAIC0701230 | EA*5X43M21A* | *80VTL0902120B* | Split System | 36400 | 16.5 | 8.5 | 1.86 | R-454B | 650
218493175 | AIRQUEST | D5CUHAH36AAK+KSAIC0701230 | EA*5X43M21A* | *80VSL0902120B* | Split System | 36400 | 16.5 | 8.5 | 1.86 | R-454B | 650
217509344 | ALLIED | 7SCP18V60P-**A | 7EH42CX-**+TDR | 95G1UH080CE16X* | Split System | 43500 | 16.5 | 8.5 | 1.8 | R-454B | 650
217509138 | ALLIED | 7SCP18V36P-**A | 7ED30/36BX-**+TDR | 97G2DF070BV16* | Split System | 34000 | 16.5 | 8.5 | 1.85 | R-454B | 650
217509370 | ALLIED | 7SCP18V60P-**A | 7E[C,U]60CX-**+TDR | 96G1UH110CE20* | Split System | 54500 | 16.5 | 8.5 | 1.9 | R-454B | 650
217509363 | ALLIED | 7SCP18V60P-**A | 7E[C,U]60CX-**+TDR | 80G2UH110CV20* | Split System | 55000 | 16.5 | 8.5 | 1.9 | R-454B | 650
218493048 | ARCOAIRE | D5CUHAH36AAK+KSAIC0701230 | EA*5X48M21A* | *95MSU1002122A* | Split System | 35600 | 16.5 | 8.5 | 1.84 | R-454B | 650
218493041 | ARCOAIRE | D5CUHAH36AAK+KSAIC0701230 | EA*5X48M21A* | *95MSU1002120A* | Split System | 35600 | 16.5 | 8.5 | 1.84 | R-454B | 650
218492929 | ARCOAIRE | D5CUHAH36AAK+KSAIC0701230 | EA*5X48M21A* | *80VSL1102122B* | Split System | 35800 | 16.5 | 8.5 | 1.84 | R-454B | 650
218492978 | ARCOAIRE | D5CUHAH36AAK+KSAIC0701230 | EA*5X48M21A* | *80VTL1102122B* | Split System | 35800 | 16.5 | 8.5 | 1.84 | R-454B | 650
218492943 | ARCOAIRE | D5CUHAH36AAK+KSAIC0701230 | EA*5X48M21A* | *80MSU0601716A* | Split System | 35800 | 16.5 | 8.5 | 1.84 | R-454B | 650
218493190 | ARCOAIRE | D5CUHAH36AAK+KSAIC0701230 | EA*5X43M21A* | *80MSU0401712A* | Split System | 36200 | 16.5 | 8.5 | 1.84 | R-454B | 650
218493232 | ARCOAIRE | D5CUHAH36AAK+KSAIC0701230 | EA*5X43M21A* | *80VTL1102122B* | Split System | 36200 | 16.5 | 8.5 | 1.84 | R-454B | 650
218494030 | ARCOAIRE | D5CUHAH36AAK+KSAIC0701230 | EA*5X37M21A* | *80MSU0601716A* | Split System | 36200 | 16.5 | 8.5 | 1.84 | R-454B | 650
218493197 | ARCOAIRE | D5CUHAH36AAK+KSAIC0701230 | EA*5X43M21A* | *80MSU0601716A* | Split System | 36200 | 16.5 | 8.5 | 1.84 | R-454B | 650
218493183 | ARCOAIRE | D5CUHAH36AAK+KSAIC0701230 | EA*5X43M21A* | *80VSL1102122B* | Split System | 36200 | 16.5 | 8.5 | 1.84 | R-454B | 650
218494325 | ARCOAIRE | D5CUHAH36AAK+KSAIC0701230 | EA*5X37M21A* | *96VTN1002122B* | Split System | 36400 | 16.5 | 8.5 | 1.84 | R-454B | 650
218494392 | ARCOAIRE | D5CUHAH36AAK+KSAIC0701230 | EA*5X37M21A* | *97VTN1002122A* | Split System | 36400 | 16.5 | 8.5 | 1.84 | R-454B | 650
218493211 | ARCOAIRE | D5CUHAH36AAK+KSAIC0701230 | EA*5X43M21A* | *80MSU1002120A* | Split System | 36400 | 16.5 | 8.5 | 1.84 | R-454B | 650
218493288 | ARCOAIRE | D5CUHAH36AAK+KSAIC0701230 | EA*5X43M21A* | *95MSU0802120A* | Split System | 36400 | 16.5 | 8.5 | 1.84 | R-454B | 650
218494043 | ARCOAIRE | D5CUHAH36AAK+KSAIC0701230 | EA*5X37M21A* | *80MSU0802120A* | Split System | 36000 | 16.5 | 8.5 | 1.86 | R-454B | 650
218493204 | ARCOAIRE | D5CUHAH36AAK+KSAIC0701230 | EA*5X43M21A* | *80MSU0802120A* | Split System | 36200 | 16.5 | 8.5 | 1.86 | R-454B | 650
218494002 | ARCOAIRE | D5CUHAH36AAK+KSAIC0701230 | EA*5X37M21A* | *80VSL1102122B* | Split System | 36200 | 16.5 | 8.5 | 1.86 | R-454B | 650
218493302 | ARCOAIRE | D5CUHAH36AAK+KSAIC0701230 | EA*5X43M21A* | *95MSU1002122A* | Split System | 36200 | 16.5 | 8.5 | 1.86 | R-454B | 650
218493350 | ARCOAIRE | D5CUHAH36AAK+KSAIC0701230 | EA*5X43M21A* | *96VTN1002122B* | Split System | 36400 | 16.5 | 8.5 | 1.86 | R-454B | 650
218493418 | ARCOAIRE | D5CUHAH36AAK+KSAIC0701230 | EA*5X43M21A* | *97VTN1002122A* | Split System | 36400 | 16.5 | 8.5 | 1.86 | R-454B | 650
218493176 | ARCOAIRE | D5CUHAH36AAK+KSAIC0701230 | EA*5X43M21A* | *80VSL0902120B* | Split System | 36400 | 16.5 | 8.5 | 1.86 | R-454B | 650
218493225 | ARCOAIRE | D5CUHAH36AAK+KSAIC0701230 | EA*5X43M21A* | *80VTL0902120B* | Split System | 36400 | 16.5 | 8.5 | 1.86 | R-454B | 650
217189033 | ARMSTRONG AIR | A7SCP18V60P-**A | 7E[C,U]48CX-**+TDR | A98USMV090C20S* | Split System | 44000 | 16.5 | 8.5 | 1.8 | R-454B | 650
217189084 | ARMSTRONG AIR | A7SCP18V60P-**A | 7E[C,U]60CX-**+TDR | A96UH1E110C20S* | Split System | 54500 | 16.5 | 8.5 | 1.9 | R-454B | 650
217189075 | ARMSTRONG AIR | A7SCP18V60P-**A | 7E[C,U]60CX-**+TDR | A80US2V110C20* | Split System | 55000 | 16.5 | 8.5 | 1.9 | R-454B | 650
218493049 | COMFORTMAKER | D5CUHAH36AAK+KSAIC0701230 | EA*5X48M21A* | *95MSU1002122A* | Split System | 35600 | 16.5 | 8.5 | 1.84 | R-454B | 650
218493042 | COMFORTMAKER | D5CUHAH36AAK+KSAIC0701230 | EA*5X48M21A* | *95MSU1002120A* | Split System | 35600 | 16.5 | 8.5 | 1.84 | R-454B | 650
218492930 | COMFORTMAKER | D5CUHAH36AAK+KSAIC0701230 | EA*5X48M21A* | *80VSL1102122B* | Split System | 35800 | 16.5 | 8.5 | 1.84 | R-454B | 650
218492979 | COMFORTMAKER | D5CUHAH36AAK+KSAIC0701230 | EA*5X48M21A* | *80VTL1102122B* | Split System | 35800 | 16.5 | 8.5 | 1.84 | R-454B | 650
218492944 | COMFORTMAKER | D5CUHAH36AAK+KSAIC0701230 | EA*5X48M21A* | *80MSU0601716A* | Split System | 35800 | 16.5 | 8.5 | 1.84 | R-454B | 650
218493191 | COMFORTMAKER | D5CUHAH36AAK+KSAIC0701230 | EA*5X43M21A* | *80MSU0401712A* | Split System | 36200 | 16.5 | 8.5 | 1.84 | R-454B | 650
218493233 | COMFORTMAKER | D5CUHAH36AAK+KSAIC0701230 | EA*5X43M21A* | *80VTL1102122B* | Split System | 36200 | 16.5 | 8.5 | 1.84 | R-454B | 650
218494032 | COMFORTMAKER | D5CUHAH36AAK+KSAIC0701230 | EA*5X37M21A* | *80MSU0601716A* | Split System | 36200 | 16.5 | 8.5 | 1.84 | R-454B | 650
218493198 | COMFORTMAKER | D5CUHAH36AAK+KSAIC0701230 | EA*5X43M21A* | *80MSU0601716A* | Split System | 36200 | 16.5 | 8.5 | 1.84 | R-454B | 650
218493184 | COMFORTMAKER | D5CUHAH36AAK+KSAIC0701230 | EA*5X43M21A* | *80VSL1102122B* | Split System | 36200 | 16.5 | 8.5 | 1.84 | R-454B | 650
218494393 | COMFORTMAKER | D5CUHAH36AAK+KSAIC0701230 | EA*5X37M21A* | *97VTN1002122A* | Split System | 36400 | 16.5 | 8.5 | 1.84 | R-454B | 650
218494327 | COMFORTMAKER | D5CUHAH36AAK+KSAIC0701230 | EA*5X37M21A* | *96VTN1002122B* | Split System | 36400 | 16.5 | 8.5 | 1.84 | R-454B | 650
218493212 | COMFORTMAKER | D5CUHAH36AAK+KSAIC0701230 | EA*5X43M21A* | *80MSU1002120A* | Split System | 36400 | 16.5 | 8.5 | 1.84 | R-454B | 650
218493289 | COMFORTMAKER | D5CUHAH36AAK+KSAIC0701230 | EA*5X43M21A* | *95MSU0802120A* | Split System | 36400 | 16.5 | 8.5 | 1.84 | R-454B | 650
218494045 | COMFORTMAKER | D5CUHAH36AAK+KSAIC0701230 | EA*5X37M21A* | *80MSU0802120A* | Split System | 36000 | 16.5 | 8.5 | 1.86 | R-454B | 650
218493205 | COMFORTMAKER | D5CUHAH36AAK+KSAIC0701230 | EA*5X43M21A* | *80MSU0802120A* | Split System | 36200 | 16.5 | 8.5 | 1.86 | R-454B | 650
218494003 | COMFORTMAKER | D5CUHAH36AAK+KSAIC0701230 | EA*5X37M21A* | *80VSL1102122B* | Split System | 36200 | 16.5 | 8.5 | 1.86 | R-454B | 650
218493303 | COMFORTMAKER | D5CUHAH36AAK+KSAIC0701230 | EA*5X43M21A* | *95MSU1002122A* | Split System | 36200 | 16.5 | 8.5 | 1.86 | R-454B | 650
218493351 | COMFORTMAKER | D5CUHAH36AAK+KSAIC0701230 | EA*5X43M21A* | *96VTN1002122B* | Split System | 36400 | 16.5 | 8.5 | 1.86 | R-454B | 650
218493419 | COMFORTMAKER | D5CUHAH36AAK+KSAIC0701230 | EA*5X43M21A* | *97VTN1002122A* | Split System | 36400 | 16.5 | 8.5 | 1.86 | R-454B | 650
218493177 | COMFORTMAKER | D5CUHAH36AAK+KSAIC0701230 | EA*5X43M21A* | *80VSL0902120B* | Split System | 36400 | 16.5 | 8.5 | 1.86 | R-454B | 650
218493226 | COMFORTMAKER | D5CUHAH36AAK+KSAIC0701230 | EA*5X43M21A* | *80VTL0902120B* | Split System | 36400 | 16.5 | 8.5 | 1.86 | R-454B | 650
217189325 | CONCORD | 7SCP18V60P-**A | 7EH42CX-**+TDR | 95G1UH080CE16X* | Split System | 43500 | 16.5 | 8.5 | 1.8 | R-454B | 650
216769732 | CONCORD | 7SCP18V36P-**A | 7ED30/36BX-**+TDR | 97G2DF070BV16* | Split System | 34000 | 16.5 | 8.5 | 1.85 | R-454B | 650
217189351 | CONCORD | 7SCP18V60P-**A | 7E[C,U]60CX-**+TDR | 96G1UH110CE20* | Split System | 54500 | 16.5 | 8.5 | 1.9 | R-454B | 650
217189344 | CONCORD | 7SCP18V60P-**A | 7E[C,U]60CX-**+TDR | 80G2UH110CV20* | Split System | 55000 | 16.5 | 8.5 | 1.9 | R-454B | 650
218490478 | DAY & NIGHT | D5CUHAH30AAK+KSAIC0701230 | EA*5X42M21A* | *80MSU0601716A* | Split System | 29400 | 16.5 | 8.5 | 1.8 | R-454B | 650
218493050 | DAY & NIGHT | D5CUHAH36AAK+KSAIC0701230 | EA*5X48M21A* | *95MSU1002122A* | Split System | 35600 | 16.5 | 8.5 | 1.84 | R-454B | 650
218493043 | DAY & NIGHT | D5CUHAH36AAK+KSAIC0701230 | EA*5X48M21A* | *95MSU1002120A* | Split System | 35600 | 16.5 | 8.5 | 1.84 | R-454B | 650
218492931 | DAY & NIGHT | D5CUHAH36AAK+KSAIC0701230 | EA*5X48M21A* | *80VSL1102122B* | Split System | 35800 | 16.5 | 8.5 | 1.84 | R-454B | 650
218492980 | DAY & NIGHT | D5CUHAH36AAK+KSAIC0701230 | EA*5X48M21A* | *80VTL1102122B* | Split System | 35800 | 16.5 | 8.5 | 1.84 | R-454B | 650
218492945 | DAY & NIGHT | D5CUHAH36AAK+KSAIC0701230 | EA*5X48M21A* | *80MSU0601716A* | Split System | 35800 | 16.5 | 8.5 | 1.84 | R-454B | 650
218493234 | DAY & NIGHT | D5CUHAH36AAK+KSAIC0701230 | EA*5X43M21A* | *80VTL1102122B* | Split System | 36200 | 16.5 | 8.5 | 1.84 | R-454B | 650
218493192 | DAY & NIGHT | D5CUHAH36AAK+KSAIC0701230 | EA*5X43M21A* | *80MSU0401712A* | Split System | 36200 | 16.5 | 8.5 | 1.84 | R-454B | 650
218494033 | DAY & NIGHT | D5CUHAH36AAK+KSAIC0701230 | EA*5X37M21A* | *80MSU0601716A* | Split System | 36200 | 16.5 | 8.5 | 1.84 | R-454B | 650
218493199 | DAY & NIGHT | D5CUHAH36AAK+KSAIC0701230 | EA*5X43M21A* | *80MSU0601716A* | Split System | 36200 | 16.5 | 8.5 | 1.84 | R-454B | 650
218493185 | DAY & NIGHT | D5CUHAH36AAK+KSAIC0701230 | EA*5X43M21A* | *80VSL1102122B* | Split System | 36200 | 16.5 | 8.5 | 1.84 | R-454B | 650
218494329 | DAY & NIGHT | D5CUHAH36AAK+KSAIC0701230 | EA*5X37M21A* | *96VTN1002122B* | Split System | 36400 | 16.5 | 8.5 | 1.84 | R-454B | 650
218494395 | DAY & NIGHT | D5CUHAH36AAK+KSAIC0701230 | EA*5X37M21A* | *97VTN1002122A* | Split System | 36400 | 16.5 | 8.5 | 1.84 | R-454B | 650
218493213 | DAY & NIGHT | D5CUHAH36AAK+KSAIC0701230 | EA*5X43M21A* | *80MSU1002120A* | Split System | 36400 | 16.5 | 8.5 | 1.84 | R-454B | 650
218493290 | DAY & NIGHT | D5CUHAH36AAK+KSAIC0701230 | EA*5X43M21A* | *95MSU0802120A* | Split System | 36400 | 16.5 | 8.5 | 1.84 | R-454B | 650
218494046 | DAY & NIGHT | D5CUHAH36AAK+KSAIC0701230 | EA*5X37M21A* | *80MSU0802120A* | Split System | 36000 | 16.5 | 8.5 | 1.86 | R-454B | 650
218494006 | DAY & NIGHT | D5CUHAH36AAK+KSAIC0701230 | EA*5X37M21A* | *80VSL1102122B* | Split System | 36200 | 16.5 | 8.5 | 1.86 | R-454B | 650
218493206 | DAY & NIGHT | D5CUHAH36AAK+KSAIC0701230 | EA*5X43M21A* | *80MSU0802120A* | Split System | 36200 | 16.5 | 8.5 | 1.86 | R-454B | 650
218493304 | DAY & NIGHT | D5CUHAH36AAK+KSAIC0701230 | EA*5X43M21A* | *95MSU1002122A* | Split System | 36200 | 16.5 | 8.5 | 1.86 | R-454B | 650
218493421 | DAY & NIGHT | D5CUHAH36AAK+KSAIC0701230 | EA*5X43M21A* | *97VTN1002122A* | Split System | 36400 | 16.5 | 8.5 | 1.86 | R-454B | 650
218493353 | DAY & NIGHT | D5CUHAH36AAK+KSAIC0701230 | EA*5X43M21A* | *96VTN1002122B* | Split System | 36400 | 16.5 | 8.5 | 1.86 | R-454B | 650
218493178 | DAY & NIGHT | D5CUHAH36AAK+KSAIC0701230 | EA*5X43M21A* | *80VSL0902120B* | Split System | 36400 | 16.5 | 8.5 | 1.86 | R-454B | 650
218493227 | DAY & NIGHT | D5CUHAH36AAK+KSAIC0701230 | EA*5X43M21A* | *80VTL0902120B* | Split System | 36400 | 16.5 | 8.5 | 1.86 | R-454B | 650
217189585 | DUCANE | 7SCP18V60P-**A | 7EH42CX-**+TDR | 95G1UH080CE16X* | Split System | 43500 | 16.5 | 8.5 | 1.8 | R-454B | 650
216769733 | DUCANE | 7SCP18V36P-**A | 7ED30/36BX-**+TDR | 97G2DF070BV16* | Split System | 34000 | 16.5 | 8.5 | 1.85 | R-454B | 650
217189611 | DUCANE | 7SCP18V60P-**A | 7E[C,U]60CX-**+TDR | 96G1UH110CE20* | Split System | 54500 | 16.5 | 8.5 | 1.9 | R-454B | 650
217189604 | DUCANE | 7SCP18V60P-**A | 7E[C,U]60CX-**+TDR | 80G2UH110CV20* | Split System | 55000 | 16.5 | 8.5 | 1.9 | R-454B | 650
217177715 | GE Appliances | NS18H36HA5*** | NCDC3036BT5****+TDR | NF96D070V4B*** | Split System | 34000 | 16.5 | 8.5 | 1.85 | R-454B | 650
218490474 | HEIL | D5CUHAH30AAK+KSAIC0701230 | EA*5X42M21A* | *80MSU0601716A* | Split System | 29400 | 16.5 | 8.5 | 1.8 | R-454B | 650
218493046 | HEIL | D5CUHAH36AAK+KSAIC0701230 | EA*5X48M21A* | *95MSU1002122A* | Split System | 35600 | 16.5 | 8.5 | 1.84 | R-454B | 650
218493039 | HEIL | D5CUHAH36AAK+KSAIC0701230 | EA*5X48M21A* | *95MSU1002120A* | Split System | 35600 | 16.5 | 8.5 | 1.84 | R-454B | 650
218492927 | HEIL | D5CUHAH36AAK+KSAIC0701230 | EA*5X48M21A* | *80VSL1102122B* | Split System | 35800 | 16.5 | 8.5 | 1.84 | R-454B | 650
218492976 | HEIL | D5CUHAH36AAK+KSAIC0701230 | EA*5X48M21A* | *80VTL1102122B* | Split System | 35800 | 16.5 | 8.5 | 1.84 | R-454B | 650
218492941 | HEIL | D5CUHAH36AAK+KSAIC0701230 | EA*5X48M21A* | *80MSU0601716A* | Split System | 35800 | 16.5 | 8.5 | 1.84 | R-454B | 650
218493230 | HEIL | D5CUHAH36AAK+KSAIC0701230 | EA*5X43M21A* | *80VTL1102122B* | Split System | 36200 | 16.5 | 8.5 | 1.84 | R-454B | 650
218493188 | HEIL | D5CUHAH36AAK+KSAIC0701230 | EA*5X43M21A* | *80MSU0401712A* | Split System | 36200 | 16.5 | 8.5 | 1.84 | R-454B | 650
218494026 | HEIL | D5CUHAH36AAK+KSAIC0701230 | EA*5X37M21A* | *80MSU0601716A* | Split System | 36200 | 16.5 | 8.5 | 1.84 | R-454B | 650
218493195 | HEIL | D5CUHAH36AAK+KSAIC0701230 | EA*5X43M21A* | *80MSU0601716A* | Split System | 36200 | 16.5 | 8.5 | 1.84 | R-454B | 650
218493181 | HEIL | D5CUHAH36AAK+KSAIC0701230 | EA*5X43M21A* | *80VSL1102122B* | Split System | 36200 | 16.5 | 8.5 | 1.84 | R-454B | 650
218494321 | HEIL | D5CUHAH36AAK+KSAIC0701230 | EA*5X37M21A* | *96VTN1002122B* | Split System | 36400 | 16.5 | 8.5 | 1.84 | R-454B | 650
218494387 | HEIL | D5CUHAH36AAK+KSAIC0701230 | EA*5X37M21A* | *97VTN1002122A* | Split System | 36400 | 16.5 | 8.5 | 1.84 | R-454B | 650
218493209 | HEIL | D5CUHAH36AAK+KSAIC0701230 | EA*5X43M21A* | *80MSU1002120A* | Split System | 36400 | 16.5 | 8.5 | 1.84 | R-454B | 650
218493286 | HEIL | D5CUHAH36AAK+KSAIC0701230 | EA*5X43M21A* | *95MSU0802120A* | Split System | 36400 | 16.5 | 8.5 | 1.84 | R-454B | 650
218494039 | HEIL | D5CUHAH36AAK+KSAIC0701230 | EA*5X37M21A* | *80MSU0802120A* | Split System | 36000 | 16.5 | 8.5 | 1.86 | R-454B | 650
218493202 | HEIL | D5CUHAH36AAK+KSAIC0701230 | EA*5X43M21A* | *80MSU0802120A* | Split System | 36200 | 16.5 | 8.5 | 1.86 | R-454B | 650
218493998 | HEIL | D5CUHAH36AAK+KSAIC0701230 | EA*5X37M21A* | *80VSL1102122B* | Split System | 36200 | 16.5 | 8.5 | 1.86 | R-454B | 650
218493300 | HEIL | D5CUHAH36AAK+KSAIC0701230 | EA*5X43M21A* | *95MSU1002122A* | Split System | 36200 | 16.5 | 8.5 | 1.86 | R-454B | 650
218493346 | HEIL | D5CUHAH36AAK+KSAIC0701230 | EA*5X43M21A* | *96VTN1002122B* | Split System | 36400 | 16.5 | 8.5 | 1.86 | R-454B | 650
218493414 | HEIL | D5CUHAH36AAK+KSAIC0701230 | EA*5X43M21A* | *97VTN1002122A* | Split System | 36400 | 16.5 | 8.5 | 1.86 | R-454B | 650
218493223 | HEIL | D5CUHAH36AAK+KSAIC0701230 | EA*5X43M21A* | *80VTL0902120B* | Split System | 36400 | 16.5 | 8.5 | 1.86 | R-454B | 650
218493174 | HEIL | D5CUHAH36AAK+KSAIC0701230 | EA*5X43M21A* | *80VSL0902120B* | Split System | 36400 | 16.5 | 8.5 | 1.86 | R-454B | 650
218490479 | KEEPRITE | D5CUHAH30AAK+KSAIC0701230 | EA*5X42M21A* | *80MSU0601716A* | Split System | 29400 | 16.5 | 8.5 | 1.8 | R-454B | 650
218493051 | KEEPRITE | D5CUHAH36AAK+KSAIC0701230 | EA*5X48M21A* | *95MSU1002122A* | Split System | 35600 | 16.5 | 8.5 | 1.84 | R-454B | 650
218493044 | KEEPRITE | D5CUHAH36AAK+KSAIC0701230 | EA*5X48M21A* | *95MSU1002120A* | Split System | 35600 | 16.5 | 8.5 | 1.84 | R-454B | 650
218492932 | KEEPRITE | D5CUHAH36AAK+KSAIC0701230 | EA*5X48M21A* | *80VSL1102122B* | Split System | 35800 | 16.5 | 8.5 | 1.84 | R-454B | 650
218492981 | KEEPRITE | D5CUHAH36AAK+KSAIC0701230 | EA*5X48M21A* | *80VTL1102122B* | Split System | 35800 | 16.5 | 8.5 | 1.84 | R-454B | 650
218492946 | KEEPRITE | D5CUHAH36AAK+KSAIC0701230 | EA*5X48M21A* | *80MSU0601716A* | Split System | 35800 | 16.5 | 8.5 | 1.84 | R-454B | 650
218493193 | KEEPRITE | D5CUHAH36AAK+KSAIC0701230 | EA*5X43M21A* | *80MSU0401712A* | Split System | 36200 | 16.5 | 8.5 | 1.84 | R-454B | 650
218493235 | KEEPRITE | D5CUHAH36AAK+KSAIC0701230 | EA*5X43M21A* | *80VTL1102122B* | Split System | 36200 | 16.5 | 8.5 | 1.84 | R-454B | 650
218494035 | KEEPRITE | D5CUHAH36AAK+KSAIC0701230 | EA*5X37M21A* | *80MSU0601716A* | Split System | 36200 | 16.5 | 8.5 | 1.84 | R-454B | 650
218493200 | KEEPRITE | D5CUHAH36AAK+KSAIC0701230 | EA*5X43M21A* | *80MSU0601716A* | Split System | 36200 | 16.5 | 8.5 | 1.84 | R-454B | 650
218493186 | KEEPRITE | D5CUHAH36AAK+KSAIC0701230 | EA*5X43M21A* | *80VSL1102122B* | Split System | 36200 | 16.5 | 8.5 | 1.84 | R-454B | 650
218494331 | KEEPRITE | D5CUHAH36AAK+KSAIC0701230 | EA*5X37M21A* | *96VTN1002122B* | Split System | 36400 | 16.5 | 8.5 | 1.84 | R-454B | 650
218494397 | KEEPRITE | D5CUHAH36AAK+KSAIC0701230 | EA*5X37M21A* | *97VTN1002122A* | Split System | 36400 | 16.5 | 8.5 | 1.84 | R-454B | 650
218493214 | KEEPRITE | D5CUHAH36AAK+KSAIC0701230 | EA*5X43M21A* | *80MSU1002120A* | Split System | 36400 | 16.5 | 8.5 | 1.84 | R-454B | 650
218493291 | KEEPRITE | D5CUHAH36AAK+KSAIC0701230 | EA*5X43M21A* | *95MSU0802120A* | Split System | 36400 | 16.5 | 8.5 | 1.84 | R-454B | 650
218494049 | KEEPRITE | D5CUHAH36AAK+KSAIC0701230 | EA*5X37M21A* | *80MSU0802120A* | Split System | 36000 | 16.5 | 8.5 | 1.86 | R-454B | 650
218494008 | KEEPRITE | D5CUHAH36AAK+KSAIC0701230 | EA*5X37M21A* | *80VSL1102122B* | Split System | 36200 | 16.5 | 8.5 | 1.86 | R-454B | 650
218493207 | KEEPRITE | D5CUHAH36AAK+KSAIC0701230 | EA*5X43M21A* | *80MSU0802120A* | Split System | 36200 | 16.5 | 8.5 | 1.86 | R-454B | 650
218493305 | KEEPRITE | D5CUHAH36AAK+KSAIC0701230 | EA*5X43M21A* | *95MSU1002122A* | Split System | 36200 | 16.5 | 8.5 | 1.86 | R-454B | 650
218493355 | KEEPRITE | D5CUHAH36AAK+KSAIC0701230 | EA*5X43M21A* | *96VTN1002122B* | Split System | 36400 | 16.5 | 8.5 | 1.86 | R-454B | 650
218493423 | KEEPRITE | D5CUHAH36AAK+KSAIC0701230 | EA*5X43M21A* | *97VTN1002122A* | Split System | 36400 | 16.5 | 8.5 | 1.86 | R-454B | 650
218493179 | KEEPRITE | D5CUHAH36AAK+KSAIC0701230 | EA*5X43M21A* | *80VSL0902120B* | Split System | 36400 | 16.5 | 8.5 | 1.86 | R-454B | 650
218493228 | KEEPRITE | D5CUHAH36AAK+KSAIC0701230 | EA*5X43M21A* | *80VTL0902120B* | Split System | 36400 | 16.5 | 8.5 | 1.86 | R-454B | 650
216769598 | LENNOX | EL18KSLV-036-230A** | CK40DT-30/36B-**+TDR | EL297DF070XV48B* | Split System | 34000 | 16.5 | 8.5 | 1.85 | R-454B | 650
217189957 | LENNOX | EL18KSLV-060-230A** | CK40[C,U]T-60C-**+TDR | SL280UH080NV60C* | Split System | 54500 | 16.5 | 8.5 | 1.9 | R-454B | 650
218493052 | TEMPSTAR | D5CUHAH36AAK+KSAIC0701230 | EA*5X48M21A* | *95MSU1002122A* | Split System | 35600 | 16.5 | 8.5 | 1.84 | R-454B | 650
218493045 | TEMPSTAR | D5CUHAH36AAK+KSAIC0701230 | EA*5X48M21A* | *95MSU1002120A* | Split System | 35600 | 16.5 | 8.5 | 1.84 | R-454B | 650
218492933 | TEMPSTAR | D5CUHAH36AAK+KSAIC0701230 | EA*5X48M21A* | *80VSL1102122B* | Split System | 35800 | 16.5 | 8.5 | 1.84 | R-454B | 650
218492982 | TEMPSTAR | D5CUHAH36AAK+KSAIC0701230 | EA*5X48M21A* | *80VTL1102122B* | Split System | 35800 | 16.5 | 8.5 | 1.84 | R-454B | 650
218492947 | TEMPSTAR | D5CUHAH36AAK+KSAIC0701230 | EA*5X48M21A* | *80MSU0601716A* | Split System | 35800 | 16.5 | 8.5 | 1.84 | R-454B | 650
218493194 | TEMPSTAR | D5CUHAH36AAK+KSAIC0701230 | EA*5X43M21A* | *80MSU0401712A* | Split System | 36200 | 16.5 | 8.5 | 1.84 | R-454B | 650
218493236 | TEMPSTAR | D5CUHAH36AAK+KSAIC0701230 | EA*5X43M21A* | *80VTL1102122B* | Split System | 36200 | 16.5 | 8.5 | 1.84 | R-454B | 650
218494037 | TEMPSTAR | D5CUHAH36AAK+KSAIC0701230 | EA*5X37M21A* | *80MSU0601716A* | Split System | 36200 | 16.5 | 8.5 | 1.84 | R-454B | 650
218493201 | TEMPSTAR | D5CUHAH36AAK+KSAIC0701230 | EA*5X43M21A* | *80MSU0601716A* | Split System | 36200 | 16.5 | 8.5 | 1.84 | R-454B | 650
218493187 | TEMPSTAR | D5CUHAH36AAK+KSAIC0701230 | EA*5X43M21A* | *80VSL1102122B* | Split System | 36200 | 16.5 | 8.5 | 1.84 | R-454B | 650
218494399 | TEMPSTAR | D5CUHAH36AAK+KSAIC0701230 | EA*5X37M21A* | *97VTN1002122A* | Split System | 36400 | 16.5 | 8.5 | 1.84 | R-454B | 650
218494333 | TEMPSTAR | D5CUHAH36AAK+KSAIC0701230 | EA*5X37M21A* | *96VTN1002122B* | Split System | 36400 | 16.5 | 8.5 | 1.84 | R-454B | 650
218493215 | TEMPSTAR | D5CUHAH36AAK+KSAIC0701230 | EA*5X43M21A* | *80MSU1002120A* | Split System | 36400 | 16.5 | 8.5 | 1.84 | R-454B | 650
218493292 | TEMPSTAR | D5CUHAH36AAK+KSAIC0701230 | EA*5X43M21A* | *95MSU0802120A* | Split System | 36400 | 16.5 | 8.5 | 1.84 | R-454B | 650
218494051 | TEMPSTAR | D5CUHAH36AAK+KSAIC0701230 | EA*5X37M21A* | *80MSU0802120A* | Split System | 36000 | 16.5 | 8.5 | 1.86 | R-454B | 650
218493208 | TEMPSTAR | D5CUHAH36AAK+KSAIC0701230 | EA*5X43M21A* | *80MSU0802120A* | Split System | 36200 | 16.5 | 8.5 | 1.86 | R-454B | 650
218494009 | TEMPSTAR | D5CUHAH36AAK+KSAIC0701230 | EA*5X37M21A* | *80VSL1102122B* | Split System | 36200 | 16.5 | 8.5 | 1.86 | R-454B | 650
218493306 | TEMPSTAR | D5CUHAH36AAK+KSAIC0701230 | EA*5X43M21A* | *95MSU1002122A* | Split System | 36200 | 16.5 | 8.5 | 1.86 | R-454B | 650
218493357 | TEMPSTAR | D5CUHAH36AAK+KSAIC0701230 | EA*5X43M21A* | *96VTN1002122B* | Split System | 36400 | 16.5 | 8.5 | 1.86 | R-454B | 650
218493425 | TEMPSTAR | D5CUHAH36AAK+KSAIC0701230 | EA*5X43M21A* | *97VTN1002122A* | Split System | 36400 | 16.5 | 8.5 | 1.86 | R-454B | 650
218493229 | TEMPSTAR | D5CUHAH36AAK+KSAIC0701230 | EA*5X43M21A* | *80VTL0902120B* | Split System | 36400 | 16.5 | 8.5 | 1.86 | R-454B | 650
218493180 | TEMPSTAR | D5CUHAH36AAK+KSAIC0701230 | EA*5X43M21A* | *80VSL0902120B* | Split System | 36400 | 16.5 | 8.5 | 1.86 | R-454B | 650
217509141 | ALLIED | 7SCP18V60P-**A | 7E[C,U]48CX-**+TDR | 97G2UH090CV20* | Split System | 44000 | 16.55 | 8.5 | 1.8 | R-454B | 650
217509151 | ALLIED | 7SCP18V60P-**A | 7E[C,U]60CX-**+TDR | 97G2UH090CV20* | Split System | 54500 | 16.55 | 8.5 | 1.9 | R-454B | 650
216769772 | CONCORD | 7SCP18V60P-**A | 7E[C,U]48CX-**+TDR | 97G2UH090CV20* | Split System | 44000 | 16.55 | 8.5 | 1.8 | R-454B | 650
217177718 | GE Appliances | NS18H60HA5*** | NCUC48CT5****+TDR | NF96U090V5C*** | Split System | 44000 | 16.55 | 8.5 | 1.8 | R-454B | 650
217188780 | AIREASE | A7SCP18V60P-**A | 7E[C,U]48CX-**+TDR | A80UH1E090C20* | Split System | 44500 | 16.6 | 8.5 | 1.8 | R-454B | 650
217188833 | AIREASE | A7SCP18V60P-**A | 7E[C,U]60CX-**+TDR | A98USMV090C20S* | Split System | 54500 | 16.6 | 8.5 | 1.9 | R-454B | 650
217509321 | ALLIED | 7SCP18V60P-**A | 7E[C,U]48CX-**+TDR | 95G1UH080CE16X* | Split System | 43500 | 16.6 | 8.5 | 1.8 | R-454B | 650
217509327 | ALLIED | 7SCP18V60P-**A | 7E[C,U]48CX-**+TDR | 80G1UH090CE20* | Split System | 44500 | 16.6 | 8.5 | 1.8 | R-454B | 650
217189030 | ARMSTRONG AIR | A7SCP18V60P-**A | 7E[C,U]48CX-**+TDR | A80UH1E090C20* | Split System | 44500 | 16.6 | 8.5 | 1.8 | R-454B | 650
217189083 | ARMSTRONG AIR | A7SCP18V60P-**A | 7E[C,U]60CX-**+TDR | A98USMV090C20S* | Split System | 54500 | 16.6 | 8.5 | 1.9 | R-454B | 650
217189302 | CONCORD | 7SCP18V60P-**A | 7E[C,U]48CX-**+TDR | 95G1UH080CE16X* | Split System | 43500 | 16.6 | 8.5 | 1.8 | R-454B | 650
217189308 | CONCORD | 7SCP18V60P-**A | 7E[C,U]48CX-**+TDR | 80G1UH090CE20* | Split System | 44500 | 16.6 | 8.5 | 1.8 | R-454B | 650
217189568 | DUCANE | 7SCP18V60P-**A | 7E[C,U]48CX-**+TDR | 80G1UH090CE20* | Split System | 44500 | 16.6 | 8.5 | 1.8 | R-454B | 650
217189895 | LENNOX | EL18KSLV-060-230A** | CK40[C,U]T-48C-**+TDR | EL195UH080NE48C* | Split System | 43500 | 16.6 | 8.5 | 1.8 | R-454B | 650
217189903 | LENNOX | EL18KSLV-060-230A** | CK40[C,U]T-48C-**+TDR | ML180UH090E60C* | Split System | 44500 | 16.6 | 8.5 | 1.8 | R-454B | 650
217677941 | LENNOX | EL18KSLV-036-230A** | CK40[C,U]T-30/36C**+TDR | EL195UH080NE48C* | Split System | 34200 | 16.6 | 8.5 | 1.85 | R-454B | 650
217189965 | LENNOX | EL18KSLV-060-230A** | CK40[C,U]T-60C-**+TDR | SLP99UH090XV60C* | Split System | 54500 | 16.6 | 8.5 | 1.9 | R-454B | 650
217550352 | MDV | MOX630-48HFN10-M3X | MVBM-60C28T6N10 | S9V2B080U4VS*** | Split System | 46000 | 16.6 | 8.5 | 1.8 | R-454B | 650
217188742 | AIREASE | A7SCP18V36P-**A | 7EH36AX-**+TDR | A80US2V060A12X* | Split System | 32600 | 16.65 | 8.5 | 1.8 | R-454B | 650
217188781 | AIREASE | A7SCP18V60P-**A | 7E[C,U]48CX-**+TDR | A80UH1E110C20* | Split System | 44500 | 16.65 | 8.5 | 1.8 | R-454B | 650
217188841 | AIREASE | A7SCP18V60P-**A | 7EH50/60CX-**+TDR | A80UH1E090C20* | Split System | 53500 | 16.65 | 8.5 | 1.85 | R-454B | 650
217509345 | ALLIED | 7SCP18V60P-**A | 7EH42CX-**+TDR | 96G1UH090CE16* | Split System | 44000 | 16.65 | 8.5 | 1.8 | R-454B | 650
217509322 | ALLIED | 7SCP18V60P-**A | 7E[C,U]48CX-**+TDR | 96G1UH090CE16* | Split System | 44000 | 16.65 | 8.5 | 1.8 | R-454B | 650
217509328 | ALLIED | 7SCP18V60P-**A | 7E[C,U]48CX-**+TDR | 80G1UH110CE20* | Split System | 44500 | 16.65 | 8.5 | 1.8 | R-454B | 650
217509495 | ALLIED | 7SCP18V60P-**A | 7E[C,U]48CX-**+TDR | 80G1UH110CE20L* | Split System | 44500 | 16.65 | 8.5 | 1.8 | R-454B | 650
217509376 | ALLIED | 7SCP18V60P-**A | 7EH50/60CX-**+TDR | 80G1UH110CE20* | Split System | 53000 | 16.65 | 8.5 | 1.85 | R-454B | 650
217509533 | ALLIED | 7SCP18V60P-**A | 7EH50/60CX-**+TDR | 80G1UH110CE20L* | Split System | 53000 | 16.65 | 8.5 | 1.85 | R-454B | 650
217509375 | ALLIED | 7SCP18V60P-**A | 7EH50/60CX-**+TDR | 80G1UH090CE20* | Split System | 53500 | 16.65 | 8.5 | 1.85 | R-454B | 650
217509154 | ALLIED | 7SCP18V60P-**A | 7E[C,U]60DX-**+TDR | 97G2UH135DV20* | Split System | 54000 | 16.65 | 8.5 | 1.85 | R-454B | 650
217509530 | ALLIED | 7SCP18V60P-**A | 7E[C,U]60CX-**+TDR | 97G2UH110CE20* | Split System | 54500 | 16.65 | 8.5 | 1.9 | R-454B | 650
217189024 | ARMSTRONG AIR | A7SCP18V60P-**A | 7E[C,U]48CX-**+TDR | A96UH1E090C16S* | Split System | 44000 | 16.65 | 8.5 | 1.8 | R-454B | 650
217189031 | ARMSTRONG AIR | A7SCP18V60P-**A | 7E[C,U]48CX-**+TDR | A80UH1E110C20* | Split System | 44500 | 16.65 | 8.5 | 1.8 | R-454B | 650
217189091 | ARMSTRONG AIR | A7SCP18V60P-**A | 7EH50/60CX-**+TDR | A80UH1E090C20* | Split System | 53500 | 16.65 | 8.5 | 1.85 | R-454B | 650
217189326 | CONCORD | 7SCP18V60P-**A | 7EH42CX-**+TDR | 96G1UH090CE16* | Split System | 44000 | 16.65 | 8.5 | 1.8 | R-454B | 650
217189303 | CONCORD | 7SCP18V60P-**A | 7E[C,U]48CX-**+TDR | 96G1UH090CE16* | Split System | 44000 | 16.65 | 8.5 | 1.8 | R-454B | 650
216769816 | CONCORD | 7SCP18V60P-**A | 7E[C,U]60DX-**+TDR | 97G2UH135DV20* | Split System | 54000 | 16.65 | 8.5 | 1.85 | R-454B | 650
217189586 | DUCANE | 7SCP18V60P-**A | 7EH42CX-**+TDR | 96G1UH090CE16* | Split System | 44000 | 16.65 | 8.5 | 1.8 | R-454B | 650
217189569 | DUCANE | 7SCP18V60P-**A | 7E[C,U]48CX-**+TDR | 80G1UH110CE20* | Split System | 44500 | 16.65 | 8.5 | 1.8 | R-454B | 650
217189617 | DUCANE | 7SCP18V60P-**A | 7EH50/60CX-**+TDR | 80G1UH110CE20* | Split System | 53000 | 16.65 | 8.5 | 1.85 | R-454B | 650
217189616 | DUCANE | 7SCP18V60P-**A | 7EH50/60CX-**+TDR | 80G1UH090CE20* | Split System | 53500 | 16.65 | 8.5 | 1.85 | R-454B | 650
217177729 | GE Appliances | NS18H60HA5*** | NCUC60DT5****+TDR | NF96U135V5D*** | Split System | 54000 | 16.65 | 8.5 | 1.85 | R-454B | 650
217189853 | LENNOX | EL18KSLV-036-230A** | CK40HT-36A-**+TDR | SL280UH060NV36A* | Split System | 32600 | 16.65 | 8.5 | 1.8 | R-454B | 650
217189929 | LENNOX | EL18KSLV-060-230A** | CK40HT-42C-**+TDR | ML196UH090XE48C* | Split System | 44000 | 16.65 | 8.5 | 1.8 | R-454B | 650
217189896 | LENNOX | EL18KSLV-060-230A** | CK40[C,U]T-48C-**+TDR | ML196UH090XE48C* | Split System | 44000 | 16.65 | 8.5 | 1.8 | R-454B | 650
217189904 | LENNOX | EL18KSLV-060-230A** | CK40[C,U]T-48C-**+TDR | ML180UH110E60C* | Split System | 44500 | 16.65 | 8.5 | 1.8 | R-454B | 650
217189975 | LENNOX | EL18KSLV-060-230A** | CK40HT-51/61C-**+TDR | ML180UH090E60C* | Split System | 53500 | 16.65 | 8.5 | 1.85 | R-454B | 650
216769623 | LENNOX | EL18KSLV-060-230A** | CK40[C,U]T-60D-**+TDR | EL297UH135XV60D* | Split System | 54000 | 16.65 | 8.5 | 1.85 | R-454B | 650
217188802 | AIREASE | A7SCP18V60P-**A | 7EH42CX-**+TDR | A80US2V110C20* | Split System | 44000 | 16.7 | 8.5 | 1.8 | R-454B | 650
217509288 | ALLIED | 7SCP18V36P-**A | 7EH36AX-**+TDR | 80G2UH070AE12L* | Split System | 32400 | 16.7 | 8.5 | 1.8 | R-454B | 650
217509289 | ALLIED | 7SCP18V36P-**A | 7EH36AX-**+TDR | 80G2UH070AE12* | Split System | 32400 | 16.7 | 8.5 | 1.8 | R-454B | 650
217509492 | ALLIED | 7SCP18V60P-**A | 7E[C,U]48CX-**+TDR | 97G2UH090CE16* | Split System | 43500 | 16.7 | 8.5 | 1.8 | R-454B | 650
217509346 | ALLIED | 7SCP18V60P-**A | 7EH42CX-**+TDR | 80G2UH110CV20* | Split System | 44000 | 16.7 | 8.5 | 1.8 | R-454B | 650
217188995 | ARMSTRONG AIR | A7SCP18V36P-**A | 7EH36AX-**+TDR | A80UH2E070A12* | Split System | 32400 | 16.7 | 8.5 | 1.8 | R-454B | 650
217189052 | ARMSTRONG AIR | A7SCP18V60P-**A | 7EH42CX-**+TDR | A80US2V110C20* | Split System | 44000 | 16.7 | 8.5 | 1.8 | R-454B | 650
217189086 | ARMSTRONG AIR | A7SCP18V60P-**A | 7E[C,U]60DX-**+TDR | A98USMV135D20S* | Split System | 54000 | 16.7 | 8.5 | 1.85 | R-454B | 650
217189270 | CONCORD | 7SCP18V36P-**A | 7EH36AX-**+TDR | 80G2UH070AE12* | Split System | 32400 | 16.7 | 8.5 | 1.8 | R-454B | 650
217189327 | CONCORD | 7SCP18V60P-**A | 7EH42CX-**+TDR | 80G2UH110CV20* | Split System | 44000 | 16.7 | 8.5 | 1.8 | R-454B | 650
217189530 | DUCANE | 7SCP18V36P-**A | 7EH36AX-**+TDR | 80G2UH070AE12* | Split System | 32400 | 16.7 | 8.5 | 1.8 | R-454B | 650
217189529 | DUCANE | 7SCP18V36P-**A | 7EH36AX-**+TDR | 80G2UH070AE12L* | Split System | 32400 | 16.7 | 8.5 | 1.8 | R-454B | 650
217189587 | DUCANE | 7SCP18V60P-**A | 7EH42CX-**+TDR | 80G2UH110CV20* | Split System | 44000 | 16.7 | 8.5 | 1.8 | R-454B | 650
217189857 | LENNOX | EL18KSLV-036-230A** | CK40HT-36A-**+TDR | EL280UH070E36A* | Split System | 32400 | 16.7 | 8.5 | 1.8 | R-454B | 650
217189856 | LENNOX | EL18KSLV-036-230A** | CK40HT-36A-**+TDR | EL280UH070XE36A* | Split System | 32400 | 16.7 | 8.5 | 1.8 | R-454B | 650
217189969 | LENNOX | EL18KSLV-060-230A** | CK40[C,U]T-60D-**+TDR | SLP99UH135XV60D* | Split System | 54000 | 16.7 | 8.5 | 1.85 | R-454B | 650
216769739 | AIREASE | A7SCP18V60P-**A | 7E[C,U]48CX-**+TDR | A97US2V080C20X* | Split System | 44000 | 16.75 | 8.5 | 1.8 | R-454B | 650
216769741 | AIREASE | A7SCP18V60P-**A | 7E[C,U]48CX-**+TDR | A97US2V110C20S* | Split System | 44000 | 16.75 | 8.5 | 1.8 | R-454B | 650
217509507 | ALLIED | 7SCP18V60P-**A | 7EH42CX-**+TDR | 97G2UH090CE16* | Split System | 43500 | 16.75 | 8.5 | 1.8 | R-454B | 650
217509508 | ALLIED | 7SCP18V60P-**A | 7EH42CX-**+TDR | 92G1UH090CE16* | Split System | 44000 | 16.75 | 8.5 | 1.8 | R-454B | 650
217509140 | ALLIED | 7SCP18V60P-**A | 7E[C,U]48CX-**+TDR | 97G2UH110CV20* | Split System | 44000 | 16.75 | 8.5 | 1.8 | R-454B | 650
216769738 | ARMSTRONG AIR | A7SCP18V60P-**A | 7E[C,U]48CX-**+TDR | A97US2V080C20X* | Split System | 44000 | 16.75 | 8.5 | 1.8 | R-454B | 650
217177717 | GE Appliances | NS18H60HA5*** | NCUC48CT5****+TDR | NF96U110V5C*** | Split System | 44000 | 16.75 | 8.5 | 1.8 | R-454B | 650
217189958 | LENNOX | EL18KSLV-060-230A** | CK40[C,U]T-60C-**+TDR | SL280UH100NV60C* | Split System | 54500 | 16.75 | 8.5 | 1.9 | R-454B | 650
217188771 | AIREASE | A7SCP18V60P-**A | 7E[C,U]48BX-**+TDR | A80UH2E090B16* | Split System | 44000 | 16.8 | 8.5 | 1.8 | R-454B | 650
217509493 | ALLIED | 7SCP18V60P-**A | 7E[C,U]48CX-**+TDR | 92G1UH090CE16* | Split System | 44000 | 16.8 | 8.5 | 1.8 | R-454B | 650
217509318 | ALLIED | 7SCP18V60P-**A | 7E[C,U]48BX-**+TDR | 80G2UH090BE16L* | Split System | 44000 | 16.8 | 8.5 | 1.8 | R-454B | 650
217509319 | ALLIED | 7SCP18V60P-**A | 7E[C,U]48BX-**+TDR | 80G2UH090BE16* | Split System | 44000 | 16.8 | 8.5 | 1.8 | R-454B | 650
217509531 | ALLIED | 7SCP18V60P-**A | 7E[C,U]60CX-**+TDR | 92G1UH110CE20* | Split System | 54500 | 16.8 | 8.5 | 1.9 | R-454B | 650
217189021 | ARMSTRONG AIR | A7SCP18V60P-**A | 7E[C,U]48BX-**+TDR | A80UH2E090B16* | Split System | 44000 | 16.8 | 8.5 | 1.8 | R-454B | 650
217189559 | DUCANE | 7SCP18V60P-**A | 7E[C,U]48BX-**+TDR | 80G2UH090BE16L* | Split System | 44000 | 16.8 | 8.5 | 1.8 | R-454B | 650
217188777 | AIREASE | A7SCP18V60P-**A | 7E[C,U]48CX-**+TDR | A80US2V100C20X* | Split System | 44000 | 16.85 | 8.5 | 1.8 | R-454B | 650
217188782 | AIREASE | A7SCP18V60P-**A | 7E[C,U]48CX-**+TDR | A98USMV110C20S* | Split System | 44000 | 16.85 | 8.5 | 1.8 | R-454B | 650
217509365 | ALLIED | 7SCP18V60P-**A | 7E[C,U]60CX-**+TDR | 80G2UH110CE20L* | Split System | 54500 | 16.85 | 8.5 | 1.9 | R-454B | 650
217509366 | ALLIED | 7SCP18V60P-**A | 7E[C,U]60CX-**+TDR | 80G2UH110CE20* | Split System | 54500 | 16.85 | 8.5 | 1.9 | R-454B | 650
217189032 | ARMSTRONG AIR | A7SCP18V60P-**A | 7E[C,U]48CX-**+TDR | A98USMV110C20S* | Split System | 44000 | 16.85 | 8.5 | 1.8 | R-454B | 650
217189346 | CONCORD | 7SCP18V60P-**A | 7E[C,U]60CX-**+TDR | 80G2UH110CE20L* | Split System | 54500 | 16.85 | 8.5 | 1.9 | R-454B | 650
217189347 | CONCORD | 7SCP18V60P-**A | 7E[C,U]60CX-**+TDR | 80G2UH110CE20* | Split System | 54500 | 16.85 | 8.5 | 1.9 | R-454B | 650
217189607 | DUCANE | 7SCP18V60P-**A | 7E[C,U]60CX-**+TDR | 80G2UH110CE20* | Split System | 54500 | 16.85 | 8.5 | 1.9 | R-454B | 650
217189606 | DUCANE | 7SCP18V60P-**A | 7E[C,U]60CX-**+TDR | 80G2UH110CE20L* | Split System | 54500 | 16.85 | 8.5 | 1.9 | R-454B | 650
217189898 | LENNOX | EL18KSLV-060-230A** | CK40[C,U]T-48C-**+TDR | SL280UH080NV60C* | Split System | 44000 | 16.85 | 8.5 | 1.8 | R-454B | 650
217189905 | LENNOX | EL18KSLV-060-230A** | CK40[C,U]T-48C-**+TDR | SLP99UH110XV60C* | Split System | 44000 | 16.85 | 8.5 | 1.8 | R-454B | 650
217189961 | LENNOX | EL18KSLV-060-230A** | CK40[C,U]T-60C-**+TDR | EL280UH110E60C* | Split System | 54500 | 16.85 | 8.5 | 1.9 | R-454B | 650
218492949 | AIRQUEST | D5CUHAH36AAK+KSAIC0701230 | EA*5X48M21A* | *80MSU0802120A* | Split System | 35800 | 16.9 | 8.5 | 1.84 | R-454B | 650
217509490 | ALLIED | 7SCP18V60P-**A | 7E[C,U]48BX-**+TDR | 80G1UH090BE16L* | Split System | 44000 | 16.9 | 8.5 | 1.8 | R-454B | 650
217509316 | ALLIED | 7SCP18V60P-**A | 7E[C,U]48BX-**+TDR | 80G2UH090BV16* | Split System | 44000 | 16.9 | 8.5 | 1.8 | R-454B | 650
217509150 | ALLIED | 7SCP18V60P-**A | 7E[C,U]60CX-**+TDR | 97G2UH110CV20* | Split System | 54500 | 16.9 | 8.5 | 1.9 | R-454B | 650
218492950 | ARCOAIRE | D5CUHAH36AAK+KSAIC0701230 | EA*5X48M21A* | *80MSU0802120A* | Split System | 35800 | 16.9 | 8.5 | 1.84 | R-454B | 650
217189019 | ARMSTRONG AIR | A7SCP18V60P-**A | 7E[C,U]48BX-**+TDR | A80US2V090B16* | Split System | 44000 | 16.9 | 8.5 | 1.8 | R-454B | 650
218492951 | COMFORTMAKER | D5CUHAH36AAK+KSAIC0701230 | EA*5X48M21A* | *80MSU0802120A* | Split System | 35800 | 16.9 | 8.5 | 1.84 | R-454B | 650
217189297 | CONCORD | 7SCP18V60P-**A | 7E[C,U]48BX-**+TDR | 80G2UH090BV16* | Split System | 44000 | 16.9 | 8.5 | 1.8 | R-454B | 650
218492952 | DAY & NIGHT | D5CUHAH36AAK+KSAIC0701230 | EA*5X48M21A* | *80MSU0802120A* | Split System | 35800 | 16.9 | 8.5 | 1.84 | R-454B | 650
217189557 | DUCANE | 7SCP18V60P-**A | 7E[C,U]48BX-**+TDR | 80G2UH090BV16* | Split System | 44000 | 16.9 | 8.5 | 1.8 | R-454B | 650
218492948 | HEIL | D5CUHAH36AAK+KSAIC0701230 | EA*5X48M21A* | *80MSU0802120A* | Split System | 35800 | 16.9 | 8.5 | 1.84 | R-454B | 650
218492953 | KEEPRITE | D5CUHAH36AAK+KSAIC0701230 | EA*5X48M21A* | *80MSU0802120A* | Split System | 35800 | 16.9 | 8.5 | 1.84 | R-454B | 650
217189889 | LENNOX | EL18KSLV-060-230A** | CK40[C,U]T-48B-**+TDR | SL280UH090V48B* | Split System | 44000 | 16.9 | 8.5 | 1.8 | R-454B | 650
217677942 | LENNOX | EL18KSLV-036-230A** | CK40[C,U]T-30/36C**+TDR | EL297UH090XE48C* | Split System | 34200 | 16.9 | 8.5 | 1.85 | R-454B | 650
217677940 | LENNOX | EL18KSLV-036-230A** | CK40[C,U]T-30/36C**+TDR | EL196UH090XE48C* | Split System | 34400 | 16.9 | 8.5 | 1.85 | R-454B | 650
216769618 | LENNOX | EL18KSLV-060-230A** | CK40[C,U]T-60C-**+TDR | EL297UH110XV60C* | Split System | 54500 | 16.9 | 8.5 | 1.9 | R-454B | 650
218492954 | TEMPSTAR | D5CUHAH36AAK+KSAIC0701230 | EA*5X48M21A* | *80MSU0802120A* | Split System | 35800 | 16.9 | 8.5 | 1.84 | R-454B | 650
217188744 | AIREASE | A7SCP18V36P-**A | 7EH36AX-**+TDR | A80UH1E060A12X* | Split System | 32200 | 16.95 | 8.5 | 1.8 | R-454B | 650
217188772 | AIREASE | A7SCP18V60P-**A | 7E[C,U]48BX-**+TDR | A80UH1E090B16* | Split System | 44000 | 16.95 | 8.5 | 1.8 | R-454B | 650
217188865 | AIREASE | A7SCP18V60P-**A | 7ED50/60CX-**+TDR | A80DF1E110C20* | Split System | 53000 | 16.95 | 8.5 | 1.9 | R-454B | 650
217509287 | ALLIED | 7SCP18V36P-**A | 7EH36AX-**+TDR | 80G1UH060AE12X* | Split System | 32200 | 16.95 | 8.5 | 1.8 | R-454B | 650
217509286 | ALLIED | 7SCP18V36P-**A | 7EH36AX-**+TDR | 80G1UH040AE12X* | Split System | 32200 | 16.95 | 8.5 | 1.8 | R-454B | 650
217509468 | ALLIED | 7SCP18V36P-**A | 7EH36AX-**+TDR | 80G1UH070AE12L* | Split System | 32400 | 16.95 | 8.5 | 1.8 | R-454B | 650
217509291 | ALLIED | 7SCP18V36P-**A | 7EH36AX-**+TDR | 80G1UH070AE12* | Split System | 32400 | 16.95 | 8.5 | 1.8 | R-454B | 650
217509320 | ALLIED | 7SCP18V60P-**A | 7E[C,U]48BX-**+TDR | 80G1UH090BE16* | Split System | 44000 | 16.95 | 8.5 | 1.8 | R-454B | 650
217509311 | ALLIED | 7SCP18V36P-**A | 7ED30/36BX-**+TDR | 96G1DF070BE16* | Split System | 34400 | 16.95 | 8.5 | 1.85 | R-454B | 650
217509398 | ALLIED | 7SCP18V60P-**A | 7ED50/60CX-**+TDR | 80G1DF110CE20* | Split System | 53000 | 16.95 | 8.5 | 1.9 | R-454B | 650
217188994 | ARMSTRONG AIR | A7SCP18V36P-**A | 7EH36AX-**+TDR | A80UH1E060A12X* | Split System | 32200 | 16.95 | 8.5 | 1.8 | R-454B | 650
217188993 | ARMSTRONG AIR | A7SCP18V36P-**A | 7EH36AX-**+TDR | A80UH1E040A12X* | Split System | 32200 | 16.95 | 8.5 | 1.8 | R-454B | 650
217189022 | ARMSTRONG AIR | A7SCP18V60P-**A | 7E[C,U]48BX-**+TDR | A80UH1E090B16* | Split System | 44000 | 16.95 | 8.5 | 1.8 | R-454B | 650
217189115 | ARMSTRONG AIR | A7SCP18V60P-**A | 7ED50/60CX-**+TDR | A80DF1E110C20* | Split System | 53000 | 16.95 | 8.5 | 1.9 | R-454B | 650
217189268 | CONCORD | 7SCP18V36P-**A | 7EH36AX-**+TDR | 80G1UH060AE12X* | Split System | 32200 | 16.95 | 8.5 | 1.8 | R-454B | 650
217189267 | CONCORD | 7SCP18V36P-**A | 7EH36AX-**+TDR | 80G1UH040AE12X* | Split System | 32200 | 16.95 | 8.5 | 1.8 | R-454B | 650
217189301 | CONCORD | 7SCP18V60P-**A | 7E[C,U]48BX-**+TDR | 80G1UH090BE16* | Split System | 44000 | 16.95 | 8.5 | 1.8 | R-454B | 650
217189379 | CONCORD | 7SCP18V60P-**A | 7ED50/60CX-**+TDR | 80G1DF110CE20* | Split System | 53000 | 16.95 | 8.5 | 1.9 | R-454B | 650
217189528 | DUCANE | 7SCP18V36P-**A | 7EH36AX-**+TDR | 80G1UH060AE12X* | Split System | 32200 | 16.95 | 8.5 | 1.8 | R-454B | 650
217189527 | DUCANE | 7SCP18V36P-**A | 7EH36AX-**+TDR | 80G1UH040AE12X* | Split System | 32200 | 16.95 | 8.5 | 1.8 | R-454B | 650
217189532 | DUCANE | 7SCP18V36P-**A | 7EH36AX-**+TDR | 80G1UH070AE12* | Split System | 32400 | 16.95 | 8.5 | 1.8 | R-454B | 650
217189552 | DUCANE | 7SCP18V36P-**A | 7ED30/36BX-**+TDR | 96G1DF070BE16* | Split System | 34400 | 16.95 | 8.5 | 1.85 | R-454B | 650
217189639 | DUCANE | 7SCP18V60P-**A | 7ED50/60CX-**+TDR | 80G1DF110CE20* | Split System | 53000 | 16.95 | 8.5 | 1.9 | R-454B | 650
217165813 | GE Appliances | NS18H60HA5*** | NCDC5060CT5****+TDR | NF80D110S5C*** | Split System | 53000 | 16.95 | 8.5 | 1.9 | R-454B | 650
217189855 | LENNOX | EL18KSLV-036-230A** | CK40HT-36A-**+TDR | EL180UH060NE36A* | Split System | 32200 | 16.95 | 8.5 | 1.8 | R-454B | 650
217189854 | LENNOX | EL18KSLV-036-230A** | CK40HT-36A-**+TDR | EL180UH040NE36A* | Split System | 32200 | 16.95 | 8.5 | 1.8 | R-454B | 650
217189893 | LENNOX | EL18KSLV-060-230A** | CK40[C,U]T-48B-**+TDR | ML180UH090E48B* | Split System | 44000 | 16.95 | 8.5 | 1.8 | R-454B | 650
217677944 | LENNOX | EL18KSLV-036-230A** | CK40[C,U]T-30/36C**+TDR | ML193UH090XE48C* | Split System | 34400 | 16.95 | 8.5 | 1.85 | R-454B | 650
217509777 | LENNOX | EL18KSLV-036-230A** | CK40DT-30/36B-**+TDR | SL280DF090V48B* | Split System | 34400 | 16.95 | 8.5 | 1.85 | R-454B | 650
217190005 | LENNOX | EL18KSLV-060-230A** | CK40DT-50/60C-**+TDR | ML180DF110E60C* | Split System | 53000 | 16.95 | 8.5 | 1.9 | R-454B | 650
217188832 | AIREASE | A7SCP18V60P-**A | 7E[C,U]60CX-**+TDR | A98USMV110C20S* | Split System | 54500 | 17 | 8.5 | 1.9 | R-454B | 650
218494995 | AIRQUEST | D5CUHAH36AAK+KSAIC0701230 | FTMA5B48L0C* |  | Split System | 36200 | 17 | 8.5 | 1.84 | R-454B | 650
217509509 | ALLIED | 7SCP18V60P-**A | 7EH42CX-**+TDR | 92G1UH110CE16* | Split System | 44000 | 17 | 8.5 | 1.8 | R-454B | 650
218494997 | ARCOAIRE | D5CUHAH36AAK+KSAIC0701230 | FTMA5B48L0C* |  | Split System | 36200 | 17 | 8.5 | 1.84 | R-454B | 650
217189082 | ARMSTRONG AIR | A7SCP18V60P-**A | 7E[C,U]60CX-**+TDR | A98USMV110C20S* | Split System | 54500 | 17 | 8.5 | 1.9 | R-454B | 650
218494999 | COMFORTMAKER | D5CUHAH36AAK+KSAIC0701230 | FTMA5B48L0C* |  | Split System | 36200 | 17 | 8.5 | 1.84 | R-454B | 650
218495001 | DAY & NIGHT | D5CUHAH36AAK+KSAIC0701230 | FTMA5B48L0C* |  | Split System | 36200 | 17 | 8.5 | 1.84 | R-454B | 650
218494993 | HEIL | D5CUHAH36AAK+KSAIC0701230 | FTMA5B48L0C* |  | Split System | 36200 | 17 | 8.5 | 1.84 | R-454B | 650
218495003 | KEEPRITE | D5CUHAH36AAK+KSAIC0701230 | FTMA5B48L0C* |  | Split System | 36200 | 17 | 8.5 | 1.84 | R-454B | 650
217189964 | LENNOX | EL18KSLV-060-230A** | CK40[C,U]T-60C-**+TDR | SLP99UH110XV60C* | Split System | 54500 | 17 | 8.5 | 1.9 | R-454B | 650
218495005 | TEMPSTAR | D5CUHAH36AAK+KSAIC0701230 | FTMA5B48L0C* |  | Split System | 36200 | 17 | 8.5 | 1.84 | R-454B | 650
217188847 | AIREASE | A7SCP18V60P-**A | 7ED60DX-**+TDR | A80DF1E110C20* | Split System | 53000 | 17.05 | 8.5 | 1.9 | R-454B | 650
217509494 | ALLIED | 7SCP18V60P-**A | 7E[C,U]48CX-**+TDR | 92G1UH110CE16* | Split System | 44000 | 17.05 | 8.5 | 1.8 | R-454B | 650
217509379 | ALLIED | 7SCP18V60P-**A | 7ED60DX-**+TDR | 80G1DF110CE20* | Split System | 53000 | 17.05 | 8.5 | 1.9 | R-454B | 650
217189360 | CONCORD | 7SCP18V60P-**A | 7ED60DX-**+TDR | 80G1DF110CE20* | Split System | 53000 | 17.05 | 8.5 | 1.9 | R-454B | 650
217189620 | DUCANE | 7SCP18V60P-**A | 7ED60DX-**+TDR | 80G1DF110CE20* | Split System | 53000 | 17.05 | 8.5 | 1.9 | R-454B | 650
217551314 | GE Appliances | NS18H60HA5*** | NCHC60DT5****+TDR | NF80U090S5C*** | Split System | 53500 | 17.05 | 8.5 | 1.85 | R-454B | 650
217189982 | LENNOX | EL18KSLV-060-230A** | CK40DT-60D-**+TDR | ML180DF110E60C* | Split System | 53000 | 17.05 | 8.5 | 1.9 | R-454B | 650
217188775 | AIREASE | A7SCP18V60P-**A | 7E[C,U]48CX-**+TDR | A80US2V110C20* | Split System | 44000 | 17.1 | 8.5 | 1.8 | R-454B | 650
217509323 | ALLIED | 7SCP18V60P-**A | 7E[C,U]48CX-**+TDR | 80G2UH110CV20* | Split System | 44000 | 17.1 | 8.5 | 1.8 | R-454B | 650
217509473 | ALLIED | 7SCP18V36P-**A | 7EH36BX-**+TDR | 92G1UH030BE12* | Split System | 33800 | 17.1 | 8.5 | 1.85 | R-454B | 650
217189564 | DUCANE | 7SCP18V60P-**A | 7E[C,U]48CX-**+TDR | 80G2UH110CV20* | Split System | 44000 | 17.1 | 8.5 | 1.8 | R-454B | 650
217189897 | LENNOX | EL18KSLV-060-230A** | CK40[C,U]T-48C-**+TDR | SL280UH110V60C* | Split System | 44000 | 17.1 | 8.5 | 1.8 | R-454B | 650
217188748 | AIREASE | A7SCP18V36P-**A | 7EH36AX-**+TDR | A80UH1E045A12* | Split System | 32200 | 17.15 | 8.5 | 1.8 | R-454B | 650
217188831 | AIREASE | A7SCP18V60P-**A | 7E[C,U]60CX-**+TDR | A80UH1E110C20* | Split System | 54500 | 17.15 | 8.5 | 1.9 | R-454B | 650
217188830 | AIREASE | A7SCP18V60P-**A | 7E[C,U]60CX-**+TDR | A80UH1E090C20* | Split System | 55000 | 17.15 | 8.5 | 1.9 | R-454B | 650
217509293 | ALLIED | 7SCP18V36P-**A | 7EH36AX-**+TDR | 80G1UH045AE12L* | Split System | 32200 | 17.15 | 8.5 | 1.8 | R-454B | 650
217509292 | ALLIED | 7SCP18V36P-**A | 7EH36AX-**+TDR | 80G1UH045AE12* | Split System | 32200 | 17.15 | 8.5 | 1.8 | R-454B | 650
217509447 | ALLIED | 7SCP18V36P-**A | 7E[C,U]30BX-**+TDR | 92G1UH045BE12* | Split System | 34000 | 17.15 | 8.5 | 1.8 | R-454B | 650
217509529 | ALLIED | 7SCP18V60P-**A | 7E[C,U]60CX-**+TDR | 80G1UH110CE20L* | Split System | 54500 | 17.15 | 8.5 | 1.9 | R-454B | 650
217509368 | ALLIED | 7SCP18V60P-**A | 7E[C,U]60CX-**+TDR | 80G1UH110CE20* | Split System | 54500 | 17.15 | 8.5 | 1.9 | R-454B | 650
217509367 | ALLIED | 7SCP18V60P-**A | 7E[C,U]60CX-**+TDR | 80G1UH090CE20* | Split System | 55000 | 17.15 | 8.5 | 1.9 | R-454B | 650
217189273 | CONCORD | 7SCP18V36P-**A | 7EH36AX-**+TDR | 80G1UH045AE12* | Split System | 32200 | 17.15 | 8.5 | 1.8 | R-454B | 650
217189349 | CONCORD | 7SCP18V60P-**A | 7E[C,U]60CX-**+TDR | 80G1UH110CE20* | Split System | 54500 | 17.15 | 8.5 | 1.9 | R-454B | 650
217189348 | CONCORD | 7SCP18V60P-**A | 7E[C,U]60CX-**+TDR | 80G1UH090CE20* | Split System | 55000 | 17.15 | 8.5 | 1.9 | R-454B | 650
217189534 | DUCANE | 7SCP18V36P-**A | 7EH36AX-**+TDR | 80G1UH045AE12L* | Split System | 32200 | 17.15 | 8.5 | 1.8 | R-454B | 650
217189609 | DUCANE | 7SCP18V60P-**A | 7E[C,U]60CX-**+TDR | 80G1UH110CE20* | Split System | 54500 | 17.15 | 8.5 | 1.9 | R-454B | 650
217189860 | LENNOX | EL18KSLV-036-230A** | CK40HT-36A-**+TDR | ML180UH045E36A* | Split System | 32200 | 17.15 | 8.5 | 1.8 | R-454B | 650
217189861 | LENNOX | EL18KSLV-036-230A** | CK40HT-36A-**+TDR | ML180UH045XE36A* | Split System | 32200 | 17.15 | 8.5 | 1.8 | R-454B | 650
217189963 | LENNOX | EL18KSLV-060-230A** | CK40[C,U]T-60C-**+TDR | ML180UH110E60C* | Split System | 54500 | 17.15 | 8.5 | 1.9 | R-454B | 650
217189962 | LENNOX | EL18KSLV-060-230A** | CK40[C,U]T-60C-**+TDR | ML180UH090E60C* | Split System | 55000 | 17.15 | 8.5 | 1.9 | R-454B | 650
216769714 | AIREASE | A7SCP18V36P-**A | 7ED42BX-**+TDR | A97DS2V070B16S* | Split System | 35000 | 17.2 | 8.5 | 1.9 | R-454B | 650
217509139 | ALLIED | 7SCP18V36P-**A | 7ED42BX-**+TDR | 97G2DF070BV16* | Split System | 35000 | 17.2 | 8.5 | 1.9 | R-454B | 650
217177716 | GE Appliances | NS18H36HA5*** | NCDC42BT5****+TDR | NF96D070V4B*** | Split System | 35000 | 17.2 | 8.5 | 1.9 | R-454B | 650
216769599 | LENNOX | EL18KSLV-036-230A** | CK40DT-42B-**+TDR | EL297DF070XV48B* | Split System | 35000 | 17.2 | 8.5 | 1.9 | R-454B | 650
217509485 | ALLIED | 7SCP18V36P-**A | 7ED30/36BX-**+TDR | 97G2DF070BE16* | Split System | 34200 | 17.25 | 8.5 | 1.85 | R-454B | 650
217677945 | LENNOX | EL18KSLV-036-230A** | CK40[C,U]T-30/36C**+TDR | ML193UH110XE48C* | Split System | 34400 | 17.25 | 8.5 | 1.85 | R-454B | 650
217677939 | LENNOX | EL18KSLV-036-230A** | CK40[C,U]T-30/36C**+TDR | EL280UH110E48C* | Split System | 34600 | 17.25 | 8.5 | 1.85 | R-454B | 650
217675844 | CONCORD | 7SCP18V36P-**A | 7E[C,U]30/36CX-**+TDR | 96G1UH090CE16* | Split System | 34600 | 17.3 | 8.5 | 1.85 | R-454B | 650
217677943 | LENNOX | EL18KSLV-036-230A** | CK40[C,U]T-30/36C**+TDR | ML196UH090XE48C* | Split System | 34600 | 17.3 | 8.5 | 1.85 | R-454B | 650
217509474 | ALLIED | 7SCP18V36P-**A | 7EH36BX-**+TDR | 92G1UH045BE12* | Split System | 33800 | 17.35 | 8.5 | 1.85 | R-454B | 650
217677936 | LENNOX | EL18KSLV-036-230A** | CK40[C,U]T-30/36C**+TDR | ML296UH090XV48C* | Split System | 34200 | 17.4 | 8.5 | 1.85 | R-454B | 650
217677933 | LENNOX | EL18KSLV-036-230A** | CK40[C,U]T-30/36C**+TDR | SLP99UH090XV48C* | Split System | 34200 | 17.4 | 8.5 | 1.85 | R-454B | 650
217677932 | LENNOX | EL18KSLV-036-230A** | CK40[C,U]T-30/36C**+TDR | SL297UH080NV48C* | Split System | 34200 | 17.4 | 8.5 | 1.85 | R-454B | 650
217677931 | LENNOX | EL18KSLV-036-230A** | CK40[C,U]T-30/36C**+TDR | EL297UH090XV36C* | Split System | 34000 | 17.5 | 8.5 | 1.85 | R-454B | 650
217677934 | LENNOX | EL18KSLV-036-230A** | CK40[C,U]T-30/36C**+TDR | EL297UH090XV48C* | Split System | 34200 | 17.5 | 8.5 | 1.85 | R-454B | 650
217188746 | AIREASE | A7SCP18V36P-**A | 7EH36AX-**+TDR | A80UH2E045A12* | Split System | 32600 | 17.6 | 8.5 | 1.8 | R-454B | 650
217509290 | ALLIED | 7SCP18V36P-**A | 7EH36AX-**+TDR | 80G2UH045AE12* | Split System | 32600 | 17.6 | 8.5 | 1.8 | R-454B | 650
217188996 | ARMSTRONG AIR | A7SCP18V36P-**A | 7EH36AX-**+TDR | A80UH2E045A12* | Split System | 32600 | 17.6 | 8.5 | 1.8 | R-454B | 650
217189271 | CONCORD | 7SCP18V36P-**A | 7EH36AX-**+TDR | 80G2UH045AE12* | Split System | 32600 | 17.6 | 8.5 | 1.8 | R-454B | 650
217509470 | ALLIED | 7SCP18V36P-**A | 7EH36BX-**+TDR | 97G2UH045BE12* | Split System | 33800 | 17.7 | 8.5 | 1.85 | R-454B | 650
217677930 | LENNOX | EL18KSLV-036-230A** | CK40[C,U]T-30/36C**+TDR | SLP99UH090XV36C* | Split System | 34200 | 17.7 | 8.5 | 1.85 | R-454B | 650
217509446 | ALLIED | 7SCP18V36P-**A | 7E[C,U]30BX-**+TDR | 92G1UH030BE12* | Split System | 33800 | 17.75 | 8.5 | 1.8 | R-454B | 650
217677935 | LENNOX | EL18KSLV-036-230A** | CK40[C,U]T-30/36C**+TDR | EL297UH110XV48C* | Split System | 34200 | 17.85 | 8.5 | 1.85 | R-454B | 650
216057019 | AMERICAN STANDARD | 5A6V8X60A1 | 5TAMXD07AV51 |  | Split System | 53000 | 18.1 | 8.5 | 1.9 | R-454B | 650
216599664 | AMERICAN STANDARD | 5A6V8X36A1 | 5PX*B004AS3+P0V0B000M40SD+LRP |  | Split System | 32000 | 18.1 | 8.5 | 2.1 | R-454B | 650
216599666 | AMERICAN STANDARD | 5A6V8X36A1 | 5TXCB004AS3+P0V0B000M40SD+LRP |  | Split System | 32000 | 18.1 | 8.5 | 2.1 | R-454B | 650
216057018 | TRANE | 5TWV8X60A1 | 5TAMXD07AV51 |  | Split System | 53000 | 18.1 | 8.5 | 1.9 | R-454B | 650
216599665 | TRANE | 5TWV8X36A1 | 5TXCB004AS3+P0V0B000M40SD+LRP |  | Split System | 32000 | 18.1 | 8.5 | 2.1 | R-454B | 650
216599663 | TRANE | 5TWV8X36A1 | 5PX*B004AS3+P0V0B000M40SD+LRP |  | Split System | 32000 | 18.1 | 8.5 | 2.1 | R-454B | 650
217675841 | CONCORD | 7SCP18V36P-**A | 7E[C,U]30/36CX-**+TDR | 92G1UH090CE12* | Split System | 34200 | 18.35 | 8.5 | 1.85 | R-454B | 650
217677938 | LENNOX | EL18KSLV-036-230A** | CK40[C,U]T-30/36C**+TDR | ML193UH090XE36C* | Split System | 34200 | 18.35 | 8.5 | 1.85 | R-454B | 650
217677937 | LENNOX | EL18KSLV-036-230A** | CK40[C,U]T-30/36C**+TDR | ML196UH090XE36C* | Split System | 34200 | 18.45 | 8.5 | 1.85 | R-454B | 650
218587340 | CHAMPION HEATING AND COOLING | XH960E2C11 | CTM60C5CGS2+CC | TM9V080C16MP12 | Split System | 47000 | 20 | 8.5 | 1.98 | R-454B | 650
218587908 | CHAMPION HEATING AND COOLING | XH960E2C11 | CTM60C5CHS2+JMC17C2SN1+CC |  | Split System | 56000 | 20 | 8.5 | 2 | R-454B | 650
218587022 | COLEMAN | XH960E2C11 | CTF60C5CGS2+CC | TM9V100C16MP12 | Split System | 47000 | 20 | 8.5 | 1.98 | R-454B | 650
218586708 | FRASER-JOHNSTON | XH960E2C11 | CTF60C5CGS2+CC | TM9V100C20MP12 | Split System | 47000 | 20 | 8.5 | 2 | R-454B | 650
218588210 | FRASER-JOHNSTON | XH960E2C11 | CTF60C5CHS2+CC | Z8VT120C20SMPC1 | Split System | 55500 | 20 | 8.5 | 2 | R-454B | 650
218587691 | LUXAIRE | XH960E2C11 | CTF60C5CGS2+CC | TP9C080C16MP13 | Split System | 47000 | 20 | 8.5 | 1.98 | R-454B | 650
218586890 | LUXAIRE | XH960E2C11 | CTM60C5CGS2+CC | TP9C100C20MP13 | Split System | 47000 | 20 | 8.5 | 2 | R-454B | 650
218586905 | LUXAIRE | XH960E2C11 | CTM60C5CGS2+CC | LP9C100C20MP13 | Split System | 47000 | 20 | 8.5 | 2 | R-454B | 650
218587141 | FRASER-JOHNSTON | XH960E2C11 | CTM60C5CGS2+CC | TP9C100C16MP13 | Split System | 47000 | 21 | 8.5 | 1.98 | R-454B | 650
218493362 | GE Appliances | NS15H18HA5*** | NCUC24BT5****+TDR | NF93U030T3BF*** | Split System | 18500 | 17.1 | 8.5 | 1.9 | R-454B | 650
217666236 | MRCOOL | CENTRAL-48-HP-C-230B00-O | MCMP4860COTB | MGM96EE080C4NB | Split System | 45000 | 15.2 | 8.5 | 1.8 | R-454B | 650
217666266 | MRCOOL | CENTRAL-48-HP-C-230B00-O | **AECMPT60D2AA | MGM96EE080C4NB | Split System | 45000 | 15.2 | 8.5 | 1.8 | R-454B | 650
218492024 | AIRQUEST | D5CUHAH36AAK+KSAIC0701230 | F5MA5*48L*C* |  | Split System | 38000 | 15.5 | 8.5 | 1.86 | R-454B | 650
218492025 | ARCOAIRE | D5CUHAH36AAK+KSAIC0701230 | F5MA5*48L*C* |  | Split System | 38000 | 15.5 | 8.5 | 1.86 | R-454B | 650
218492026 | COMFORTMAKER | D5CUHAH36AAK+KSAIC0701230 | F5MA5*48L*C* |  | Split System | 38000 | 15.5 | 8.5 | 1.86 | R-454B | 650
218492027 | DAY & NIGHT | D5CUHAH36AAK+KSAIC0701230 | F5MA5*48L*C* |  | Split System | 38000 | 15.5 | 8.5 | 1.86 | R-454B | 650
218492023 | HEIL | D5CUHAH36AAK+KSAIC0701230 | F5MA5*48L*C* |  | Split System | 38000 | 15.5 | 8.5 | 1.86 | R-454B | 650
218492028 | KEEPRITE | D5CUHAH36AAK+KSAIC0701230 | F5MA5*48L*C* |  | Split System | 38000 | 15.5 | 8.5 | 1.86 | R-454B | 650
218492029 | TEMPSTAR | D5CUHAH36AAK+KSAIC0701230 | F5MA5*48L*C* |  | Split System | 38000 | 15.5 | 8.5 | 1.86 | R-454B | 650
218496441 | AIRQUEST | D5CUHAH36AAK+KSAIC0701230 | FEVB0048**+NAVA54801CK |  | Split System | 38000 | 16 | 8.5 | 1.75 | R-454B | 650
218495029 | AIRQUEST | D5CUHAH36AAK+KSAIC0701230 | FHMA5*48L*C* |  | Split System | 38000 | 16 | 8.5 | 1.84 | R-454B | 650
218496442 | ARCOAIRE | D5CUHAH36AAK+KSAIC0701230 | FEVB0048**+NAVA54801CK |  | Split System | 38000 | 16 | 8.5 | 1.75 | R-454B | 650
218495030 | ARCOAIRE | D5CUHAH36AAK+KSAIC0701230 | FHMA5*48L*C* |  | Split System | 38000 | 16 | 8.5 | 1.84 | R-454B | 650
218495031 | COMFORTMAKER | D5CUHAH36AAK+KSAIC0701230 | FHMA5*48L*C* |  | Split System | 38000 | 16 | 8.5 | 1.84 | R-454B | 650
218495032 | DAY & NIGHT | D5CUHAH36AAK+KSAIC0701230 | FHMA5*48L*C* |  | Split System | 38000 | 16 | 8.5 | 1.84 | R-454B | 650
218496440 | HEIL | D5CUHAH36AAK+KSAIC0701230 | FEVB0048**+NAVA54801CK |  | Split System | 38000 | 16 | 8.5 | 1.75 | R-454B | 650
218495028 | HEIL | D5CUHAH36AAK+KSAIC0701230 | FHMA5*48L*C* |  | Split System | 38000 | 16 | 8.5 | 1.84 | R-454B | 650
218495033 | KEEPRITE | D5CUHAH36AAK+KSAIC0701230 | FHMA5*48L*C* |  | Split System | 38000 | 16 | 8.5 | 1.84 | R-454B | 650
218495034 | TEMPSTAR | D5CUHAH36AAK+KSAIC0701230 | FHMA5*48L*C* |  | Split System | 38000 | 16 | 8.5 | 1.84 | R-454B | 650
216057004 | TRANE | 5TWV8X36A1 | 5TAMXD05AV41 |  | Split System | 33000 | 17.1 | 8.5 | 2.1 | R-454B | 650
217550338 | MDV | MOX430-24HFN10-M3 | MVBM-24B18T3N10 | S9V2B060U4VS*** | Split System | 24000 | 17.2 | 8.5 | 1.8 | R-454B | 650
217550345 | MDV | MOX430-24HFN10-M3X | MVBM-24B18T3N10 | S9V2B040U3VS*** | Split System | 24000 | 17.2 | 8.5 | 1.8 | R-454B | 650
217550346 | MDV | MOX430-24HFN10-M3X | MVBM-24B18T3N10 | S9V2B060U4VS*** | Split System | 24000 | 17.2 | 8.5 | 1.8 | R-454B | 650
217550339 | MDV | MOX430-24HFN10-M3 | MVBM-24B18T3N10 | S9V2B060D3VS*** | Split System | 24000 | 17.2 | 8.5 | 1.8 | R-454B | 650
217550347 | MDV | MOX430-24HFN10-M3X | MVBM-24B18T3N10 | S9V2B060D3VS*** | Split System | 24000 | 17.2 | 8.5 | 1.8 | R-454B | 650
216057007 | AMERICAN STANDARD | 5A6V8X36A1 | 5TAMXD06AV41 |  | Split System | 33200 | 17.5 | 8.5 | 2.1 | R-454B | 650
216057001 | AMERICAN STANDARD | 5A6V8X36A1 | 5TAMXC03AV31 |  | Split System | 32200 | 18.1 | 8.5 | 2 | R-454B | 650
216057017 | AMERICAN STANDARD | 5A6V8X60A1 | 5TAMXD06AV41 |  | Split System | 53500 | 18.1 | 8.5 | 2 | R-454B | 650
216057003 | AMERICAN STANDARD | 5A6V8X36A1 | 5TAMXD04AV31 |  | Split System | 32200 | 18.1 | 8.5 | 2.1 | R-454B | 650
216599668 | AMERICAN STANDARD | 5A6V8X36A1 | 5TXCB006AS3+P0V0B000M40SD+LRP |  | Split System | 33000 | 18.1 | 8.5 | 2.1 | R-454B | 650
216057015 | AMERICAN STANDARD | 5A6V8X48A1 | 5TAMXD07AV51 |  | Split System | 45500 | 18.1 | 8.5 | 2.1 | R-454B | 650
216057013 | AMERICAN STANDARD | 5A6V8X48A1 | 5TAMXD06AV41 |  | Split System | 46000 | 18.1 | 8.5 | 2.1 | R-454B | 650
216057000 | TRANE | 5TWV8X36A1 | 5TAMXC03AV31 |  | Split System | 32200 | 18.1 | 8.5 | 2 | R-454B | 650
216057016 | TRANE | 5TWV8X60A1 | 5TAMXD06AV41 |  | Split System | 53500 | 18.1 | 8.5 | 2 | R-454B | 650
216057002 | TRANE | 5TWV8X36A1 | 5TAMXD04AV31 |  | Split System | 32200 | 18.1 | 8.5 | 2.1 | R-454B | 650
216599667 | TRANE | 5TWV8X36A1 | 5TXCB006AS3+P0V0B000M40SD+LRP |  | Split System | 33000 | 18.1 | 8.5 | 2.1 | R-454B | 650
216057014 | TRANE | 5TWV8X48A1 | 5TAMXD07AV51 |  | Split System | 45500 | 18.1 | 8.5 | 2.1 | R-454B | 650
216057012 | TRANE | 5TWV8X48A1 | 5TAMXD06AV41 |  | Split System | 46000 | 18.1 | 8.5 | 2.1 | R-454B | 650
216618896 | BOSCH | BOVA-36RXB-M15S | BICA-30RXB-M16X |  | Split System | 27800 | 16 | 8.5 | 1.8 | R-454B | 650
216057011 | AMERICAN STANDARD | 5A6V8X48A1 | 5TAMXD05AV41 |  | Split System | 44500 | 18.1 | 8.5 | 2.1 | R-454B | 650
216057010 | TRANE | 5TWV8X48A1 | 5TAMXD05AV41 |  | Split System | 44500 | 18.1 | 8.5 | 2.1 | R-454B | 650
215931730 | DAY & NIGHT | C5H3V60*K*AAA* | EA*5X61M24A*+WALLCON | *95CSU0802120B* | Split System | 56500 | 18.5 | 8.5 | 2.02 | R-454B | 650
215931646 | HEIL | H5H3V60*K*AAA* | EA*5X60M24A*+WALLCON | *96CTN1202422B* | Split System | 56000 | 18.5 | 8.5 | 2.06 | R-454B | 650
215940647 | AIRQUEST | H5H3V36*K*AAA* | EVD5X42M21A*+WALLCON | *97CTN0601716A* | Split System | 34000 | 20 | 8.5 | 2.02 | R-454B | 650
215940648 | ARCOAIRE | H5H3V36*K*AAA* | EVD5X42M21A*+WALLCON | *97CTN0601716A* | Split System | 34000 | 20 | 8.5 | 2.02 | R-454B | 650
215935918 | ARCOAIRE | H5H3V36*K*AAA* | EVD5X42M17A*+WALLCON | *97CMN0601714B* | Split System | 34200 | 20 | 8.5 | 2.08 | R-454B | 650
215940649 | COMFORTMAKER | C5H3V36*K*AAA* | EVD5X42M21A*+WALLCON | *97CTN0601716A* | Split System | 34000 | 20 | 8.5 | 2.02 | R-454B | 650
215935980 | DAY & NIGHT | C5H3V36*K*AAA* | EVD5X42M21A*+WALLCON | *80CTL0451712B* | Split System | 34000 | 20 | 8.5 | 2.02 | R-454B | 650
215940650 | DAY & NIGHT | C5H3V36*K*AAA* | EVD5X42M21A*+WALLCON | *97CTN0601716A* | Split System | 34000 | 20 | 8.5 | 2.02 | R-454B | 650
215940646 | HEIL | H5H3V36*K*AAA* | EVD5X42M21A*+WALLCON | *97CTN0601716A* | Split System | 34000 | 20 | 8.5 | 2.02 | R-454B | 650
215940651 | KEEPRITE | C5H3V36*K*AAA* | EVD5X42M21A*+WALLCON | *97CTN0601716A* | Split System | 34000 | 20 | 8.5 | 2.02 | R-454B | 650
215940653 | TEMPSTAR | T5H3V36*K*AAA* | EVD5X42M21A*+WALLCON | *97CTN0601716A* | Split System | 34000 | 20 | 8.5 | 2.02 | R-454B | 650
215935923 | TEMPSTAR | T5H3V36*K*AAA* | EVD5X42M17A*+WALLCON | *97CMN0601714B* | Split System | 34200 | 20 | 8.5 | 2.08 | R-454B | 650
215935937 | AIRQUEST | H5H3V36*K*AAA* | EVD5X42M17A*+WALLCON | *96CTN0601714B* | Split System | 34200 | 20.5 | 8.5 | 2 | R-454B | 650
215935940 | DAY & NIGHT | C5H3V36*K*AAA* | EVD5X42M17A*+WALLCON | *96CTN0601714B* | Split System | 34200 | 20.5 | 8.5 | 2 | R-454B | 650
215935790 | DAY & NIGHT | C5H3V36*K*AAA* | EVD5X37M21A*+WALLCON | *97CMN0601714B* | Split System | 34400 | 20.5 | 8.5 | 2.08 | R-454B | 650
215934756 | HEIL | H5H3V36*K*AAA* | EVM5X43M21A*+WALLCON | *97CMN0601714B* | Split System | 34400 | 20.5 | 8.5 | 2.08 | R-454B | 650
215936283 | TEMPSTAR | T5H3V36*K*AAA* | EVD5X48M21A*+WALLCON | *97CMN0601714B* | Split System | 34400 | 20.5 | 8.5 | 2.08 | R-454B | 650
215935793 | TEMPSTAR | T5H3V36*K*AAA* | EVD5X37M21A*+WALLCON | *97CMN0601714B* | Split System | 34400 | 20.5 | 8.5 | 2.08 | R-454B | 650
216056999 | AMERICAN STANDARD | 5A6V8X24A1 | 5TAMXD04AV31 |  | Split System | 21800 | 18.1 | 8.5 | 2.2 | R-454B | 650
216056997 | AMERICAN STANDARD | 5A6V8X24A1 | 5TAMXC03AV31 |  | Split System | 21800 | 18.1 | 8.5 | 2.2 | R-454B | 650
216056998 | TRANE | 5TWV8X24A1 | 5TAMXD04AV31 |  | Split System | 21800 | 18.1 | 8.5 | 2.2 | R-454B | 650
216056996 | TRANE | 5TWV8X24A1 | 5TAMXC03AV31 |  | Split System | 21800 | 18.1 | 8.5 | 2.2 | R-454B | 650
215931779 | COMFORTMAKER | C5H3V60*K*AAA* | EA*5X61M24A*+WALLCON | *96CTN1002122B* | Split System | 57000 | 18.5 | 8.5 | 2.02 | R-454B | 650
215931561 | KEEPRITE | C5H3V60*K*AAA* | EA*5X60M24A*+WALLCON | *80CTL1102120B* | Split System | 56000 | 18.5 | 8.5 | 2.06 | R-454B | 650
215931698 | ARCOAIRE | H5H3V60*K*AAA* | EA*5X61M24A*+WALLCON | *80CTL0902120B* | Split System | 57000 | 19 | 8.5 | 2.04 | R-454B | 650
215936127 | AIRQUEST | H5H3V36*K*AAA* | EVD5X42M21A*+WALLCON | *96CTN0801714B* | Split System | 34200 | 20.5 | 8.5 | 2.02 | R-454B | 650
215936077 | AIRQUEST | H5H3V36*K*AAA* | EVD5X42M21A*+WALLCON | *97CMN0602120B* | Split System | 34200 | 20.5 | 8.5 | 2.04 | R-454B | 650
215940657 | AIRQUEST | H5H3V36*K*AAA* | EVD5X42M21A*+WALLCON | *97CTN0801716A* | Split System | 34200 | 20.5 | 8.5 | 2.04 | R-454B | 650
215940547 | AIRQUEST | H5H3V36*K*AAA* | EVD5X36M21A*+WALLCON | *97CTN0801716A* | Split System | 34200 | 20.5 | 8.5 | 2.04 | R-454B | 650
215935718 | ARCOAIRE | H5H3V36*K*AAA* | EVD5X36M21A*+WALLCON | *97CMN0602120B* | Split System | 34200 | 20.5 | 8.5 | 2.04 | R-454B | 650
215936078 | ARCOAIRE | H5H3V36*K*AAA* | EVD5X42M21A*+WALLCON | *97CMN0602120B* | Split System | 34200 | 20.5 | 8.5 | 2.04 | R-454B | 650
215940548 | ARCOAIRE | H5H3V36*K*AAA* | EVD5X36M21A*+WALLCON | *97CTN0801716A* | Split System | 34200 | 20.5 | 8.5 | 2.04 | R-454B | 650
215940658 | ARCOAIRE | H5H3V36*K*AAA* | EVD5X42M21A*+WALLCON | *97CTN0801716A* | Split System | 34200 | 20.5 | 8.5 | 2.04 | R-454B | 650
215940659 | COMFORTMAKER | C5H3V36*K*AAA* | EVD5X42M21A*+WALLCON | *97CTN0801716A* | Split System | 34200 | 20.5 | 8.5 | 2.04 | R-454B | 650
215936290 | DAY & NIGHT | C5H3V36*K*AAA* | EVD5X48M21A*+WALLCON | *96CTN0601714B* | Split System | 34600 | 20.5 | 8.5 | 2 | R-454B | 650
215935990 | DAY & NIGHT | C5H3V36*K*AAA* | EVD5X42M21A*+WALLCON | *80CTL0701716B* | Split System | 34200 | 20.5 | 8.5 | 2.02 | R-454B | 650
215936090 | DAY & NIGHT | C5H3V36*K*AAA* | EVD5X42M21A*+WALLCON | *97CMN0801714B* | Split System | 34200 | 20.5 | 8.5 | 2.02 | R-454B | 650
215936286 | HEIL | H5H3V36*K*AAA* | EVD5X48M21A*+WALLCON | *96CTN0601714B* | Split System | 34600 | 20.5 | 8.5 | 2 | R-454B | 650
215935726 | HEIL | H5H3V36*K*AAA* | EVD5X36M21A*+WALLCON | *97CMN0801714B* | Split System | 34200 | 20.5 | 8.5 | 2.02 | R-454B | 650
215940546 | HEIL | H5H3V36*K*AAA* | EVD5X36M21A*+WALLCON | *97CTN0801716A* | Split System | 34200 | 20.5 | 8.5 | 2.04 | R-454B | 650
215935676 | HEIL | H5H3V36*K*AAA* | EVD5X36M21A*+WALLCON | *95CSU0601716B* | Split System | 34200 | 20.5 | 8.5 | 2.04 | R-454B | 650
215940656 | HEIL | H5H3V36*K*AAA* | EVD5X42M21A*+WALLCON | *97CTN0801716A* | Split System | 34200 | 20.5 | 8.5 | 2.04 | R-454B | 650
215935796 | HEIL | H5H3V36*K*AAA* | EVD5X37M21A*+WALLCON | *96CTN0601714B* | Split System | 34600 | 20.5 | 8.5 | 2.06 | R-454B | 650
215936291 | KEEPRITE | C5H3V36*K*AAA* | EVD5X48M21A*+WALLCON | *96CTN0601714B* | Split System | 34600 | 20.5 | 8.5 | 2 | R-454B | 650
215935771 | KEEPRITE | C5H3V36*K*AAA* | EVD5X36M21A*+WALLCON | *96CTN0801714B* | Split System | 34200 | 20.5 | 8.5 | 2.02 | R-454B | 650
215936083 | TEMPSTAR | T5H3V36*K*AAA* | EVD5X42M21A*+WALLCON | *97CMN0602120B* | Split System | 34200 | 20.5 | 8.5 | 2.04 | R-454B | 650
215940553 | TEMPSTAR | T5H3V36*K*AAA* | EVD5X36M21A*+WALLCON | *97CTN0801716A* | Split System | 34200 | 20.5 | 8.5 | 2.04 | R-454B | 650
215940663 | TEMPSTAR | T5H3V36*K*AAA* | EVD5X42M21A*+WALLCON | *97CTN0801716A* | Split System | 34200 | 20.5 | 8.5 | 2.04 | R-454B | 650
215934973 | TEMPSTAR | T5H3V36*K*AAA* | EVM5X48M21A*+WALLCON | *96CTN0601714B* | Split System | 34600 | 20.5 | 8.5 | 2.05 | R-454B | 650
215935803 | TEMPSTAR | T5H3V36*K*AAA* | EVD5X37M21A*+WALLCON | *96CTN0601714B* | Split System | 34600 | 20.5 | 8.5 | 2.06 | R-454B | 650
215935878 | ARCOAIRE | H5H3V36*K*AAA* | EVD5X38M17A*+WALLCON | *97CMN0601714B* | Split System | 35200 | 21 | 8.5 | 2.06 | R-454B | 650
215935876 | HEIL | H5H3V36*K*AAA* | EVD5X38M17A*+WALLCON | *97CMN0601714B* | Split System | 35200 | 21 | 8.5 | 2.06 | R-454B | 650
215935883 | TEMPSTAR | T5H3V36*K*AAA* | EVD5X38M17A*+WALLCON | *97CMN0601714B* | Split System | 35200 | 21 | 8.5 | 2.06 | R-454B | 650
217666287 | MRCOOL | MVP-60-HP-C-230A00-O | **AECMPT60D2AA | MGM96EE080C4NB | Split System | 51000 | 15.5 | 8.6 | 1.8 | R-454B | 650
217666253 | MRCOOL | MVP-60-HP-C-230A00-O | MCMP4860COTB | MGM96EE080C4NB | Split System | 51000 | 15.5 | 8.6 | 1.8 | R-454B | 650
217666239 | MRCOOL | CENTRAL-60-HP-C-230B00-O | MCMP4860COTB | MGM96EE080C4NB | Split System | 52000 | 15.7 | 8.6 | 1.8 | R-454B | 650
217666269 | MRCOOL | CENTRAL-60-HP-C-230B00-O | **AECMPT60D2AA | MGM96EE080C4NB | Split System | 52000 | 15.7 | 8.6 | 1.8 | R-454B | 650
218493429 | GE Appliances | NS15H18HA5*** | NCHC30AT5****+TDR | NF80U070V3AF*** | Split System | 18500 | 16.2 | 8.6 | 2 | R-454B | 650
218493424 | GE Appliances | NS15H18HA5*** | NCHC30AT5****+TDR | NF80L070T3AF*** | Split System | 18900 | 16.5 | 8.6 | 2 | R-454B | 650
218493427 | GE Appliances | NS15H18HA5*** | NCHC30AT5****+TDR | NF80U045V3AF*** | Split System | 18500 | 16.6 | 8.6 | 2 | R-454B | 650
218493426 | GE Appliances | NS15H18HA5*** | NCHC30AT5****+TDR | NF80U030V3AF*** | Split System | 18500 | 16.6 | 8.6 | 2 | R-454B | 650
217162348 | AI AIR CONDITIONING | AUO18-36N2-M3 | AUP-36N2-KM3 |  | Split System | 36000 | 15.4 | 8.7 | 1.86 | R-454B | 650
217177269 | ELIOS | ESHEA36R2AN1 | GPHLA36R4AS1 |  | Split System | 36000 | 15.4 | 8.7 | 1.86 | R-454B | 650
216766663 | AMERICAN STANDARD | 5A6H7060A1 | 5PX*D008AS3 | S9X2C080U5PSB | Split System | 51000 | 15.2 | 8.7 | 2.1 | R-454B | 650
216767253 | TRANE | 5TWX7060A1 | 5TXCD008AS3 | S8V2C080M5PCB | Split System | 51000 | 15.2 | 8.7 | 2.1 | R-454B | 650
216767243 | TRANE | 5TWX7060A1 | 5TXCD008AS3 | S8V2C080M5PDB | Split System | 51000 | 15.2 | 8.7 | 2.1 | R-454B | 650
216766724 | TRANE | 5TWR7060A1 | 5TXCD008AS3 | S9X1C080U5PSB | Split System | 51000 | 15.2 | 8.7 | 2.1 | R-454B | 650
216764512 | TRANE | 5TWX7060A1 | 5PX*DD10AS3 | *DHMD120CCV5 | Split System | 50500 | 15.5 | 8.7 | 2.1 | R-454B | 650
216767257 | TRANE | 5TWX7060A1 | 5TXCD008AS3 | S9X2C080U5PSB | Split System | 51000 | 15.5 | 8.7 | 2.1 | R-454B | 650
216767248 | TRANE | 5TWX7060A1 | 5TXCD008AS3 | S9X1C080U5PSB | Split System | 51000 | 15.5 | 8.7 | 2.1 | R-454B | 650
216767206 | TRANE | 5TWX7060A1 | 5PX*D008AS3 | S9X1C080U5PSB | Split System | 51000 | 15.5 | 8.7 | 2.1 | R-454B | 650
216767259 | TRANE | 5TWX7060A1 | 5TXCD010AS3 | S9X1C080U5PSB | Split System | 52500 | 15.5 | 8.7 | 2.1 | R-454B | 650
216767226 | TRANE | 5TWX7060A1 | 5PX*D010AS3 | S9X2C080U5PSB | Split System | 52500 | 15.5 | 8.7 | 2.1 | R-454B | 650
216764511 | TRANE | 5TWX7060A1 | 5PX*DD10AS3 | S8X1C080M5PSC | Split System | 51000 | 16 | 8.7 | 2.1 | R-454B | 650
217162455 | Mitsutomo | RHO36-NB-LA-Q | UHM36-CB-LA-Q |  | Split System | 36000 | 16.1 | 8.7 | 2 | R-454B | 650
217178778 | Viessmann | D5CURAH36AAK | D5FUAAH36XAK |  | Split System | 36000 | 16.2 | 8.7 | 2 | R-454B | 650
216764497 | TRANE | 5TWX7060A1 | 5PX*D008AS3 | S8X1C100M5PSC | Split System | 51000 | 16.5 | 8.7 | 2.1 | R-454B | 650
216765113 | TRANE | 5TWX7060A1 | 5TXCD008AS3 | S8X2C100M5PSC | Split System | 51000 | 16.5 | 8.7 | 2.1 | R-454B | 650
217666258 | MRCOOL | CENTRAL-30-HP-C-230B00-O | **AECMPT36B2AA | MGM96EE060B3NB | Split System | 29000 | 15.8 | 8.7 | 1.75 | R-454B | 650
217666232 | MRCOOL | CENTRAL-30-HP-C-230B00-O | MCMP3036BOTB | MGM96EE060B3NB | Split System | 29000 | 15.8 | 8.7 | 1.75 | R-454B | 650
216765112 | TRANE | 5TWX7060A1 | 5TXCD008AS3 | S8X2D120M5PSC | Split System | 51500 | 16.5 | 8.7 | 2.1 | R-454B | 650
216764580 | AMERICAN STANDARD | 5A6H7036A1 | 5PX*B004AS3 | S8X2B080M4PSC | Split System | 32600 | 17.1 | 8.7 | 2.1 | R-454B | 650
216764931 | TRANE | 5TWX7036A1 | 5PX*B004AS3 | S8X1A040M3PTC | Split System | 32400 | 17.1 | 8.7 | 2.1 | R-454B | 650
216764996 | TRANE | 5TWX7036A1 | 5TXCB004AS3 | S8X2A040M3PTC | Split System | 32400 | 17.1 | 8.7 | 2.1 | R-454B | 650
216764583 | TRANE | 5TWR7036A1 | 5PX*B004AS3 | S8X1B080M4PTC | Split System | 32600 | 17.1 | 8.7 | 2.1 | R-454B | 650
216764715 | TRANE | 5TWR7036A1 | 5TXCB004AS3 | S8X2B080M4PTC | Split System | 32600 | 17.1 | 8.7 | 2.1 | R-454B | 650
216765013 | TRANE | 5TWX7036A1 | 5TXCC005AS3 | S8X2C100M5PSC | Split System | 33000 | 17.1 | 8.7 | 2.1 | R-454B | 650
217666259 | MRCOOL | CENTRAL-30-HP-C-230B00-O | **AECMPT36B2AA | MGM96EE080B3NB | Split System | 29000 | 15.6 | 8.8 | 1.75 | R-454B | 650
217666233 | MRCOOL | CENTRAL-30-HP-C-230B00-O | MCMP3036BOTB | MGM96EE080B3NB | Split System | 29000 | 15.6 | 8.8 | 1.75 | R-454B | 650
217666250 | MRCOOL | MVP-48-HP-C-230A00-O | MCMP4860COTB | MGM96EE080C4NB | Split System | 45000 | 15.9 | 8.9 | 1.8 | R-454B | 650
217666284 | MRCOOL | MVP-48-HP-C-230A00-O | **AECMPT60D2AA | MGM96EE080C4NB | Split System | 45000 | 15.9 | 8.9 | 1.8 | R-454B | 650
216054430 | MIDEA | MDV-V48WMN10T | MCPM4860CN10TH | MGV96U100C5C | Split System | 48000 | 16 | 8.9 | 1.8 | R-454B | 650
216054431 | MIDEA | MDV-V60WMN10T | MCPM4860CN10TH | MGV96U100C5C | Split System | 52000 | 16 | 8.9 | 1.8 | R-454B | 650
216046592 | MIDEA | MDV-V24WMN10T | MCPM3036BN10TH | MGV96U080B3C | Split System | 23000 | 16 | 8.9 | 1.85 | R-454B | 650
216046594 | MIDEA | MDV-V36WMN10T | MCPM3036BN10TH | MGV96U080B3C | Split System | 34000 | 16 | 8.9 | 1.9 | R-454B | 650
216046595 | MIDEA | MDV-V48WMN10T | MCPM4860DN10TH | MGV96U100D5C | Split System | 48000 | 16 | 8.9 | 1.9 | R-454B | 650
217550348 | MDV | MOX630-36HFN10-M3X | MVBM-36B24T4N10 | S9V2B040U3VS*** | Split System | 36000 | 15.3 | 8.9 | 1.8 | R-454B | 650
218495575 | PAYNE HEATING AND COOLING | 37MUHAQ60AA3+KSAIC0701230 | CAA**6124AM* | PG80MSUA60080C** | Split System | 55500 | 15.2 | 9 | 1.76 | R-454B | 650
218490743 | AIRQUEST | D5CUHAH30AAK+KSAIC0701230 | EA*5X42M21A* | OLV112A16A | Split System | 30000 | 15.5 | 9 | 1.92 | R-454B | 650
218490745 | COMFORTMAKER | D5CUHAH30AAK+KSAIC0701230 | EA*5X42M21A* | OLV112A16A | Split System | 30000 | 15.5 | 9 | 1.92 | R-454B | 650
218490746 | DAY & NIGHT | D5CUHAH30AAK+KSAIC0701230 | EA*5X42M21A* | OLV112A16A | Split System | 30000 | 15.5 | 9 | 1.92 | R-454B | 650
218490742 | HEIL | D5CUHAH30AAK+KSAIC0701230 | EA*5X42M21A* | OLV112A16A | Split System | 30000 | 15.5 | 9 | 1.92 | R-454B | 650
218490747 | KEEPRITE | D5CUHAH30AAK+KSAIC0701230 | EA*5X42M21A* | OLV112A16A | Split System | 30000 | 15.5 | 9 | 1.92 | R-454B | 650
218490748 | TEMPSTAR | D5CUHAH30AAK+KSAIC0701230 | EA*5X42M21A* | OLV112A16A | Split System | 30000 | 15.5 | 9 | 1.92 | R-454B | 650
218496960 | AIRQUEST | D5CURAH24AAK+KSAIC0701230 | EA*5X24M17A* | *80MSU0401712A* | Split System | 23400 | 15.2 | 9 | 2 | R-454B | 650
218496610 | AIRQUEST | D5CURAH24AAK+KSAIC0701230 | EA*5X24M17A* | *80MS(N,L)0701712A* | Split System | 23600 | 15.2 | 9 | 2 | R-454B | 650
218496961 | ARCOAIRE | D5CURAH24AAK+KSAIC0701230 | EA*5X24M17A* | *80MSU0401712A* | Split System | 23400 | 15.2 | 9 | 2 | R-454B | 650
218496611 | ARCOAIRE | D5CURAH24AAK+KSAIC0701230 | EA*5X24M17A* | *80MS(N,L)0701712A* | Split System | 23600 | 15.2 | 9 | 2 | R-454B | 650
218496962 | COMFORTMAKER | D5CURAH24AAK+KSAIC0701230 | EA*5X24M17A* | *80MSU0401712A* | Split System | 23400 | 15.2 | 9 | 2 | R-454B | 650
218496612 | COMFORTMAKER | D5CURAH24AAK+KSAIC0701230 | EA*5X24M17A* | *80MS(N,L)0701712A* | Split System | 23600 | 15.2 | 9 | 2 | R-454B | 650
218496963 | DAY & NIGHT | D5CURAH24AAK+KSAIC0701230 | EA*5X24M17A* | *80MSU0401712A* | Split System | 23400 | 15.2 | 9 | 2 | R-454B | 650
218496613 | DAY & NIGHT | D5CURAH24AAK+KSAIC0701230 | EA*5X24M17A* | *80MS(N,L)0701712A* | Split System | 23600 | 15.2 | 9 | 2 | R-454B | 650
218496959 | HEIL | D5CURAH24AAK+KSAIC0701230 | EA*5X24M17A* | *80MSU0401712A* | Split System | 23400 | 15.2 | 9 | 2 | R-454B | 650
218496609 | HEIL | D5CURAH24AAK+KSAIC0701230 | EA*5X24M17A* | *80MS(N,L)0701712A* | Split System | 23600 | 15.2 | 9 | 2 | R-454B | 650
218496964 | KEEPRITE | D5CURAH24AAK+KSAIC0701230 | EA*5X24M17A* | *80MSU0401712A* | Split System | 23400 | 15.2 | 9 | 2 | R-454B | 650
218496614 | KEEPRITE | D5CURAH24AAK+KSAIC0701230 | EA*5X24M17A* | *80MS(N,L)0701712A* | Split System | 23600 | 15.2 | 9 | 2 | R-454B | 650
218496965 | TEMPSTAR | D5CURAH24AAK+KSAIC0701230 | EA*5X24M17A* | *80MSU0401712A* | Split System | 23400 | 15.2 | 9 | 2 | R-454B | 650
218496615 | TEMPSTAR | D5CURAH24AAK+KSAIC0701230 | EA*5X24M17A* | *80MS(N,L)0701712A* | Split System | 23600 | 15.2 | 9 | 2 | R-454B | 650
218491306 | AIRQUEST | D5CUHAH30AAK+KSAIC0701230 | EA*5X37M17A* | *96VSN0601412B* | Split System | 29600 | 15.5 | 9 | 1.94 | R-454B | 650
218491355 | AIRQUEST | D5CUHAH30AAK+KSAIC0701230 | EA*5X37M17A* | *96VTN0601412B* | Split System | 29600 | 15.5 | 9 | 1.94 | R-454B | 650
218490207 | AIRQUEST | D5CUHAH30AAK+KSAIC0701230 | EA*5X43M21A* | *96VSN0401712B* | Split System | 29800 | 15.5 | 9 | 1.96 | R-454B | 650
218490969 | AIRQUEST | D5CUHAH30AAK+KSAIC0701230 | EA*5X37M21A* | *96VSN0401712B* | Split System | 29800 | 15.5 | 9 | 1.96 | R-454B | 650
218490279 | AIRQUEST | D5CUHAH30AAK+KSAIC0701230 | EA*5X43M21A* | *96VTN0401712B* | Split System | 29800 | 15.5 | 9 | 1.96 | R-454B | 650
218491039 | AIRQUEST | D5CUHAH30AAK+KSAIC0701230 | EA*5X37M21A* | *96VTN0401712B* | Split System | 29800 | 15.5 | 9 | 1.96 | R-454B | 650
218496827 | AIRQUEST | D5CURAH24AAK+KSAIC0701230 | EA*5X24M17A* | *80VSL0701412B* | Split System | 23400 | 15.5 | 9 | 1.98 | R-454B | 650
218491356 | ARCOAIRE | D5CUHAH30AAK+KSAIC0701230 | EA*5X37M17A* | *96VTN0601412B* | Split System | 29600 | 15.5 | 9 | 1.94 | R-454B | 650
218491307 | ARCOAIRE | D5CUHAH30AAK+KSAIC0701230 | EA*5X37M17A* | *96VSN0601412B* | Split System | 29600 | 15.5 | 9 | 1.94 | R-454B | 650
218490280 | ARCOAIRE | D5CUHAH30AAK+KSAIC0701230 | EA*5X43M21A* | *96VTN0401712B* | Split System | 29800 | 15.5 | 9 | 1.96 | R-454B | 650
218490970 | ARCOAIRE | D5CUHAH30AAK+KSAIC0701230 | EA*5X37M21A* | *96VSN0401712B* | Split System | 29800 | 15.5 | 9 | 1.96 | R-454B | 650
218496828 | ARCOAIRE | D5CURAH24AAK+KSAIC0701230 | EA*5X24M17A* | *80VSL0701412B* | Split System | 23400 | 15.5 | 9 | 1.98 | R-454B | 650
218491405 | ARCOAIRE | D5CUHAH30AAK+KSAIC0701230 | EA*5X37M17A* | OMV112K14A | Split System | 30600 | 15.5 | 9 | 1.98 | R-454B | 650
218491357 | COMFORTMAKER | D5CUHAH30AAK+KSAIC0701230 | EA*5X37M17A* | *96VTN0601412B* | Split System | 29600 | 15.5 | 9 | 1.94 | R-454B | 650
218491329 | COMFORTMAKER | D5CUHAH30AAK+KSAIC0701230 | EA*5X37M17A* | *95MSU0401712A* | Split System | 29600 | 15.5 | 9 | 1.94 | R-454B | 650
218490209 | COMFORTMAKER | D5CUHAH30AAK+KSAIC0701230 | EA*5X43M21A* | *96VSN0401712B* | Split System | 29800 | 15.5 | 9 | 1.96 | R-454B | 650
218491041 | COMFORTMAKER | D5CUHAH30AAK+KSAIC0701230 | EA*5X37M21A* | *96VTN0401712B* | Split System | 29800 | 15.5 | 9 | 1.96 | R-454B | 650
218490971 | COMFORTMAKER | D5CUHAH30AAK+KSAIC0701230 | EA*5X37M21A* | *96VSN0401712B* | Split System | 29800 | 15.5 | 9 | 1.96 | R-454B | 650
218496829 | COMFORTMAKER | D5CURAH24AAK+KSAIC0701230 | EA*5X24M17A* | *80VSL0701412B* | Split System | 23400 | 15.5 | 9 | 1.98 | R-454B | 650
218491406 | COMFORTMAKER | D5CUHAH30AAK+KSAIC0701230 | EA*5X37M17A* | OMV112K14A | Split System | 30600 | 15.5 | 9 | 1.98 | R-454B | 650
218491309 | DAY & NIGHT | D5CUHAH30AAK+KSAIC0701230 | EA*5X37M17A* | *96VSN0601412B* | Split System | 29600 | 15.5 | 9 | 1.94 | R-454B | 650
218491330 | DAY & NIGHT | D5CUHAH30AAK+KSAIC0701230 | EA*5X37M17A* | *95MSU0401712A* | Split System | 29600 | 15.5 | 9 | 1.94 | R-454B | 650
218490972 | DAY & NIGHT | D5CUHAH30AAK+KSAIC0701230 | EA*5X37M21A* | *96VSN0401712B* | Split System | 29800 | 15.5 | 9 | 1.96 | R-454B | 650
218490282 | DAY & NIGHT | D5CUHAH30AAK+KSAIC0701230 | EA*5X43M21A* | *96VTN0401712B* | Split System | 29800 | 15.5 | 9 | 1.96 | R-454B | 650
218496830 | DAY & NIGHT | D5CURAH24AAK+KSAIC0701230 | EA*5X24M17A* | *80VSL0701412B* | Split System | 23400 | 15.5 | 9 | 1.98 | R-454B | 650
218491407 | DAY & NIGHT | D5CUHAH30AAK+KSAIC0701230 | EA*5X37M17A* | OMV112K14A | Split System | 30600 | 15.5 | 9 | 1.98 | R-454B | 650
218491354 | HEIL | D5CUHAH30AAK+KSAIC0701230 | EA*5X37M17A* | *96VTN0601412B* | Split System | 29600 | 15.5 | 9 | 1.94 | R-454B | 650
218490278 | HEIL | D5CUHAH30AAK+KSAIC0701230 | EA*5X43M21A* | *96VTN0401712B* | Split System | 29800 | 15.5 | 9 | 1.96 | R-454B | 650
218496826 | HEIL | D5CURAH24AAK+KSAIC0701230 | EA*5X24M17A* | *80VSL0701412B* | Split System | 23400 | 15.5 | 9 | 1.98 | R-454B | 650
218491403 | HEIL | D5CUHAH30AAK+KSAIC0701230 | EA*5X37M17A* | OMV112K14A | Split System | 30600 | 15.5 | 9 | 1.98 | R-454B | 650
218491310 | KEEPRITE | D5CUHAH30AAK+KSAIC0701230 | EA*5X37M17A* | *96VSN0601412B* | Split System | 29600 | 15.5 | 9 | 1.94 | R-454B | 650
218491043 | KEEPRITE | D5CUHAH30AAK+KSAIC0701230 | EA*5X37M21A* | *96VTN0401712B* | Split System | 29800 | 15.5 | 9 | 1.96 | R-454B | 650
218490973 | KEEPRITE | D5CUHAH30AAK+KSAIC0701230 | EA*5X37M21A* | *96VSN0401712B* | Split System | 29800 | 15.5 | 9 | 1.96 | R-454B | 650
218490211 | KEEPRITE | D5CUHAH30AAK+KSAIC0701230 | EA*5X43M21A* | *96VSN0401712B* | Split System | 29800 | 15.5 | 9 | 1.96 | R-454B | 650
218496831 | KEEPRITE | D5CURAH24AAK+KSAIC0701230 | EA*5X24M17A* | *80VSL0701412B* | Split System | 23400 | 15.5 | 9 | 1.98 | R-454B | 650
218491408 | KEEPRITE | D5CUHAH30AAK+KSAIC0701230 | EA*5X37M17A* | OMV112K14A | Split System | 30600 | 15.5 | 9 | 1.98 | R-454B | 650
218491360 | TEMPSTAR | D5CUHAH30AAK+KSAIC0701230 | EA*5X37M17A* | *96VTN0601412B* | Split System | 29600 | 15.5 | 9 | 1.94 | R-454B | 650
218491332 | TEMPSTAR | D5CUHAH30AAK+KSAIC0701230 | EA*5X37M17A* | *95MSU0401712A* | Split System | 29600 | 15.5 | 9 | 1.94 | R-454B | 650
218490974 | TEMPSTAR | D5CUHAH30AAK+KSAIC0701230 | EA*5X37M21A* | *96VSN0401712B* | Split System | 29800 | 15.5 | 9 | 1.96 | R-454B | 650
218490212 | TEMPSTAR | D5CUHAH30AAK+KSAIC0701230 | EA*5X43M21A* | *96VSN0401712B* | Split System | 29800 | 15.5 | 9 | 1.96 | R-454B | 650
218496832 | TEMPSTAR | D5CURAH24AAK+KSAIC0701230 | EA*5X24M17A* | *80VSL0701412B* | Split System | 23400 | 15.5 | 9 | 1.98 | R-454B | 650
218491409 | TEMPSTAR | D5CUHAH30AAK+KSAIC0701230 | EA*5X37M17A* | OMV112K14A | Split System | 30600 | 15.5 | 9 | 1.98 | R-454B | 650
218491362 | AIRQUEST | D5CUHAH30AAK+KSAIC0701230 | EA*5X37M17A* | *96VTN0601716B* | Split System | 29800 | 16 | 9 | 1.94 | R-454B | 650
218491313 | AIRQUEST | D5CUHAH30AAK+KSAIC0701230 | EA*5X37M17A* | *96VSN0601716B* | Split System | 29800 | 16 | 9 | 1.94 | R-454B | 650
218491363 | ARCOAIRE | D5CUHAH30AAK+KSAIC0701230 | EA*5X37M17A* | *96VTN0601716B* | Split System | 29800 | 16 | 9 | 1.94 | R-454B | 650
218491377 | ARCOAIRE | D5CUHAH30AAK+KSAIC0701230 | EA*5X37M17A* | *97VTN0601716A* | Split System | 29800 | 16 | 9 | 1.94 | R-454B | 650
218491314 | ARCOAIRE | D5CUHAH30AAK+KSAIC0701230 | EA*5X37M17A* | *96VSN0601716B* | Split System | 29800 | 16 | 9 | 1.94 | R-454B | 650
218491364 | COMFORTMAKER | D5CUHAH30AAK+KSAIC0701230 | EA*5X37M17A* | *96VTN0601716B* | Split System | 29800 | 16 | 9 | 1.94 | R-454B | 650
218491378 | COMFORTMAKER | D5CUHAH30AAK+KSAIC0701230 | EA*5X37M17A* | *97VTN0601716A* | Split System | 29800 | 16 | 9 | 1.94 | R-454B | 650
218491315 | COMFORTMAKER | D5CUHAH30AAK+KSAIC0701230 | EA*5X37M17A* | *96VSN0601716B* | Split System | 29800 | 16 | 9 | 1.94 | R-454B | 650
218491316 | DAY & NIGHT | D5CUHAH30AAK+KSAIC0701230 | EA*5X37M17A* | *96VSN0601716B* | Split System | 29800 | 16 | 9 | 1.94 | R-454B | 650
218491379 | DAY & NIGHT | D5CUHAH30AAK+KSAIC0701230 | EA*5X37M17A* | *97VTN0601716A* | Split System | 29800 | 16 | 9 | 1.94 | R-454B | 650
218491365 | DAY & NIGHT | D5CUHAH30AAK+KSAIC0701230 | EA*5X37M17A* | *96VTN0601716B* | Split System | 29800 | 16 | 9 | 1.94 | R-454B | 650
218491361 | HEIL | D5CUHAH30AAK+KSAIC0701230 | EA*5X37M17A* | *96VTN0601716B* | Split System | 29800 | 16 | 9 | 1.94 | R-454B | 650
218491375 | HEIL | D5CUHAH30AAK+KSAIC0701230 | EA*5X37M17A* | *97VTN0601716A* | Split System | 29800 | 16 | 9 | 1.94 | R-454B | 650
218491317 | KEEPRITE | D5CUHAH30AAK+KSAIC0701230 | EA*5X37M17A* | *96VSN0601716B* | Split System | 29800 | 16 | 9 | 1.94 | R-454B | 650
218491318 | TEMPSTAR | D5CUHAH30AAK+KSAIC0701230 | EA*5X37M17A* | *96VSN0601716B* | Split System | 29800 | 16 | 9 | 1.94 | R-454B | 650
218491285 | AIRQUEST | D5CUHAH30AAK+KSAIC0701230 | EA*5X37M17A* | *96MSN0801716A* | Split System | 29800 | 15.2 | 9 | 1.94 | R-454B | 650
218491144 | AIRQUEST | D5CUHAH30AAK+KSAIC0701230 | EA*5X37M17A* | *80MS(N,L)0451412A* | Split System | 29800 | 15.2 | 9 | 1.94 | R-454B | 650
218490932 | AIRQUEST | D5CUHAH30AAK+KSAIC0701230 | EA*5X37M21A* | *96MSN0601716A* | Split System | 30200 | 15.2 | 9 | 1.96 | R-454B | 650
218490933 | AIRQUEST | D5CUHAH30AAK+KSAIC0701230 | EA*5X37M21A* | *96MSM0601716A* | Split System | 30200 | 15.2 | 9 | 1.96 | R-454B | 650
218490171 | AIRQUEST | D5CUHAH30AAK+KSAIC0701230 | EA*5X43M21A* | *96MSM0601716A* | Split System | 30200 | 15.2 | 9 | 1.98 | R-454B | 650
218490170 | AIRQUEST | D5CUHAH30AAK+KSAIC0701230 | EA*5X43M21A* | *96MSN0601716A* | Split System | 30200 | 15.2 | 9 | 1.98 | R-454B | 650
218498250 | AIRQUEST | D5CURAH24AAK+KSAIC0701230 | FHMA5*30L*B* |  | Split System | 25000 | 15.2 | 9 | 2.04 | R-454B | 650
218498251 | AIRQUEST | D5CURAH24AAK+KSAIC0701230 | F5MA5*30L*B* |  | Split System | 25000 | 15.2 | 9 | 2.04 | R-454B | 650
218498228 | AIRQUEST | D5CURAH24AAK+KSAIC0701230 | FEVB0024**+NAVA53601CK |  | Split System | 24600 | 15.2 | 9 | 2.06 | R-454B | 650
218498200 | AIRQUEST | D5CURAH24AAK+KSAIC0701230 | EA*5X37M21A* | OMV112K14A | Split System | 25200 | 15.2 | 9 | 2.06 | R-454B | 650
218491243 | ARCOAIRE | D5CUHAH30AAK+KSAIC0701230 | EA*5X37M17A* | *92MSN0601412A* | Split System | 29800 | 15.2 | 9 | 1.94 | R-454B | 650
218491286 | ARCOAIRE | D5CUHAH30AAK+KSAIC0701230 | EA*5X37M17A* | *96MSN0801716A* | Split System | 29800 | 15.2 | 9 | 1.94 | R-454B | 650
218498253 | ARCOAIRE | D5CURAH24AAK+KSAIC0701230 | F5MA5*30L*B* |  | Split System | 25000 | 15.2 | 9 | 2.04 | R-454B | 650
218498252 | ARCOAIRE | D5CURAH24AAK+KSAIC0701230 | FHMA5*30L*B* |  | Split System | 25000 | 15.2 | 9 | 2.04 | R-454B | 650
218498229 | ARCOAIRE | D5CURAH24AAK+KSAIC0701230 | FEVB0024**+NAVA53601CK |  | Split System | 24600 | 15.2 | 9 | 2.06 | R-454B | 650
218498201 | ARCOAIRE | D5CURAH24AAK+KSAIC0701230 | EA*5X37M21A* | OMV112K14A | Split System | 25200 | 15.2 | 9 | 2.06 | R-454B | 650
218491287 | COMFORTMAKER | D5CUHAH30AAK+KSAIC0701230 | EA*5X37M17A* | *96MSN0801716A* | Split System | 29800 | 15.2 | 9 | 1.94 | R-454B | 650
218490173 | COMFORTMAKER | D5CUHAH30AAK+KSAIC0701230 | EA*5X43M21A* | *96MSN0601716A* | Split System | 30200 | 15.2 | 9 | 1.98 | R-454B | 650
218498254 | COMFORTMAKER | D5CURAH24AAK+KSAIC0701230 | FHMA5*30L*B* |  | Split System | 25000 | 15.2 | 9 | 2.04 | R-454B | 650
218498255 | COMFORTMAKER | D5CURAH24AAK+KSAIC0701230 | F5MA5*30L*B* |  | Split System | 25000 | 15.2 | 9 | 2.04 | R-454B | 650
218498230 | COMFORTMAKER | D5CURAH24AAK+KSAIC0701230 | FEVB0024**+NAVA53601CK |  | Split System | 24600 | 15.2 | 9 | 2.06 | R-454B | 650
218498202 | COMFORTMAKER | D5CURAH24AAK+KSAIC0701230 | EA*5X37M21A* | OMV112K14A | Split System | 25200 | 15.2 | 9 | 2.06 | R-454B | 650
218491288 | DAY & NIGHT | D5CUHAH30AAK+KSAIC0701230 | EA*5X37M17A* | *96MSN0801716A* | Split System | 29800 | 15.2 | 9 | 1.94 | R-454B | 650
218491147 | DAY & NIGHT | D5CUHAH30AAK+KSAIC0701230 | EA*5X37M17A* | *80MS(N,L)0451412A* | Split System | 29800 | 15.2 | 9 | 1.94 | R-454B | 650
218498257 | DAY & NIGHT | D5CURAH24AAK+KSAIC0701230 | F5MA5*30L*B* |  | Split System | 25000 | 15.2 | 9 | 2.04 | R-454B | 650
218498256 | DAY & NIGHT | D5CURAH24AAK+KSAIC0701230 | FHMA5*30L*B* |  | Split System | 25000 | 15.2 | 9 | 2.04 | R-454B | 650
218498231 | DAY & NIGHT | D5CURAH24AAK+KSAIC0701230 | FEVB0024**+NAVA53601CK |  | Split System | 24600 | 15.2 | 9 | 2.06 | R-454B | 650
218498203 | DAY & NIGHT | D5CURAH24AAK+KSAIC0701230 | EA*5X37M21A* | OMV112K14A | Split System | 25200 | 15.2 | 9 | 2.06 | R-454B | 650
218491241 | HEIL | D5CUHAH30AAK+KSAIC0701230 | EA*5X37M17A* | *92MSN0601412A* | Split System | 29800 | 15.2 | 9 | 1.94 | R-454B | 650
218491284 | HEIL | D5CUHAH30AAK+KSAIC0701230 | EA*5X37M17A* | *96MSN0801716A* | Split System | 29800 | 15.2 | 9 | 1.94 | R-454B | 650
218490169 | HEIL | D5CUHAH30AAK+KSAIC0701230 | EA*5X43M21A* | *96MSN0601716A* | Split System | 30200 | 15.2 | 9 | 1.98 | R-454B | 650
218498227 | HEIL | D5CURAH24AAK+KSAIC0701230 | FEVB0024**+NAVA53601CK |  | Split System | 24600 | 15.2 | 9 | 2.06 | R-454B | 650
218498199 | HEIL | D5CURAH24AAK+KSAIC0701230 | EA*5X37M21A* | OMV112K14A | Split System | 25200 | 15.2 | 9 | 2.06 | R-454B | 650
218491289 | KEEPRITE | D5CUHAH30AAK+KSAIC0701230 | EA*5X37M17A* | *96MSN0801716A* | Split System | 29800 | 15.2 | 9 | 1.94 | R-454B | 650
218491148 | KEEPRITE | D5CUHAH30AAK+KSAIC0701230 | EA*5X37M17A* | *80MS(N,L)0451412A* | Split System | 29800 | 15.2 | 9 | 1.94 | R-454B | 650
218490175 | KEEPRITE | D5CUHAH30AAK+KSAIC0701230 | EA*5X43M21A* | *96MSN0601716A* | Split System | 30200 | 15.2 | 9 | 1.98 | R-454B | 650
218498258 | KEEPRITE | D5CURAH24AAK+KSAIC0701230 | FHMA5*30L*B* |  | Split System | 25000 | 15.2 | 9 | 2.04 | R-454B | 650
218498259 | KEEPRITE | D5CURAH24AAK+KSAIC0701230 | F5MA5*30L*B* |  | Split System | 25000 | 15.2 | 9 | 2.04 | R-454B | 650
218498232 | KEEPRITE | D5CURAH24AAK+KSAIC0701230 | FEVB0024**+NAVA53601CK |  | Split System | 24600 | 15.2 | 9 | 2.06 | R-454B | 650
218498204 | KEEPRITE | D5CURAH24AAK+KSAIC0701230 | EA*5X37M21A* | OMV112K14A | Split System | 25200 | 15.2 | 9 | 2.06 | R-454B | 650
218491290 | TEMPSTAR | D5CUHAH30AAK+KSAIC0701230 | EA*5X37M17A* | *96MSN0801716A* | Split System | 29800 | 15.2 | 9 | 1.94 | R-454B | 650
218491247 | TEMPSTAR | D5CUHAH30AAK+KSAIC0701230 | EA*5X37M17A* | *92MSN0601412A* | Split System | 29800 | 15.2 | 9 | 1.94 | R-454B | 650
218498261 | TEMPSTAR | D5CURAH24AAK+KSAIC0701230 | F5MA5*30L*B* |  | Split System | 25000 | 15.2 | 9 | 2.04 | R-454B | 650
218498260 | TEMPSTAR | D5CURAH24AAK+KSAIC0701230 | FHMA5*30L*B* |  | Split System | 25000 | 15.2 | 9 | 2.04 | R-454B | 650
218498233 | TEMPSTAR | D5CURAH24AAK+KSAIC0701230 | FEVB0024**+NAVA53601CK |  | Split System | 24600 | 15.2 | 9 | 2.06 | R-454B | 650
218498205 | TEMPSTAR | D5CURAH24AAK+KSAIC0701230 | EA*5X37M21A* | OMV112K14A | Split System | 25200 | 15.2 | 9 | 2.06 | R-454B | 650
217666251 | MRCOOL | MVP-48-HP-C-230A00-O | MCMP4860COTB | MGM96EE100C5NB | Split System | 45000 | 15.3 | 9 | 1.8 | R-454B | 650
217666285 | MRCOOL | MVP-48-HP-C-230A00-O | **AECMPT60D2AA | MGM96EE100C5NB | Split System | 45000 | 15.3 | 9 | 1.8 | R-454B | 650
218491165 | AIRQUEST | D5CUHAH30AAK+KSAIC0701230 | EA*5X37M17A* | *80MS(N,L)0701712A* | Split System | 29600 | 15.5 | 9 | 1.94 | R-454B | 650
218491172 | AIRQUEST | D5CUHAH30AAK+KSAIC0701230 | EA*5X37M17A* | *80MS(N,L)0701716A* | Split System | 29800 | 15.5 | 9 | 1.94 | R-454B | 650
218490186 | AIRQUEST | D5CUHAH30AAK+KSAIC0701230 | EA*5X43M21A* | *96MSM0802120A* | Split System | 29800 | 15.5 | 9 | 1.96 | R-454B | 650
218490764 | AIRQUEST | D5CUHAH30AAK+KSAIC0701230 | EA*5X37M21A* | *80MS(N,L)0451714A* | Split System | 29800 | 15.5 | 9 | 1.96 | R-454B | 650
218490940 | AIRQUEST | D5CUHAH30AAK+KSAIC0701230 | EA*5X37M21A* | *96MSN0801716A* | Split System | 30200 | 15.5 | 9 | 1.96 | R-454B | 650
218490016 | AIRQUEST | D5CUHAH30AAK+KSAIC0701230 | EA*5X43M21A* | *80MS(N,L)0701716A* | Split System | 30200 | 15.5 | 9 | 1.98 | R-454B | 650
218490178 | AIRQUEST | D5CUHAH30AAK+KSAIC0701230 | EA*5X43M21A* | *96MSN0801716A* | Split System | 30200 | 15.5 | 9 | 1.98 | R-454B | 650
218490947 | AIRQUEST | D5CUHAH30AAK+KSAIC0701230 | EA*5X37M21A* | *96MSN0802120A* | Split System | 30400 | 15.5 | 9 | 1.98 | R-454B | 650
218498207 | AIRQUEST | D5CURAH24AAK+KSAIC0701230 | FM(C,U)5Z24**AL* |  | Split System | 24200 | 15.5 | 9 | 2 | R-454B | 650
218491123 | AIRQUEST | D5CUHAH30AAK+KSAIC0701230 | EA*5X37M21A* | OLV112A16A | Split System | 31200 | 15.5 | 9 | 2 | R-454B | 650
218496890 | AIRQUEST | D5CURAH24AAK+KSAIC0701230 | EA*5X37M17A* | *80VSL0701716B* | Split System | 24800 | 15.5 | 9 | 2.04 | R-454B | 650
218497247 | AIRQUEST | D5CURAH24AAK+KSAIC0701230 | EA*5X37M17A* | *92MSN0801716A* | Split System | 24600 | 15.5 | 9 | 2.06 | R-454B | 650
218498025 | AIRQUEST | D5CURAH24AAK+KSAIC0701230 | EA*5X37M21A* | *96VTN1002122B* | Split System | 24800 | 15.5 | 9 | 2.08 | R-454B | 650
218498144 | AIRQUEST | D5CURAH24AAK+KSAIC0701230 | EA*5X37M21A* | *97VTN1002122A* | Split System | 24800 | 15.5 | 9 | 2.08 | R-454B | 650
218497483 | AIRQUEST | D5CURAH24AAK+KSAIC0701230 | EA*5X37M21A* | *96MSN1002122A* | Split System | 25000 | 15.5 | 9 | 2.08 | R-454B | 650
218496750 | AIRQUEST | D5CURAH24AAK+KSAIC0701230 | EA*5X37M21A* | *80MS(N,L)1102120A* | Split System | 25000 | 15.5 | 9 | 2.1 | R-454B | 650
218491166 | ARCOAIRE | D5CUHAH30AAK+KSAIC0701230 | EA*5X37M17A* | *80MS(N,L)0701712A* | Split System | 29600 | 15.5 | 9 | 1.94 | R-454B | 650
218491159 | ARCOAIRE | D5CUHAH30AAK+KSAIC0701230 | EA*5X37M17A* | *80MS(N,L)0701412A* | Split System | 29800 | 15.5 | 9 | 1.94 | R-454B | 650
218491173 | ARCOAIRE | D5CUHAH30AAK+KSAIC0701230 | EA*5X37M17A* | *80MS(N,L)0701716A* | Split System | 29800 | 15.5 | 9 | 1.94 | R-454B | 650
218491180 | ARCOAIRE | D5CUHAH30AAK+KSAIC0701230 | EA*5X37M17A* | *80MS(N,L)0901714A* | Split System | 30000 | 15.5 | 9 | 1.94 | R-454B | 650
218490187 | ARCOAIRE | D5CUHAH30AAK+KSAIC0701230 | EA*5X43M21A* | *96MSN0802120A* | Split System | 29800 | 15.5 | 9 | 1.96 | R-454B | 650
218490003 | ARCOAIRE | D5CUHAH30AAK+KSAIC0701230 | EA*5X43M21A* | *80MS(N,L)0451714A* | Split System | 29800 | 15.5 | 9 | 1.96 | R-454B | 650
218491257 | ARCOAIRE | D5CUHAH30AAK+KSAIC0701230 | EA*5X37M17A* | *92MSN0801716A* | Split System | 30000 | 15.5 | 9 | 1.96 | R-454B | 650
218490017 | ARCOAIRE | D5CUHAH30AAK+KSAIC0701230 | EA*5X43M21A* | *80MS(N,L)0701716A* | Split System | 30200 | 15.5 | 9 | 1.98 | R-454B | 650
218490779 | ARCOAIRE | D5CUHAH30AAK+KSAIC0701230 | EA*5X37M21A* | *80MS(N,L)0701716A* | Split System | 30200 | 15.5 | 9 | 1.98 | R-454B | 650
218490201 | ARCOAIRE | D5CUHAH30AAK+KSAIC0701230 | EA*5X43M21A* | *96MSN1002122A* | Split System | 30400 | 15.5 | 9 | 1.98 | R-454B | 650
218498208 | ARCOAIRE | D5CURAH24AAK+KSAIC0701230 | FM(C,U)5Z24**AL* |  | Split System | 24200 | 15.5 | 9 | 2 | R-454B | 650
218490364 | ARCOAIRE | D5CUHAH30AAK+KSAIC0701230 | EA*5X43M21A* | OLV112A16A | Split System | 31200 | 15.5 | 9 | 2 | R-454B | 650
218491124 | ARCOAIRE | D5CUHAH30AAK+KSAIC0701230 | EA*5X37M21A* | OLV112A16A | Split System | 31200 | 15.5 | 9 | 2 | R-454B | 650
218496891 | ARCOAIRE | D5CURAH24AAK+KSAIC0701230 | EA*5X37M17A* | *80VSL0701716B* | Split System | 24800 | 15.5 | 9 | 2.04 | R-454B | 650
218497248 | ARCOAIRE | D5CURAH24AAK+KSAIC0701230 | EA*5X37M17A* | *92MSN0801716A* | Split System | 24600 | 15.5 | 9 | 2.06 | R-454B | 650
218498145 | ARCOAIRE | D5CURAH24AAK+KSAIC0701230 | EA*5X37M21A* | *97VTN1002122A* | Split System | 24800 | 15.5 | 9 | 2.08 | R-454B | 650
218498026 | ARCOAIRE | D5CURAH24AAK+KSAIC0701230 | EA*5X37M21A* | *96VTN1002122B* | Split System | 24800 | 15.5 | 9 | 2.08 | R-454B | 650
218497484 | ARCOAIRE | D5CURAH24AAK+KSAIC0701230 | EA*5X37M21A* | *96MSN1002122A* | Split System | 25000 | 15.5 | 9 | 2.08 | R-454B | 650
218496751 | ARCOAIRE | D5CURAH24AAK+KSAIC0701230 | EA*5X37M21A* | *80MS(N,L)1102120A* | Split System | 25000 | 15.5 | 9 | 2.1 | R-454B | 650
218491167 | COMFORTMAKER | D5CUHAH30AAK+KSAIC0701230 | EA*5X37M17A* | *80MS(N,L)0701712A* | Split System | 29600 | 15.5 | 9 | 1.94 | R-454B | 650
218491160 | COMFORTMAKER | D5CUHAH30AAK+KSAIC0701230 | EA*5X37M17A* | *80MS(N,L)0701412A* | Split System | 29800 | 15.5 | 9 | 1.94 | R-454B | 650
218491174 | COMFORTMAKER | D5CUHAH30AAK+KSAIC0701230 | EA*5X37M17A* | *80MS(N,L)0701716A* | Split System | 29800 | 15.5 | 9 | 1.94 | R-454B | 650
218491251 | COMFORTMAKER | D5CUHAH30AAK+KSAIC0701230 | EA*5X37M17A* | *92MSN0601714A* | Split System | 30000 | 15.5 | 9 | 1.94 | R-454B | 650
218490188 | COMFORTMAKER | D5CUHAH30AAK+KSAIC0701230 | EA*5X43M21A* | *96MSN0802120A* | Split System | 29800 | 15.5 | 9 | 1.96 | R-454B | 650
218490766 | COMFORTMAKER | D5CUHAH30AAK+KSAIC0701230 | EA*5X37M21A* | *80MS(N,L)0451714A* | Split System | 29800 | 15.5 | 9 | 1.96 | R-454B | 650
218490004 | COMFORTMAKER | D5CUHAH30AAK+KSAIC0701230 | EA*5X43M21A* | *80MS(N,L)0451714A* | Split System | 29800 | 15.5 | 9 | 1.96 | R-454B | 650
218490018 | COMFORTMAKER | D5CUHAH30AAK+KSAIC0701230 | EA*5X43M21A* | *80MS(N,L)0701716A* | Split System | 30200 | 15.5 | 9 | 1.98 | R-454B | 650
218490180 | COMFORTMAKER | D5CUHAH30AAK+KSAIC0701230 | EA*5X43M21A* | *96MSN0801716A* | Split System | 30200 | 15.5 | 9 | 1.98 | R-454B | 650
218490780 | COMFORTMAKER | D5CUHAH30AAK+KSAIC0701230 | EA*5X37M21A* | *80MS(N,L)0701716A* | Split System | 30200 | 15.5 | 9 | 1.98 | R-454B | 650
218498209 | COMFORTMAKER | D5CURAH24AAK+KSAIC0701230 | FM(C,U)5Z24**AL* |  | Split System | 24200 | 15.5 | 9 | 2 | R-454B | 650
218496892 | COMFORTMAKER | D5CURAH24AAK+KSAIC0701230 | EA*5X37M17A* | *80VSL0701716B* | Split System | 24800 | 15.5 | 9 | 2.04 | R-454B | 650
218497249 | COMFORTMAKER | D5CURAH24AAK+KSAIC0701230 | EA*5X37M17A* | *92MSN0801716A* | Split System | 24600 | 15.5 | 9 | 2.06 | R-454B | 650
218498027 | COMFORTMAKER | D5CURAH24AAK+KSAIC0701230 | EA*5X37M21A* | *96VTN1002122B* | Split System | 24800 | 15.5 | 9 | 2.08 | R-454B | 650
218498146 | COMFORTMAKER | D5CURAH24AAK+KSAIC0701230 | EA*5X37M21A* | *97VTN1002122A* | Split System | 24800 | 15.5 | 9 | 2.08 | R-454B | 650
218497485 | COMFORTMAKER | D5CURAH24AAK+KSAIC0701230 | EA*5X37M21A* | *96MSN1002122A* | Split System | 25000 | 15.5 | 9 | 2.08 | R-454B | 650
218496752 | COMFORTMAKER | D5CURAH24AAK+KSAIC0701230 | EA*5X37M21A* | *80MS(N,L)1102120A* | Split System | 25000 | 15.5 | 9 | 2.1 | R-454B | 650
218491168 | DAY & NIGHT | D5CUHAH30AAK+KSAIC0701230 | EA*5X37M17A* | *80MS(N,L)0701712A* | Split System | 29600 | 15.5 | 9 | 1.94 | R-454B | 650
218491175 | DAY & NIGHT | D5CUHAH30AAK+KSAIC0701230 | EA*5X37M17A* | *80MS(N,L)0701716A* | Split System | 29800 | 15.5 | 9 | 1.94 | R-454B | 650
218490189 | DAY & NIGHT | D5CUHAH30AAK+KSAIC0701230 | EA*5X43M21A* | *96MSN0802120A* | Split System | 29800 | 15.5 | 9 | 1.96 | R-454B | 650
218491259 | DAY & NIGHT | D5CUHAH30AAK+KSAIC0701230 | EA*5X37M17A* | *92MSN0801716A* | Split System | 30000 | 15.5 | 9 | 1.96 | R-454B | 650
218490019 | DAY & NIGHT | D5CUHAH30AAK+KSAIC0701230 | EA*5X43M21A* | *80MS(N,L)0701716A* | Split System | 30200 | 15.5 | 9 | 1.98 | R-454B | 650
218490181 | DAY & NIGHT | D5CUHAH30AAK+KSAIC0701230 | EA*5X43M21A* | *96MSN0801716A* | Split System | 30200 | 15.5 | 9 | 1.98 | R-454B | 650
218490965 | DAY & NIGHT | D5CUHAH30AAK+KSAIC0701230 | EA*5X37M21A* | *96MSN1002122A* | Split System | 30400 | 15.5 | 9 | 1.98 | R-454B | 650
218490203 | DAY & NIGHT | D5CUHAH30AAK+KSAIC0701230 | EA*5X43M21A* | *96MSN1002122A* | Split System | 30400 | 15.5 | 9 | 1.98 | R-454B | 650
218490951 | DAY & NIGHT | D5CUHAH30AAK+KSAIC0701230 | EA*5X37M21A* | *96MSN0802120A* | Split System | 30400 | 15.5 | 9 | 1.98 | R-454B | 650
218498210 | DAY & NIGHT | D5CURAH24AAK+KSAIC0701230 | FM(C,U)5Z24**AL* |  | Split System | 24200 | 15.5 | 9 | 2 | R-454B | 650
218490366 | DAY & NIGHT | D5CUHAH30AAK+KSAIC0701230 | EA*5X43M21A* | OLV112A16A | Split System | 31200 | 15.5 | 9 | 2 | R-454B | 650
218491126 | DAY & NIGHT | D5CUHAH30AAK+KSAIC0701230 | EA*5X37M21A* | OLV112A16A | Split System | 31200 | 15.5 | 9 | 2 | R-454B | 650
218496893 | DAY & NIGHT | D5CURAH24AAK+KSAIC0701230 | EA*5X37M17A* | *80VSL0701716B* | Split System | 24800 | 15.5 | 9 | 2.04 | R-454B | 650
218497250 | DAY & NIGHT | D5CURAH24AAK+KSAIC0701230 | EA*5X37M17A* | *92MSN0801716A* | Split System | 24600 | 15.5 | 9 | 2.06 | R-454B | 650
218498147 | DAY & NIGHT | D5CURAH24AAK+KSAIC0701230 | EA*5X37M21A* | *97VTN1002122A* | Split System | 24800 | 15.5 | 9 | 2.08 | R-454B | 650
218498028 | DAY & NIGHT | D5CURAH24AAK+KSAIC0701230 | EA*5X37M21A* | *96VTN1002122B* | Split System | 24800 | 15.5 | 9 | 2.08 | R-454B | 650
218497486 | DAY & NIGHT | D5CURAH24AAK+KSAIC0701230 | EA*5X37M21A* | *96MSN1002122A* | Split System | 25000 | 15.5 | 9 | 2.08 | R-454B | 650
218496753 | DAY & NIGHT | D5CURAH24AAK+KSAIC0701230 | EA*5X37M21A* | *80MS(N,L)1102120A* | Split System | 25000 | 15.5 | 9 | 2.1 | R-454B | 650
218491164 | HEIL | D5CUHAH30AAK+KSAIC0701230 | EA*5X37M17A* | *80MS(N,L)0701712A* | Split System | 29600 | 15.5 | 9 | 1.94 | R-454B | 650
218491157 | HEIL | D5CUHAH30AAK+KSAIC0701230 | EA*5X37M17A* | *80MS(N,L)0701412A* | Split System | 29800 | 15.5 | 9 | 1.94 | R-454B | 650
218491171 | HEIL | D5CUHAH30AAK+KSAIC0701230 | EA*5X37M17A* | *80MS(N,L)0701716A* | Split System | 29800 | 15.5 | 9 | 1.94 | R-454B | 650
218491248 | HEIL | D5CUHAH30AAK+KSAIC0701230 | EA*5X37M17A* | *92MSN0601714A* | Split System | 30000 | 15.5 | 9 | 1.94 | R-454B | 650
218491178 | HEIL | D5CUHAH30AAK+KSAIC0701230 | EA*5X37M17A* | *80MS(N,L)0901714A* | Split System | 30000 | 15.5 | 9 | 1.94 | R-454B | 650
218490763 | HEIL | D5CUHAH30AAK+KSAIC0701230 | EA*5X37M21A* | *80MS(N,L)0451714A* | Split System | 29800 | 15.5 | 9 | 1.96 | R-454B | 650
218490001 | HEIL | D5CUHAH30AAK+KSAIC0701230 | EA*5X43M21A* | *80MS(N,L)0451714A* | Split System | 29800 | 15.5 | 9 | 1.96 | R-454B | 650
218490939 | HEIL | D5CUHAH30AAK+KSAIC0701230 | EA*5X37M21A* | *96MSN0801716A* | Split System | 30200 | 15.5 | 9 | 1.96 | R-454B | 650
218490177 | HEIL | D5CUHAH30AAK+KSAIC0701230 | EA*5X43M21A* | *96MSN0801716A* | Split System | 30200 | 15.5 | 9 | 1.98 | R-454B | 650
218490015 | HEIL | D5CUHAH30AAK+KSAIC0701230 | EA*5X43M21A* | *80MS(N,L)0701716A* | Split System | 30200 | 15.5 | 9 | 1.98 | R-454B | 650
218490777 | HEIL | D5CUHAH30AAK+KSAIC0701230 | EA*5X37M21A* | *80MS(N,L)0701716A* | Split System | 30200 | 15.5 | 9 | 1.98 | R-454B | 650
218490946 | HEIL | D5CUHAH30AAK+KSAIC0701230 | EA*5X37M21A* | *96MSN0802120A* | Split System | 30400 | 15.5 | 9 | 1.98 | R-454B | 650
218498206 | HEIL | D5CURAH24AAK+KSAIC0701230 | FM(C,U)5Z24**AL* |  | Split System | 24200 | 15.5 | 9 | 2 | R-454B | 650
218490362 | HEIL | D5CUHAH30AAK+KSAIC0701230 | EA*5X43M21A* | OLV112A16A | Split System | 31200 | 15.5 | 9 | 2 | R-454B | 650
218496889 | HEIL | D5CURAH24AAK+KSAIC0701230 | EA*5X37M17A* | *80VSL0701716B* | Split System | 24800 | 15.5 | 9 | 2.04 | R-454B | 650
218497246 | HEIL | D5CURAH24AAK+KSAIC0701230 | EA*5X37M17A* | *92MSN0801716A* | Split System | 24600 | 15.5 | 9 | 2.06 | R-454B | 650
218498024 | HEIL | D5CURAH24AAK+KSAIC0701230 | EA*5X37M21A* | *96VTN1002122B* | Split System | 24800 | 15.5 | 9 | 2.08 | R-454B | 650
218498143 | HEIL | D5CURAH24AAK+KSAIC0701230 | EA*5X37M21A* | *97VTN1002122A* | Split System | 24800 | 15.5 | 9 | 2.08 | R-454B | 650
218497482 | HEIL | D5CURAH24AAK+KSAIC0701230 | EA*5X37M21A* | *96MSN1002122A* | Split System | 25000 | 15.5 | 9 | 2.08 | R-454B | 650
218496749 | HEIL | D5CURAH24AAK+KSAIC0701230 | EA*5X37M21A* | *80MS(N,L)1102120A* | Split System | 25000 | 15.5 | 9 | 2.1 | R-454B | 650
218491162 | KEEPRITE | D5CUHAH30AAK+KSAIC0701230 | EA*5X37M17A* | *80MS(N,L)0701412A* | Split System | 29800 | 15.5 | 9 | 1.94 | R-454B | 650
218491176 | KEEPRITE | D5CUHAH30AAK+KSAIC0701230 | EA*5X37M17A* | *80MS(N,L)0701716A* | Split System | 29800 | 15.5 | 9 | 1.94 | R-454B | 650
218491253 | KEEPRITE | D5CUHAH30AAK+KSAIC0701230 | EA*5X37M17A* | *92MSN0601714A* | Split System | 30000 | 15.5 | 9 | 1.94 | R-454B | 650
218491183 | KEEPRITE | D5CUHAH30AAK+KSAIC0701230 | EA*5X37M17A* | *80MS(N,L)0901714A* | Split System | 30000 | 15.5 | 9 | 1.94 | R-454B | 650
218490190 | KEEPRITE | D5CUHAH30AAK+KSAIC0701230 | EA*5X43M21A* | *96MSN0802120A* | Split System | 29800 | 15.5 | 9 | 1.96 | R-454B | 650
218490020 | KEEPRITE | D5CUHAH30AAK+KSAIC0701230 | EA*5X43M21A* | *80MS(N,L)0701716A* | Split System | 30200 | 15.5 | 9 | 1.98 | R-454B | 650
218490782 | KEEPRITE | D5CUHAH30AAK+KSAIC0701230 | EA*5X37M21A* | *80MS(N,L)0701716A* | Split System | 30200 | 15.5 | 9 | 1.98 | R-454B | 650
218498211 | KEEPRITE | D5CURAH24AAK+KSAIC0701230 | FM(C,U)5Z24**AL* |  | Split System | 24200 | 15.5 | 9 | 2 | R-454B | 650
218496894 | KEEPRITE | D5CURAH24AAK+KSAIC0701230 | EA*5X37M17A* | *80VSL0701716B* | Split System | 24800 | 15.5 | 9 | 2.04 | R-454B | 650
218497251 | KEEPRITE | D5CURAH24AAK+KSAIC0701230 | EA*5X37M17A* | *92MSN0801716A* | Split System | 24600 | 15.5 | 9 | 2.06 | R-454B | 650
218498029 | KEEPRITE | D5CURAH24AAK+KSAIC0701230 | EA*5X37M21A* | *96VTN1002122B* | Split System | 24800 | 15.5 | 9 | 2.08 | R-454B | 650
218497487 | KEEPRITE | D5CURAH24AAK+KSAIC0701230 | EA*5X37M21A* | *96MSN1002122A* | Split System | 25000 | 15.5 | 9 | 2.08 | R-454B | 650
218496754 | KEEPRITE | D5CURAH24AAK+KSAIC0701230 | EA*5X37M21A* | *80MS(N,L)1102120A* | Split System | 25000 | 15.5 | 9 | 2.1 | R-454B | 650
218491170 | TEMPSTAR | D5CUHAH30AAK+KSAIC0701230 | EA*5X37M17A* | *80MS(N,L)0701712A* | Split System | 29600 | 15.5 | 9 | 1.94 | R-454B | 650
218491163 | TEMPSTAR | D5CUHAH30AAK+KSAIC0701230 | EA*5X37M17A* | *80MS(N,L)0701412A* | Split System | 29800 | 15.5 | 9 | 1.94 | R-454B | 650
218491177 | TEMPSTAR | D5CUHAH30AAK+KSAIC0701230 | EA*5X37M17A* | *80MS(N,L)0701716A* | Split System | 29800 | 15.5 | 9 | 1.94 | R-454B | 650
218490191 | TEMPSTAR | D5CUHAH30AAK+KSAIC0701230 | EA*5X43M21A* | *96MSN0802120A* | Split System | 29800 | 15.5 | 9 | 1.96 | R-454B | 650
218490769 | TEMPSTAR | D5CUHAH30AAK+KSAIC0701230 | EA*5X37M21A* | *80MS(N,L)0451714A* | Split System | 29800 | 15.5 | 9 | 1.96 | R-454B | 650
218490007 | TEMPSTAR | D5CUHAH30AAK+KSAIC0701230 | EA*5X43M21A* | *80MS(N,L)0451714A* | Split System | 29800 | 15.5 | 9 | 1.96 | R-454B | 650
218490783 | TEMPSTAR | D5CUHAH30AAK+KSAIC0701230 | EA*5X37M21A* | *80MS(N,L)0701716A* | Split System | 30200 | 15.5 | 9 | 1.98 | R-454B | 650
218490183 | TEMPSTAR | D5CUHAH30AAK+KSAIC0701230 | EA*5X43M21A* | *96MSN0801716A* | Split System | 30200 | 15.5 | 9 | 1.98 | R-454B | 650
218490205 | TEMPSTAR | D5CUHAH30AAK+KSAIC0701230 | EA*5X43M21A* | *96MSN1002122A* | Split System | 30400 | 15.5 | 9 | 1.98 | R-454B | 650
218490953 | TEMPSTAR | D5CUHAH30AAK+KSAIC0701230 | EA*5X37M21A* | *96MSN0802120A* | Split System | 30400 | 15.5 | 9 | 1.98 | R-454B | 650
218490368 | TEMPSTAR | D5CUHAH30AAK+KSAIC0701230 | EA*5X43M21A* | OLV112A16A | Split System | 31200 | 15.5 | 9 | 2 | R-454B | 650
218491128 | TEMPSTAR | D5CUHAH30AAK+KSAIC0701230 | EA*5X37M21A* | OLV112A16A | Split System | 31200 | 15.5 | 9 | 2 | R-454B | 650
218496895 | TEMPSTAR | D5CURAH24AAK+KSAIC0701230 | EA*5X37M17A* | *80VSL0701716B* | Split System | 24800 | 15.5 | 9 | 2.04 | R-454B | 650
218497252 | TEMPSTAR | D5CURAH24AAK+KSAIC0701230 | EA*5X37M17A* | *92MSN0801716A* | Split System | 24600 | 15.5 | 9 | 2.06 | R-454B | 650
218498149 | TEMPSTAR | D5CURAH24AAK+KSAIC0701230 | EA*5X37M21A* | *97VTN1002122A* | Split System | 24800 | 15.5 | 9 | 2.08 | R-454B | 650
218498030 | TEMPSTAR | D5CURAH24AAK+KSAIC0701230 | EA*5X37M21A* | *96VTN1002122B* | Split System | 24800 | 15.5 | 9 | 2.08 | R-454B | 650
218497488 | TEMPSTAR | D5CURAH24AAK+KSAIC0701230 | EA*5X37M21A* | *96MSN1002122A* | Split System | 25000 | 15.5 | 9 | 2.08 | R-454B | 650
218496755 | TEMPSTAR | D5CURAH24AAK+KSAIC0701230 | EA*5X37M21A* | *80MS(N,L)1102120A* | Split System | 25000 | 15.5 | 9 | 2.1 | R-454B | 650
217162346 | AI AIR CONDITIONING | AUO18-24N2-M3 | AUP-24N2-IM3 |  | Split System | 24000 | 16 | 9 | 1.8 | R-454B | 650
218495036 | AIRQUEST | D5CUHAH36AAK+KSAIC0701230 | FM(C,U)5Z36**AL* |  | Split System | 35600 | 16 | 9 | 1.88 | R-454B | 650
218491186 | AIRQUEST | D5CUHAH30AAK+KSAIC0701230 | EA*5X37M17A* | *80VSL0451412B* | Split System | 29600 | 16 | 9 | 1.92 | R-454B | 650
218491200 | AIRQUEST | D5CUHAH30AAK+KSAIC0701230 | EA*5X37M17A* | *80VSL0701716B* | Split System | 29600 | 16 | 9 | 1.94 | R-454B | 650
218491193 | AIRQUEST | D5CUHAH30AAK+KSAIC0701230 | EA*5X37M17A* | *80VSL0701412B* | Split System | 29600 | 16 | 9 | 1.94 | R-454B | 650
218491320 | AIRQUEST | D5CUHAH30AAK+KSAIC0701230 | EA*5X37M17A* | *96VSN0801716B* | Split System | 29800 | 16 | 9 | 1.94 | R-454B | 650
218491207 | AIRQUEST | D5CUHAH30AAK+KSAIC0701230 | EA*5X37M17A* | *80VSL0901716B* | Split System | 29800 | 16 | 9 | 1.94 | R-454B | 650
218491334 | AIRQUEST | D5CUHAH30AAK+KSAIC0701230 | EA*5X37M17A* | *95MSU0601716A* | Split System | 29800 | 16 | 9 | 1.94 | R-454B | 650
218491235 | AIRQUEST | D5CUHAH30AAK+KSAIC0701230 | EA*5X37M17A* | *80VTL0701716B* | Split System | 29800 | 16 | 9 | 1.94 | R-454B | 650
218490976 | AIRQUEST | D5CUHAH30AAK+KSAIC0701230 | EA*5X37M21A* | *96VSN0601716B* | Split System | 29800 | 16 | 9 | 1.96 | R-454B | 650
218491081 | AIRQUEST | D5CUHAH30AAK+KSAIC0701230 | EA*5X37M21A* | *97VTN0601716A* | Split System | 29800 | 16 | 9 | 1.96 | R-454B | 650
218491046 | AIRQUEST | D5CUHAH30AAK+KSAIC0701230 | EA*5X37M21A* | *96VTN0601716B* | Split System | 29800 | 16 | 9 | 1.96 | R-454B | 650
218490897 | AIRQUEST | D5CUHAH30AAK+KSAIC0701230 | EA*5X37M21A* | *92MSN0601714A* | Split System | 29800 | 16 | 9 | 1.96 | R-454B | 650
218490135 | AIRQUEST | D5CUHAH30AAK+KSAIC0701230 | EA*5X43M21A* | *92MSN0601714A* | Split System | 29800 | 16 | 9 | 1.96 | R-454B | 650
218490785 | AIRQUEST | D5CUHAH30AAK+KSAIC0701230 | EA*5X37M21A* | *80MS(N,L)0702116A* | Split System | 29800 | 16 | 9 | 1.96 | R-454B | 650
218490820 | AIRQUEST | D5CUHAH30AAK+KSAIC0701230 | EA*5X37M21A* | *80VSL0701716B* | Split System | 30000 | 16 | 9 | 1.96 | R-454B | 650
218490869 | AIRQUEST | D5CUHAH30AAK+KSAIC0701230 | EA*5X37M21A* | *80MSU1002120A* | Split System | 30000 | 16 | 9 | 1.96 | R-454B | 650
218491018 | AIRQUEST | D5CUHAH30AAK+KSAIC0701230 | EA*5X37M21A* | *95MSU0802120A* | Split System | 30000 | 16 | 9 | 1.96 | R-454B | 650
218490834 | AIRQUEST | D5CUHAH30AAK+KSAIC0701230 | EA*5X37M21A* | *80VSL0902120B* | Split System | 30000 | 16 | 9 | 1.96 | R-454B | 650
218490883 | AIRQUEST | D5CUHAH30AAK+KSAIC0701230 | EA*5X37M21A* | *80VTL0902120B* | Split System | 30000 | 16 | 9 | 1.96 | R-454B | 650
218490023 | AIRQUEST | D5CUHAH30AAK+KSAIC0701230 | EA*5X43M21A* | *80MS(N,L)0702116A* | Split System | 30000 | 16 | 9 | 1.96 | R-454B | 650
218490771 | AIRQUEST | D5CUHAH30AAK+KSAIC0701230 | EA*5X37M21A* | *80MS(N,L)0701712A* | Split System | 30000 | 16 | 9 | 1.96 | R-454B | 650
218490009 | AIRQUEST | D5CUHAH30AAK+KSAIC0701230 | EA*5X43M21A* | *80MS(N,L)0701712A* | Split System | 30000 | 16 | 9 | 1.96 | R-454B | 650
218490058 | AIRQUEST | D5CUHAH30AAK+KSAIC0701230 | EA*5X43M21A* | *80VSL0701716B* | Split System | 30200 | 16 | 9 | 1.96 | R-454B | 650
218491011 | AIRQUEST | D5CUHAH30AAK+KSAIC0701230 | EA*5X37M21A* | *95MSU0601716A* | Split System | 30200 | 16 | 9 | 1.96 | R-454B | 650
218490121 | AIRQUEST | D5CUHAH30AAK+KSAIC0701230 | EA*5X43M21A* | *80VTL0902120B* | Split System | 30200 | 16 | 9 | 1.96 | R-454B | 650
218490955 | AIRQUEST | D5CUHAH30AAK+KSAIC0701230 | EA*5X37M21A* | *96MSN1002120A* | Split System | 30200 | 16 | 9 | 1.96 | R-454B | 650
218498270 | AIRQUEST | D5CURAH24AAK+KSAIC0701230 | FMA5X24**AL* |  | Split System | 23800 | 16 | 9 | 1.98 | R-454B | 650
218490214 | AIRQUEST | D5CUHAH30AAK+KSAIC0701230 | EA*5X43M21A* | *96VSN0601716B* | Split System | 29800 | 16 | 9 | 1.98 | R-454B | 650
218490286 | AIRQUEST | D5CUHAH30AAK+KSAIC0701230 | EA*5X43M21A* | *96VTN0601716B* | Split System | 29800 | 16 | 9 | 1.98 | R-454B | 650
218490321 | AIRQUEST | D5CUHAH30AAK+KSAIC0701230 | EA*5X43M21A* | *97VTN0601716A* | Split System | 29800 | 16 | 9 | 1.98 | R-454B | 650
218491088 | AIRQUEST | D5CUHAH30AAK+KSAIC0701230 | EA*5X37M21A* | *97VTN0801716A* | Split System | 30200 | 16 | 9 | 1.98 | R-454B | 650
218491053 | AIRQUEST | D5CUHAH30AAK+KSAIC0701230 | EA*5X37M21A* | *96VTN0801716B* | Split System | 30200 | 16 | 9 | 1.98 | R-454B | 650
218490249 | AIRQUEST | D5CUHAH30AAK+KSAIC0701230 | EA*5X43M21A* | *95MSU0601716A* | Split System | 30200 | 16 | 9 | 1.98 | R-454B | 650
218490037 | AIRQUEST | D5CUHAH30AAK+KSAIC0701230 | EA*5X43M21A* | *80MS(N,L)0902116A* | Split System | 30200 | 16 | 9 | 1.98 | R-454B | 650
218490149 | AIRQUEST | D5CUHAH30AAK+KSAIC0701230 | EA*5X43M21A* | *92MSN0802120A* | Split System | 30200 | 16 | 9 | 1.98 | R-454B | 650
218490918 | AIRQUEST | D5CUHAH30AAK+KSAIC0701230 | EA*5X37M21A* | *92MSN1002120A* | Split System | 30200 | 16 | 9 | 1.98 | R-454B | 650
218490156 | AIRQUEST | D5CUHAH30AAK+KSAIC0701230 | EA*5X43M21A* | *92MSN1002120A* | Split System | 30200 | 16 | 9 | 1.98 | R-454B | 650
218490806 | AIRQUEST | D5CUHAH30AAK+KSAIC0701230 | EA*5X37M21A* | *80MS(N,L)0902120A* | Split System | 30200 | 16 | 9 | 1.98 | R-454B | 650
218490044 | AIRQUEST | D5CUHAH30AAK+KSAIC0701230 | EA*5X43M21A* | *80MS(N,L)0902120A* | Split System | 30200 | 16 | 9 | 1.98 | R-454B | 650
218490293 | AIRQUEST | D5CUHAH30AAK+KSAIC0701230 | EA*5X43M21A* | *96VTN0801716B* | Split System | 30400 | 16 | 9 | 1.98 | R-454B | 650
218490328 | AIRQUEST | D5CUHAH30AAK+KSAIC0701230 | EA*5X43M21A* | *97VTN0801716A* | Split System | 30400 | 16 | 9 | 1.98 | R-454B | 650
218490221 | AIRQUEST | D5CUHAH30AAK+KSAIC0701230 | EA*5X43M21A* | *96VSN0801716B* | Split System | 30400 | 16 | 9 | 1.98 | R-454B | 650
218490813 | AIRQUEST | D5CUHAH30AAK+KSAIC0701230 | EA*5X37M21A* | *80MS(N,L)1102120A* | Split System | 30400 | 16 | 9 | 1.98 | R-454B | 650
218490051 | AIRQUEST | D5CUHAH30AAK+KSAIC0701230 | EA*5X43M21A* | *80MS(N,L)1102120A* | Split System | 30400 | 16 | 9 | 1.98 | R-454B | 650
218490904 | AIRQUEST | D5CUHAH30AAK+KSAIC0701230 | EA*5X37M21A* | *92MSN0801716A* | Split System | 30600 | 16 | 9 | 1.98 | R-454B | 650
218490377 | AIRQUEST | D5CUHAH30AAK+KSAIC0701230 | EA*5X43M21A* | OMV112K14A | Split System | 31000 | 16 | 9 | 2 | R-454B | 650
218498263 | AIRQUEST | D5CURAH24AAK+KSAIC0701230 | FTMA5B36L0C* |  | Split System | 24600 | 16 | 9 | 2.02 | R-454B | 650
218496918 | AIRQUEST | D5CURAH24AAK+KSAIC0701230 | EA*5X25M17A* | *80VSL0901716B* | Split System | 24600 | 16 | 9 | 2.06 | R-454B | 650
218496981 | AIRQUEST | D5CURAH24AAK+KSAIC0701230 | EA*5X37M17A* | *80MSU0601716A* | Split System | 24800 | 16 | 9 | 2.06 | R-454B | 650
218496988 | AIRQUEST | D5CURAH24AAK+KSAIC0701230 | EA*5X25M17A* | *80MSU0601716A* | Split System | 25000 | 16 | 9 | 2.06 | R-454B | 650
218497695 | AIRQUEST | D5CURAH24AAK+KSAIC0701230 | EA*5X37M21A* | *96VSN1002120B* | Split System | 25000 | 16 | 9 | 2.06 | R-454B | 650
218497814 | AIRQUEST | D5CURAH24AAK+KSAIC0701230 | EA*5X37M21A* | *95MSU1002122A* | Split System | 25200 | 16 | 9 | 2.06 | R-454B | 650
217509147 | ALLIED | 7SCP18V60P-**A | 7ED42BX-**+TDR | 97G2DF070BV16* | Split System | 43500 | 16 | 9 | 1.85 | R-454B | 650
218495037 | ARCOAIRE | D5CUHAH36AAK+KSAIC0701230 | FM(C,U)5Z36**AL* |  | Split System | 35600 | 16 | 9 | 1.88 | R-454B | 650
218491222 | ARCOAIRE | D5CUHAH30AAK+KSAIC0701230 | EA*5X37M17A* | *80MSU0601716A* | Split System | 29600 | 16 | 9 | 1.92 | R-454B | 650
218491187 | ARCOAIRE | D5CUHAH30AAK+KSAIC0701230 | EA*5X37M17A* | *80VSL0451412B* | Split System | 29600 | 16 | 9 | 1.92 | R-454B | 650
218491201 | ARCOAIRE | D5CUHAH30AAK+KSAIC0701230 | EA*5X37M17A* | *80VSL0701716B* | Split System | 29600 | 16 | 9 | 1.94 | R-454B | 650
218491194 | ARCOAIRE | D5CUHAH30AAK+KSAIC0701230 | EA*5X37M17A* | *80VSL0701412B* | Split System | 29600 | 16 | 9 | 1.94 | R-454B | 650
218491321 | ARCOAIRE | D5CUHAH30AAK+KSAIC0701230 | EA*5X37M17A* | *96VSN0801716B* | Split System | 29800 | 16 | 9 | 1.94 | R-454B | 650
218491384 | ARCOAIRE | D5CUHAH30AAK+KSAIC0701230 | EA*5X37M17A* | *97VTN0801716A* | Split System | 29800 | 16 | 9 | 1.94 | R-454B | 650
218491208 | ARCOAIRE | D5CUHAH30AAK+KSAIC0701230 | EA*5X37M17A* | *80VSL0901716B* | Split System | 29800 | 16 | 9 | 1.94 | R-454B | 650
218491335 | ARCOAIRE | D5CUHAH30AAK+KSAIC0701230 | EA*5X37M17A* | *95MSU0601716A* | Split System | 29800 | 16 | 9 | 1.94 | R-454B | 650
218491236 | ARCOAIRE | D5CUHAH30AAK+KSAIC0701230 | EA*5X37M17A* | *80VTL0701716B* | Split System | 29800 | 16 | 9 | 1.94 | R-454B | 650
218491082 | ARCOAIRE | D5CUHAH30AAK+KSAIC0701230 | EA*5X37M21A* | *97VTN0601716A* | Split System | 29800 | 16 | 9 | 1.96 | R-454B | 650
218491047 | ARCOAIRE | D5CUHAH30AAK+KSAIC0701230 | EA*5X37M21A* | *96VTN0601716B* | Split System | 29800 | 16 | 9 | 1.96 | R-454B | 650
218490898 | ARCOAIRE | D5CUHAH30AAK+KSAIC0701230 | EA*5X37M21A* | *92MSN0601714A* | Split System | 29800 | 16 | 9 | 1.96 | R-454B | 650
218490136 | ARCOAIRE | D5CUHAH30AAK+KSAIC0701230 | EA*5X43M21A* | *92MSN0601714A* | Split System | 29800 | 16 | 9 | 1.96 | R-454B | 650
218490821 | ARCOAIRE | D5CUHAH30AAK+KSAIC0701230 | EA*5X37M21A* | *80VSL0701716B* | Split System | 30000 | 16 | 9 | 1.96 | R-454B | 650
218491019 | ARCOAIRE | D5CUHAH30AAK+KSAIC0701230 | EA*5X37M21A* | *95MSU0802120A* | Split System | 30000 | 16 | 9 | 1.96 | R-454B | 650
218490108 | ARCOAIRE | D5CUHAH30AAK+KSAIC0701230 | EA*5X43M21A* | *80MSU1002120A* | Split System | 30000 | 16 | 9 | 1.96 | R-454B | 650
218490024 | ARCOAIRE | D5CUHAH30AAK+KSAIC0701230 | EA*5X43M21A* | *80MS(N,L)0702116A* | Split System | 30000 | 16 | 9 | 1.96 | R-454B | 650
218490010 | ARCOAIRE | D5CUHAH30AAK+KSAIC0701230 | EA*5X43M21A* | *80MS(N,L)0701712A* | Split System | 30000 | 16 | 9 | 1.96 | R-454B | 650
218490243 | ARCOAIRE | D5CUHAH30AAK+KSAIC0701230 | EA*5X43M21A* | *95MSU0401712A* | Split System | 30200 | 16 | 9 | 1.96 | R-454B | 650
218490122 | ARCOAIRE | D5CUHAH30AAK+KSAIC0701230 | EA*5X43M21A* | *80VTL0902120B* | Split System | 30200 | 16 | 9 | 1.96 | R-454B | 650
218490073 | ARCOAIRE | D5CUHAH30AAK+KSAIC0701230 | EA*5X43M21A* | *80VSL0902120B* | Split System | 30200 | 16 | 9 | 1.96 | R-454B | 650
218490912 | ARCOAIRE | D5CUHAH30AAK+KSAIC0701230 | EA*5X37M21A* | *92MSN0802120A* | Split System | 30200 | 16 | 9 | 1.96 | R-454B | 650
218490800 | ARCOAIRE | D5CUHAH30AAK+KSAIC0701230 | EA*5X37M21A* | *80MS(N,L)0902116A* | Split System | 30200 | 16 | 9 | 1.96 | R-454B | 650
218490956 | ARCOAIRE | D5CUHAH30AAK+KSAIC0701230 | EA*5X37M21A* | *96MSN1002120A* | Split System | 30200 | 16 | 9 | 1.96 | R-454B | 650
218498271 | ARCOAIRE | D5CURAH24AAK+KSAIC0701230 | FMA5X24**AL* |  | Split System | 23800 | 16 | 9 | 1.98 | R-454B | 650
218490322 | ARCOAIRE | D5CUHAH30AAK+KSAIC0701230 | EA*5X43M21A* | *97VTN0601716A* | Split System | 29800 | 16 | 9 | 1.98 | R-454B | 650
218490287 | ARCOAIRE | D5CUHAH30AAK+KSAIC0701230 | EA*5X43M21A* | *96VTN0601716B* | Split System | 29800 | 16 | 9 | 1.98 | R-454B | 650
218491005 | ARCOAIRE | D5CUHAH30AAK+KSAIC0701230 | EA*5X37M21A* | *95MSU0401712A* | Split System | 30200 | 16 | 9 | 1.98 | R-454B | 650
218491089 | ARCOAIRE | D5CUHAH30AAK+KSAIC0701230 | EA*5X37M21A* | *97VTN0801716A* | Split System | 30200 | 16 | 9 | 1.98 | R-454B | 650
218490984 | ARCOAIRE | D5CUHAH30AAK+KSAIC0701230 | EA*5X37M21A* | *96VSN0801716B* | Split System | 30200 | 16 | 9 | 1.98 | R-454B | 650
218491054 | ARCOAIRE | D5CUHAH30AAK+KSAIC0701230 | EA*5X37M21A* | *96VTN0801716B* | Split System | 30200 | 16 | 9 | 1.98 | R-454B | 650
218490038 | ARCOAIRE | D5CUHAH30AAK+KSAIC0701230 | EA*5X43M21A* | *80MS(N,L)0902116A* | Split System | 30200 | 16 | 9 | 1.98 | R-454B | 650
218490194 | ARCOAIRE | D5CUHAH30AAK+KSAIC0701230 | EA*5X43M21A* | *96MSN1002120A* | Split System | 30200 | 16 | 9 | 1.98 | R-454B | 650
218490150 | ARCOAIRE | D5CUHAH30AAK+KSAIC0701230 | EA*5X43M21A* | *92MSN0802120A* | Split System | 30200 | 16 | 9 | 1.98 | R-454B | 650
218490919 | ARCOAIRE | D5CUHAH30AAK+KSAIC0701230 | EA*5X37M21A* | *92MSN1002120A* | Split System | 30200 | 16 | 9 | 1.98 | R-454B | 650
218490157 | ARCOAIRE | D5CUHAH30AAK+KSAIC0701230 | EA*5X43M21A* | *92MSN1002120A* | Split System | 30200 | 16 | 9 | 1.98 | R-454B | 650
218490926 | ARCOAIRE | D5CUHAH30AAK+KSAIC0701230 | EA*5X37M21A* | *92MSN1002122A* | Split System | 30200 | 16 | 9 | 1.98 | R-454B | 650
218490164 | ARCOAIRE | D5CUHAH30AAK+KSAIC0701230 | EA*5X43M21A* | *92MSN1002122A* | Split System | 30200 | 16 | 9 | 1.98 | R-454B | 650
218490807 | ARCOAIRE | D5CUHAH30AAK+KSAIC0701230 | EA*5X37M21A* | *80MS(N,L)0902120A* | Split System | 30200 | 16 | 9 | 1.98 | R-454B | 650
218490045 | ARCOAIRE | D5CUHAH30AAK+KSAIC0701230 | EA*5X43M21A* | *80MS(N,L)0902120A* | Split System | 30200 | 16 | 9 | 1.98 | R-454B | 650
218490222 | ARCOAIRE | D5CUHAH30AAK+KSAIC0701230 | EA*5X43M21A* | *96VSN0801716B* | Split System | 30400 | 16 | 9 | 1.98 | R-454B | 650
218490052 | ARCOAIRE | D5CUHAH30AAK+KSAIC0701230 | EA*5X43M21A* | *80MS(N,L)1102120A* | Split System | 30400 | 16 | 9 | 1.98 | R-454B | 650
218490905 | ARCOAIRE | D5CUHAH30AAK+KSAIC0701230 | EA*5X37M21A* | *92MSN0801716A* | Split System | 30600 | 16 | 9 | 1.98 | R-454B | 650
218491138 | ARCOAIRE | D5CUHAH30AAK+KSAIC0701230 | EA*5X37M21A* | OMV112K14A | Split System | 31000 | 16 | 9 | 2 | R-454B | 650
218490378 | ARCOAIRE | D5CUHAH30AAK+KSAIC0701230 | EA*5X43M21A* | OMV112K14A | Split System | 31000 | 16 | 9 | 2 | R-454B | 650
218498264 | ARCOAIRE | D5CURAH24AAK+KSAIC0701230 | FTMA5B36L0C* |  | Split System | 24600 | 16 | 9 | 2.02 | R-454B | 650
218496919 | ARCOAIRE | D5CURAH24AAK+KSAIC0701230 | EA*5X25M17A* | *80VSL0901716B* | Split System | 24600 | 16 | 9 | 2.06 | R-454B | 650
218496982 | ARCOAIRE | D5CURAH24AAK+KSAIC0701230 | EA*5X37M17A* | *80MSU0601716A* | Split System | 24800 | 16 | 9 | 2.06 | R-454B | 650
218496989 | ARCOAIRE | D5CURAH24AAK+KSAIC0701230 | EA*5X25M17A* | *80MSU0601716A* | Split System | 25000 | 16 | 9 | 2.06 | R-454B | 650
218497696 | ARCOAIRE | D5CURAH24AAK+KSAIC0701230 | EA*5X37M21A* | *96VSN1002120B* | Split System | 25000 | 16 | 9 | 2.06 | R-454B | 650
218497815 | ARCOAIRE | D5CURAH24AAK+KSAIC0701230 | EA*5X37M21A* | *95MSU1002122A* | Split System | 25200 | 16 | 9 | 2.06 | R-454B | 650
216769764 | ARMSTRONG AIR | A7SCP18V60P-**A | 7ED42BX-**+TDR | A97DS2V070B16S* | Split System | 43500 | 16 | 9 | 1.85 | R-454B | 650
218495038 | COMFORTMAKER | D5CUHAH36AAK+KSAIC0701230 | FM(C,U)5Z36**AL* |  | Split System | 35600 | 16 | 9 | 1.88 | R-454B | 650
218491188 | COMFORTMAKER | D5CUHAH30AAK+KSAIC0701230 | EA*5X37M17A* | *80VSL0451412B* | Split System | 29600 | 16 | 9 | 1.92 | R-454B | 650
218491223 | COMFORTMAKER | D5CUHAH30AAK+KSAIC0701230 | EA*5X37M17A* | *80MSU0601716A* | Split System | 29600 | 16 | 9 | 1.92 | R-454B | 650
218491202 | COMFORTMAKER | D5CUHAH30AAK+KSAIC0701230 | EA*5X37M17A* | *80VSL0701716B* | Split System | 29600 | 16 | 9 | 1.94 | R-454B | 650
218491195 | COMFORTMAKER | D5CUHAH30AAK+KSAIC0701230 | EA*5X37M17A* | *80VSL0701412B* | Split System | 29600 | 16 | 9 | 1.94 | R-454B | 650
218491371 | COMFORTMAKER | D5CUHAH30AAK+KSAIC0701230 | EA*5X37M17A* | *96VTN0801716B* | Split System | 29800 | 16 | 9 | 1.94 | R-454B | 650
218491209 | COMFORTMAKER | D5CUHAH30AAK+KSAIC0701230 | EA*5X37M17A* | *80VSL0901716B* | Split System | 29800 | 16 | 9 | 1.94 | R-454B | 650
218491336 | COMFORTMAKER | D5CUHAH30AAK+KSAIC0701230 | EA*5X37M17A* | *95MSU0601716A* | Split System | 29800 | 16 | 9 | 1.94 | R-454B | 650
218491083 | COMFORTMAKER | D5CUHAH30AAK+KSAIC0701230 | EA*5X37M21A* | *97VTN0601716A* | Split System | 29800 | 16 | 9 | 1.96 | R-454B | 650
218491048 | COMFORTMAKER | D5CUHAH30AAK+KSAIC0701230 | EA*5X37M21A* | *96VTN0601716B* | Split System | 29800 | 16 | 9 | 1.96 | R-454B | 650
218490144 | COMFORTMAKER | D5CUHAH30AAK+KSAIC0701230 | EA*5X43M21A* | *92MSN0801716A* | Split System | 29800 | 16 | 9 | 1.96 | R-454B | 650
218490787 | COMFORTMAKER | D5CUHAH30AAK+KSAIC0701230 | EA*5X37M21A* | *80MS(N,L)0702116A* | Split System | 29800 | 16 | 9 | 1.96 | R-454B | 650
218490822 | COMFORTMAKER | D5CUHAH30AAK+KSAIC0701230 | EA*5X37M21A* | *80VSL0701716B* | Split System | 30000 | 16 | 9 | 1.96 | R-454B | 650
218490871 | COMFORTMAKER | D5CUHAH30AAK+KSAIC0701230 | EA*5X37M21A* | *80MSU1002120A* | Split System | 30000 | 16 | 9 | 1.96 | R-454B | 650
218490885 | COMFORTMAKER | D5CUHAH30AAK+KSAIC0701230 | EA*5X37M21A* | *80VTL0902120B* | Split System | 30000 | 16 | 9 | 1.96 | R-454B | 650
218490794 | COMFORTMAKER | D5CUHAH30AAK+KSAIC0701230 | EA*5X37M21A* | *80MS(N,L)0901714A* | Split System | 30000 | 16 | 9 | 1.96 | R-454B | 650
218490011 | COMFORTMAKER | D5CUHAH30AAK+KSAIC0701230 | EA*5X43M21A* | *80MS(N,L)0701712A* | Split System | 30000 | 16 | 9 | 1.96 | R-454B | 650
218490244 | COMFORTMAKER | D5CUHAH30AAK+KSAIC0701230 | EA*5X43M21A* | *95MSU0401712A* | Split System | 30200 | 16 | 9 | 1.96 | R-454B | 650
218490060 | COMFORTMAKER | D5CUHAH30AAK+KSAIC0701230 | EA*5X43M21A* | *80VSL0701716B* | Split System | 30200 | 16 | 9 | 1.96 | R-454B | 650
218491013 | COMFORTMAKER | D5CUHAH30AAK+KSAIC0701230 | EA*5X37M21A* | *95MSU0601716A* | Split System | 30200 | 16 | 9 | 1.96 | R-454B | 650
218490957 | COMFORTMAKER | D5CUHAH30AAK+KSAIC0701230 | EA*5X37M21A* | *96MSN1002120A* | Split System | 30200 | 16 | 9 | 1.96 | R-454B | 650
218498272 | COMFORTMAKER | D5CURAH24AAK+KSAIC0701230 | FMA5X24**AL* |  | Split System | 23800 | 16 | 9 | 1.98 | R-454B | 650
218490216 | COMFORTMAKER | D5CUHAH30AAK+KSAIC0701230 | EA*5X43M21A* | *96VSN0601716B* | Split System | 29800 | 16 | 9 | 1.98 | R-454B | 650
218490323 | COMFORTMAKER | D5CUHAH30AAK+KSAIC0701230 | EA*5X43M21A* | *97VTN0601716A* | Split System | 29800 | 16 | 9 | 1.98 | R-454B | 650
218490288 | COMFORTMAKER | D5CUHAH30AAK+KSAIC0701230 | EA*5X43M21A* | *96VTN0601716B* | Split System | 29800 | 16 | 9 | 1.98 | R-454B | 650
218491090 | COMFORTMAKER | D5CUHAH30AAK+KSAIC0701230 | EA*5X37M21A* | *97VTN0801716A* | Split System | 30200 | 16 | 9 | 1.98 | R-454B | 650
218490985 | COMFORTMAKER | D5CUHAH30AAK+KSAIC0701230 | EA*5X37M21A* | *96VSN0801716B* | Split System | 30200 | 16 | 9 | 1.98 | R-454B | 650
218490251 | COMFORTMAKER | D5CUHAH30AAK+KSAIC0701230 | EA*5X43M21A* | *95MSU0601716A* | Split System | 30200 | 16 | 9 | 1.98 | R-454B | 650
218490195 | COMFORTMAKER | D5CUHAH30AAK+KSAIC0701230 | EA*5X43M21A* | *96MSN1002120A* | Split System | 30200 | 16 | 9 | 1.98 | R-454B | 650
218490039 | COMFORTMAKER | D5CUHAH30AAK+KSAIC0701230 | EA*5X43M21A* | *80MS(N,L)0902116A* | Split System | 30200 | 16 | 9 | 1.98 | R-454B | 650
218490920 | COMFORTMAKER | D5CUHAH30AAK+KSAIC0701230 | EA*5X37M21A* | *92MSN1002120A* | Split System | 30200 | 16 | 9 | 1.98 | R-454B | 650
218490158 | COMFORTMAKER | D5CUHAH30AAK+KSAIC0701230 | EA*5X43M21A* | *92MSN1002120A* | Split System | 30200 | 16 | 9 | 1.98 | R-454B | 650
218490927 | COMFORTMAKER | D5CUHAH30AAK+KSAIC0701230 | EA*5X37M21A* | *92MSN1002122A* | Split System | 30200 | 16 | 9 | 1.98 | R-454B | 650
218490295 | COMFORTMAKER | D5CUHAH30AAK+KSAIC0701230 | EA*5X43M21A* | *96VTN0801716B* | Split System | 30400 | 16 | 9 | 1.98 | R-454B | 650
218490053 | COMFORTMAKER | D5CUHAH30AAK+KSAIC0701230 | EA*5X43M21A* | *80MS(N,L)1102120A* | Split System | 30400 | 16 | 9 | 1.98 | R-454B | 650
218490906 | COMFORTMAKER | D5CUHAH30AAK+KSAIC0701230 | EA*5X37M21A* | *92MSN0801716A* | Split System | 30600 | 16 | 9 | 1.98 | R-454B | 650
218491139 | COMFORTMAKER | D5CUHAH30AAK+KSAIC0701230 | EA*5X37M21A* | OMV112K14A | Split System | 31000 | 16 | 9 | 2 | R-454B | 650
218490379 | COMFORTMAKER | D5CUHAH30AAK+KSAIC0701230 | EA*5X43M21A* | OMV112K14A | Split System | 31000 | 16 | 9 | 2 | R-454B | 650
218498265 | COMFORTMAKER | D5CURAH24AAK+KSAIC0701230 | FTMA5B36L0C* |  | Split System | 24600 | 16 | 9 | 2.02 | R-454B | 650
218496920 | COMFORTMAKER | D5CURAH24AAK+KSAIC0701230 | EA*5X25M17A* | *80VSL0901716B* | Split System | 24600 | 16 | 9 | 2.06 | R-454B | 650
218496983 | COMFORTMAKER | D5CURAH24AAK+KSAIC0701230 | EA*5X37M17A* | *80MSU0601716A* | Split System | 24800 | 16 | 9 | 2.06 | R-454B | 650
218496990 | COMFORTMAKER | D5CURAH24AAK+KSAIC0701230 | EA*5X25M17A* | *80MSU0601716A* | Split System | 25000 | 16 | 9 | 2.06 | R-454B | 650
218497697 | COMFORTMAKER | D5CURAH24AAK+KSAIC0701230 | EA*5X37M21A* | *96VSN1002120B* | Split System | 25000 | 16 | 9 | 2.06 | R-454B | 650
218497816 | COMFORTMAKER | D5CURAH24AAK+KSAIC0701230 | EA*5X37M21A* | *95MSU1002122A* | Split System | 25200 | 16 | 9 | 2.06 | R-454B | 650
218495039 | DAY & NIGHT | D5CUHAH36AAK+KSAIC0701230 | FM(C,U)5Z36**AL* |  | Split System | 35600 | 16 | 9 | 1.88 | R-454B | 650
218491224 | DAY & NIGHT | D5CUHAH30AAK+KSAIC0701230 | EA*5X37M17A* | *80MSU0601716A* | Split System | 29600 | 16 | 9 | 1.92 | R-454B | 650
218491189 | DAY & NIGHT | D5CUHAH30AAK+KSAIC0701230 | EA*5X37M17A* | *80VSL0451412B* | Split System | 29600 | 16 | 9 | 1.92 | R-454B | 650
218491196 | DAY & NIGHT | D5CUHAH30AAK+KSAIC0701230 | EA*5X37M17A* | *80VSL0701412B* | Split System | 29600 | 16 | 9 | 1.94 | R-454B | 650
218491372 | DAY & NIGHT | D5CUHAH30AAK+KSAIC0701230 | EA*5X37M17A* | *96VTN0801716B* | Split System | 29800 | 16 | 9 | 1.94 | R-454B | 650
218491323 | DAY & NIGHT | D5CUHAH30AAK+KSAIC0701230 | EA*5X37M17A* | *96VSN0801716B* | Split System | 29800 | 16 | 9 | 1.94 | R-454B | 650
218491210 | DAY & NIGHT | D5CUHAH30AAK+KSAIC0701230 | EA*5X37M17A* | *80VSL0901716B* | Split System | 29800 | 16 | 9 | 1.94 | R-454B | 650
218491238 | DAY & NIGHT | D5CUHAH30AAK+KSAIC0701230 | EA*5X37M17A* | *80VTL0701716B* | Split System | 29800 | 16 | 9 | 1.94 | R-454B | 650
218490979 | DAY & NIGHT | D5CUHAH30AAK+KSAIC0701230 | EA*5X37M21A* | *96VSN0601716B* | Split System | 29800 | 16 | 9 | 1.96 | R-454B | 650
218491084 | DAY & NIGHT | D5CUHAH30AAK+KSAIC0701230 | EA*5X37M21A* | *97VTN0601716A* | Split System | 29800 | 16 | 9 | 1.96 | R-454B | 650
218490145 | DAY & NIGHT | D5CUHAH30AAK+KSAIC0701230 | EA*5X43M21A* | *92MSN0801716A* | Split System | 29800 | 16 | 9 | 1.96 | R-454B | 650
218490900 | DAY & NIGHT | D5CUHAH30AAK+KSAIC0701230 | EA*5X37M21A* | *92MSN0601714A* | Split System | 29800 | 16 | 9 | 1.96 | R-454B | 650
218490138 | DAY & NIGHT | D5CUHAH30AAK+KSAIC0701230 | EA*5X43M21A* | *92MSN0601714A* | Split System | 29800 | 16 | 9 | 1.96 | R-454B | 650
218490823 | DAY & NIGHT | D5CUHAH30AAK+KSAIC0701230 | EA*5X37M21A* | *80VSL0701716B* | Split System | 30000 | 16 | 9 | 1.96 | R-454B | 650
218491021 | DAY & NIGHT | D5CUHAH30AAK+KSAIC0701230 | EA*5X37M21A* | *95MSU0802120A* | Split System | 30000 | 16 | 9 | 1.96 | R-454B | 650
218490837 | DAY & NIGHT | D5CUHAH30AAK+KSAIC0701230 | EA*5X37M21A* | *80VSL0902120B* | Split System | 30000 | 16 | 9 | 1.96 | R-454B | 650
218490026 | DAY & NIGHT | D5CUHAH30AAK+KSAIC0701230 | EA*5X43M21A* | *80MS(N,L)0702116A* | Split System | 30000 | 16 | 9 | 1.96 | R-454B | 650
218490033 | DAY & NIGHT | D5CUHAH30AAK+KSAIC0701230 | EA*5X43M21A* | *80MS(N,L)0901714A* | Split System | 30000 | 16 | 9 | 1.96 | R-454B | 650
218490774 | DAY & NIGHT | D5CUHAH30AAK+KSAIC0701230 | EA*5X37M21A* | *80MS(N,L)0701712A* | Split System | 30000 | 16 | 9 | 1.96 | R-454B | 650
218490245 | DAY & NIGHT | D5CUHAH30AAK+KSAIC0701230 | EA*5X43M21A* | *95MSU0401712A* | Split System | 30200 | 16 | 9 | 1.96 | R-454B | 650
218490261 | DAY & NIGHT | D5CUHAH30AAK+KSAIC0701230 | EA*5X43M21A* | *95MSU0802120A* | Split System | 30200 | 16 | 9 | 1.96 | R-454B | 650
218490124 | DAY & NIGHT | D5CUHAH30AAK+KSAIC0701230 | EA*5X43M21A* | *80VTL0902120B* | Split System | 30200 | 16 | 9 | 1.96 | R-454B | 650
218490958 | DAY & NIGHT | D5CUHAH30AAK+KSAIC0701230 | EA*5X37M21A* | *96MSN1002120A* | Split System | 30200 | 16 | 9 | 1.96 | R-454B | 650
218490914 | DAY & NIGHT | D5CUHAH30AAK+KSAIC0701230 | EA*5X37M21A* | *92MSN0802120A* | Split System | 30200 | 16 | 9 | 1.96 | R-454B | 650
218490802 | DAY & NIGHT | D5CUHAH30AAK+KSAIC0701230 | EA*5X37M21A* | *80MS(N,L)0902116A* | Split System | 30200 | 16 | 9 | 1.96 | R-454B | 650
218498273 | DAY & NIGHT | D5CURAH24AAK+KSAIC0701230 | FMA5X24**AL* |  | Split System | 23800 | 16 | 9 | 1.98 | R-454B | 650
218490324 | DAY & NIGHT | D5CUHAH30AAK+KSAIC0701230 | EA*5X43M21A* | *97VTN0601716A* | Split System | 29800 | 16 | 9 | 1.98 | R-454B | 650
218490289 | DAY & NIGHT | D5CUHAH30AAK+KSAIC0701230 | EA*5X43M21A* | *96VTN0601716B* | Split System | 29800 | 16 | 9 | 1.98 | R-454B | 650
218491007 | DAY & NIGHT | D5CUHAH30AAK+KSAIC0701230 | EA*5X37M21A* | *95MSU0401712A* | Split System | 30200 | 16 | 9 | 1.98 | R-454B | 650
218491056 | DAY & NIGHT | D5CUHAH30AAK+KSAIC0701230 | EA*5X37M21A* | *96VTN0801716B* | Split System | 30200 | 16 | 9 | 1.98 | R-454B | 650
218490986 | DAY & NIGHT | D5CUHAH30AAK+KSAIC0701230 | EA*5X37M21A* | *96VSN0801716B* | Split System | 30200 | 16 | 9 | 1.98 | R-454B | 650
218490254 | DAY & NIGHT | D5CUHAH30AAK+KSAIC0701230 | EA*5X43M21A* | *95MSU0601716A* | Split System | 30200 | 16 | 9 | 1.98 | R-454B | 650
218490040 | DAY & NIGHT | D5CUHAH30AAK+KSAIC0701230 | EA*5X43M21A* | *80MS(N,L)0902116A* | Split System | 30200 | 16 | 9 | 1.98 | R-454B | 650
218490921 | DAY & NIGHT | D5CUHAH30AAK+KSAIC0701230 | EA*5X37M21A* | *92MSN1002120A* | Split System | 30200 | 16 | 9 | 1.98 | R-454B | 650
218490928 | DAY & NIGHT | D5CUHAH30AAK+KSAIC0701230 | EA*5X37M21A* | *92MSN1002122A* | Split System | 30200 | 16 | 9 | 1.98 | R-454B | 650
218490159 | DAY & NIGHT | D5CUHAH30AAK+KSAIC0701230 | EA*5X43M21A* | *92MSN1002120A* | Split System | 30200 | 16 | 9 | 1.98 | R-454B | 650
218490166 | DAY & NIGHT | D5CUHAH30AAK+KSAIC0701230 | EA*5X43M21A* | *92MSN1002122A* | Split System | 30200 | 16 | 9 | 1.98 | R-454B | 650
218490047 | DAY & NIGHT | D5CUHAH30AAK+KSAIC0701230 | EA*5X43M21A* | *80MS(N,L)0902120A* | Split System | 30200 | 16 | 9 | 1.98 | R-454B | 650
218490224 | DAY & NIGHT | D5CUHAH30AAK+KSAIC0701230 | EA*5X43M21A* | *96VSN0801716B* | Split System | 30400 | 16 | 9 | 1.98 | R-454B | 650
218490296 | DAY & NIGHT | D5CUHAH30AAK+KSAIC0701230 | EA*5X43M21A* | *96VTN0801716B* | Split System | 30400 | 16 | 9 | 1.98 | R-454B | 650
218490816 | DAY & NIGHT | D5CUHAH30AAK+KSAIC0701230 | EA*5X37M21A* | *80MS(N,L)1102120A* | Split System | 30400 | 16 | 9 | 1.98 | R-454B | 650
218490907 | DAY & NIGHT | D5CUHAH30AAK+KSAIC0701230 | EA*5X37M21A* | *92MSN0801716A* | Split System | 30600 | 16 | 9 | 1.98 | R-454B | 650
218490380 | DAY & NIGHT | D5CUHAH30AAK+KSAIC0701230 | EA*5X43M21A* | OMV112K14A | Split System | 31000 | 16 | 9 | 2 | R-454B | 650
218491140 | DAY & NIGHT | D5CUHAH30AAK+KSAIC0701230 | EA*5X37M21A* | OMV112K14A | Split System | 31000 | 16 | 9 | 2 | R-454B | 650
218498266 | DAY & NIGHT | D5CURAH24AAK+KSAIC0701230 | FTMA5B36L0C* |  | Split System | 24600 | 16 | 9 | 2.02 | R-454B | 650
218496921 | DAY & NIGHT | D5CURAH24AAK+KSAIC0701230 | EA*5X25M17A* | *80VSL0901716B* | Split System | 24600 | 16 | 9 | 2.06 | R-454B | 650
218496984 | DAY & NIGHT | D5CURAH24AAK+KSAIC0701230 | EA*5X37M17A* | *80MSU0601716A* | Split System | 24800 | 16 | 9 | 2.06 | R-454B | 650
218496991 | DAY & NIGHT | D5CURAH24AAK+KSAIC0701230 | EA*5X25M17A* | *80MSU0601716A* | Split System | 25000 | 16 | 9 | 2.06 | R-454B | 650
218497698 | DAY & NIGHT | D5CURAH24AAK+KSAIC0701230 | EA*5X37M21A* | *96VSN1002120B* | Split System | 25000 | 16 | 9 | 2.06 | R-454B | 650
218497817 | DAY & NIGHT | D5CURAH24AAK+KSAIC0701230 | EA*5X37M21A* | *95MSU1002122A* | Split System | 25200 | 16 | 9 | 2.06 | R-454B | 650
216769785 | DUCANE | 7SCP18V60P-**A | 7ED42BX-**+TDR | 97G2DF070BV16* | Split System | 43500 | 16 | 9 | 1.85 | R-454B | 650
217177267 | ELIOS | ESHEA24R2AN1 | GPHLA24R4AS1 |  | Split System | 24000 | 16 | 9 | 1.8 | R-454B | 650
217177724 | GE Appliances | NS18H60HA5*** | NCDC42BT5****+TDR | NF96D070V4B*** | Split System | 43500 | 16 | 9 | 1.85 | R-454B | 650
218495035 | HEIL | D5CUHAH36AAK+KSAIC0701230 | FM(C,U)5Z36**AL* |  | Split System | 35600 | 16 | 9 | 1.88 | R-454B | 650
218491220 | HEIL | D5CUHAH30AAK+KSAIC0701230 | EA*5X37M17A* | *80MSU0601716A* | Split System | 29600 | 16 | 9 | 1.92 | R-454B | 650
218491185 | HEIL | D5CUHAH30AAK+KSAIC0701230 | EA*5X37M17A* | *80VSL0451412B* | Split System | 29600 | 16 | 9 | 1.92 | R-454B | 650
218491192 | HEIL | D5CUHAH30AAK+KSAIC0701230 | EA*5X37M17A* | *80VSL0701412B* | Split System | 29600 | 16 | 9 | 1.94 | R-454B | 650
218491382 | HEIL | D5CUHAH30AAK+KSAIC0701230 | EA*5X37M17A* | *97VTN0801716A* | Split System | 29800 | 16 | 9 | 1.94 | R-454B | 650
218491333 | HEIL | D5CUHAH30AAK+KSAIC0701230 | EA*5X37M17A* | *95MSU0601716A* | Split System | 29800 | 16 | 9 | 1.94 | R-454B | 650
218491234 | HEIL | D5CUHAH30AAK+KSAIC0701230 | EA*5X37M17A* | *80VTL0701716B* | Split System | 29800 | 16 | 9 | 1.94 | R-454B | 650
218490896 | HEIL | D5CUHAH30AAK+KSAIC0701230 | EA*5X37M21A* | *92MSN0601714A* | Split System | 29800 | 16 | 9 | 1.96 | R-454B | 650
218490784 | HEIL | D5CUHAH30AAK+KSAIC0701230 | EA*5X37M21A* | *80MS(N,L)0702116A* | Split System | 29800 | 16 | 9 | 1.96 | R-454B | 650
218491017 | HEIL | D5CUHAH30AAK+KSAIC0701230 | EA*5X37M21A* | *95MSU0802120A* | Split System | 30000 | 16 | 9 | 1.96 | R-454B | 650
218490882 | HEIL | D5CUHAH30AAK+KSAIC0701230 | EA*5X37M21A* | *80VTL0902120B* | Split System | 30000 | 16 | 9 | 1.96 | R-454B | 650
218490022 | HEIL | D5CUHAH30AAK+KSAIC0701230 | EA*5X43M21A* | *80MS(N,L)0702116A* | Split System | 30000 | 16 | 9 | 1.96 | R-454B | 650
218490791 | HEIL | D5CUHAH30AAK+KSAIC0701230 | EA*5X37M21A* | *80MS(N,L)0901714A* | Split System | 30000 | 16 | 9 | 1.96 | R-454B | 650
218490770 | HEIL | D5CUHAH30AAK+KSAIC0701230 | EA*5X37M21A* | *80MS(N,L)0701712A* | Split System | 30000 | 16 | 9 | 1.96 | R-454B | 650
218490008 | HEIL | D5CUHAH30AAK+KSAIC0701230 | EA*5X43M21A* | *80MS(N,L)0701712A* | Split System | 30000 | 16 | 9 | 1.96 | R-454B | 650
218490241 | HEIL | D5CUHAH30AAK+KSAIC0701230 | EA*5X43M21A* | *95MSU0401712A* | Split System | 30200 | 16 | 9 | 1.96 | R-454B | 650
218490057 | HEIL | D5CUHAH30AAK+KSAIC0701230 | EA*5X43M21A* | *80VSL0701716B* | Split System | 30200 | 16 | 9 | 1.96 | R-454B | 650
218490257 | HEIL | D5CUHAH30AAK+KSAIC0701230 | EA*5X43M21A* | *95MSU0802120A* | Split System | 30200 | 16 | 9 | 1.96 | R-454B | 650
218491010 | HEIL | D5CUHAH30AAK+KSAIC0701230 | EA*5X37M21A* | *95MSU0601716A* | Split System | 30200 | 16 | 9 | 1.96 | R-454B | 650
218490910 | HEIL | D5CUHAH30AAK+KSAIC0701230 | EA*5X37M21A* | *92MSN0802120A* | Split System | 30200 | 16 | 9 | 1.96 | R-454B | 650
218498269 | HEIL | D5CURAH24AAK+KSAIC0701230 | FMA5X24**AL* |  | Split System | 23800 | 16 | 9 | 1.98 | R-454B | 650
218490213 | HEIL | D5CUHAH30AAK+KSAIC0701230 | EA*5X43M21A* | *96VSN0601716B* | Split System | 29800 | 16 | 9 | 1.98 | R-454B | 650
218490320 | HEIL | D5CUHAH30AAK+KSAIC0701230 | EA*5X43M21A* | *97VTN0601716A* | Split System | 29800 | 16 | 9 | 1.98 | R-454B | 650
218490285 | HEIL | D5CUHAH30AAK+KSAIC0701230 | EA*5X43M21A* | *96VTN0601716B* | Split System | 29800 | 16 | 9 | 1.98 | R-454B | 650
218491003 | HEIL | D5CUHAH30AAK+KSAIC0701230 | EA*5X37M21A* | *95MSU0401712A* | Split System | 30200 | 16 | 9 | 1.98 | R-454B | 650
218490982 | HEIL | D5CUHAH30AAK+KSAIC0701230 | EA*5X37M21A* | *96VSN0801716B* | Split System | 30200 | 16 | 9 | 1.98 | R-454B | 650
218491052 | HEIL | D5CUHAH30AAK+KSAIC0701230 | EA*5X37M21A* | *96VTN0801716B* | Split System | 30200 | 16 | 9 | 1.98 | R-454B | 650
218490248 | HEIL | D5CUHAH30AAK+KSAIC0701230 | EA*5X43M21A* | *95MSU0601716A* | Split System | 30200 | 16 | 9 | 1.98 | R-454B | 650
218490192 | HEIL | D5CUHAH30AAK+KSAIC0701230 | EA*5X43M21A* | *96MSN1002120A* | Split System | 30200 | 16 | 9 | 1.98 | R-454B | 650
218490148 | HEIL | D5CUHAH30AAK+KSAIC0701230 | EA*5X43M21A* | *92MSN0802120A* | Split System | 30200 | 16 | 9 | 1.98 | R-454B | 650
218490924 | HEIL | D5CUHAH30AAK+KSAIC0701230 | EA*5X37M21A* | *92MSN1002122A* | Split System | 30200 | 16 | 9 | 1.98 | R-454B | 650
218490155 | HEIL | D5CUHAH30AAK+KSAIC0701230 | EA*5X43M21A* | *92MSN1002120A* | Split System | 30200 | 16 | 9 | 1.98 | R-454B | 650
218490805 | HEIL | D5CUHAH30AAK+KSAIC0701230 | EA*5X37M21A* | *80MS(N,L)0902120A* | Split System | 30200 | 16 | 9 | 1.98 | R-454B | 650
218490162 | HEIL | D5CUHAH30AAK+KSAIC0701230 | EA*5X43M21A* | *92MSN1002122A* | Split System | 30200 | 16 | 9 | 1.98 | R-454B | 650
218490043 | HEIL | D5CUHAH30AAK+KSAIC0701230 | EA*5X43M21A* | *80MS(N,L)0902120A* | Split System | 30200 | 16 | 9 | 1.98 | R-454B | 650
218490220 | HEIL | D5CUHAH30AAK+KSAIC0701230 | EA*5X43M21A* | *96VSN0801716B* | Split System | 30400 | 16 | 9 | 1.98 | R-454B | 650
218490292 | HEIL | D5CUHAH30AAK+KSAIC0701230 | EA*5X43M21A* | *96VTN0801716B* | Split System | 30400 | 16 | 9 | 1.98 | R-454B | 650
218490327 | HEIL | D5CUHAH30AAK+KSAIC0701230 | EA*5X43M21A* | *97VTN0801716A* | Split System | 30400 | 16 | 9 | 1.98 | R-454B | 650
218490050 | HEIL | D5CUHAH30AAK+KSAIC0701230 | EA*5X43M21A* | *80MS(N,L)1102120A* | Split System | 30400 | 16 | 9 | 1.98 | R-454B | 650
218490903 | HEIL | D5CUHAH30AAK+KSAIC0701230 | EA*5X37M21A* | *92MSN0801716A* | Split System | 30600 | 16 | 9 | 1.98 | R-454B | 650
218491136 | HEIL | D5CUHAH30AAK+KSAIC0701230 | EA*5X37M21A* | OMV112K14A | Split System | 31000 | 16 | 9 | 2 | R-454B | 650
218498262 | HEIL | D5CURAH24AAK+KSAIC0701230 | FTMA5B36L0C* |  | Split System | 24600 | 16 | 9 | 2.02 | R-454B | 650
218496917 | HEIL | D5CURAH24AAK+KSAIC0701230 | EA*5X25M17A* | *80VSL0901716B* | Split System | 24600 | 16 | 9 | 2.06 | R-454B | 650
218496980 | HEIL | D5CURAH24AAK+KSAIC0701230 | EA*5X37M17A* | *80MSU0601716A* | Split System | 24800 | 16 | 9 | 2.06 | R-454B | 650
218496987 | HEIL | D5CURAH24AAK+KSAIC0701230 | EA*5X25M17A* | *80MSU0601716A* | Split System | 25000 | 16 | 9 | 2.06 | R-454B | 650
218497694 | HEIL | D5CURAH24AAK+KSAIC0701230 | EA*5X37M21A* | *96VSN1002120B* | Split System | 25000 | 16 | 9 | 2.06 | R-454B | 650
218497813 | HEIL | D5CURAH24AAK+KSAIC0701230 | EA*5X37M21A* | *95MSU1002122A* | Split System | 25200 | 16 | 9 | 2.06 | R-454B | 650
216768189 | INNOVAIR | SOV24H2BA | SFV24BDA |  | Split System | 24000 | 16 | 9 | 1.8 | R-454B | 650
218495040 | KEEPRITE | D5CUHAH36AAK+KSAIC0701230 | FM(C,U)5Z36**AL* |  | Split System | 35600 | 16 | 9 | 1.88 | R-454B | 650
218491225 | KEEPRITE | D5CUHAH30AAK+KSAIC0701230 | EA*5X37M17A* | *80MSU0601716A* | Split System | 29600 | 16 | 9 | 1.92 | R-454B | 650
218491232 | KEEPRITE | D5CUHAH30AAK+KSAIC0701230 | EA*5X37M17A* | *80VTL0451412B* | Split System | 29600 | 16 | 9 | 1.92 | R-454B | 650
218491204 | KEEPRITE | D5CUHAH30AAK+KSAIC0701230 | EA*5X37M17A* | *80VSL0701716B* | Split System | 29600 | 16 | 9 | 1.94 | R-454B | 650
218491324 | KEEPRITE | D5CUHAH30AAK+KSAIC0701230 | EA*5X37M17A* | *96VSN0801716B* | Split System | 29800 | 16 | 9 | 1.94 | R-454B | 650
218491387 | KEEPRITE | D5CUHAH30AAK+KSAIC0701230 | EA*5X37M17A* | *97VTN0801716A* | Split System | 29800 | 16 | 9 | 1.94 | R-454B | 650
218491373 | KEEPRITE | D5CUHAH30AAK+KSAIC0701230 | EA*5X37M17A* | *96VTN0801716B* | Split System | 29800 | 16 | 9 | 1.94 | R-454B | 650
218491211 | KEEPRITE | D5CUHAH30AAK+KSAIC0701230 | EA*5X37M17A* | *80VSL0901716B* | Split System | 29800 | 16 | 9 | 1.94 | R-454B | 650
218491338 | KEEPRITE | D5CUHAH30AAK+KSAIC0701230 | EA*5X37M17A* | *95MSU0601716A* | Split System | 29800 | 16 | 9 | 1.94 | R-454B | 650
218491218 | KEEPRITE | D5CUHAH30AAK+KSAIC0701230 | EA*5X37M17A* | *80MSU0401712A* | Split System | 30000 | 16 | 9 | 1.94 | R-454B | 650
218491085 | KEEPRITE | D5CUHAH30AAK+KSAIC0701230 | EA*5X37M21A* | *97VTN0601716A* | Split System | 29800 | 16 | 9 | 1.96 | R-454B | 650
218490980 | KEEPRITE | D5CUHAH30AAK+KSAIC0701230 | EA*5X37M21A* | *96VSN0601716B* | Split System | 29800 | 16 | 9 | 1.96 | R-454B | 650
218491050 | KEEPRITE | D5CUHAH30AAK+KSAIC0701230 | EA*5X37M21A* | *96VTN0601716B* | Split System | 29800 | 16 | 9 | 1.96 | R-454B | 650
218490146 | KEEPRITE | D5CUHAH30AAK+KSAIC0701230 | EA*5X43M21A* | *92MSN0801716A* | Split System | 29800 | 16 | 9 | 1.96 | R-454B | 650
218490789 | KEEPRITE | D5CUHAH30AAK+KSAIC0701230 | EA*5X37M21A* | *80MS(N,L)0702116A* | Split System | 29800 | 16 | 9 | 1.96 | R-454B | 650
218490824 | KEEPRITE | D5CUHAH30AAK+KSAIC0701230 | EA*5X37M21A* | *80VSL0701716B* | Split System | 30000 | 16 | 9 | 1.96 | R-454B | 650
218491022 | KEEPRITE | D5CUHAH30AAK+KSAIC0701230 | EA*5X37M21A* | *95MSU0802120A* | Split System | 30000 | 16 | 9 | 1.96 | R-454B | 650
218490111 | KEEPRITE | D5CUHAH30AAK+KSAIC0701230 | EA*5X43M21A* | *80MSU1002120A* | Split System | 30000 | 16 | 9 | 1.96 | R-454B | 650
218490887 | KEEPRITE | D5CUHAH30AAK+KSAIC0701230 | EA*5X37M21A* | *80VTL0902120B* | Split System | 30000 | 16 | 9 | 1.96 | R-454B | 650
218490027 | KEEPRITE | D5CUHAH30AAK+KSAIC0701230 | EA*5X43M21A* | *80MS(N,L)0702116A* | Split System | 30000 | 16 | 9 | 1.96 | R-454B | 650
218490796 | KEEPRITE | D5CUHAH30AAK+KSAIC0701230 | EA*5X37M21A* | *80MS(N,L)0901714A* | Split System | 30000 | 16 | 9 | 1.96 | R-454B | 650
218490775 | KEEPRITE | D5CUHAH30AAK+KSAIC0701230 | EA*5X37M21A* | *80MS(N,L)0701712A* | Split System | 30000 | 16 | 9 | 1.96 | R-454B | 650
218490034 | KEEPRITE | D5CUHAH30AAK+KSAIC0701230 | EA*5X43M21A* | *80MS(N,L)0901714A* | Split System | 30000 | 16 | 9 | 1.96 | R-454B | 650
218490013 | KEEPRITE | D5CUHAH30AAK+KSAIC0701230 | EA*5X43M21A* | *80MS(N,L)0701712A* | Split System | 30000 | 16 | 9 | 1.96 | R-454B | 650
218490246 | KEEPRITE | D5CUHAH30AAK+KSAIC0701230 | EA*5X43M21A* | *95MSU0401712A* | Split System | 30200 | 16 | 9 | 1.96 | R-454B | 650
218490062 | KEEPRITE | D5CUHAH30AAK+KSAIC0701230 | EA*5X43M21A* | *80VSL0701716B* | Split System | 30200 | 16 | 9 | 1.96 | R-454B | 650
218490262 | KEEPRITE | D5CUHAH30AAK+KSAIC0701230 | EA*5X43M21A* | *95MSU0802120A* | Split System | 30200 | 16 | 9 | 1.96 | R-454B | 650
218490125 | KEEPRITE | D5CUHAH30AAK+KSAIC0701230 | EA*5X43M21A* | *80VTL0902120B* | Split System | 30200 | 16 | 9 | 1.96 | R-454B | 650
218490915 | KEEPRITE | D5CUHAH30AAK+KSAIC0701230 | EA*5X37M21A* | *92MSN0802120A* | Split System | 30200 | 16 | 9 | 1.96 | R-454B | 650
218498274 | KEEPRITE | D5CURAH24AAK+KSAIC0701230 | FMA5X24**AL* |  | Split System | 23800 | 16 | 9 | 1.98 | R-454B | 650
218490218 | KEEPRITE | D5CUHAH30AAK+KSAIC0701230 | EA*5X43M21A* | *96VSN0601716B* | Split System | 29800 | 16 | 9 | 1.98 | R-454B | 650
218491008 | KEEPRITE | D5CUHAH30AAK+KSAIC0701230 | EA*5X37M21A* | *95MSU0401712A* | Split System | 30200 | 16 | 9 | 1.98 | R-454B | 650
218491092 | KEEPRITE | D5CUHAH30AAK+KSAIC0701230 | EA*5X37M21A* | *97VTN0801716A* | Split System | 30200 | 16 | 9 | 1.98 | R-454B | 650
218490197 | KEEPRITE | D5CUHAH30AAK+KSAIC0701230 | EA*5X43M21A* | *96MSN1002120A* | Split System | 30200 | 16 | 9 | 1.98 | R-454B | 650
218490153 | KEEPRITE | D5CUHAH30AAK+KSAIC0701230 | EA*5X43M21A* | *92MSN0802120A* | Split System | 30200 | 16 | 9 | 1.98 | R-454B | 650
218490922 | KEEPRITE | D5CUHAH30AAK+KSAIC0701230 | EA*5X37M21A* | *92MSN1002120A* | Split System | 30200 | 16 | 9 | 1.98 | R-454B | 650
218490160 | KEEPRITE | D5CUHAH30AAK+KSAIC0701230 | EA*5X43M21A* | *92MSN1002120A* | Split System | 30200 | 16 | 9 | 1.98 | R-454B | 650
218490929 | KEEPRITE | D5CUHAH30AAK+KSAIC0701230 | EA*5X37M21A* | *92MSN1002122A* | Split System | 30200 | 16 | 9 | 1.98 | R-454B | 650
218490048 | KEEPRITE | D5CUHAH30AAK+KSAIC0701230 | EA*5X43M21A* | *80MS(N,L)0902120A* | Split System | 30200 | 16 | 9 | 1.98 | R-454B | 650
218490225 | KEEPRITE | D5CUHAH30AAK+KSAIC0701230 | EA*5X43M21A* | *96VSN0801716B* | Split System | 30400 | 16 | 9 | 1.98 | R-454B | 650
218490297 | KEEPRITE | D5CUHAH30AAK+KSAIC0701230 | EA*5X43M21A* | *96VTN0801716B* | Split System | 30400 | 16 | 9 | 1.98 | R-454B | 650
218490332 | KEEPRITE | D5CUHAH30AAK+KSAIC0701230 | EA*5X43M21A* | *97VTN0801716A* | Split System | 30400 | 16 | 9 | 1.98 | R-454B | 650
218490055 | KEEPRITE | D5CUHAH30AAK+KSAIC0701230 | EA*5X43M21A* | *80MS(N,L)1102120A* | Split System | 30400 | 16 | 9 | 1.98 | R-454B | 650
218490908 | KEEPRITE | D5CUHAH30AAK+KSAIC0701230 | EA*5X37M21A* | *92MSN0801716A* | Split System | 30600 | 16 | 9 | 1.98 | R-454B | 650
218491141 | KEEPRITE | D5CUHAH30AAK+KSAIC0701230 | EA*5X37M21A* | OMV112K14A | Split System | 31000 | 16 | 9 | 2 | R-454B | 650
218498267 | KEEPRITE | D5CURAH24AAK+KSAIC0701230 | FTMA5B36L0C* |  | Split System | 24600 | 16 | 9 | 2.02 | R-454B | 650
218496922 | KEEPRITE | D5CURAH24AAK+KSAIC0701230 | EA*5X25M17A* | *80VSL0901716B* | Split System | 24600 | 16 | 9 | 2.06 | R-454B | 650
218496985 | KEEPRITE | D5CURAH24AAK+KSAIC0701230 | EA*5X37M17A* | *80MSU0601716A* | Split System | 24800 | 16 | 9 | 2.06 | R-454B | 650
218496992 | KEEPRITE | D5CURAH24AAK+KSAIC0701230 | EA*5X25M17A* | *80MSU0601716A* | Split System | 25000 | 16 | 9 | 2.06 | R-454B | 650
218497699 | KEEPRITE | D5CURAH24AAK+KSAIC0701230 | EA*5X37M21A* | *96VSN1002120B* | Split System | 25000 | 16 | 9 | 2.06 | R-454B | 650
218497818 | KEEPRITE | D5CURAH24AAK+KSAIC0701230 | EA*5X37M21A* | *95MSU1002122A* | Split System | 25200 | 16 | 9 | 2.06 | R-454B | 650
216769614 | LENNOX | EL18KSLV-060-230A** | CK40DT-42B-**+TDR | EL297DF070XV48B* | Split System | 43500 | 16 | 9 | 1.85 | R-454B | 650
218495041 | TEMPSTAR | D5CUHAH36AAK+KSAIC0701230 | FM(C,U)5Z36**AL* |  | Split System | 35600 | 16 | 9 | 1.88 | R-454B | 650
218491226 | TEMPSTAR | D5CUHAH30AAK+KSAIC0701230 | EA*5X37M17A* | *80MSU0601716A* | Split System | 29600 | 16 | 9 | 1.92 | R-454B | 650
218491191 | TEMPSTAR | D5CUHAH30AAK+KSAIC0701230 | EA*5X37M17A* | *80VSL0451412B* | Split System | 29600 | 16 | 9 | 1.92 | R-454B | 650
218491233 | TEMPSTAR | D5CUHAH30AAK+KSAIC0701230 | EA*5X37M17A* | *80VTL0451412B* | Split System | 29600 | 16 | 9 | 1.92 | R-454B | 650
218491205 | TEMPSTAR | D5CUHAH30AAK+KSAIC0701230 | EA*5X37M17A* | *80VSL0701716B* | Split System | 29600 | 16 | 9 | 1.94 | R-454B | 650
218491198 | TEMPSTAR | D5CUHAH30AAK+KSAIC0701230 | EA*5X37M17A* | *80VSL0701412B* | Split System | 29600 | 16 | 9 | 1.94 | R-454B | 650
218491325 | TEMPSTAR | D5CUHAH30AAK+KSAIC0701230 | EA*5X37M17A* | *96VSN0801716B* | Split System | 29800 | 16 | 9 | 1.94 | R-454B | 650
218491388 | TEMPSTAR | D5CUHAH30AAK+KSAIC0701230 | EA*5X37M17A* | *97VTN0801716A* | Split System | 29800 | 16 | 9 | 1.94 | R-454B | 650
218491339 | TEMPSTAR | D5CUHAH30AAK+KSAIC0701230 | EA*5X37M17A* | *95MSU0601716A* | Split System | 29800 | 16 | 9 | 1.94 | R-454B | 650
218491219 | TEMPSTAR | D5CUHAH30AAK+KSAIC0701230 | EA*5X37M17A* | *80MSU0401712A* | Split System | 30000 | 16 | 9 | 1.94 | R-454B | 650
218491086 | TEMPSTAR | D5CUHAH30AAK+KSAIC0701230 | EA*5X37M21A* | *97VTN0601716A* | Split System | 29800 | 16 | 9 | 1.96 | R-454B | 650
218491051 | TEMPSTAR | D5CUHAH30AAK+KSAIC0701230 | EA*5X37M21A* | *96VTN0601716B* | Split System | 29800 | 16 | 9 | 1.96 | R-454B | 650
218490902 | TEMPSTAR | D5CUHAH30AAK+KSAIC0701230 | EA*5X37M21A* | *92MSN0601714A* | Split System | 29800 | 16 | 9 | 1.96 | R-454B | 650
218490147 | TEMPSTAR | D5CUHAH30AAK+KSAIC0701230 | EA*5X43M21A* | *92MSN0801716A* | Split System | 29800 | 16 | 9 | 1.96 | R-454B | 650
218490140 | TEMPSTAR | D5CUHAH30AAK+KSAIC0701230 | EA*5X43M21A* | *92MSN0601714A* | Split System | 29800 | 16 | 9 | 1.96 | R-454B | 650
218490874 | TEMPSTAR | D5CUHAH30AAK+KSAIC0701230 | EA*5X37M21A* | *80MSU1002120A* | Split System | 30000 | 16 | 9 | 1.96 | R-454B | 650
218491023 | TEMPSTAR | D5CUHAH30AAK+KSAIC0701230 | EA*5X37M21A* | *95MSU0802120A* | Split System | 30000 | 16 | 9 | 1.96 | R-454B | 650
218490112 | TEMPSTAR | D5CUHAH30AAK+KSAIC0701230 | EA*5X43M21A* | *80MSU1002120A* | Split System | 30000 | 16 | 9 | 1.96 | R-454B | 650
218490839 | TEMPSTAR | D5CUHAH30AAK+KSAIC0701230 | EA*5X37M21A* | *80VSL0902120B* | Split System | 30000 | 16 | 9 | 1.96 | R-454B | 650
218490797 | TEMPSTAR | D5CUHAH30AAK+KSAIC0701230 | EA*5X37M21A* | *80MS(N,L)0901714A* | Split System | 30000 | 16 | 9 | 1.96 | R-454B | 650
218490035 | TEMPSTAR | D5CUHAH30AAK+KSAIC0701230 | EA*5X43M21A* | *80MS(N,L)0901714A* | Split System | 30000 | 16 | 9 | 1.96 | R-454B | 650
218490247 | TEMPSTAR | D5CUHAH30AAK+KSAIC0701230 | EA*5X43M21A* | *95MSU0401712A* | Split System | 30200 | 16 | 9 | 1.96 | R-454B | 650
218490063 | TEMPSTAR | D5CUHAH30AAK+KSAIC0701230 | EA*5X43M21A* | *80VSL0701716B* | Split System | 30200 | 16 | 9 | 1.96 | R-454B | 650
218491016 | TEMPSTAR | D5CUHAH30AAK+KSAIC0701230 | EA*5X37M21A* | *95MSU0601716A* | Split System | 30200 | 16 | 9 | 1.96 | R-454B | 650
218490916 | TEMPSTAR | D5CUHAH30AAK+KSAIC0701230 | EA*5X37M21A* | *92MSN0802120A* | Split System | 30200 | 16 | 9 | 1.96 | R-454B | 650
218498275 | TEMPSTAR | D5CURAH24AAK+KSAIC0701230 | FMA5X24**AL* |  | Split System | 23800 | 16 | 9 | 1.98 | R-454B | 650
218490291 | TEMPSTAR | D5CUHAH30AAK+KSAIC0701230 | EA*5X43M21A* | *96VTN0601716B* | Split System | 29800 | 16 | 9 | 1.98 | R-454B | 650
218490326 | TEMPSTAR | D5CUHAH30AAK+KSAIC0701230 | EA*5X43M21A* | *97VTN0601716A* | Split System | 29800 | 16 | 9 | 1.98 | R-454B | 650
218490219 | TEMPSTAR | D5CUHAH30AAK+KSAIC0701230 | EA*5X43M21A* | *96VSN0601716B* | Split System | 29800 | 16 | 9 | 1.98 | R-454B | 650
218491009 | TEMPSTAR | D5CUHAH30AAK+KSAIC0701230 | EA*5X37M21A* | *95MSU0401712A* | Split System | 30200 | 16 | 9 | 1.98 | R-454B | 650
218491058 | TEMPSTAR | D5CUHAH30AAK+KSAIC0701230 | EA*5X37M21A* | *96VTN0801716B* | Split System | 30200 | 16 | 9 | 1.98 | R-454B | 650
218490256 | TEMPSTAR | D5CUHAH30AAK+KSAIC0701230 | EA*5X43M21A* | *95MSU0601716A* | Split System | 30200 | 16 | 9 | 1.98 | R-454B | 650
218490042 | TEMPSTAR | D5CUHAH30AAK+KSAIC0701230 | EA*5X43M21A* | *80MS(N,L)0902116A* | Split System | 30200 | 16 | 9 | 1.98 | R-454B | 650
218490923 | TEMPSTAR | D5CUHAH30AAK+KSAIC0701230 | EA*5X37M21A* | *92MSN1002120A* | Split System | 30200 | 16 | 9 | 1.98 | R-454B | 650
218490154 | TEMPSTAR | D5CUHAH30AAK+KSAIC0701230 | EA*5X43M21A* | *92MSN0802120A* | Split System | 30200 | 16 | 9 | 1.98 | R-454B | 650
218490198 | TEMPSTAR | D5CUHAH30AAK+KSAIC0701230 | EA*5X43M21A* | *96MSN1002120A* | Split System | 30200 | 16 | 9 | 1.98 | R-454B | 650
218490161 | TEMPSTAR | D5CUHAH30AAK+KSAIC0701230 | EA*5X43M21A* | *92MSN1002120A* | Split System | 30200 | 16 | 9 | 1.98 | R-454B | 650
218490168 | TEMPSTAR | D5CUHAH30AAK+KSAIC0701230 | EA*5X43M21A* | *92MSN1002122A* | Split System | 30200 | 16 | 9 | 1.98 | R-454B | 650
218490811 | TEMPSTAR | D5CUHAH30AAK+KSAIC0701230 | EA*5X37M21A* | *80MS(N,L)0902120A* | Split System | 30200 | 16 | 9 | 1.98 | R-454B | 650
218490049 | TEMPSTAR | D5CUHAH30AAK+KSAIC0701230 | EA*5X43M21A* | *80MS(N,L)0902120A* | Split System | 30200 | 16 | 9 | 1.98 | R-454B | 650
218490298 | TEMPSTAR | D5CUHAH30AAK+KSAIC0701230 | EA*5X43M21A* | *96VTN0801716B* | Split System | 30400 | 16 | 9 | 1.98 | R-454B | 650
218490333 | TEMPSTAR | D5CUHAH30AAK+KSAIC0701230 | EA*5X43M21A* | *97VTN0801716A* | Split System | 30400 | 16 | 9 | 1.98 | R-454B | 650
218490226 | TEMPSTAR | D5CUHAH30AAK+KSAIC0701230 | EA*5X43M21A* | *96VSN0801716B* | Split System | 30400 | 16 | 9 | 1.98 | R-454B | 650
218490818 | TEMPSTAR | D5CUHAH30AAK+KSAIC0701230 | EA*5X37M21A* | *80MS(N,L)1102120A* | Split System | 30400 | 16 | 9 | 1.98 | R-454B | 650
218490909 | TEMPSTAR | D5CUHAH30AAK+KSAIC0701230 | EA*5X37M21A* | *92MSN0801716A* | Split System | 30600 | 16 | 9 | 1.98 | R-454B | 650
218491142 | TEMPSTAR | D5CUHAH30AAK+KSAIC0701230 | EA*5X37M21A* | OMV112K14A | Split System | 31000 | 16 | 9 | 2 | R-454B | 650
218498268 | TEMPSTAR | D5CURAH24AAK+KSAIC0701230 | FTMA5B36L0C* |  | Split System | 24600 | 16 | 9 | 2.02 | R-454B | 650
218496923 | TEMPSTAR | D5CURAH24AAK+KSAIC0701230 | EA*5X25M17A* | *80VSL0901716B* | Split System | 24600 | 16 | 9 | 2.06 | R-454B | 650
218496986 | TEMPSTAR | D5CURAH24AAK+KSAIC0701230 | EA*5X37M17A* | *80MSU0601716A* | Split System | 24800 | 16 | 9 | 2.06 | R-454B | 650
218496993 | TEMPSTAR | D5CURAH24AAK+KSAIC0701230 | EA*5X25M17A* | *80MSU0601716A* | Split System | 25000 | 16 | 9 | 2.06 | R-454B | 650
218497700 | TEMPSTAR | D5CURAH24AAK+KSAIC0701230 | EA*5X37M21A* | *96VSN1002120B* | Split System | 25000 | 16 | 9 | 2.06 | R-454B | 650
218497819 | TEMPSTAR | D5CURAH24AAK+KSAIC0701230 | EA*5X37M21A* | *95MSU1002122A* | Split System | 25200 | 16 | 9 | 2.06 | R-454B | 650
217178770 | Viessmann | D5CUHAH60AAK | D5FUAAH60XAK |  | Split System | 54000 | 16 | 9 | 1.8 | R-454B | 650
218498276 | VIESSMANN | D5CURAH24AAK+KSAIC0701230 | FMA5X24**AL* |  | Split System | 23800 | 16 | 9 | 1.98 | R-454B | 650
217509521 | ALLIED | 7SCP18V60P-**A | 7ED42BX-**+TDR | 97G2DF070BE16* | Split System | 43500 | 16.15 | 9 | 1.85 | R-454B | 650
217188797 | AIREASE | A7SCP18V60P-**A | 7EH42BX-**+TDR | A80UH1E080B16X* | Split System | 44000 | 16.25 | 9 | 1.9 | R-454B | 650
217509337 | ALLIED | 7SCP18V60P-**A | 7E[C,U]49CX-**+TDR | 95G1UH100CE20X* | Split System | 45500 | 16.25 | 9 | 1.85 | R-454B | 650
217509340 | ALLIED | 7SCP18V60P-**A | 7EH42BX-**+TDR | 80G1UH080BE16X* | Split System | 44000 | 16.25 | 9 | 1.9 | R-454B | 650
217189318 | CONCORD | 7SCP18V60P-**A | 7E[C,U]49CX-**+TDR | 95G1UH100CE20X* | Split System | 45500 | 16.25 | 9 | 1.85 | R-454B | 650
217189321 | CONCORD | 7SCP18V60P-**A | 7EH42BX-**+TDR | 80G1UH080BE16X* | Split System | 44000 | 16.25 | 9 | 1.9 | R-454B | 650
217189578 | DUCANE | 7SCP18V60P-**A | 7E[C,U]49CX-**+TDR | 95G1UH100CE20X* | Split System | 45500 | 16.25 | 9 | 1.85 | R-454B | 650
217189920 | LENNOX | EL18KSLV-060-230A** | CK40[C,U]T-49C-**+TDR | EL195UH100NE60C* | Split System | 45500 | 16.25 | 9 | 1.85 | R-454B | 650
217189923 | LENNOX | EL18KSLV-060-230A** | CK40HT-42B-**+TDR | EL180UH080NE48B* | Split System | 44000 | 16.25 | 9 | 1.9 | R-454B | 650
217188810 | AIREASE | A7SCP18V60P-**A | 7EH48BX-**+TDR | A80UH1E080B16X* | Split System | 42500 | 16.3 | 9 | 1.8 | R-454B | 650
217509350 | ALLIED | 7SCP18V60P-**A | 7EH48BX-**+TDR | 80G1UH080BE16X* | Split System | 42500 | 16.3 | 9 | 1.8 | R-454B | 650
217509524 | ALLIED | 7SCP18V60P-**A | 7ED48CX-**+TDR | 97G2DF110CE20* | Split System | 45000 | 16.3 | 9 | 1.9 | R-454B | 650
217189060 | ARMSTRONG AIR | A7SCP18V60P-**A | 7EH48BX-**+TDR | A80UH1E080B16X* | Split System | 42500 | 16.3 | 9 | 1.8 | R-454B | 650
217189591 | DUCANE | 7SCP18V60P-**A | 7EH48BX-**+TDR | 80G1UH080BE16X* | Split System | 42500 | 16.3 | 9 | 1.8 | R-454B | 650
217509525 | ALLIED | 7SCP18V60P-**A | 7ED48CX-**+TDR | 96G1DF110CE20* | Split System | 45000 | 16.4 | 9 | 1.9 | R-454B | 650
216769767 | AIREASE | A7SCP18V60P-**A | 7ED48CX-**+TDR | A97DS2V090C20S* | Split System | 44500 | 16.5 | 9 | 1.85 | R-454B | 650
218495043 | AIRQUEST | D5CUHAH36AAK+KSAIC0701230 | FMA5X36**AL* |  | Split System | 36200 | 16.5 | 9 | 1.9 | R-454B | 650
218490128 | AIRQUEST | D5CUHAH30AAK+KSAIC0701230 | EA*5X43M21A* | *80VTL1102122B* | Split System | 29800 | 16.5 | 9 | 1.96 | R-454B | 650
218490300 | AIRQUEST | D5CUHAH30AAK+KSAIC0701230 | EA*5X43M21A* | *96VTN0802120B* | Split System | 30000 | 16.5 | 9 | 1.96 | R-454B | 650
218490314 | AIRQUEST | D5CUHAH30AAK+KSAIC0701230 | EA*5X43M21A* | *96VTN1002122B* | Split System | 30000 | 16.5 | 9 | 1.96 | R-454B | 650
218490855 | AIRQUEST | D5CUHAH30AAK+KSAIC0701230 | EA*5X37M21A* | *80MSU0601716A* | Split System | 30000 | 16.5 | 9 | 1.96 | R-454B | 650
218490065 | AIRQUEST | D5CUHAH30AAK+KSAIC0701230 | EA*5X43M21A* | *80VSL0901716B* | Split System | 30200 | 16.5 | 9 | 1.96 | R-454B | 650
218490114 | AIRQUEST | D5CUHAH30AAK+KSAIC0701230 | EA*5X43M21A* | *80VTL0701716B* | Split System | 30200 | 16.5 | 9 | 1.96 | R-454B | 650
218490093 | AIRQUEST | D5CUHAH30AAK+KSAIC0701230 | EA*5X43M21A* | *80MSU0601716A* | Split System | 30200 | 16.5 | 9 | 1.96 | R-454B | 650
218491102 | AIRQUEST | D5CUHAH30AAK+KSAIC0701230 | EA*5X37M21A* | *97VTN1002120A* | Split System | 30200 | 16.5 | 9 | 1.96 | R-454B | 650
218491067 | AIRQUEST | D5CUHAH30AAK+KSAIC0701230 | EA*5X37M21A* | *96VTN1002120B* | Split System | 30200 | 16.5 | 9 | 1.96 | R-454B | 650
218490342 | AIRQUEST | D5CUHAH30AAK+KSAIC0701230 | EA*5X43M21A* | *97VTN1002120A* | Split System | 30200 | 16.5 | 9 | 1.98 | R-454B | 650
218490848 | AIRQUEST | D5CUHAH30AAK+KSAIC0701230 | EA*5X37M21A* | *80MSU0401712A* | Split System | 30400 | 16.5 | 9 | 1.98 | R-454B | 650
218491032 | AIRQUEST | D5CUHAH30AAK+KSAIC0701230 | EA*5X37M21A* | *95MSU1002122A* | Split System | 30400 | 16.5 | 9 | 1.98 | R-454B | 650
218490086 | AIRQUEST | D5CUHAH30AAK+KSAIC0701230 | EA*5X43M21A* | *80MSU0401712A* | Split System | 30400 | 16.5 | 9 | 1.98 | R-454B | 650
218490272 | AIRQUEST | D5CUHAH30AAK+KSAIC0701230 | EA*5X43M21A* | *95MSU1002122A* | Split System | 30400 | 16.5 | 9 | 1.98 | R-454B | 650
218491025 | AIRQUEST | D5CUHAH30AAK+KSAIC0701230 | EA*5X37M21A* | *95MSU1002120A* | Split System | 30400 | 16.5 | 9 | 1.98 | R-454B | 650
218490890 | AIRQUEST | D5CUHAH30AAK+KSAIC0701230 | EA*5X37M21A* | *80VTL1102122B* | Split System | 30400 | 16.5 | 9 | 1.98 | R-454B | 650
218490841 | AIRQUEST | D5CUHAH30AAK+KSAIC0701230 | EA*5X37M21A* | *80VSL1102122B* | Split System | 30400 | 16.5 | 9 | 1.98 | R-454B | 650
218490079 | AIRQUEST | D5CUHAH30AAK+KSAIC0701230 | EA*5X43M21A* | *80VSL1102122B* | Split System | 30600 | 16.5 | 9 | 1.98 | R-454B | 650
217509148 | ALLIED | 7SCP18V60P-**A | 7ED48CX-**+TDR | 97G2DF090CV20* | Split System | 44500 | 16.5 | 9 | 1.85 | R-454B | 650
218495044 | ARCOAIRE | D5CUHAH36AAK+KSAIC0701230 | FMA5X36**AL* |  | Split System | 36200 | 16.5 | 9 | 1.9 | R-454B | 650
218490129 | ARCOAIRE | D5CUHAH30AAK+KSAIC0701230 | EA*5X43M21A* | *80VTL1102122B* | Split System | 29800 | 16.5 | 9 | 1.96 | R-454B | 650
218491061 | ARCOAIRE | D5CUHAH30AAK+KSAIC0701230 | EA*5X37M21A* | *96VTN0802120B* | Split System | 30000 | 16.5 | 9 | 1.96 | R-454B | 650
218490229 | ARCOAIRE | D5CUHAH30AAK+KSAIC0701230 | EA*5X43M21A* | *96VSN0802120B* | Split System | 30000 | 16.5 | 9 | 1.96 | R-454B | 650
218490336 | ARCOAIRE | D5CUHAH30AAK+KSAIC0701230 | EA*5X43M21A* | *97VTN0802120A* | Split System | 30000 | 16.5 | 9 | 1.96 | R-454B | 650
218491075 | ARCOAIRE | D5CUHAH30AAK+KSAIC0701230 | EA*5X37M21A* | *96VTN1002122B* | Split System | 30000 | 16.5 | 9 | 1.96 | R-454B | 650
218490315 | ARCOAIRE | D5CUHAH30AAK+KSAIC0701230 | EA*5X43M21A* | *96VTN1002122B* | Split System | 30000 | 16.5 | 9 | 1.96 | R-454B | 650
218490350 | ARCOAIRE | D5CUHAH30AAK+KSAIC0701230 | EA*5X43M21A* | *97VTN1002122A* | Split System | 30000 | 16.5 | 9 | 1.96 | R-454B | 650
218490856 | ARCOAIRE | D5CUHAH30AAK+KSAIC0701230 | EA*5X37M21A* | *80MSU0601716A* | Split System | 30000 | 16.5 | 9 | 1.96 | R-454B | 650
218490877 | ARCOAIRE | D5CUHAH30AAK+KSAIC0701230 | EA*5X37M21A* | *80VTL0701716B* | Split System | 30200 | 16.5 | 9 | 1.96 | R-454B | 650
218490066 | ARCOAIRE | D5CUHAH30AAK+KSAIC0701230 | EA*5X43M21A* | *80VSL0901716B* | Split System | 30200 | 16.5 | 9 | 1.96 | R-454B | 650
218490115 | ARCOAIRE | D5CUHAH30AAK+KSAIC0701230 | EA*5X43M21A* | *80VTL0701716B* | Split System | 30200 | 16.5 | 9 | 1.96 | R-454B | 650
218490094 | ARCOAIRE | D5CUHAH30AAK+KSAIC0701230 | EA*5X43M21A* | *80MSU0601716A* | Split System | 30200 | 16.5 | 9 | 1.96 | R-454B | 650
218491103 | ARCOAIRE | D5CUHAH30AAK+KSAIC0701230 | EA*5X37M21A* | *97VTN1002120A* | Split System | 30200 | 16.5 | 9 | 1.96 | R-454B | 650
218490998 | ARCOAIRE | D5CUHAH30AAK+KSAIC0701230 | EA*5X37M21A* | *96VSN1002120B* | Split System | 30200 | 16.5 | 9 | 1.98 | R-454B | 650
218490308 | ARCOAIRE | D5CUHAH30AAK+KSAIC0701230 | EA*5X43M21A* | *96VTN1002120B* | Split System | 30200 | 16.5 | 9 | 1.98 | R-454B | 650
218490343 | ARCOAIRE | D5CUHAH30AAK+KSAIC0701230 | EA*5X43M21A* | *97VTN1002120A* | Split System | 30200 | 16.5 | 9 | 1.98 | R-454B | 650
218491033 | ARCOAIRE | D5CUHAH30AAK+KSAIC0701230 | EA*5X37M21A* | *95MSU1002122A* | Split System | 30400 | 16.5 | 9 | 1.98 | R-454B | 650
218490087 | ARCOAIRE | D5CUHAH30AAK+KSAIC0701230 | EA*5X43M21A* | *80MSU0401712A* | Split System | 30400 | 16.5 | 9 | 1.98 | R-454B | 650
218490891 | ARCOAIRE | D5CUHAH30AAK+KSAIC0701230 | EA*5X37M21A* | *80VTL1102122B* | Split System | 30400 | 16.5 | 9 | 1.98 | R-454B | 650
218490080 | ARCOAIRE | D5CUHAH30AAK+KSAIC0701230 | EA*5X43M21A* | *80VSL1102122B* | Split System | 30600 | 16.5 | 9 | 1.98 | R-454B | 650
216769766 | ARMSTRONG AIR | A7SCP18V60P-**A | 7ED48CX-**+TDR | A97DS2V090C20S* | Split System | 44500 | 16.5 | 9 | 1.85 | R-454B | 650
218495045 | COMFORTMAKER | D5CUHAH36AAK+KSAIC0701230 | FMA5X36**AL* |  | Split System | 36200 | 16.5 | 9 | 1.9 | R-454B | 650
218490130 | COMFORTMAKER | D5CUHAH30AAK+KSAIC0701230 | EA*5X43M21A* | *80VTL1102122B* | Split System | 29800 | 16.5 | 9 | 1.96 | R-454B | 650
218490992 | COMFORTMAKER | D5CUHAH30AAK+KSAIC0701230 | EA*5X37M21A* | *96VSN0802120B* | Split System | 30000 | 16.5 | 9 | 1.96 | R-454B | 650
218491097 | COMFORTMAKER | D5CUHAH30AAK+KSAIC0701230 | EA*5X37M21A* | *97VTN0802120A* | Split System | 30000 | 16.5 | 9 | 1.96 | R-454B | 650
218490302 | COMFORTMAKER | D5CUHAH30AAK+KSAIC0701230 | EA*5X43M21A* | *96VTN0802120B* | Split System | 30000 | 16.5 | 9 | 1.96 | R-454B | 650
218490857 | COMFORTMAKER | D5CUHAH30AAK+KSAIC0701230 | EA*5X37M21A* | *80MSU0601716A* | Split System | 30000 | 16.5 | 9 | 1.96 | R-454B | 650
218490116 | COMFORTMAKER | D5CUHAH30AAK+KSAIC0701230 | EA*5X43M21A* | *80VTL0701716B* | Split System | 30200 | 16.5 | 9 | 1.96 | R-454B | 650
218490095 | COMFORTMAKER | D5CUHAH30AAK+KSAIC0701230 | EA*5X43M21A* | *80MSU0601716A* | Split System | 30200 | 16.5 | 9 | 1.96 | R-454B | 650
218491069 | COMFORTMAKER | D5CUHAH30AAK+KSAIC0701230 | EA*5X37M21A* | *96VTN1002120B* | Split System | 30200 | 16.5 | 9 | 1.96 | R-454B | 650
218491104 | COMFORTMAKER | D5CUHAH30AAK+KSAIC0701230 | EA*5X37M21A* | *97VTN1002120A* | Split System | 30200 | 16.5 | 9 | 1.96 | R-454B | 650
218490237 | COMFORTMAKER | D5CUHAH30AAK+KSAIC0701230 | EA*5X43M21A* | *96VSN1002120B* | Split System | 30200 | 16.5 | 9 | 1.98 | R-454B | 650
218490088 | COMFORTMAKER | D5CUHAH30AAK+KSAIC0701230 | EA*5X43M21A* | *80MSU0401712A* | Split System | 30400 | 16.5 | 9 | 1.98 | R-454B | 650
218490843 | COMFORTMAKER | D5CUHAH30AAK+KSAIC0701230 | EA*5X37M21A* | *80VSL1102122B* | Split System | 30400 | 16.5 | 9 | 1.98 | R-454B | 650
218490267 | COMFORTMAKER | D5CUHAH30AAK+KSAIC0701230 | EA*5X43M21A* | *95MSU1002120A* | Split System | 30600 | 16.5 | 9 | 1.98 | R-454B | 650
218490081 | COMFORTMAKER | D5CUHAH30AAK+KSAIC0701230 | EA*5X43M21A* | *80VSL1102122B* | Split System | 30600 | 16.5 | 9 | 1.98 | R-454B | 650
216769786 | CONCORD | 7SCP18V60P-**A | 7ED48CX-**+TDR | 97G2DF090CV20* | Split System | 44500 | 16.5 | 9 | 1.85 | R-454B | 650
218495046 | DAY & NIGHT | D5CUHAH36AAK+KSAIC0701230 | FMA5X36**AL* |  | Split System | 36200 | 16.5 | 9 | 1.9 | R-454B | 650
218490131 | DAY & NIGHT | D5CUHAH30AAK+KSAIC0701230 | EA*5X43M21A* | *80VTL1102122B* | Split System | 29800 | 16.5 | 9 | 1.96 | R-454B | 650
218491063 | DAY & NIGHT | D5CUHAH30AAK+KSAIC0701230 | EA*5X37M21A* | *96VTN0802120B* | Split System | 30000 | 16.5 | 9 | 1.96 | R-454B | 650
218490231 | DAY & NIGHT | D5CUHAH30AAK+KSAIC0701230 | EA*5X43M21A* | *96VSN0802120B* | Split System | 30000 | 16.5 | 9 | 1.96 | R-454B | 650
218490338 | DAY & NIGHT | D5CUHAH30AAK+KSAIC0701230 | EA*5X43M21A* | *97VTN0802120A* | Split System | 30000 | 16.5 | 9 | 1.96 | R-454B | 650
218490303 | DAY & NIGHT | D5CUHAH30AAK+KSAIC0701230 | EA*5X43M21A* | *96VTN0802120B* | Split System | 30000 | 16.5 | 9 | 1.96 | R-454B | 650
218491077 | DAY & NIGHT | D5CUHAH30AAK+KSAIC0701230 | EA*5X37M21A* | *96VTN1002122B* | Split System | 30000 | 16.5 | 9 | 1.96 | R-454B | 650
218490352 | DAY & NIGHT | D5CUHAH30AAK+KSAIC0701230 | EA*5X43M21A* | *97VTN1002122A* | Split System | 30000 | 16.5 | 9 | 1.96 | R-454B | 650
218490068 | DAY & NIGHT | D5CUHAH30AAK+KSAIC0701230 | EA*5X43M21A* | *80VSL0901716B* | Split System | 30200 | 16.5 | 9 | 1.96 | R-454B | 650
218490117 | DAY & NIGHT | D5CUHAH30AAK+KSAIC0701230 | EA*5X43M21A* | *80VTL0701716B* | Split System | 30200 | 16.5 | 9 | 1.96 | R-454B | 650
218490096 | DAY & NIGHT | D5CUHAH30AAK+KSAIC0701230 | EA*5X43M21A* | *80MSU0601716A* | Split System | 30200 | 16.5 | 9 | 1.96 | R-454B | 650
218491105 | DAY & NIGHT | D5CUHAH30AAK+KSAIC0701230 | EA*5X37M21A* | *97VTN1002120A* | Split System | 30200 | 16.5 | 9 | 1.96 | R-454B | 650
218490238 | DAY & NIGHT | D5CUHAH30AAK+KSAIC0701230 | EA*5X43M21A* | *96VSN1002120B* | Split System | 30200 | 16.5 | 9 | 1.98 | R-454B | 650
218490345 | DAY & NIGHT | D5CUHAH30AAK+KSAIC0701230 | EA*5X43M21A* | *97VTN1002120A* | Split System | 30200 | 16.5 | 9 | 1.98 | R-454B | 650
218491028 | DAY & NIGHT | D5CUHAH30AAK+KSAIC0701230 | EA*5X37M21A* | *95MSU1002120A* | Split System | 30400 | 16.5 | 9 | 1.98 | R-454B | 650
218490893 | DAY & NIGHT | D5CUHAH30AAK+KSAIC0701230 | EA*5X37M21A* | *80VTL1102122B* | Split System | 30400 | 16.5 | 9 | 1.98 | R-454B | 650
218490844 | DAY & NIGHT | D5CUHAH30AAK+KSAIC0701230 | EA*5X37M21A* | *80VSL1102122B* | Split System | 30400 | 16.5 | 9 | 1.98 | R-454B | 650
218490082 | DAY & NIGHT | D5CUHAH30AAK+KSAIC0701230 | EA*5X43M21A* | *80VSL1102122B* | Split System | 30600 | 16.5 | 9 | 1.98 | R-454B | 650
217177725 | GE Appliances | NS18H60HA5*** | NCDC48CT5****+TDR | NF96D090V5C*** | Split System | 44500 | 16.5 | 9 | 1.85 | R-454B | 650
218495042 | HEIL | D5CUHAH36AAK+KSAIC0701230 | FMA5X36**AL* |  | Split System | 36200 | 16.5 | 9 | 1.9 | R-454B | 650
218490127 | HEIL | D5CUHAH30AAK+KSAIC0701230 | EA*5X43M21A* | *80VTL1102122B* | Split System | 29800 | 16.5 | 9 | 1.96 | R-454B | 650
218491059 | HEIL | D5CUHAH30AAK+KSAIC0701230 | EA*5X37M21A* | *96VTN0802120B* | Split System | 30000 | 16.5 | 9 | 1.96 | R-454B | 650
218490989 | HEIL | D5CUHAH30AAK+KSAIC0701230 | EA*5X37M21A* | *96VSN0802120B* | Split System | 30000 | 16.5 | 9 | 1.96 | R-454B | 650
218490334 | HEIL | D5CUHAH30AAK+KSAIC0701230 | EA*5X43M21A* | *97VTN0802120A* | Split System | 30000 | 16.5 | 9 | 1.96 | R-454B | 650
218490299 | HEIL | D5CUHAH30AAK+KSAIC0701230 | EA*5X43M21A* | *96VTN0802120B* | Split System | 30000 | 16.5 | 9 | 1.96 | R-454B | 650
218490348 | HEIL | D5CUHAH30AAK+KSAIC0701230 | EA*5X43M21A* | *97VTN1002122A* | Split System | 30000 | 16.5 | 9 | 1.96 | R-454B | 650
218490826 | HEIL | D5CUHAH30AAK+KSAIC0701230 | EA*5X37M21A* | *80VSL0901716B* | Split System | 30200 | 16.5 | 9 | 1.96 | R-454B | 650
218490064 | HEIL | D5CUHAH30AAK+KSAIC0701230 | EA*5X43M21A* | *80VSL0901716B* | Split System | 30200 | 16.5 | 9 | 1.96 | R-454B | 650
218490875 | HEIL | D5CUHAH30AAK+KSAIC0701230 | EA*5X37M21A* | *80VTL0701716B* | Split System | 30200 | 16.5 | 9 | 1.96 | R-454B | 650
218491066 | HEIL | D5CUHAH30AAK+KSAIC0701230 | EA*5X37M21A* | *96VTN1002120B* | Split System | 30200 | 16.5 | 9 | 1.96 | R-454B | 650
218490996 | HEIL | D5CUHAH30AAK+KSAIC0701230 | EA*5X37M21A* | *96VSN1002120B* | Split System | 30200 | 16.5 | 9 | 1.98 | R-454B | 650
218490847 | HEIL | D5CUHAH30AAK+KSAIC0701230 | EA*5X37M21A* | *80MSU0401712A* | Split System | 30400 | 16.5 | 9 | 1.98 | R-454B | 650
218491031 | HEIL | D5CUHAH30AAK+KSAIC0701230 | EA*5X37M21A* | *95MSU1002122A* | Split System | 30400 | 16.5 | 9 | 1.98 | R-454B | 650
218490271 | HEIL | D5CUHAH30AAK+KSAIC0701230 | EA*5X43M21A* | *95MSU1002122A* | Split System | 30400 | 16.5 | 9 | 1.98 | R-454B | 650
218491024 | HEIL | D5CUHAH30AAK+KSAIC0701230 | EA*5X37M21A* | *95MSU1002120A* | Split System | 30400 | 16.5 | 9 | 1.98 | R-454B | 650
218490889 | HEIL | D5CUHAH30AAK+KSAIC0701230 | EA*5X37M21A* | *80VTL1102122B* | Split System | 30400 | 16.5 | 9 | 1.98 | R-454B | 650
218490078 | HEIL | D5CUHAH30AAK+KSAIC0701230 | EA*5X43M21A* | *80VSL1102122B* | Split System | 30600 | 16.5 | 9 | 1.98 | R-454B | 650
218495047 | KEEPRITE | D5CUHAH36AAK+KSAIC0701230 | FMA5X36**AL* |  | Split System | 36200 | 16.5 | 9 | 1.9 | R-454B | 650
218490132 | KEEPRITE | D5CUHAH30AAK+KSAIC0701230 | EA*5X43M21A* | *80VTL1102122B* | Split System | 29800 | 16.5 | 9 | 1.96 | R-454B | 650
218490994 | KEEPRITE | D5CUHAH30AAK+KSAIC0701230 | EA*5X37M21A* | *96VSN0802120B* | Split System | 30000 | 16.5 | 9 | 1.96 | R-454B | 650
218491064 | KEEPRITE | D5CUHAH30AAK+KSAIC0701230 | EA*5X37M21A* | *96VTN0802120B* | Split System | 30000 | 16.5 | 9 | 1.96 | R-454B | 650
218490304 | KEEPRITE | D5CUHAH30AAK+KSAIC0701230 | EA*5X43M21A* | *96VTN0802120B* | Split System | 30000 | 16.5 | 9 | 1.96 | R-454B | 650
218490859 | KEEPRITE | D5CUHAH30AAK+KSAIC0701230 | EA*5X37M21A* | *80MSU0601716A* | Split System | 30000 | 16.5 | 9 | 1.96 | R-454B | 650
218490831 | KEEPRITE | D5CUHAH30AAK+KSAIC0701230 | EA*5X37M21A* | *80VSL0901716B* | Split System | 30200 | 16.5 | 9 | 1.96 | R-454B | 650
218490880 | KEEPRITE | D5CUHAH30AAK+KSAIC0701230 | EA*5X37M21A* | *80VTL0701716B* | Split System | 30200 | 16.5 | 9 | 1.96 | R-454B | 650
218491106 | KEEPRITE | D5CUHAH30AAK+KSAIC0701230 | EA*5X37M21A* | *97VTN1002120A* | Split System | 30200 | 16.5 | 9 | 1.96 | R-454B | 650
218491071 | KEEPRITE | D5CUHAH30AAK+KSAIC0701230 | EA*5X37M21A* | *96VTN1002120B* | Split System | 30200 | 16.5 | 9 | 1.96 | R-454B | 650
218490239 | KEEPRITE | D5CUHAH30AAK+KSAIC0701230 | EA*5X43M21A* | *96VSN1002120B* | Split System | 30200 | 16.5 | 9 | 1.98 | R-454B | 650
218490311 | KEEPRITE | D5CUHAH30AAK+KSAIC0701230 | EA*5X43M21A* | *96VTN1002120B* | Split System | 30200 | 16.5 | 9 | 1.98 | R-454B | 650
218490346 | KEEPRITE | D5CUHAH30AAK+KSAIC0701230 | EA*5X43M21A* | *97VTN1002120A* | Split System | 30200 | 16.5 | 9 | 1.98 | R-454B | 650
218491036 | KEEPRITE | D5CUHAH30AAK+KSAIC0701230 | EA*5X37M21A* | *95MSU1002122A* | Split System | 30400 | 16.5 | 9 | 1.98 | R-454B | 650
218490276 | KEEPRITE | D5CUHAH30AAK+KSAIC0701230 | EA*5X43M21A* | *95MSU1002122A* | Split System | 30400 | 16.5 | 9 | 1.98 | R-454B | 650
218490845 | KEEPRITE | D5CUHAH30AAK+KSAIC0701230 | EA*5X37M21A* | *80VSL1102122B* | Split System | 30400 | 16.5 | 9 | 1.98 | R-454B | 650
218490269 | KEEPRITE | D5CUHAH30AAK+KSAIC0701230 | EA*5X43M21A* | *95MSU1002120A* | Split System | 30600 | 16.5 | 9 | 1.98 | R-454B | 650
218490083 | KEEPRITE | D5CUHAH30AAK+KSAIC0701230 | EA*5X43M21A* | *80VSL1102122B* | Split System | 30600 | 16.5 | 9 | 1.98 | R-454B | 650
218495048 | TEMPSTAR | D5CUHAH36AAK+KSAIC0701230 | FMA5X36**AL* |  | Split System | 36200 | 16.5 | 9 | 1.9 | R-454B | 650
218490133 | TEMPSTAR | D5CUHAH30AAK+KSAIC0701230 | EA*5X43M21A* | *80VTL1102122B* | Split System | 29800 | 16.5 | 9 | 1.96 | R-454B | 650
218490305 | TEMPSTAR | D5CUHAH30AAK+KSAIC0701230 | EA*5X43M21A* | *96VTN0802120B* | Split System | 30000 | 16.5 | 9 | 1.96 | R-454B | 650
218490233 | TEMPSTAR | D5CUHAH30AAK+KSAIC0701230 | EA*5X43M21A* | *96VSN0802120B* | Split System | 30000 | 16.5 | 9 | 1.96 | R-454B | 650
218490340 | TEMPSTAR | D5CUHAH30AAK+KSAIC0701230 | EA*5X43M21A* | *97VTN0802120A* | Split System | 30000 | 16.5 | 9 | 1.96 | R-454B | 650
218491114 | TEMPSTAR | D5CUHAH30AAK+KSAIC0701230 | EA*5X37M21A* | *97VTN1002122A* | Split System | 30000 | 16.5 | 9 | 1.96 | R-454B | 650
218490319 | TEMPSTAR | D5CUHAH30AAK+KSAIC0701230 | EA*5X43M21A* | *96VTN1002122B* | Split System | 30000 | 16.5 | 9 | 1.96 | R-454B | 650
218490354 | TEMPSTAR | D5CUHAH30AAK+KSAIC0701230 | EA*5X43M21A* | *97VTN1002122A* | Split System | 30000 | 16.5 | 9 | 1.96 | R-454B | 650
218490860 | TEMPSTAR | D5CUHAH30AAK+KSAIC0701230 | EA*5X37M21A* | *80MSU0601716A* | Split System | 30000 | 16.5 | 9 | 1.96 | R-454B | 650
218490832 | TEMPSTAR | D5CUHAH30AAK+KSAIC0701230 | EA*5X37M21A* | *80VSL0901716B* | Split System | 30200 | 16.5 | 9 | 1.96 | R-454B | 650
218490881 | TEMPSTAR | D5CUHAH30AAK+KSAIC0701230 | EA*5X37M21A* | *80VTL0701716B* | Split System | 30200 | 16.5 | 9 | 1.96 | R-454B | 650
218491107 | TEMPSTAR | D5CUHAH30AAK+KSAIC0701230 | EA*5X37M21A* | *97VTN1002120A* | Split System | 30200 | 16.5 | 9 | 1.96 | R-454B | 650
218491072 | TEMPSTAR | D5CUHAH30AAK+KSAIC0701230 | EA*5X37M21A* | *96VTN1002120B* | Split System | 30200 | 16.5 | 9 | 1.96 | R-454B | 650
218491002 | TEMPSTAR | D5CUHAH30AAK+KSAIC0701230 | EA*5X37M21A* | *96VSN1002120B* | Split System | 30200 | 16.5 | 9 | 1.98 | R-454B | 650
218490312 | TEMPSTAR | D5CUHAH30AAK+KSAIC0701230 | EA*5X43M21A* | *96VTN1002120B* | Split System | 30200 | 16.5 | 9 | 1.98 | R-454B | 650
218491037 | TEMPSTAR | D5CUHAH30AAK+KSAIC0701230 | EA*5X37M21A* | *95MSU1002122A* | Split System | 30400 | 16.5 | 9 | 1.98 | R-454B | 650
218491030 | TEMPSTAR | D5CUHAH30AAK+KSAIC0701230 | EA*5X37M21A* | *95MSU1002120A* | Split System | 30400 | 16.5 | 9 | 1.98 | R-454B | 650
218490084 | TEMPSTAR | D5CUHAH30AAK+KSAIC0701230 | EA*5X43M21A* | *80VSL1102122B* | Split System | 30600 | 16.5 | 9 | 1.98 | R-454B | 650
218496432 | VIESSMANN | D5CUHAH36AAK+KSAIC0701230 | FMA5X36**AL* |  | Split System | 36200 | 16.5 | 9 | 1.9 | R-454B | 650
217509504 | ALLIED | 7SCP18V60P-**A | 7E[C,U]49CX-**+TDR | 92G1UH110CE20* | Split System | 45500 | 16.55 | 9 | 1.85 | R-454B | 650
216604760 | GE Appliances | NS18H60HA5*** | NAM60V2TA5**** |  | Split System | 55500 | 16.6 | 9 | 1.85 | R-454B | 650
216618921 | LENNOX | EL18KSLV-060-230A** | CBK48MVT-060-230-** |  | Split System | 55500 | 16.6 | 9 | 1.85 | R-454B | 650
216769769 | AIREASE | A7SCP18V60P-**A | 7ED48CX-**+TDR | A97DS2V110C20S* | Split System | 44500 | 16.65 | 9 | 1.85 | R-454B | 650
217509149 | ALLIED | 7SCP18V60P-**A | 7ED48CX-**+TDR | 97G2DF110CV20* | Split System | 44500 | 16.65 | 9 | 1.85 | R-454B | 650
217509503 | ALLIED | 7SCP18V60P-**A | 7E[C,U]49CX-**+TDR | 97G2UH110CE20* | Split System | 45500 | 16.65 | 9 | 1.85 | R-454B | 650
216769768 | ARMSTRONG AIR | A7SCP18V60P-**A | 7ED48CX-**+TDR | A97DS2V110C20S* | Split System | 44500 | 16.65 | 9 | 1.85 | R-454B | 650
216769788 | CONCORD | 7SCP18V60P-**A | 7ED48CX-**+TDR | 97G2DF110CV20* | Split System | 44500 | 16.65 | 9 | 1.85 | R-454B | 650
216769789 | DUCANE | 7SCP18V60P-**A | 7ED48CX-**+TDR | 97G2DF110CV20* | Split System | 44500 | 16.65 | 9 | 1.85 | R-454B | 650
217177726 | GE Appliances | NS18H60HA5*** | NCDC48CT5****+TDR | NF96D110V5C*** | Split System | 44500 | 16.65 | 9 | 1.85 | R-454B | 650
216769616 | LENNOX | EL18KSLV-060-230A** | CK40DT-48C-**+TDR | EL297DF110XV60C* | Split System | 44500 | 16.65 | 9 | 1.85 | R-454B | 650
217509330 | ALLIED | 7SCP18V60P-**A | 7E[C,U]49CX-**+TDR | 96G1UH090CE16* | Split System | 45000 | 16.7 | 9 | 1.85 | R-454B | 650
217189311 | CONCORD | 7SCP18V60P-**A | 7E[C,U]49CX-**+TDR | 96G1UH090CE16* | Split System | 45000 | 16.7 | 9 | 1.85 | R-454B | 650
217189571 | DUCANE | 7SCP18V60P-**A | 7E[C,U]49CX-**+TDR | 96G1UH090CE16* | Split System | 45000 | 16.7 | 9 | 1.85 | R-454B | 650
217189909 | LENNOX | EL18KSLV-060-230A** | CK40[C,U]T-49C-**+TDR | ML196UH090XE48C* | Split System | 45000 | 16.7 | 9 | 1.85 | R-454B | 650
218516915 | MDX | MCHA-60HDCSO2 | MCHA-60HDCNI2 |  | Split System | 54000 | 16.7 | 9 | 2.2 | R-454B | 650
217188798 | AIREASE | A7SCP18V60P-**A | 7EH42BX-**+TDR | A80UH2E090B16* | Split System | 45000 | 16.8 | 9 | 1.9 | R-454B | 650
217188796 | AIREASE | A7SCP18V60P-**A | 7EH42BX-**+TDR | A80US2V090B16* | Split System | 45000 | 16.8 | 9 | 1.9 | R-454B | 650
217509090 | ALLIED | 7SCP18V60P-**A | 7AH1AE60PX-** |  | Split System | 55000 | 16.8 | 9 | 1.8 | R-454B | 650
217509351 | ALLIED | 7SCP18V60P-**A | 7EH48BX-**+TDR | 80G2UH090BE16L* | Split System | 43000 | 16.8 | 9 | 1.85 | R-454B | 650
217509352 | ALLIED | 7SCP18V60P-**A | 7EH48BX-**+TDR | 80G2UH090BE16* | Split System | 43000 | 16.8 | 9 | 1.85 | R-454B | 650
217509349 | ALLIED | 7SCP18V60P-**A | 7EH48BX-**+TDR | 80G2UH090BV16* | Split System | 43500 | 16.8 | 9 | 1.85 | R-454B | 650
217509342 | ALLIED | 7SCP18V60P-**A | 7EH42BX-**+TDR | 80G2UH090BE16* | Split System | 45000 | 16.8 | 9 | 1.9 | R-454B | 650
217509341 | ALLIED | 7SCP18V60P-**A | 7EH42BX-**+TDR | 80G2UH090BE16L* | Split System | 45000 | 16.8 | 9 | 1.9 | R-454B | 650
217509339 | ALLIED | 7SCP18V60P-**A | 7EH42BX-**+TDR | 80G2UH090BV16* | Split System | 45000 | 16.8 | 9 | 1.9 | R-454B | 650
217189048 | ARMSTRONG AIR | A7SCP18V60P-**A | 7EH42BX-**+TDR | A80UH2E090B16* | Split System | 45000 | 16.8 | 9 | 1.9 | R-454B | 650
217189046 | ARMSTRONG AIR | A7SCP18V60P-**A | 7EH42BX-**+TDR | A80US2V090B16* | Split System | 45000 | 16.8 | 9 | 1.9 | R-454B | 650
216619131 | CONCORD | 7SCP18V60P-**A | 7AH1AE60PX-** |  | Split System | 55000 | 16.8 | 9 | 1.8 | R-454B | 650
217189332 | CONCORD | 7SCP18V60P-**A | 7EH48BX-**+TDR | 80G2UH090BE16L* | Split System | 43000 | 16.8 | 9 | 1.85 | R-454B | 650
217189323 | CONCORD | 7SCP18V60P-**A | 7EH42BX-**+TDR | 80G2UH090BE16* | Split System | 45000 | 16.8 | 9 | 1.9 | R-454B | 650
217189322 | CONCORD | 7SCP18V60P-**A | 7EH42BX-**+TDR | 80G2UH090BE16L* | Split System | 45000 | 16.8 | 9 | 1.9 | R-454B | 650
217189320 | CONCORD | 7SCP18V60P-**A | 7EH42BX-**+TDR | 80G2UH090BV16* | Split System | 45000 | 16.8 | 9 | 1.9 | R-454B | 650
216619082 | DUCANE | 7SCP18V60P-**A | 7AH1AE60PX-** |  | Split System | 55000 | 16.8 | 9 | 1.8 | R-454B | 650
217189592 | DUCANE | 7SCP18V60P-**A | 7EH48BX-**+TDR | 80G2UH090BE16L* | Split System | 43000 | 16.8 | 9 | 1.85 | R-454B | 650
217189593 | DUCANE | 7SCP18V60P-**A | 7EH48BX-**+TDR | 80G2UH090BE16* | Split System | 43000 | 16.8 | 9 | 1.85 | R-454B | 650
217189590 | DUCANE | 7SCP18V60P-**A | 7EH48BX-**+TDR | 80G2UH090BV16* | Split System | 43500 | 16.8 | 9 | 1.85 | R-454B | 650
217189582 | DUCANE | 7SCP18V60P-**A | 7EH42BX-**+TDR | 80G2UH090BE16L* | Split System | 45000 | 16.8 | 9 | 1.9 | R-454B | 650
217189580 | DUCANE | 7SCP18V60P-**A | 7EH42BX-**+TDR | 80G2UH090BV16* | Split System | 45000 | 16.8 | 9 | 1.9 | R-454B | 650
216604759 | GE Appliances | NS18H60HA5*** | NAM60E1TA5**** |  | Split System | 55000 | 16.8 | 9 | 1.8 | R-454B | 650
217189939 | LENNOX | EL18KSLV-060-230A** | CK40HT-48B-**+TDR | EL280UH090XE48B* | Split System | 43000 | 16.8 | 9 | 1.85 | R-454B | 650
217189940 | LENNOX | EL18KSLV-060-230A** | CK40HT-48B-**+TDR | EL280UH090E48B* | Split System | 43000 | 16.8 | 9 | 1.85 | R-454B | 650
217189937 | LENNOX | EL18KSLV-060-230A** | CK40HT-48B-**+TDR | SL280UH090V48B* | Split System | 43500 | 16.8 | 9 | 1.85 | R-454B | 650
217189925 | LENNOX | EL18KSLV-060-230A** | CK40HT-42B-**+TDR | EL280UH090E48B* | Split System | 45000 | 16.8 | 9 | 1.9 | R-454B | 650
217189924 | LENNOX | EL18KSLV-060-230A** | CK40HT-42B-**+TDR | EL280UH090XE48B* | Split System | 45000 | 16.8 | 9 | 1.9 | R-454B | 650
217189922 | LENNOX | EL18KSLV-060-230A** | CK40HT-42B-**+TDR | SL280UH090V48B* | Split System | 45000 | 16.8 | 9 | 1.9 | R-454B | 650
217188789 | AIREASE | A7SCP18V60P-**A | 7E[C,U]49CX-**+TDR | A80UH1E100C20X* | Split System | 45500 | 16.85 | 9 | 1.85 | R-454B | 650
217509332 | ALLIED | 7SCP18V60P-**A | 7E[C,U]49CX-**+TDR | 80G1UH100CE20X* | Split System | 45500 | 16.85 | 9 | 1.85 | R-454B | 650
217189573 | DUCANE | 7SCP18V60P-**A | 7E[C,U]49CX-**+TDR | 80G1UH100CE20X* | Split System | 45500 | 16.85 | 9 | 1.85 | R-454B | 650
217189913 | LENNOX | EL18KSLV-060-230A** | CK40[C,U]T-49C-**+TDR | EL180UH100NE60C* | Split System | 45500 | 16.85 | 9 | 1.85 | R-454B | 650
217509513 | ALLIED | 7SCP18V60P-**A | 7EH48BX-**+TDR | 80G1UH090BE16L* | Split System | 43000 | 16.9 | 9 | 1.85 | R-454B | 650
217188812 | AIREASE | A7SCP18V60P-**A | 7EH48BX-**+TDR | A80UH1E090B16* | Split System | 43500 | 16.95 | 9 | 1.85 | R-454B | 650
217509353 | ALLIED | 7SCP18V60P-**A | 7EH48BX-**+TDR | 80G1UH090BE16* | Split System | 43500 | 16.95 | 9 | 1.85 | R-454B | 650
217509359 | ALLIED | 7SCP18V60P-**A | 7ED42BX-**+TDR | 80G2DF090BE16* | Split System | 44000 | 16.95 | 9 | 1.85 | R-454B | 650
217509505 | ALLIED | 7SCP18V60P-**A | 7EH42BX-**+TDR | 80G1UH090BE16L* | Split System | 45000 | 16.95 | 9 | 1.9 | R-454B | 650
217509343 | ALLIED | 7SCP18V60P-**A | 7EH42BX-**+TDR | 80G1UH090BE16* | Split System | 45000 | 16.95 | 9 | 1.9 | R-454B | 650
217189062 | ARMSTRONG AIR | A7SCP18V60P-**A | 7EH48BX-**+TDR | A80UH1E090B16* | Split System | 43500 | 16.95 | 9 | 1.85 | R-454B | 650
217189049 | ARMSTRONG AIR | A7SCP18V60P-**A | 7EH42BX-**+TDR | A80UH1E090B16* | Split System | 45000 | 16.95 | 9 | 1.9 | R-454B | 650
217189334 | CONCORD | 7SCP18V60P-**A | 7EH48BX-**+TDR | 80G1UH090BE16* | Split System | 43500 | 16.95 | 9 | 1.85 | R-454B | 650
217189340 | CONCORD | 7SCP18V60P-**A | 7ED42BX-**+TDR | 80G2DF090BE16* | Split System | 44000 | 16.95 | 9 | 1.85 | R-454B | 650
217189594 | DUCANE | 7SCP18V60P-**A | 7EH48BX-**+TDR | 80G1UH090BE16* | Split System | 43500 | 16.95 | 9 | 1.85 | R-454B | 650
217189600 | DUCANE | 7SCP18V60P-**A | 7ED42BX-**+TDR | 80G2DF090BE16* | Split System | 44000 | 16.95 | 9 | 1.85 | R-454B | 650
217189584 | DUCANE | 7SCP18V60P-**A | 7EH42BX-**+TDR | 80G1UH090BE16* | Split System | 45000 | 16.95 | 9 | 1.9 | R-454B | 650
217189941 | LENNOX | EL18KSLV-060-230A** | CK40HT-48B-**+TDR | ML180UH090E48B* | Split System | 43500 | 16.95 | 9 | 1.85 | R-454B | 650
217189950 | LENNOX | EL18KSLV-060-230A** | CK40DT-42B-**+TDR | EL280DF090E48B* | Split System | 44000 | 16.95 | 9 | 1.85 | R-454B | 650
217189926 | LENNOX | EL18KSLV-060-230A** | CK40HT-42B-**+TDR | ML180UH090E48B* | Split System | 45000 | 16.95 | 9 | 1.9 | R-454B | 650
217188820 | AIREASE | A7SCP18V60P-**A | 7ED42BX-**+TDR | A96DF1E070B16S* | Split System | 43500 | 17 | 9 | 1.85 | R-454B | 650
218490862 | AIRQUEST | D5CUHAH30AAK+KSAIC0701230 | EA*5X37M21A* | *80MSU0802120A* | Split System | 30600 | 17 | 9 | 1.98 | R-454B | 650
217509360 | ALLIED | 7SCP18V60P-**A | 7ED42BX-**+TDR | 96G1DF070BE16* | Split System | 43500 | 17 | 9 | 1.85 | R-454B | 650
217509121 | ALLIED | 7SCP18V60P-**A | 7AH2AE60PX-** |  | Split System | 55500 | 17 | 9 | 1.85 | R-454B | 650
218490863 | ARCOAIRE | D5CUHAH30AAK+KSAIC0701230 | EA*5X37M21A* | *80MSU0802120A* | Split System | 30600 | 17 | 9 | 1.98 | R-454B | 650
218490101 | ARCOAIRE | D5CUHAH30AAK+KSAIC0701230 | EA*5X43M21A* | *80MSU0802120A* | Split System | 30600 | 17 | 9 | 1.98 | R-454B | 650
217189034 | ARMSTRONG AIR | A7SCP18V60P-**A | 7E[C,U]49CX-**+TDR | A98USMV090C16S* | Split System | 45500 | 17 | 9 | 1.85 | R-454B | 650
217189074 | ARMSTRONG AIR | A7SCP18V60P-**A | 7ED48CX-**+TDR | A97DSMV110C20S* | Split System | 44500 | 17 | 9 | 1.9 | R-454B | 650
218490864 | COMFORTMAKER | D5CUHAH30AAK+KSAIC0701230 | EA*5X37M21A* | *80MSU0802120A* | Split System | 30600 | 17 | 9 | 1.98 | R-454B | 650
218490102 | COMFORTMAKER | D5CUHAH30AAK+KSAIC0701230 | EA*5X43M21A* | *80MSU0802120A* | Split System | 30600 | 17 | 9 | 1.98 | R-454B | 650
217189341 | CONCORD | 7SCP18V60P-**A | 7ED42BX-**+TDR | 96G1DF070BE16* | Split System | 43500 | 17 | 9 | 1.85 | R-454B | 650
218490103 | DAY & NIGHT | D5CUHAH30AAK+KSAIC0701230 | EA*5X43M21A* | *80MSU0802120A* | Split System | 30600 | 17 | 9 | 1.98 | R-454B | 650
217189601 | DUCANE | 7SCP18V60P-**A | 7ED42BX-**+TDR | 96G1DF070BE16* | Split System | 43500 | 17 | 9 | 1.85 | R-454B | 650
218490861 | HEIL | D5CUHAH30AAK+KSAIC0701230 | EA*5X37M21A* | *80MSU0802120A* | Split System | 30600 | 17 | 9 | 1.98 | R-454B | 650
218490099 | HEIL | D5CUHAH30AAK+KSAIC0701230 | EA*5X43M21A* | *80MSU0802120A* | Split System | 30600 | 17 | 9 | 1.98 | R-454B | 650
218490866 | KEEPRITE | D5CUHAH30AAK+KSAIC0701230 | EA*5X37M21A* | *80MSU0802120A* | Split System | 30600 | 17 | 9 | 1.98 | R-454B | 650
218490104 | KEEPRITE | D5CUHAH30AAK+KSAIC0701230 | EA*5X43M21A* | *80MSU0802120A* | Split System | 30600 | 17 | 9 | 1.98 | R-454B | 650
217189951 | LENNOX | EL18KSLV-060-230A** | CK40DT-42B-**+TDR | ML196DF070XE48B* | Split System | 43500 | 17 | 9 | 1.85 | R-454B | 650
217189955 | LENNOX | EL18KSLV-060-230A** | CK40DT-48C-**+TDR | SLP99DF110XV60C* | Split System | 44500 | 17 | 9 | 1.9 | R-454B | 650
218490867 | TEMPSTAR | D5CUHAH30AAK+KSAIC0701230 | EA*5X37M21A* | *80MSU0802120A* | Split System | 30600 | 17 | 9 | 1.98 | R-454B | 650
218490105 | TEMPSTAR | D5CUHAH30AAK+KSAIC0701230 | EA*5X43M21A* | *80MSU0802120A* | Split System | 30600 | 17 | 9 | 1.98 | R-454B | 650
217188794 | AIREASE | A7SCP18V60P-**A | 7E[C,U]49CX-**+TDR | A98USMV090C20S* | Split System | 45500 | 17.1 | 9 | 1.85 | R-454B | 650
217188821 | AIREASE | A7SCP18V60P-**A | 7ED48CX-**+TDR | A97DSMV090C16S* | Split System | 44500 | 17.1 | 9 | 1.9 | R-454B | 650
217509143 | ALLIED | 7SCP18V60P-**A | 7E[C,U]49CX-**+TDR | 97G2UH090CV20* | Split System | 45500 | 17.1 | 9 | 1.85 | R-454B | 650
217509522 | ALLIED | 7SCP18V60P-**A | 7ED48CX-**+TDR | 97G2DF090CE16* | Split System | 44500 | 17.1 | 9 | 1.9 | R-454B | 650
217189071 | ARMSTRONG AIR | A7SCP18V60P-**A | 7ED48CX-**+TDR | A97DSMV090C16S* | Split System | 44500 | 17.1 | 9 | 1.9 | R-454B | 650
216769777 | DUCANE | 7SCP18V60P-**A | 7E[C,U]49CX-**+TDR | 97G2UH090CV20* | Split System | 45500 | 17.1 | 9 | 1.85 | R-454B | 650
217177720 | GE Appliances | NS18H60HA5*** | NCUC49CT5****+TDR | NF96U090V5C*** | Split System | 45500 | 17.1 | 9 | 1.85 | R-454B | 650
217189919 | LENNOX | EL18KSLV-060-230A** | CK40[C,U]T-49C-**+TDR | SLP99UH090XV60C* | Split System | 45500 | 17.1 | 9 | 1.85 | R-454B | 650
217189952 | LENNOX | EL18KSLV-060-230A** | CK40DT-48C-**+TDR | SLP99DF090XV48C* | Split System | 44500 | 17.1 | 9 | 1.9 | R-454B | 650
217509142 | ALLIED | 7SCP18V60P-**A | 7E[C,U]49CX-**+TDR | 97G2UH110CV20* | Split System | 45500 | 17.2 | 9 | 1.85 | R-454B | 650
217509336 | ALLIED | 7SCP18V60P-**A | 7E[C,U]49CX-**+TDR | 80G1UH110CE20* | Split System | 46000 | 17.2 | 9 | 1.85 | R-454B | 650
217509502 | ALLIED | 7SCP18V60P-**A | 7E[C,U]49CX-**+TDR | 80G1UH110CE20L* | Split System | 46000 | 17.2 | 9 | 1.85 | R-454B | 650
216769748 | ARMSTRONG AIR | A7SCP18V60P-**A | 7E[C,U]49CX-**+TDR | A97US2V110C20S* | Split System | 45500 | 17.2 | 9 | 1.85 | R-454B | 650
217189042 | ARMSTRONG AIR | A7SCP18V60P-**A | 7E[C,U]49CX-**+TDR | A80UH1E110C20* | Split System | 46000 | 17.2 | 9 | 1.85 | R-454B | 650
216769774 | CONCORD | 7SCP18V60P-**A | 7E[C,U]49CX-**+TDR | 97G2UH110CV20* | Split System | 45500 | 17.2 | 9 | 1.85 | R-454B | 650
217189317 | CONCORD | 7SCP18V60P-**A | 7E[C,U]49CX-**+TDR | 80G1UH110CE20* | Split System | 46000 | 17.2 | 9 | 1.85 | R-454B | 650
216769775 | DUCANE | 7SCP18V60P-**A | 7E[C,U]49CX-**+TDR | 97G2UH110CV20* | Split System | 45500 | 17.2 | 9 | 1.85 | R-454B | 650
217189577 | DUCANE | 7SCP18V60P-**A | 7E[C,U]49CX-**+TDR | 80G1UH110CE20* | Split System | 46000 | 17.2 | 9 | 1.85 | R-454B | 650
217177719 | GE Appliances | NS18H60HA5*** | NCUC49CT5****+TDR | NF96U110V5C*** | Split System | 45500 | 17.2 | 9 | 1.85 | R-454B | 650
216769606 | LENNOX | EL18KSLV-060-230A** | CK40[C,U]T-49C-**+TDR | EL297UH110XV60C* | Split System | 45500 | 17.2 | 9 | 1.85 | R-454B | 650
217189917 | LENNOX | EL18KSLV-060-230A** | CK40[C,U]T-49C-**+TDR | ML180UH110E60C* | Split System | 46000 | 17.2 | 9 | 1.85 | R-454B | 650
217509361 | ALLIED | 7SCP18V60P-**A | 7ED48CX-**+TDR | 96G1DF090CE16* | Split System | 44500 | 17.25 | 9 | 1.9 | R-454B | 650
217509523 | ALLIED | 7SCP18V60P-**A | 7ED48CX-**+TDR | 92G1DF090CE16* | Split System | 44500 | 17.25 | 9 | 1.9 | R-454B | 650
217189602 | DUCANE | 7SCP18V60P-**A | 7ED48CX-**+TDR | 96G1DF090CE16* | Split System | 44500 | 17.25 | 9 | 1.9 | R-454B | 650
217189953 | LENNOX | EL18KSLV-060-230A** | CK40DT-48C-**+TDR | ML196DF090XE48C* | Split System | 44500 | 17.25 | 9 | 1.9 | R-454B | 650
216664720 | HISENSE | AOH-24U3T25U | AHU-24U3T24 |  | Split System | 24000 | 18 | 9 | 2 | R-454B | 650
216664722 | HISENSE | AOH-48U3T25U | AHU-48U3T24 |  | Split System | 48000 | 18 | 9 | 2 | R-454B | 650
216453250 | AMERICAN STANDARD | 5A6V0X60A1 | 5PX*DD10AS3 | S8V2C100M5PDB | Split System | 51500 | 18.2 | 9 | 2 | R-454B | 650
216453248 | AMERICAN STANDARD | 5A6V0X60A1 | 5PX*DD10AS3 | S8V2C100M5PCB | Split System | 51500 | 18.2 | 9 | 2 | R-454B | 650
216453252 | AMERICAN STANDARD | 5A6V0X60A1 | 5PX*DD10AS3 | S8V2D120M5PDB | Split System | 52000 | 18.2 | 9 | 2 | R-454B | 650
216453246 | AMERICAN STANDARD | 5A6V0X60A1 | 5PX*DD10AS3 | S8V2D120M5PCB | Split System | 52000 | 18.2 | 9 | 2 | R-454B | 650
216453249 | TRANE | 5TWV0X60A1 | 5PX*DD10AS3 | S8V2C100M5PDB | Split System | 51500 | 18.2 | 9 | 2 | R-454B | 650
216453247 | TRANE | 5TWV0X60A1 | 5PX*DD10AS3 | S8V2C100M5PCB | Split System | 51500 | 18.2 | 9 | 2 | R-454B | 650
216453245 | TRANE | 5TWV0X60A1 | 5PX*DD10AS3 | S8V2D120M5PCB | Split System | 52000 | 18.2 | 9 | 2 | R-454B | 650
216453251 | TRANE | 5TWV0X60A1 | 5PX*DD10AS3 | S8V2D120M5PDB | Split System | 52000 | 18.2 | 9 | 2 | R-454B | 650
216453222 | AMERICAN STANDARD | 5A6V0X60A1 | 5PX*C009AS3 | S8V2C100M5PCB | Split System | 52500 | 18.4 | 9 | 2 | R-454B | 650
216453260 | AMERICAN STANDARD | 5A6V0X60A1 | 5TXCC009AS3 | S8V2C100M5PDB | Split System | 52500 | 18.4 | 9 | 2 | R-454B | 650
216453224 | AMERICAN STANDARD | 5A6V0X60A1 | 5PX*C009AS3 | S8V2C100M5PDB | Split System | 52500 | 18.4 | 9 | 2 | R-454B | 650
216453258 | AMERICAN STANDARD | 5A6V0X60A1 | 5TXCC009AS3 | S8V2C100M5PCB | Split System | 52500 | 18.4 | 9 | 2 | R-454B | 650
216453226 | AMERICAN STANDARD | 5A6V0X60A1 | 5PX*CD09AS3 | S8V2C100M5PDB | Split System | 53000 | 18.4 | 9 | 2 | R-454B | 650
216453228 | AMERICAN STANDARD | 5A6V0X60A1 | 5PX*CD09AS3 | S8V2C100M5PCB | Split System | 53000 | 18.4 | 9 | 2 | R-454B | 650
216453223 | TRANE | 5TWV0X60A1 | 5PX*C009AS3 | S8V2C100M5PDB | Split System | 52500 | 18.4 | 9 | 2 | R-454B | 650
216453221 | TRANE | 5TWV0X60A1 | 5PX*C009AS3 | S8V2C100M5PCB | Split System | 52500 | 18.4 | 9 | 2 | R-454B | 650
216453257 | TRANE | 5TWV0X60A1 | 5TXCC009AS3 | S8V2C100M5PCB | Split System | 52500 | 18.4 | 9 | 2 | R-454B | 650
216453259 | TRANE | 5TWV0X60A1 | 5TXCC009AS3 | S8V2C100M5PDB | Split System | 52500 | 18.4 | 9 | 2 | R-454B | 650
216453225 | TRANE | 5TWV0X60A1 | 5PX*CD09AS3 | S8V2C100M5PDB | Split System | 53000 | 18.4 | 9 | 2 | R-454B | 650
216453227 | TRANE | 5TWV0X60A1 | 5PX*CD09AS3 | S8V2C100M5PCB | Split System | 53000 | 18.4 | 9 | 2 | R-454B | 650
215934235 | BRYANT HEATING AND COOLING SYSTEMS | 293VAN048**AA* | CAA**6121AM*+UI | 987MC60060C21*** | Split System | 44500 | 20.5 | 9 | 1.84 | R-454B | 650
217550349 | MDV | MOX630-36HFN10-M3X | MVBM-36B24T4N10 | S9V2B060U4VS*** | Split System | 36000 | 15.2 | 9 | 1.8 | R-454B | 650
216046593 | MIDEA | MDV-V30WMN10T | MCPM3036BN10TH | MGV96U080B3C | Split System | 30000 | 16 | 9 | 1.95 | R-454B | 650
216618892 | BOSCH | BOVA-24RXB-M15S | BIWA-24RXB-M16X |  | Split System | 23800 | 15.2 | 9 | 1.8 | R-454B | 650
218492014 | VIESSMANN | D5CUHAH30AAK+KSAIC0701230 | FMA5X36**AL* |  | Split System | 31200 | 16.5 | 9 | 1.92 | R-454B | 650
218492015 | VIESSMANN | D5CUHAH30AAK+KSAIC0701230 | FMA5X30**AL* |  | Split System | 31200 | 16.5 | 9 | 1.92 | R-454B | 650
216619031 | AIREASE | A7SCP18V60P-**A | 7AH2AV48PXC-** |  | Split System | 46500 | 17.5 | 9 | 1.8 | R-454B | 650
216619027 | AIREASE | A7SCP18V60P-**A | 7AH1AE42PX-** |  | Split System | 44500 | 17.6 | 9 | 1.8 | R-454B | 650
217509087 | ALLIED | 7SCP18V60P-**A | 7AH1AE42PX-** |  | Split System | 44500 | 17.6 | 9 | 1.8 | R-454B | 650
216618971 | ARMSTRONG AIR | A7SCP18V60P-**A | 7AH1AE42PX-** |  | Split System | 44500 | 17.6 | 9 | 1.8 | R-454B | 650
216619079 | DUCANE | 7SCP18V60P-**A | 7AH1AE42PX-** |  | Split System | 44500 | 17.6 | 9 | 1.8 | R-454B | 650
216604754 | GE Appliances | NS18H60HA5*** | NAM42E1TA5**** |  | Split System | 44500 | 17.6 | 9 | 1.8 | R-454B | 650
216618915 | LENNOX | EL18KSLV-060-230A** | CBK45UHET-042-230-** |  | Split System | 44500 | 17.6 | 9 | 1.8 | R-454B | 650
215939967 | AIRQUEST | H5H3V36*K*AAA* | ESH5X36M12A*+WALLCON | *97CTN0601716A* | Split System | 33000 | 18 | 9 | 1.9 | R-454B | 650
215939968 | ARCOAIRE | H5H3V36*K*AAA* | ESH5X36M12A*+WALLCON | *97CTN0601716A* | Split System | 33000 | 18 | 9 | 1.9 | R-454B | 650
215939969 | COMFORTMAKER | C5H3V36*K*AAA* | ESH5X36M12A*+WALLCON | *97CTN0601716A* | Split System | 33000 | 18 | 9 | 1.9 | R-454B | 650
215939970 | DAY & NIGHT | C5H3V36*K*AAA* | ESH5X36M12A*+WALLCON | *97CTN0601716A* | Split System | 33000 | 18 | 9 | 1.9 | R-454B | 650
215939971 | KEEPRITE | C5H3V36*K*AAA* | ESH5X36M12A*+WALLCON | *97CTN0601716A* | Split System | 33000 | 18 | 9 | 1.9 | R-454B | 650
215939973 | TEMPSTAR | T5H3V36*K*AAA* | ESH5X36M12A*+WALLCON | *97CTN0601716A* | Split System | 33000 | 18 | 9 | 1.9 | R-454B | 650
216453238 | AMERICAN STANDARD | 5A6V0X60A1 | 5PX*D010AS3 | S8V2C100M5PDB | Split System | 52500 | 18.4 | 9 | 2 | R-454B | 650
216453242 | AMERICAN STANDARD | 5A6V0X60A1 | 5PX*D010AS3 | S8V2C100M5PCB | Split System | 52500 | 18.4 | 9 | 2 | R-454B | 650
216453270 | AMERICAN STANDARD | 5A6V0X60A1 | 5TXCD010AS3 | S8V2C100M5PDB | Split System | 53000 | 18.4 | 9 | 2 | R-454B | 650
216453274 | AMERICAN STANDARD | 5A6V0X60A1 | 5TXCD010AS3 | S8V2C100M5PCB | Split System | 53000 | 18.4 | 9 | 2 | R-454B | 650
216453241 | TRANE | 5TWV0X60A1 | 5PX*D010AS3 | S8V2C100M5PCB | Split System | 52500 | 18.4 | 9 | 2 | R-454B | 650
216453237 | TRANE | 5TWV0X60A1 | 5PX*D010AS3 | S8V2C100M5PDB | Split System | 52500 | 18.4 | 9 | 2 | R-454B | 650
216453269 | TRANE | 5TWV0X60A1 | 5TXCD010AS3 | S8V2C100M5PDB | Split System | 53000 | 18.4 | 9 | 2 | R-454B | 650
216453273 | TRANE | 5TWV0X60A1 | 5TXCD010AS3 | S8V2C100M5PCB | Split System | 53000 | 18.4 | 9 | 2 | R-454B | 650
215939627 | AIRQUEST | H5H3V36*K*AAA* | EA*5X36M17A*+WALLCON | *97CTN0601716A* | Split System | 32000 | 18.5 | 9 | 1.88 | R-454B | 650
215939977 | AIRQUEST | H5H3V36*K*AAA* | ESH5X36M12A*+WALLCON | *97CTN0801716A* | Split System | 33000 | 18.5 | 9 | 1.92 | R-454B | 650
215940047 | AIRQUEST | H5H3V36*K*AAA* | ESH5X42M12A*+WALLCON | *97CTN0601716A* | Split System | 33200 | 18.5 | 9 | 1.92 | R-454B | 650
215940127 | AIRQUEST | H5H3V36*K*AAA* | ESH5X48M12A*+WALLCON | *97CTN0601716A* | Split System | 33400 | 18.5 | 9 | 1.92 | R-454B | 650
215939628 | ARCOAIRE | H5H3V36*K*AAA* | EA*5X36M17A*+WALLCON | *97CTN0601716A* | Split System | 32000 | 18.5 | 9 | 1.88 | R-454B | 650
215939978 | ARCOAIRE | H5H3V36*K*AAA* | ESH5X36M12A*+WALLCON | *97CTN0801716A* | Split System | 33000 | 18.5 | 9 | 1.92 | R-454B | 650
215940128 | ARCOAIRE | H5H3V36*K*AAA* | ESH5X48M12A*+WALLCON | *97CTN0601716A* | Split System | 33400 | 18.5 | 9 | 1.92 | R-454B | 650
215933535 | BRYANT HEATING AND COOLING SYSTEMS | 293VAN036**AA* | CSAH*4812AM*+UI | 88*TB36045C17*** | Split System | 33400 | 18.5 | 9 | 1.92 | R-454B | 650
215933235 | BRYANT HEATING AND COOLING SYSTEMS | 293VAN036**AA* | CSAH*3612AM*+UI | 986TD42060C17*** | Split System | 33000 | 18.5 | 9 | 1.94 | R-454B | 650
215939624 | CARRIER | 27VNA336A*030* | CAA**3617AM*+UI | 59TN7A060C17**16 | Split System | 32000 | 18.5 | 9 | 1.92 | R-454B | 650
215933184 | CARRIER | 27VNA336A*030* | CSAH*3612AM*+UI | 59MN7C080C17**14 | Split System | 33000 | 18.5 | 9 | 1.92 | R-454B | 650
215940044 | CARRIER | 27VNA336A*030* | CSAH*4212AM*+UI | 59TN7A060C17**16 | Split System | 33200 | 18.5 | 9 | 1.94 | R-454B | 650
215933169 | COMFORTMAKER | C5H3V36*K*AAA* | ESH5X36M12A*+WALLCON | *97CMN0601714B* | Split System | 33000 | 18.5 | 9 | 1.92 | R-454B | 650
215939979 | COMFORTMAKER | C5H3V36*K*AAA* | ESH5X36M12A*+WALLCON | *97CTN0801716A* | Split System | 33000 | 18.5 | 9 | 1.92 | R-454B | 650
215940049 | COMFORTMAKER | C5H3V36*K*AAA* | ESH5X42M12A*+WALLCON | *97CTN0601716A* | Split System | 33200 | 18.5 | 9 | 1.92 | R-454B | 650
215933060 | DAY & NIGHT | C5H3V36*K*AAA* | ESH5X36M12A*+WALLCON | *80CTL0451712B* | Split System | 32800 | 18.5 | 9 | 1.88 | R-454B | 650
215939980 | DAY & NIGHT | C5H3V36*K*AAA* | ESH5X36M12A*+WALLCON | *97CTN0801716A* | Split System | 33000 | 18.5 | 9 | 1.92 | R-454B | 650
215940050 | DAY & NIGHT | C5H3V36*K*AAA* | ESH5X42M12A*+WALLCON | *97CTN0601716A* | Split System | 33200 | 18.5 | 9 | 1.92 | R-454B | 650
215939626 | HEIL | H5H3V36*K*AAA* | EA*5X36M17A*+WALLCON | *97CTN0601716A* | Split System | 32000 | 18.5 | 9 | 1.88 | R-454B | 650
215933536 | HEIL | H5H3V36*K*AAA* | ESH5X48M12A*+WALLCON | *80CTL0451712B* | Split System | 33400 | 18.5 | 9 | 1.9 | R-454B | 650
215939976 | HEIL | H5H3V36*K*AAA* | ESH5X36M12A*+WALLCON | *97CTN0801716A* | Split System | 33000 | 18.5 | 9 | 1.92 | R-454B | 650
215933186 | HEIL | H5H3V36*K*AAA* | ESH5X36M12A*+WALLCON | *97CMN0801714B* | Split System | 33000 | 18.5 | 9 | 1.92 | R-454B | 650
215940046 | HEIL | H5H3V36*K*AAA* | ESH5X42M12A*+WALLCON | *97CTN0601716A* | Split System | 33200 | 18.5 | 9 | 1.92 | R-454B | 650
215940126 | HEIL | H5H3V36*K*AAA* | ESH5X48M12A*+WALLCON | *97CTN0601716A* | Split System | 33400 | 18.5 | 9 | 1.92 | R-454B | 650
215939631 | KEEPRITE | C5H3V36*K*AAA* | EA*5X36M17A*+WALLCON | *97CTN0601716A* | Split System | 32000 | 18.5 | 9 | 1.88 | R-454B | 650
215939981 | KEEPRITE | C5H3V36*K*AAA* | ESH5X36M12A*+WALLCON | *97CTN0801716A* | Split System | 33000 | 18.5 | 9 | 1.92 | R-454B | 650
215940051 | KEEPRITE | C5H3V36*K*AAA* | ESH5X42M12A*+WALLCON | *97CTN0601716A* | Split System | 33200 | 18.5 | 9 | 1.92 | R-454B | 650
215940131 | KEEPRITE | C5H3V36*K*AAA* | ESH5X48M12A*+WALLCON | *97CTN0601716A* | Split System | 33400 | 18.5 | 9 | 1.92 | R-454B | 650
215939633 | TEMPSTAR | T5H3V36*K*AAA* | EA*5X36M17A*+WALLCON | *97CTN0601716A* | Split System | 32000 | 18.5 | 9 | 1.88 | R-454B | 650
215940053 | TEMPSTAR | T5H3V36*K*AAA* | ESH5X42M12A*+WALLCON | *97CTN0601716A* | Split System | 33200 | 18.5 | 9 | 1.92 | R-454B | 650
215940133 | TEMPSTAR | T5H3V36*K*AAA* | ESH5X48M12A*+WALLCON | *97CTN0601716A* | Split System | 33400 | 18.5 | 9 | 1.92 | R-454B | 650
215939677 | AIRQUEST | H5H3V36*K*AAA* | EA*5X42M21A*+WALLCON | *97CTN0601716A* | Split System | 32400 | 19 | 9 | 1.88 | R-454B | 650
215939678 | ARCOAIRE | H5H3V36*K*AAA* | EA*5X42M21A*+WALLCON | *97CTN0601716A* | Split System | 32400 | 19 | 9 | 1.88 | R-454B | 650
215933635 | BRYANT HEATING AND COOLING SYSTEMS | 293VAN036**AA* | CSAH*4812AM*+UI | 987MC42060C17*** | Split System | 33400 | 19 | 9 | 1.96 | R-454B | 650
215939634 | CARRIER | 27VNA336A*030* | CAA**3617AM*+UI | 59TN7A080C17**16 | Split System | 32000 | 19 | 9 | 1.92 | R-454B | 650
215939674 | CARRIER | 27VNA336A*030* | CAA**4221AM*+UI | 59TN7A060C17**16 | Split System | 32400 | 19 | 9 | 1.92 | R-454B | 650
215939679 | COMFORTMAKER | C5H3V36*K*AAA* | EA*5X42M21A*+WALLCON | *97CTN0601716A* | Split System | 32400 | 19 | 9 | 1.88 | R-454B | 650
215939680 | DAY & NIGHT | C5H3V36*K*AAA* | EA*5X42M21A*+WALLCON | *97CTN0601716A* | Split System | 32400 | 19 | 9 | 1.88 | R-454B | 650
215932216 | HEIL | H5H3V36*K*AAA* | EA*5X42M21A*+WALLCON | *80CTL0451712B* | Split System | 32200 | 19 | 9 | 1.88 | R-454B | 650
215939676 | HEIL | H5H3V36*K*AAA* | EA*5X42M21A*+WALLCON | *97CTN0601716A* | Split System | 32400 | 19 | 9 | 1.88 | R-454B | 650
215939681 | KEEPRITE | C5H3V36*K*AAA* | EA*5X42M21A*+WALLCON | *97CTN0601716A* | Split System | 32400 | 19 | 9 | 1.88 | R-454B | 650
215939683 | TEMPSTAR | T5H3V36*K*AAA* | EA*5X42M21A*+WALLCON | *97CTN0601716A* | Split System | 32400 | 19 | 9 | 1.88 | R-454B | 650
215933643 | TEMPSTAR | T5H3V36*K*AAA* | ESH5X48M12A*+WALLCON | *97CMN0601714B* | Split System | 33400 | 19 | 9 | 1.96 | R-454B | 650
215941137 | AIRQUEST | H5H3V48*K*AAA* | ESH5X48M12A*+WALLCON | *96CTN0802120B* | Split System | 44000 | 20 | 9 | 1.8 | R-454B | 650
215941177 | AIRQUEST | H5H3V48*K*AAA* | ESH5X48M12A*+WALLCON | *97CTN0802120A* | Split System | 44000 | 20 | 9 | 1.8 | R-454B | 650
215941187 | AIRQUEST | H5H3V48*K*AAA* | ESH5X48M12A*+WALLCON | *97CTN1002122A* | Split System | 44000 | 20 | 9 | 1.82 | R-454B | 650
215941197 | AIRQUEST | H5H3V48*K*AAA* | ESH5X48M12A*+WALLCON | *97CTN1202422A* | Split System | 44500 | 20 | 9 | 1.82 | R-454B | 650
215941138 | ARCOAIRE | H5H3V48*K*AAA* | ESH5X48M12A*+WALLCON | *96CTN0802120B* | Split System | 44000 | 20 | 9 | 1.8 | R-454B | 650
215934528 | ARCOAIRE | H5H3V48*K*AAA* | ESH5X48M12A*+WALLCON | *96CTN1002122B* | Split System | 44000 | 20 | 9 | 1.82 | R-454B | 650
215941188 | ARCOAIRE | H5H3V48*K*AAA* | ESH5X48M12A*+WALLCON | *97CTN1002122A* | Split System | 44000 | 20 | 9 | 1.82 | R-454B | 650
215941198 | ARCOAIRE | H5H3V48*K*AAA* | ESH5X48M12A*+WALLCON | *97CTN1202422A* | Split System | 44500 | 20 | 9 | 1.82 | R-454B | 650
215941185 | BRYANT HEATING AND COOLING SYSTEMS | 293VAN048**AA* | CSAH*4812AM*+UI | 987TA66100C21*** | Split System | 44000 | 20 | 9 | 1.88 | R-454B | 650
215941195 | BRYANT HEATING AND COOLING SYSTEMS | 293VAN048**AA* | CSAH*4812AM*+UI | 987TA66120C24*** | Split System | 44500 | 20 | 9 | 1.88 | R-454B | 650
215941134 | CARRIER | 27VNA348A*030* | CSAH*4812AM*+UI | 59TN6C080C21**20 | Split System | 44000 | 20 | 9 | 1.86 | R-454B | 650
215941174 | CARRIER | 27VNA348A*030* | CSAH*4812AM*+UI | 59TN7A080C21**20 | Split System | 44000 | 20 | 9 | 1.86 | R-454B | 650
215934504 | CARRIER | 27VNA348A*030* | CSAH*4812AM*+UI | 59MN7C120C24**22 | Split System | 44000 | 20 | 9 | 1.88 | R-454B | 650
215941184 | CARRIER | 27VNA348A*030* | CSAH*4812AM*+UI | 59TN7A100C21**22 | Split System | 44000 | 20 | 9 | 1.88 | R-454B | 650
215941194 | CARRIER | 27VNA348A*030* | CSAH*4812AM*+UI | 59TN7A120C24**22 | Split System | 44500 | 20 | 9 | 1.88 | R-454B | 650
215941139 | COMFORTMAKER | C5H3V48*K*AAA* | ESH5X48M12A*+WALLCON | *96CTN0802120B* | Split System | 44000 | 20 | 9 | 1.8 | R-454B | 650
215941179 | COMFORTMAKER | C5H3V48*K*AAA* | ESH5X48M12A*+WALLCON | *97CTN0802120A* | Split System | 44000 | 20 | 9 | 1.8 | R-454B | 650
215941189 | COMFORTMAKER | C5H3V48*K*AAA* | ESH5X48M12A*+WALLCON | *97CTN1002122A* | Split System | 44000 | 20 | 9 | 1.82 | R-454B | 650
215941199 | COMFORTMAKER | C5H3V48*K*AAA* | ESH5X48M12A*+WALLCON | *97CTN1202422A* | Split System | 44500 | 20 | 9 | 1.82 | R-454B | 650
215941180 | DAY & NIGHT | C5H3V48*K*AAA* | ESH5X48M12A*+WALLCON | *97CTN0802120A* | Split System | 44000 | 20 | 9 | 1.8 | R-454B | 650
215941140 | DAY & NIGHT | C5H3V48*K*AAA* | ESH5X48M12A*+WALLCON | *96CTN0802120B* | Split System | 44000 | 20 | 9 | 1.8 | R-454B | 650
215941190 | DAY & NIGHT | C5H3V48*K*AAA* | ESH5X48M12A*+WALLCON | *97CTN1002122A* | Split System | 44000 | 20 | 9 | 1.82 | R-454B | 650
215941176 | HEIL | H5H3V48*K*AAA* | ESH5X48M12A*+WALLCON | *97CTN0802120A* | Split System | 44000 | 20 | 9 | 1.8 | R-454B | 650
215934506 | HEIL | H5H3V48*K*AAA* | ESH5X48M12A*+WALLCON | *97CMN1202422B* | Split System | 44000 | 20 | 9 | 1.82 | R-454B | 650
215941186 | HEIL | H5H3V48*K*AAA* | ESH5X48M12A*+WALLCON | *97CTN1002122A* | Split System | 44000 | 20 | 9 | 1.82 | R-454B | 650
215941196 | HEIL | H5H3V48*K*AAA* | ESH5X48M12A*+WALLCON | *97CTN1202422A* | Split System | 44500 | 20 | 9 | 1.82 | R-454B | 650
215941141 | KEEPRITE | C5H3V48*K*AAA* | ESH5X48M12A*+WALLCON | *96CTN0802120B* | Split System | 44000 | 20 | 9 | 1.8 | R-454B | 650
215941191 | KEEPRITE | C5H3V48*K*AAA* | ESH5X48M12A*+WALLCON | *97CTN1002122A* | Split System | 44000 | 20 | 9 | 1.82 | R-454B | 650
215941201 | KEEPRITE | C5H3V48*K*AAA* | ESH5X48M12A*+WALLCON | *97CTN1202422A* | Split System | 44500 | 20 | 9 | 1.82 | R-454B | 650
215934503 | TEMPSTAR | T5H3V48*K*AAA* | ESH5X48M12A*+WALLCON | *97CMN1002122B* | Split System | 44000 | 20 | 9 | 1.82 | R-454B | 650
215941203 | TEMPSTAR | T5H3V48*K*AAA* | ESH5X48M12A*+WALLCON | *97CTN1202422A* | Split System | 44500 | 20 | 9 | 1.82 | R-454B | 650
215934027 | AIRQUEST | H5H3V48*K*AAA* | EA*5X48M21A*+WALLCON | *95CSU0802120B* | Split System | 43500 | 20.5 | 9 | 2 | R-454B | 650
215940975 | BRYANT HEATING AND COOLING SYSTEMS | 293VAN048**AA* | CAA**4821AM*+UI | 987TA60080C21*** | Split System | 43500 | 20.5 | 9 | 1.88 | R-454B | 650
215940935 | BRYANT HEATING AND COOLING SYSTEMS | 293VAN048**AA* | CAA**4821AM*+UI | 986TD60080C21*** | Split System | 43500 | 20.5 | 9 | 1.88 | R-454B | 650
215933994 | CARRIER | 27VNA348A*030* | CAA**4821AM*+UI | 58TN*B070C21**20 | Split System | 43500 | 20.5 | 9 | 1.88 | R-454B | 650
215940934 | CARRIER | 27VNA348A*030* | CAA**4821AM*+UI | 59TN6C080C21**20 | Split System | 43500 | 20.5 | 9 | 1.88 | R-454B | 650
215940974 | CARRIER | 27VNA348A*030* | CAA**4821AM*+UI | 59TN7A080C21**20 | Split System | 43500 | 20.5 | 9 | 1.88 | R-454B | 650
215934026 | HEIL | H5H3V48*K*AAA* | EA*5X48M21A*+WALLCON | *95CSU0802120B* | Split System | 43500 | 20.5 | 9 | 2 | R-454B | 650
215940985 | BRYANT HEATING AND COOLING SYSTEMS | 293VAN048**AA* | CAA**4821AM*+UI | 987TA66100C21*** | Split System | 43500 | 21 | 9 | 1.88 | R-454B | 650
216764892 | AMERICAN STANDARD | 5A6H7060A1 | 5PX*DD10AS3 | S8X2C100M5PTC | Split System | 51000 | 16 | 9 | 2.1 | R-454B | 650
216764528 | TRANE | 5TWX7060A1 | 5TXCD008AS3 | S9V2D120U5VSB | Split System | 51500 | 16 | 9 | 2.1 | R-454B | 650
216765092 | TRANE | 5TWX7060A1 | 5PX*D010AS3 | S8X1C100M5PTC | Split System | 52500 | 16.5 | 9 | 2.1 | R-454B | 650
216764533 | TRANE | 5TWX7060A1 | 5TXCD010AS3 | S8X1C080M5PSC | Split System | 52500 | 16.5 | 9 | 2.2 | R-454B | 650
215940057 | AIRQUEST | H5H3V36*K*AAA* | ESH5X42M12A*+WALLCON | *97CTN0801716A* | Split System | 33400 | 18.5 | 9 | 1.92 | R-454B | 650
215940208 | ARCOAIRE | H5H3V36*K*AAA* | ESH5X60M12A*+WALLCON | *97CTN0601716A* | Split System | 33800 | 18.5 | 9 | 1.92 | R-454B | 650
215940059 | COMFORTMAKER | C5H3V36*K*AAA* | ESH5X42M12A*+WALLCON | *97CTN0801716A* | Split System | 33400 | 18.5 | 9 | 1.92 | R-454B | 650
215940209 | COMFORTMAKER | C5H3V36*K*AAA* | ESH5X60M12A*+WALLCON | *97CTN0601716A* | Split System | 33800 | 18.5 | 9 | 1.92 | R-454B | 650
215940060 | DAY & NIGHT | C5H3V36*K*AAA* | ESH5X42M12A*+WALLCON | *97CTN0801716A* | Split System | 33400 | 18.5 | 9 | 1.92 | R-454B | 650
215940056 | HEIL | H5H3V36*K*AAA* | ESH5X42M12A*+WALLCON | *97CTN0801716A* | Split System | 33400 | 18.5 | 9 | 1.92 | R-454B | 650
215933416 | HEIL | H5H3V36*K*AAA* | ESH5X42M12A*+WALLCON | *97CMN0801714B* | Split System | 33400 | 18.5 | 9 | 1.92 | R-454B | 650
215940206 | HEIL | H5H3V36*K*AAA* | ESH5X60M12A*+WALLCON | *97CTN0601716A* | Split System | 33800 | 18.5 | 9 | 1.92 | R-454B | 650
215933141 | KEEPRITE | C5H3V36*K*AAA* | ESH5X36M12A*+WALLCON | *95CSU0601716B* | Split System | 33000 | 18.5 | 9 | 1.92 | R-454B | 650
215940061 | KEEPRITE | C5H3V36*K*AAA* | ESH5X42M12A*+WALLCON | *97CTN0801716A* | Split System | 33400 | 18.5 | 9 | 1.92 | R-454B | 650
215940063 | TEMPSTAR | T5H3V36*K*AAA* | ESH5X42M12A*+WALLCON | *97CTN0801716A* | Split System | 33400 | 18.5 | 9 | 1.92 | R-454B | 650
215940213 | TEMPSTAR | T5H3V36*K*AAA* | ESH5X60M12A*+WALLCON | *97CTN0601716A* | Split System | 33800 | 18.5 | 9 | 1.92 | R-454B | 650
215939747 | AIRQUEST | H5H3V36*K*AAA* | EA*5X48M21A*+WALLCON | *97CTN0601716A* | Split System | 33000 | 19 | 9 | 1.9 | R-454B | 650
215933317 | AIRQUEST | H5H3V36*K*AAA* | ESH5X42M12A*+WALLCON | *80CTL0701716B* | Split System | 33400 | 19 | 9 | 1.9 | R-454B | 650
215939937 | AIRQUEST | H5H3V36*K*AAA* | ESH5X36M12A*+WALLCON | *96CTN0802120B* | Split System | 33200 | 19 | 9 | 1.92 | R-454B | 650
215939987 | AIRQUEST | H5H3V36*K*AAA* | ESH5X36M12A*+WALLCON | *97CTN0802120A* | Split System | 33200 | 19 | 9 | 1.92 | R-454B | 650
215933267 | AIRQUEST | H5H3V36*K*AAA* | ESH5X36M12A*+WALLCON | *96CTN1202422B* | Split System | 33400 | 19 | 9 | 1.92 | R-454B | 650
215940007 | AIRQUEST | H5H3V36*K*AAA* | ESH5X36M12A*+WALLCON | *97CTN1202422A* | Split System | 33400 | 19 | 9 | 1.92 | R-454B | 650
215940137 | AIRQUEST | H5H3V36*K*AAA* | ESH5X48M12A*+WALLCON | *97CTN0801716A* | Split System | 33400 | 19 | 9 | 1.92 | R-454B | 650
215940217 | AIRQUEST | H5H3V36*K*AAA* | ESH5X60M12A*+WALLCON | *97CTN0801716A* | Split System | 34000 | 19 | 9 | 1.92 | R-454B | 650
215939748 | ARCOAIRE | H5H3V36*K*AAA* | EA*5X48M21A*+WALLCON | *97CTN0601716A* | Split System | 33000 | 19 | 9 | 1.9 | R-454B | 650
215933318 | ARCOAIRE | H5H3V36*K*AAA* | ESH5X42M12A*+WALLCON | *80CTL0701716B* | Split System | 33400 | 19 | 9 | 1.9 | R-454B | 650
215939938 | ARCOAIRE | H5H3V36*K*AAA* | ESH5X36M12A*+WALLCON | *96CTN0802120B* | Split System | 33200 | 19 | 9 | 1.92 | R-454B | 650
215939988 | ARCOAIRE | H5H3V36*K*AAA* | ESH5X36M12A*+WALLCON | *97CTN0802120A* | Split System | 33200 | 19 | 9 | 1.92 | R-454B | 650
215940008 | ARCOAIRE | H5H3V36*K*AAA* | ESH5X36M12A*+WALLCON | *97CTN1202422A* | Split System | 33400 | 19 | 9 | 1.92 | R-454B | 650
215939998 | ARCOAIRE | H5H3V36*K*AAA* | ESH5X36M12A*+WALLCON | *97CTN1002122A* | Split System | 33400 | 19 | 9 | 1.92 | R-454B | 650
215940138 | ARCOAIRE | H5H3V36*K*AAA* | ESH5X48M12A*+WALLCON | *97CTN0801716A* | Split System | 33400 | 19 | 9 | 1.92 | R-454B | 650
215940218 | ARCOAIRE | H5H3V36*K*AAA* | ESH5X60M12A*+WALLCON | *97CTN0801716A* | Split System | 34000 | 19 | 9 | 1.92 | R-454B | 650
215939749 | COMFORTMAKER | C5H3V36*K*AAA* | EA*5X48M21A*+WALLCON | *97CTN0601716A* | Split System | 33000 | 19 | 9 | 1.9 | R-454B | 650
215939939 | COMFORTMAKER | C5H3V36*K*AAA* | ESH5X36M12A*+WALLCON | *96CTN0802120B* | Split System | 33200 | 19 | 9 | 1.92 | R-454B | 650
215940009 | COMFORTMAKER | C5H3V36*K*AAA* | ESH5X36M12A*+WALLCON | *97CTN1202422A* | Split System | 33400 | 19 | 9 | 1.92 | R-454B | 650
215940139 | COMFORTMAKER | C5H3V36*K*AAA* | ESH5X48M12A*+WALLCON | *97CTN0801716A* | Split System | 33400 | 19 | 9 | 1.92 | R-454B | 650
215933609 | COMFORTMAKER | C5H3V36*K*AAA* | ESH5X48M12A*+WALLCON | *95CSU0601716B* | Split System | 33600 | 19 | 9 | 1.92 | R-454B | 650
215940219 | COMFORTMAKER | C5H3V36*K*AAA* | ESH5X60M12A*+WALLCON | *97CTN0801716A* | Split System | 34000 | 19 | 9 | 1.92 | R-454B | 650
215939750 | DAY & NIGHT | C5H3V36*K*AAA* | EA*5X48M21A*+WALLCON | *97CTN0601716A* | Split System | 33000 | 19 | 9 | 1.9 | R-454B | 650
215933550 | DAY & NIGHT | C5H3V36*K*AAA* | ESH5X48M12A*+WALLCON | *80CTL0701412B* | Split System | 33600 | 19 | 9 | 1.9 | R-454B | 650
215933200 | DAY & NIGHT | C5H3V36*K*AAA* | ESH5X36M12A*+WALLCON | *97CMN0802120B* | Split System | 33200 | 19 | 9 | 1.92 | R-454B | 650
215939940 | DAY & NIGHT | C5H3V36*K*AAA* | ESH5X36M12A*+WALLCON | *96CTN0802120B* | Split System | 33200 | 19 | 9 | 1.92 | R-454B | 650
215939990 | DAY & NIGHT | C5H3V36*K*AAA* | ESH5X36M12A*+WALLCON | *97CTN0802120A* | Split System | 33200 | 19 | 9 | 1.92 | R-454B | 650
215940000 | DAY & NIGHT | C5H3V36*K*AAA* | ESH5X36M12A*+WALLCON | *97CTN1002122A* | Split System | 33400 | 19 | 9 | 1.92 | R-454B | 650
215940140 | DAY & NIGHT | C5H3V36*K*AAA* | ESH5X48M12A*+WALLCON | *97CTN0801716A* | Split System | 33400 | 19 | 9 | 1.92 | R-454B | 650
215933650 | DAY & NIGHT | C5H3V36*K*AAA* | ESH5X48M12A*+WALLCON | *97CMN0602120B* | Split System | 33600 | 19 | 9 | 1.92 | R-454B | 650
215940220 | DAY & NIGHT | C5H3V36*K*AAA* | ESH5X60M12A*+WALLCON | *97CTN0801716A* | Split System | 34000 | 19 | 9 | 1.92 | R-454B | 650
215939746 | HEIL | H5H3V36*K*AAA* | EA*5X48M21A*+WALLCON | *97CTN0601716A* | Split System | 33000 | 19 | 9 | 1.9 | R-454B | 650
215933216 | HEIL | H5H3V36*K*AAA* | ESH5X36M12A*+WALLCON | *97CMN1202422B* | Split System | 33200 | 19 | 9 | 1.92 | R-454B | 650
215939936 | HEIL | H5H3V36*K*AAA* | ESH5X36M12A*+WALLCON | *96CTN0802120B* | Split System | 33200 | 19 | 9 | 1.92 | R-454B | 650
215939986 | HEIL | H5H3V36*K*AAA* | ESH5X36M12A*+WALLCON | *97CTN0802120A* | Split System | 33200 | 19 | 9 | 1.92 | R-454B | 650
215940006 | HEIL | H5H3V36*K*AAA* | ESH5X36M12A*+WALLCON | *97CTN1202422A* | Split System | 33400 | 19 | 9 | 1.92 | R-454B | 650
215939996 | HEIL | H5H3V36*K*AAA* | ESH5X36M12A*+WALLCON | *97CTN1002122A* | Split System | 33400 | 19 | 9 | 1.92 | R-454B | 650
215940136 | HEIL | H5H3V36*K*AAA* | ESH5X48M12A*+WALLCON | *97CTN0801716A* | Split System | 33400 | 19 | 9 | 1.92 | R-454B | 650
215933326 | HEIL | H5H3V36*K*AAA* | ESH5X42M12A*+WALLCON | *80CTL0702120B* | Split System | 33600 | 19 | 9 | 1.92 | R-454B | 650
215933336 | HEIL | H5H3V36*K*AAA* | ESH5X42M12A*+WALLCON | *80CTL0901716B* | Split System | 33600 | 19 | 9 | 1.92 | R-454B | 650
215933746 | HEIL | H5H3V36*K*AAA* | ESH5X60M12A*+WALLCON | *80CTL0451712B* | Split System | 33800 | 19 | 9 | 1.92 | R-454B | 650
215939751 | KEEPRITE | C5H3V36*K*AAA* | EA*5X48M21A*+WALLCON | *97CTN0601716A* | Split System | 33000 | 19 | 9 | 1.9 | R-454B | 650
215939991 | KEEPRITE | C5H3V36*K*AAA* | ESH5X36M12A*+WALLCON | *97CTN0802120A* | Split System | 33200 | 19 | 9 | 1.92 | R-454B | 650
215939941 | KEEPRITE | C5H3V36*K*AAA* | ESH5X36M12A*+WALLCON | *96CTN0802120B* | Split System | 33200 | 19 | 9 | 1.92 | R-454B | 650
215933211 | KEEPRITE | C5H3V36*K*AAA* | ESH5X36M12A*+WALLCON | *97CMN1002122B* | Split System | 33400 | 19 | 9 | 1.92 | R-454B | 650
215940001 | KEEPRITE | C5H3V36*K*AAA* | ESH5X36M12A*+WALLCON | *97CTN1002122A* | Split System | 33400 | 19 | 9 | 1.92 | R-454B | 650
215940011 | KEEPRITE | C5H3V36*K*AAA* | ESH5X36M12A*+WALLCON | *97CTN1202422A* | Split System | 33400 | 19 | 9 | 1.92 | R-454B | 650
215933311 | KEEPRITE | C5H3V36*K*AAA* | ESH5X42M12A*+WALLCON | *80CTL0701412B* | Split System | 33400 | 19 | 9 | 1.92 | R-454B | 650
215933661 | KEEPRITE | C5H3V36*K*AAA* | ESH5X48M12A*+WALLCON | *97CMN0801714B* | Split System | 33400 | 19 | 9 | 1.92 | R-454B | 650
215940141 | KEEPRITE | C5H3V36*K*AAA* | ESH5X48M12A*+WALLCON | *97CTN0801716A* | Split System | 33400 | 19 | 9 | 1.92 | R-454B | 650
215940221 | KEEPRITE | C5H3V36*K*AAA* | ESH5X60M12A*+WALLCON | *97CTN0801716A* | Split System | 34000 | 19 | 9 | 1.92 | R-454B | 650
215933861 | KEEPRITE | C5H3V36*K*AAA* | ESH5X60M12A*+WALLCON | *97CMN0601714B* | Split System | 33800 | 19 | 9 | 1.96 | R-454B | 650
215939753 | TEMPSTAR | T5H3V36*K*AAA* | EA*5X48M21A*+WALLCON | *97CTN0601716A* | Split System | 33000 | 19 | 9 | 1.9 | R-454B | 650
215939943 | TEMPSTAR | T5H3V36*K*AAA* | ESH5X36M12A*+WALLCON | *96CTN0802120B* | Split System | 33200 | 19 | 9 | 1.92 | R-454B | 650
215939993 | TEMPSTAR | T5H3V36*K*AAA* | ESH5X36M12A*+WALLCON | *97CTN0802120A* | Split System | 33200 | 19 | 9 | 1.92 | R-454B | 650
215940003 | TEMPSTAR | T5H3V36*K*AAA* | ESH5X36M12A*+WALLCON | *97CTN1002122A* | Split System | 33400 | 19 | 9 | 1.92 | R-454B | 650
215940143 | TEMPSTAR | T5H3V36*K*AAA* | ESH5X48M12A*+WALLCON | *97CTN0801716A* | Split System | 33400 | 19 | 9 | 1.92 | R-454B | 650
215933333 | TEMPSTAR | T5H3V36*K*AAA* | ESH5X42M12A*+WALLCON | *80CTL0702120B* | Split System | 33600 | 19 | 9 | 1.92 | R-454B | 650
215933383 | TEMPSTAR | T5H3V36*K*AAA* | ESH5X42M12A*+WALLCON | *95CSU0802120B* | Split System | 33600 | 19 | 9 | 1.92 | R-454B | 650
215940223 | TEMPSTAR | T5H3V36*K*AAA* | ESH5X60M12A*+WALLCON | *97CTN0801716A* | Split System | 34000 | 19 | 9 | 1.92 | R-454B | 650
215933863 | TEMPSTAR | T5H3V36*K*AAA* | ESH5X60M12A*+WALLCON | *97CMN0601714B* | Split System | 33800 | 19 | 9 | 1.96 | R-454B | 650
215939858 | ARCOAIRE | H5H3V36*K*AAA* | EA*5X61M21A*+WALLCON | *97CTN0601716A* | Split System | 34000 | 19.5 | 9 | 1.94 | R-454B | 650
215939859 | COMFORTMAKER | C5H3V36*K*AAA* | EA*5X61M21A*+WALLCON | *97CTN0601716A* | Split System | 34000 | 19.5 | 9 | 1.94 | R-454B | 650
215939860 | DAY & NIGHT | C5H3V36*K*AAA* | EA*5X61M21A*+WALLCON | *97CTN0601716A* | Split System | 34000 | 19.5 | 9 | 1.94 | R-454B | 650
215939856 | HEIL | H5H3V36*K*AAA* | EA*5X61M21A*+WALLCON | *97CTN0601716A* | Split System | 34000 | 19.5 | 9 | 1.94 | R-454B | 650
215939861 | KEEPRITE | C5H3V36*K*AAA* | EA*5X61M21A*+WALLCON | *97CTN0601716A* | Split System | 34000 | 19.5 | 9 | 1.94 | R-454B | 650
215939863 | TEMPSTAR | T5H3V36*K*AAA* | EA*5X61M21A*+WALLCON | *97CTN0601716A* | Split System | 34000 | 19.5 | 9 | 1.94 | R-454B | 650
215941157 | AIRQUEST | H5H3V48*K*AAA* | ESH5X48M12A*+WALLCON | *80CSU0601716B* | Split System | 44000 | 20 | 9 | 1.8 | R-454B | 650
215941147 | AIRQUEST | H5H3V48*K*AAA* | ESH5X48M12A*+WALLCON | *80CSU0401712B* | Split System | 44000 | 20 | 9 | 1.82 | R-454B | 650
215941237 | AIRQUEST | H5H3V48*K*AAA* | ESH5X60M12A*+WALLCON | *97CTN0802120A* | Split System | 45000 | 20 | 9 | 1.82 | R-454B | 650
215941207 | AIRQUEST | H5H3V48*K*AAA* | ESH5X60M12A*+WALLCON | *96CTN0802120B* | Split System | 45000 | 20 | 9 | 1.82 | R-454B | 650
215941158 | ARCOAIRE | H5H3V48*K*AAA* | ESH5X48M12A*+WALLCON | *80CSU0601716B* | Split System | 44000 | 20 | 9 | 1.8 | R-454B | 650
215941148 | ARCOAIRE | H5H3V48*K*AAA* | ESH5X48M12A*+WALLCON | *80CSU0401712B* | Split System | 44000 | 20 | 9 | 1.82 | R-454B | 650
215941238 | ARCOAIRE | H5H3V48*K*AAA* | ESH5X60M12A*+WALLCON | *97CTN0802120A* | Split System | 45000 | 20 | 9 | 1.82 | R-454B | 650
215941208 | ARCOAIRE | H5H3V48*K*AAA* | ESH5X60M12A*+WALLCON | *96CTN0802120B* | Split System | 45000 | 20 | 9 | 1.82 | R-454B | 650
215941159 | COMFORTMAKER | C5H3V48*K*AAA* | ESH5X48M12A*+WALLCON | *80CSU0601716B* | Split System | 44000 | 20 | 9 | 1.8 | R-454B | 650
215941149 | COMFORTMAKER | C5H3V48*K*AAA* | ESH5X48M12A*+WALLCON | *80CSU0401712B* | Split System | 44000 | 20 | 9 | 1.82 | R-454B | 650
215941239 | COMFORTMAKER | C5H3V48*K*AAA* | ESH5X60M12A*+WALLCON | *97CTN0802120A* | Split System | 45000 | 20 | 9 | 1.82 | R-454B | 650
215941209 | COMFORTMAKER | C5H3V48*K*AAA* | ESH5X60M12A*+WALLCON | *96CTN0802120B* | Split System | 45000 | 20 | 9 | 1.82 | R-454B | 650
215941150 | DAY & NIGHT | C5H3V48*K*AAA* | ESH5X48M12A*+WALLCON | *80CSU0401712B* | Split System | 44000 | 20 | 9 | 1.82 | R-454B | 650
215941240 | DAY & NIGHT | C5H3V48*K*AAA* | ESH5X60M12A*+WALLCON | *97CTN0802120A* | Split System | 45000 | 20 | 9 | 1.82 | R-454B | 650
215941156 | HEIL | H5H3V48*K*AAA* | ESH5X48M12A*+WALLCON | *80CSU0601716B* | Split System | 44000 | 20 | 9 | 1.8 | R-454B | 650
215941146 | HEIL | H5H3V48*K*AAA* | ESH5X48M12A*+WALLCON | *80CSU0401712B* | Split System | 44000 | 20 | 9 | 1.82 | R-454B | 650
215941236 | HEIL | H5H3V48*K*AAA* | ESH5X60M12A*+WALLCON | *97CTN0802120A* | Split System | 45000 | 20 | 9 | 1.82 | R-454B | 650
215941206 | HEIL | H5H3V48*K*AAA* | ESH5X60M12A*+WALLCON | *96CTN0802120B* | Split System | 45000 | 20 | 9 | 1.82 | R-454B | 650
215941161 | KEEPRITE | C5H3V48*K*AAA* | ESH5X48M12A*+WALLCON | *80CSU0601716B* | Split System | 44000 | 20 | 9 | 1.8 | R-454B | 650
215941151 | KEEPRITE | C5H3V48*K*AAA* | ESH5X48M12A*+WALLCON | *80CSU0401712B* | Split System | 44000 | 20 | 9 | 1.82 | R-454B | 650
215941241 | KEEPRITE | C5H3V48*K*AAA* | ESH5X60M12A*+WALLCON | *97CTN0802120A* | Split System | 45000 | 20 | 9 | 1.82 | R-454B | 650
215941163 | TEMPSTAR | T5H3V48*K*AAA* | ESH5X48M12A*+WALLCON | *80CSU0601716B* | Split System | 44000 | 20 | 9 | 1.8 | R-454B | 650
215941153 | TEMPSTAR | T5H3V48*K*AAA* | ESH5X48M12A*+WALLCON | *80CSU0401712B* | Split System | 44000 | 20 | 9 | 1.82 | R-454B | 650
215941213 | TEMPSTAR | T5H3V48*K*AAA* | ESH5X60M12A*+WALLCON | *96CTN0802120B* | Split System | 45000 | 20 | 9 | 1.82 | R-454B | 650
215941243 | TEMPSTAR | T5H3V48*K*AAA* | ESH5X60M12A*+WALLCON | *97CTN0802120A* | Split System | 45000 | 20 | 9 | 1.82 | R-454B | 650
215941257 | AIRQUEST | H5H3V48*K*AAA* | ESH5X60M12A*+WALLCON | *97CTN1202422A* | Split System | 45000 | 20.5 | 9 | 1.82 | R-454B | 650
215941258 | ARCOAIRE | H5H3V48*K*AAA* | ESH5X60M12A*+WALLCON | *97CTN1202422A* | Split System | 45000 | 20.5 | 9 | 1.82 | R-454B | 650
215941248 | ARCOAIRE | H5H3V48*K*AAA* | ESH5X60M12A*+WALLCON | *97CTN1002122A* | Split System | 45000 | 20.5 | 9 | 1.82 | R-454B | 650
215934479 | COMFORTMAKER | C5H3V48*K*AAA* | ESH5X48M12A*+WALLCON | *80CTL1352422B* | Split System | 44500 | 20.5 | 9 | 1.82 | R-454B | 650
215941259 | COMFORTMAKER | C5H3V48*K*AAA* | ESH5X60M12A*+WALLCON | *97CTN1202422A* | Split System | 45000 | 20.5 | 9 | 1.82 | R-454B | 650
215941249 | COMFORTMAKER | C5H3V48*K*AAA* | ESH5X60M12A*+WALLCON | *97CTN1002122A* | Split System | 45000 | 20.5 | 9 | 1.82 | R-454B | 650
215934480 | DAY & NIGHT | C5H3V48*K*AAA* | ESH5X48M12A*+WALLCON | *80CTL1352422B* | Split System | 44500 | 20.5 | 9 | 1.82 | R-454B | 650
215934470 | DAY & NIGHT | C5H3V48*K*AAA* | ESH5X48M12A*+WALLCON | *80CTL1102120B* | Split System | 44500 | 20.5 | 9 | 1.82 | R-454B | 650
215941260 | DAY & NIGHT | C5H3V48*K*AAA* | ESH5X60M12A*+WALLCON | *97CTN1202422A* | Split System | 45000 | 20.5 | 9 | 1.82 | R-454B | 650
215941250 | DAY & NIGHT | C5H3V48*K*AAA* | ESH5X60M12A*+WALLCON | *97CTN1002122A* | Split System | 45000 | 20.5 | 9 | 1.82 | R-454B | 650
215941256 | HEIL | H5H3V48*K*AAA* | ESH5X60M12A*+WALLCON | *97CTN1202422A* | Split System | 45000 | 20.5 | 9 | 1.82 | R-454B | 650
215941246 | HEIL | H5H3V48*K*AAA* | ESH5X60M12A*+WALLCON | *97CTN1002122A* | Split System | 45000 | 20.5 | 9 | 1.82 | R-454B | 650
215941251 | KEEPRITE | C5H3V48*K*AAA* | ESH5X60M12A*+WALLCON | *97CTN1002122A* | Split System | 45000 | 20.5 | 9 | 1.82 | R-454B | 650
215941261 | KEEPRITE | C5H3V48*K*AAA* | ESH5X60M12A*+WALLCON | *97CTN1202422A* | Split System | 45000 | 20.5 | 9 | 1.82 | R-454B | 650
215941253 | TEMPSTAR | T5H3V48*K*AAA* | ESH5X60M12A*+WALLCON | *97CTN1002122A* | Split System | 45000 | 20.5 | 9 | 1.82 | R-454B | 650
215941263 | TEMPSTAR | T5H3V48*K*AAA* | ESH5X60M12A*+WALLCON | *97CTN1202422A* | Split System | 45000 | 20.5 | 9 | 1.82 | R-454B | 650
216764862 | AMERICAN STANDARD | 5A6H7060A1 | 5PX*D010AS3 | S8X1C080M5PTC | Split System | 52500 | 16.5 | 9 | 2.2 | R-454B | 650
216764898 | AMERICAN STANDARD | 5A6H7060A1 | 5TXCD010AS3 | S8X1C100M5PTC | Split System | 52500 | 16.5 | 9 | 2.2 | R-454B | 650
216764908 | AMERICAN STANDARD | 5A6H7060A1 | 5TXCD010AS3 | S8X2C100M5PSC | Split System | 52500 | 16.5 | 9 | 2.2 | R-454B | 650
216764863 | TRANE | 5TWR7060A1 | 5PX*D010AS3 | S8X2C100M5PSC | Split System | 52500 | 16.5 | 9 | 2.2 | R-454B | 650
216764899 | TRANE | 5TWR7060A1 | 5TXCD010AS3 | S8X2C100M5PTC | Split System | 52500 | 16.5 | 9 | 2.2 | R-454B | 650
216764876 | AMERICAN STANDARD | 5A6H7060A1 | 5PX*D010AS3 | S8X2D120M5PSC | Split System | 52500 | 17 | 9 | 2.2 | R-454B | 650
216764417 | TRANE | 5TWX7036A1 | 5TXCD008AS3 | *DHMD120CCV5 | Split System | 31600 | 16 | 9 | 2.1 | R-454B | 650
215933117 | AIRQUEST | H5H3V36*K*AAA* | ESH5X36M12A*+WALLCON | *80CTL1102120B* | Split System | 33400 | 19 | 9 | 1.92 | R-454B | 650
215939947 | AIRQUEST | H5H3V36*K*AAA* | ESH5X36M12A*+WALLCON | *80CSU0401712B* | Split System | 33400 | 19 | 9 | 1.92 | R-454B | 650
215940017 | AIRQUEST | H5H3V36*K*AAA* | ESH5X42M12A*+WALLCON | *96CTN0802120B* | Split System | 33600 | 19 | 9 | 1.92 | R-454B | 650
215940067 | AIRQUEST | H5H3V36*K*AAA* | ESH5X42M12A*+WALLCON | *97CTN0802120A* | Split System | 33600 | 19 | 9 | 1.92 | R-454B | 650
215940077 | AIRQUEST | H5H3V36*K*AAA* | ESH5X42M12A*+WALLCON | *97CTN1002122A* | Split System | 33600 | 19 | 9 | 1.94 | R-454B | 650
215940087 | AIRQUEST | H5H3V36*K*AAA* | ESH5X42M12A*+WALLCON | *97CTN1202422A* | Split System | 33600 | 19 | 9 | 1.94 | R-454B | 650
215939958 | ARCOAIRE | H5H3V36*K*AAA* | ESH5X36M12A*+WALLCON | *80CSU0601716B* | Split System | 33400 | 19 | 9 | 1.92 | R-454B | 650
215940068 | ARCOAIRE | H5H3V36*K*AAA* | ESH5X42M12A*+WALLCON | *97CTN0802120A* | Split System | 33600 | 19 | 9 | 1.92 | R-454B | 650
215940018 | ARCOAIRE | H5H3V36*K*AAA* | ESH5X42M12A*+WALLCON | *96CTN0802120B* | Split System | 33600 | 19 | 9 | 1.92 | R-454B | 650
215940078 | ARCOAIRE | H5H3V36*K*AAA* | ESH5X42M12A*+WALLCON | *97CTN1002122A* | Split System | 33600 | 19 | 9 | 1.94 | R-454B | 650
215940088 | ARCOAIRE | H5H3V36*K*AAA* | ESH5X42M12A*+WALLCON | *97CTN1202422A* | Split System | 33600 | 19 | 9 | 1.94 | R-454B | 650
215933109 | COMFORTMAKER | C5H3V36*K*AAA* | ESH5X36M12A*+WALLCON | *80CTL0902120B* | Split System | 33400 | 19 | 9 | 1.92 | R-454B | 650
215939949 | COMFORTMAKER | C5H3V36*K*AAA* | ESH5X36M12A*+WALLCON | *80CSU0401712B* | Split System | 33400 | 19 | 9 | 1.92 | R-454B | 650
215939959 | COMFORTMAKER | C5H3V36*K*AAA* | ESH5X36M12A*+WALLCON | *80CSU0601716B* | Split System | 33400 | 19 | 9 | 1.92 | R-454B | 650
215940019 | COMFORTMAKER | C5H3V36*K*AAA* | ESH5X42M12A*+WALLCON | *96CTN0802120B* | Split System | 33600 | 19 | 9 | 1.92 | R-454B | 650
215940069 | COMFORTMAKER | C5H3V36*K*AAA* | ESH5X42M12A*+WALLCON | *97CTN0802120A* | Split System | 33600 | 19 | 9 | 1.92 | R-454B | 650
215940089 | COMFORTMAKER | C5H3V36*K*AAA* | ESH5X42M12A*+WALLCON | *97CTN1202422A* | Split System | 33600 | 19 | 9 | 1.94 | R-454B | 650
215940079 | COMFORTMAKER | C5H3V36*K*AAA* | ESH5X42M12A*+WALLCON | *97CTN1002122A* | Split System | 33600 | 19 | 9 | 1.94 | R-454B | 650
215939960 | DAY & NIGHT | C5H3V36*K*AAA* | ESH5X36M12A*+WALLCON | *80CSU0601716B* | Split System | 33400 | 19 | 9 | 1.92 | R-454B | 650
215939950 | DAY & NIGHT | C5H3V36*K*AAA* | ESH5X36M12A*+WALLCON | *80CSU0401712B* | Split System | 33400 | 19 | 9 | 1.92 | R-454B | 650
215940070 | DAY & NIGHT | C5H3V36*K*AAA* | ESH5X42M12A*+WALLCON | *97CTN0802120A* | Split System | 33600 | 19 | 9 | 1.92 | R-454B | 650
215940020 | DAY & NIGHT | C5H3V36*K*AAA* | ESH5X42M12A*+WALLCON | *96CTN0802120B* | Split System | 33600 | 19 | 9 | 1.92 | R-454B | 650
215933500 | DAY & NIGHT | C5H3V36*K*AAA* | ESH5X42M12A*+WALLCON | *96CTN1202422B* | Split System | 33600 | 19 | 9 | 1.94 | R-454B | 650
215940080 | DAY & NIGHT | C5H3V36*K*AAA* | ESH5X42M12A*+WALLCON | *97CTN1002122A* | Split System | 33600 | 19 | 9 | 1.94 | R-454B | 650
215940090 | DAY & NIGHT | C5H3V36*K*AAA* | ESH5X42M12A*+WALLCON | *97CTN1202422A* | Split System | 33600 | 19 | 9 | 1.94 | R-454B | 650
215939956 | HEIL | H5H3V36*K*AAA* | ESH5X36M12A*+WALLCON | *80CSU0601716B* | Split System | 33400 | 19 | 9 | 1.92 | R-454B | 650
215939946 | HEIL | H5H3V36*K*AAA* | ESH5X36M12A*+WALLCON | *80CSU0401712B* | Split System | 33400 | 19 | 9 | 1.92 | R-454B | 650
215940066 | HEIL | H5H3V36*K*AAA* | ESH5X42M12A*+WALLCON | *97CTN0802120A* | Split System | 33600 | 19 | 9 | 1.92 | R-454B | 650
215940016 | HEIL | H5H3V36*K*AAA* | ESH5X42M12A*+WALLCON | *96CTN0802120B* | Split System | 33600 | 19 | 9 | 1.92 | R-454B | 650
215933486 | HEIL | H5H3V36*K*AAA* | ESH5X42M12A*+WALLCON | *96CTN1002122B* | Split System | 33600 | 19 | 9 | 1.94 | R-454B | 650
215940086 | HEIL | H5H3V36*K*AAA* | ESH5X42M12A*+WALLCON | *97CTN1202422A* | Split System | 33600 | 19 | 9 | 1.94 | R-454B | 650
215940076 | HEIL | H5H3V36*K*AAA* | ESH5X42M12A*+WALLCON | *97CTN1002122A* | Split System | 33600 | 19 | 9 | 1.94 | R-454B | 650
215939961 | KEEPRITE | C5H3V36*K*AAA* | ESH5X36M12A*+WALLCON | *80CSU0601716B* | Split System | 33400 | 19 | 9 | 1.92 | R-454B | 650
215939951 | KEEPRITE | C5H3V36*K*AAA* | ESH5X36M12A*+WALLCON | *80CSU0401712B* | Split System | 33400 | 19 | 9 | 1.92 | R-454B | 650
215940021 | KEEPRITE | C5H3V36*K*AAA* | ESH5X42M12A*+WALLCON | *96CTN0802120B* | Split System | 33600 | 19 | 9 | 1.92 | R-454B | 650
215940071 | KEEPRITE | C5H3V36*K*AAA* | ESH5X42M12A*+WALLCON | *97CTN0802120A* | Split System | 33600 | 19 | 9 | 1.92 | R-454B | 650
215940081 | KEEPRITE | C5H3V36*K*AAA* | ESH5X42M12A*+WALLCON | *97CTN1002122A* | Split System | 33600 | 19 | 9 | 1.94 | R-454B | 650
215939953 | TEMPSTAR | T5H3V36*K*AAA* | ESH5X36M12A*+WALLCON | *80CSU0401712B* | Split System | 33400 | 19 | 9 | 1.92 | R-454B | 650
215940073 | TEMPSTAR | T5H3V36*K*AAA* | ESH5X42M12A*+WALLCON | *97CTN0802120A* | Split System | 33600 | 19 | 9 | 1.92 | R-454B | 650
215940093 | TEMPSTAR | T5H3V36*K*AAA* | ESH5X42M12A*+WALLCON | *97CTN1202422A* | Split System | 33600 | 19 | 9 | 1.94 | R-454B | 650
215933453 | TEMPSTAR | T5H3V36*K*AAA* | ESH5X42M12A*+WALLCON | *97CMN1202422B* | Split System | 33600 | 19 | 9 | 1.94 | R-454B | 650
215940097 | AIRQUEST | H5H3V36*K*AAA* | ESH5X48M12A*+WALLCON | *96CTN0802120B* | Split System | 33800 | 19.5 | 9 | 1.94 | R-454B | 650
215940147 | AIRQUEST | H5H3V36*K*AAA* | ESH5X48M12A*+WALLCON | *97CTN0802120A* | Split System | 33800 | 19.5 | 9 | 1.94 | R-454B | 650
215933568 | ARCOAIRE | H5H3V36*K*AAA* | ESH5X48M12A*+WALLCON | *80CTL0702120B* | Split System | 33600 | 19.5 | 9 | 1.94 | R-454B | 650
215940098 | ARCOAIRE | H5H3V36*K*AAA* | ESH5X48M12A*+WALLCON | *96CTN0802120B* | Split System | 33800 | 19.5 | 9 | 1.94 | R-454B | 650
215940148 | ARCOAIRE | H5H3V36*K*AAA* | ESH5X48M12A*+WALLCON | *97CTN0802120A* | Split System | 33800 | 19.5 | 9 | 1.94 | R-454B | 650
215940149 | COMFORTMAKER | C5H3V36*K*AAA* | ESH5X48M12A*+WALLCON | *97CTN0802120A* | Split System | 33800 | 19.5 | 9 | 1.94 | R-454B | 650
215940099 | COMFORTMAKER | C5H3V36*K*AAA* | ESH5X48M12A*+WALLCON | *96CTN0802120B* | Split System | 33800 | 19.5 | 9 | 1.94 | R-454B | 650
215933769 | COMFORTMAKER | C5H3V36*K*AAA* | ESH5X60M12A*+WALLCON | *80CTL0701716B* | Split System | 34000 | 19.5 | 9 | 1.94 | R-454B | 650
215933570 | DAY & NIGHT | C5H3V36*K*AAA* | ESH5X48M12A*+WALLCON | *80CTL0702120B* | Split System | 33600 | 19.5 | 9 | 1.94 | R-454B | 650
215940146 | HEIL | H5H3V36*K*AAA* | ESH5X48M12A*+WALLCON | *97CTN0802120A* | Split System | 33800 | 19.5 | 9 | 1.94 | R-454B | 650
215940096 | HEIL | H5H3V36*K*AAA* | ESH5X48M12A*+WALLCON | *96CTN0802120B* | Split System | 33800 | 19.5 | 9 | 1.94 | R-454B | 650
215940101 | KEEPRITE | C5H3V36*K*AAA* | ESH5X48M12A*+WALLCON | *96CTN0802120B* | Split System | 33800 | 19.5 | 9 | 1.94 | R-454B | 650
215940151 | KEEPRITE | C5H3V36*K*AAA* | ESH5X48M12A*+WALLCON | *97CTN0802120A* | Split System | 33800 | 19.5 | 9 | 1.94 | R-454B | 650
215940103 | TEMPSTAR | T5H3V36*K*AAA* | ESH5X48M12A*+WALLCON | *96CTN0802120B* | Split System | 33800 | 19.5 | 9 | 1.94 | R-454B | 650
215940153 | TEMPSTAR | T5H3V36*K*AAA* | ESH5X48M12A*+WALLCON | *97CTN0802120A* | Split System | 33800 | 19.5 | 9 | 1.94 | R-454B | 650
215939867 | AIRQUEST | H5H3V36*K*AAA* | EA*5X61M21A*+WALLCON | *97CTN0801716A* | Split System | 34200 | 20 | 9 | 1.92 | R-454B | 650
215932598 | ARCOAIRE | H5H3V36*K*AAA* | EA*5X60M24A*+WALLCON | *97CMN0602120B* | Split System | 33800 | 20 | 9 | 1.92 | R-454B | 650
215939868 | ARCOAIRE | H5H3V36*K*AAA* | EA*5X61M21A*+WALLCON | *97CTN0801716A* | Split System | 34200 | 20 | 9 | 1.92 | R-454B | 650
215939869 | COMFORTMAKER | C5H3V36*K*AAA* | EA*5X61M21A*+WALLCON | *97CTN0801716A* | Split System | 34200 | 20 | 9 | 1.92 | R-454B | 650
215932799 | COMFORTMAKER | C5H3V36*K*AAA* | EA*5X61M21A*+WALLCON | *97CMN0801714B* | Split System | 34200 | 20 | 9 | 1.94 | R-454B | 650
215932600 | DAY & NIGHT | C5H3V36*K*AAA* | EA*5X60M24A*+WALLCON | *97CMN0602120B* | Split System | 33800 | 20 | 9 | 1.92 | R-454B | 650
215932750 | DAY & NIGHT | C5H3V36*K*AAA* | EA*5X61M21A*+WALLCON | *95CSU0601716B* | Split System | 34200 | 20 | 9 | 1.92 | R-454B | 650
215939870 | DAY & NIGHT | C5H3V36*K*AAA* | EA*5X61M21A*+WALLCON | *97CTN0801716A* | Split System | 34200 | 20 | 9 | 1.92 | R-454B | 650
215939866 | HEIL | H5H3V36*K*AAA* | EA*5X61M21A*+WALLCON | *97CTN0801716A* | Split System | 34200 | 20 | 9 | 1.92 | R-454B | 650
215939871 | KEEPRITE | C5H3V36*K*AAA* | EA*5X61M21A*+WALLCON | *97CTN0801716A* | Split System | 34200 | 20 | 9 | 1.92 | R-454B | 650
215941218 | ARCOAIRE | H5H3V48*K*AAA* | ESH5X60M12A*+WALLCON | *80CSU0601716B* | Split System | 45000 | 20.5 | 9 | 1.82 | R-454B | 650
215934589 | COMFORTMAKER | C5H3V48*K*AAA* | ESH5X60M12A*+WALLCON | *95CSU1002122B* | Split System | 45000 | 20.5 | 9 | 1.84 | R-454B | 650
215941220 | DAY & NIGHT | C5H3V48*K*AAA* | ESH5X60M12A*+WALLCON | *80CSU0601716B* | Split System | 45000 | 20.5 | 9 | 1.82 | R-454B | 650
215941216 | HEIL | H5H3V48*K*AAA* | ESH5X60M12A*+WALLCON | *80CSU0601716B* | Split System | 45000 | 20.5 | 9 | 1.82 | R-454B | 650
215941221 | KEEPRITE | C5H3V48*K*AAA* | ESH5X60M12A*+WALLCON | *80CSU0601716B* | Split System | 45000 | 20.5 | 9 | 1.82 | R-454B | 650
215941223 | TEMPSTAR | T5H3V48*K*AAA* | ESH5X60M12A*+WALLCON | *80CSU0601716B* | Split System | 45000 | 20.5 | 9 | 1.82 | R-454B | 650
216046591 | MIDEA | MDV-V18WMN10T | MCPM3036BN10TH | MGV96U080B3C | Split System | 18000 | 15.2 | 9.1 | 1.9 | R-454B | 650
217666241 | MRCOOL | CENTRAL-60-HP-C-230B00-O | MCMP4860DOTB | MGM96EE120D5NB | Split System | 47000 | 15.6 | 9.1 | 1.8 | R-454B | 650
217666271 | MRCOOL | CENTRAL-60-HP-C-230B00-O | **AECMPT60F2AA | MGM96EE120D5NB | Split System | 47000 | 15.6 | 9.1 | 1.8 | R-454B | 650
217666263 | MRCOOL | CENTRAL-36-HP-C-230B00-O | **AECMPT36B2AA | MGM96EE080B3NB | Split System | 36000 | 16 | 9.1 | 1.8 | R-454B | 650
217666235 | MRCOOL | CENTRAL-36-HP-C-230B00-O | MCMP3036BOTB | MGM96EE080B3NB | Split System | 36000 | 16 | 9.1 | 1.8 | R-454B | 650
217666245 | MRCOOL | MVP-24-HP-C-230A00-O | MCMP1824BOTB | MGM96EE080B3NB | Split System | 24000 | 17.6 | 9.1 | 1.9 | R-454B | 650
217666275 | MRCOOL | MVP-24-HP-C-230A00-O | **AECMPT24B2AA | MGM96EE080B3NB | Split System | 24000 | 17.6 | 9.1 | 1.9 | R-454B | 650
217178762 | Viessmann | D5CLHAH58AAK | D5FLAAH60XAK |  | Split System | 54000 | 15.4 | 9.2 | 2 | R-454B | 650
217550351 | MDV | MOX630-36HFN10-M3X | MVBM-36B24T4N10 | S9V2B080U4VS*** | Split System | 36000 | 15.5 | 9.2 | 1.8 | R-454B | 650
217666234 | MRCOOL | CENTRAL-36-HP-C-230B00-O | MCMP3036BOTB | MGM96EE060B3NB | Split System | 36000 | 16.3 | 9.2 | 1.8 | R-454B | 650
217666262 | MRCOOL | CENTRAL-36-HP-C-230B00-O | **AECMPT36B2AA | MGM96EE060B3NB | Split System | 36000 | 16.3 | 9.2 | 1.8 | R-454B | 650
217162350 | AI AIR CONDITIONING | AUO19-24N2-M3H | AUP-24N2-IM3 |  | Split System | 24000 | 17.5 | 9.2 | 1.9 | R-454B | 650
217666256 | MRCOOL | CENTRAL-24-HP-C-230B00-O | **AECMPT24B2AA | MGM96EE060B3NB | Split System | 24000 | 17.8 | 9.2 | 1.9 | R-454B | 650
217666274 | MRCOOL | MVP-24-HP-C-230A00-O | **AECMPT24B2AA | MGM96EE060B3NB | Split System | 24000 | 17.8 | 9.2 | 1.9 | R-454B | 650
217666230 | MRCOOL | CENTRAL-24-HP-C-230B00-O | MCMP1824BOTB | MGM96EE060B3NB | Split System | 24000 | 17.8 | 9.2 | 1.9 | R-454B | 650
217666244 | MRCOOL | MVP-24-HP-C-230A00-O | MCMP1824BOTB | MGM96EE060B3NB | Split System | 24000 | 17.8 | 9.2 | 1.9 | R-454B | 650
216051346 | MIDEA | MDV-V60WMN10T | MVME60C2MN10TB |  | Split System | 52000 | 16 | 9.3 | 1.95 | R-454B | 650
217162340 | AI AIR CONDITIONING | AUO18-36N2-M3 | AUE-36N2-LM3E |  | Split System | 36000 | 16.7 | 9.3 | 1.99 | R-454B | 650
217678212 | COMFORTSTAR | CPR3-36CD(O) | CWM3-36-SG3 |  | Split System | 36000 | 16.7 | 9.3 | 1.99 | R-454B | 650
217177265 | ELIOS | ESHEA36R2AN1 | GGHLA36R4AS1 |  | Split System | 36000 | 16.7 | 9.3 | 1.99 | R-454B | 650
216607260 | MIDEA | MO1BE-H36B-2A | MAWHE-H36B-2A |  | Split System | 36000 | 16.7 | 9.3 | 1.99 | R-454B | 650
217177261 | MOOVAIR | MSHEA36R2AN1 | MGHLA36R4AS1 |  | Split System | 36000 | 16.7 | 9.3 | 1.99 | R-454B | 650
217666257 | MRCOOL | CENTRAL-24-HP-C-230B00-O | **AECMPT24B2AA | MGM96EE080B3NB | Split System | 24000 | 17.6 | 9.3 | 1.9 | R-454B | 650
217666231 | MRCOOL | CENTRAL-24-HP-C-230B00-O | MCMP1824BOTB | MGM96EE080B3NB | Split System | 24000 | 17.6 | 9.3 | 1.9 | R-454B | 650
217509074 | ALLIED | 7SCP18V60P-**A | 7AH1AV60PX-** |  | Split System | 55000 | 16 | 9.4 | 1.75 | R-454B | 650
216453244 | AMERICAN STANDARD | 5A6V0X60A1 | 5PX*D010AS3 | S8V2D120M5PCB | Split System | 53000 | 18.8 | 9.4 | 2 | R-454B | 650
216453240 | AMERICAN STANDARD | 5A6V0X60A1 | 5PX*D010AS3 | S8V2D120M5PDB | Split System | 53000 | 18.8 | 9.4 | 2 | R-454B | 650
216453276 | AMERICAN STANDARD | 5A6V0X60A1 | 5TXCD010AS3 | S8V2D120M5PCB | Split System | 53000 | 18.8 | 9.4 | 2 | R-454B | 650
216453272 | AMERICAN STANDARD | 5A6V0X60A1 | 5TXCD010AS3 | S8V2D120M5PDB | Split System | 53000 | 18.8 | 9.4 | 2 | R-454B | 650
216453275 | TRANE | 5TWV0X60A1 | 5TXCD010AS3 | S8V2D120M5PCB | Split System | 53000 | 18.8 | 9.4 | 2 | R-454B | 650
216453271 | TRANE | 5TWV0X60A1 | 5TXCD010AS3 | S8V2D120M5PDB | Split System | 53000 | 18.8 | 9.4 | 2 | R-454B | 650
216453239 | TRANE | 5TWV0X60A1 | 5PX*D010AS3 | S8V2D120M5PDB | Split System | 53000 | 18.8 | 9.4 | 2 | R-454B | 650
216453243 | TRANE | 5TWV0X60A1 | 5PX*D010AS3 | S8V2D120M5PCB | Split System | 53000 | 18.8 | 9.4 | 2 | R-454B | 650
215932817 | AIRQUEST | H5H3V36*K*AAA* | EA*5X61M21A*+WALLCON | *96CTN0601714B* | Split System | 34000 | 20 | 9.4 | 2.05 | R-454B | 650
218498235 | AIRQUEST | D5CURAH24AAK+KSAIC0701230 | FM(C,U)5Z30**AL* |  | Split System | 24800 | 16 | 9.5 | 2.14 | R-454B | 650
218498242 | AIRQUEST | D5CURAH24AAK+KSAIC0701230 | FM(C,U)5Z36**AL* |  | Split System | 24800 | 16 | 9.5 | 2.14 | R-454B | 650
218498236 | ARCOAIRE | D5CURAH24AAK+KSAIC0701230 | FM(C,U)5Z30**AL* |  | Split System | 24800 | 16 | 9.5 | 2.14 | R-454B | 650
218498243 | ARCOAIRE | D5CURAH24AAK+KSAIC0701230 | FM(C,U)5Z36**AL* |  | Split System | 24800 | 16 | 9.5 | 2.14 | R-454B | 650
218498244 | COMFORTMAKER | D5CURAH24AAK+KSAIC0701230 | FM(C,U)5Z36**AL* |  | Split System | 24800 | 16 | 9.5 | 2.14 | R-454B | 650
218498237 | COMFORTMAKER | D5CURAH24AAK+KSAIC0701230 | FM(C,U)5Z30**AL* |  | Split System | 24800 | 16 | 9.5 | 2.14 | R-454B | 650
218498238 | DAY & NIGHT | D5CURAH24AAK+KSAIC0701230 | FM(C,U)5Z30**AL* |  | Split System | 24800 | 16 | 9.5 | 2.14 | R-454B | 650
218498245 | DAY & NIGHT | D5CURAH24AAK+KSAIC0701230 | FM(C,U)5Z36**AL* |  | Split System | 24800 | 16 | 9.5 | 2.14 | R-454B | 650
218498241 | HEIL | D5CURAH24AAK+KSAIC0701230 | FM(C,U)5Z36**AL* |  | Split System | 24800 | 16 | 9.5 | 2.14 | R-454B | 650
218498234 | HEIL | D5CURAH24AAK+KSAIC0701230 | FM(C,U)5Z30**AL* |  | Split System | 24800 | 16 | 9.5 | 2.14 | R-454B | 650
218498239 | KEEPRITE | D5CURAH24AAK+KSAIC0701230 | FM(C,U)5Z30**AL* |  | Split System | 24800 | 16 | 9.5 | 2.14 | R-454B | 650
218498240 | TEMPSTAR | D5CURAH24AAK+KSAIC0701230 | FM(C,U)5Z30**AL* |  | Split System | 24800 | 16 | 9.5 | 2.14 | R-454B | 650
218498247 | TEMPSTAR | D5CURAH24AAK+KSAIC0701230 | FM(C,U)5Z36**AL* |  | Split System | 24800 | 16 | 9.5 | 2.14 | R-454B | 650
218587523 | LUXAIRE | XH936E2C11 | CTM36B5ADS2+CC | LP9C060B12MP13 | Split System | 34600 | 17 | 9.5 | 2 | R-454B | 650
218586790 | COLEMAN | XH936E2C11 | CTM36C5ADS2+CC | CP9C080C16MP13 | Split System | 34800 | 18 | 9.5 | 2 | R-454B | 650
218586590 | FRASER-JOHNSTON | XH936E2C11 | CTM36C5ADS2+CC | TM9V100C16MP12 | Split System | 35000 | 18 | 9.5 | 2 | R-454B | 650
218587793 | LUXAIRE | XH936E2C11 | CTF36C5ADS2+CC | TP9C100C16MP13 | Split System | 35000 | 18 | 9.5 | 2 | R-454B | 650
218585470 | YORK | YH936E2C11 | CTF36B5ADS2+CC | YP9C080B12MP13 | Split System | 34400 | 18 | 9.5 | 2 | R-454B | 650
218585519 | YORK | YH936E2C11 | CTM36C5ADS2+CC | TP9C100C16MP13 | Split System | 35000 | 18 | 9.5 | 2 | R-454B | 650
215934053 | TEMPSTAR | T5H3V48*K*AAA* | EA*5X48M21A*+WALLCON | *97CMN0602120B* | Split System | 43000 | 20 | 9.5 | 1.88 | R-454B | 650
217169708 | CENTURY | A-VXP48SA-1 | B-VXP48SA-1 |  | Split System | 48000 | 16.5 | 9.5 | 1.9 | R-454B | 650
217169702 | Comfort Aire | A-VXP48SA-1 | B-VXP48SA-1 |  | Split System | 48000 | 16.5 | 9.5 | 1.9 | R-454B | 650
216046600 | ELIOS | ESHMA48R2AN1 | EAHMA48R4AS1 |  | Split System | 48000 | 16.5 | 9.5 | 1.9 | R-454B | 650
217169714 | Kerr | A-KXP48SA-1 | B-KXP48SA-1 |  | Split System | 48000 | 16.5 | 9.5 | 1.9 | R-454B | 650
217162464 | Mitsutomo | UHO48-NB-LA-Q | UHM48-DB-LA-Q |  | Split System | 48000 | 16.5 | 9.5 | 1.9 | R-454B | 650
217509120 | ALLIED | 7SCP18V60P-**A | 7AH2AE48PX-** |  | Split System | 46000 | 18 | 9.5 | 1.85 | R-454B | 650
217500309 | American Standard | 5HCL5060B1 | 5TDM5D07AC51 |  | Split System | 54000 | 18.5 | 9.5 | 1.75 | R-454B | 650
215494741 | GREE | GUD60W2/NXF-D(U) | GUD60AH2/F-D(U) |  | Split System | 54000 | 18.5 | 9.5 | 1.75 | R-454B | 650
217500301 | TRANE | 5HCL5060B1 | 5TDM5D07AC51 |  | Split System | 54000 | 18.5 | 9.5 | 1.75 | R-454B | 650
215939637 | AIRQUEST | H5H3V36*K*AAA* | EA*5X36M17A*+WALLCON | *97CTN0801716A* | Split System | 32000 | 19 | 9.5 | 1.98 | R-454B | 650
215939638 | ARCOAIRE | H5H3V36*K*AAA* | EA*5X36M17A*+WALLCON | *97CTN0801716A* | Split System | 32000 | 19 | 9.5 | 1.98 | R-454B | 650
215939639 | COMFORTMAKER | C5H3V36*K*AAA* | EA*5X36M17A*+WALLCON | *97CTN0801716A* | Split System | 32000 | 19 | 9.5 | 1.98 | R-454B | 650
215939636 | HEIL | H5H3V36*K*AAA* | EA*5X36M17A*+WALLCON | *97CTN0801716A* | Split System | 32000 | 19 | 9.5 | 1.98 | R-454B | 650
215932116 | HEIL | H5H3V36*K*AAA* | EA*5X36M17A*+WALLCON | *96CTN0601714B* | Split System | 32000 | 19 | 9.5 | 2.02 | R-454B | 650
215939641 | KEEPRITE | C5H3V36*K*AAA* | EA*5X36M17A*+WALLCON | *97CTN0801716A* | Split System | 32000 | 19 | 9.5 | 1.98 | R-454B | 650
215932131 | KEEPRITE | C5H3V36*K*AAA* | EA*5X36M17A*+WALLCON | *96CTN0801714B* | Split System | 32200 | 19 | 9.5 | 1.98 | R-454B | 650
215939643 | TEMPSTAR | T5H3V36*K*AAA* | EA*5X36M17A*+WALLCON | *97CTN0801716A* | Split System | 32000 | 19 | 9.5 | 1.98 | R-454B | 650
215932163 | TEMPSTAR | T5H3V36*K*AAA* | EA*5X37M17A*+WALLCON | *96CTN0601714B* | Split System | 33200 | 19 | 9.5 | 2.06 | R-454B | 650
215940977 | AIRQUEST | H5H3V48*K*AAA* | EA*5X48M21A*+WALLCON | *97CTN0802120A* | Split System | 43500 | 20.5 | 9.5 | 1.92 | R-454B | 650
215940937 | AIRQUEST | H5H3V48*K*AAA* | EA*5X48M21A*+WALLCON | *96CTN0802120B* | Split System | 43500 | 20.5 | 9.5 | 2 | R-454B | 650
215940978 | ARCOAIRE | H5H3V48*K*AAA* | EA*5X48M21A*+WALLCON | *97CTN0802120A* | Split System | 43500 | 20.5 | 9.5 | 1.92 | R-454B | 650
215940938 | ARCOAIRE | H5H3V48*K*AAA* | EA*5X48M21A*+WALLCON | *96CTN0802120B* | Split System | 43500 | 20.5 | 9.5 | 2 | R-454B | 650
215940979 | COMFORTMAKER | C5H3V48*K*AAA* | EA*5X48M21A*+WALLCON | *97CTN0802120A* | Split System | 43500 | 20.5 | 9.5 | 1.92 | R-454B | 650
215934069 | COMFORTMAKER | C5H3V48*K*AAA* | EA*5X48M21A*+WALLCON | *97CMN0802120B* | Split System | 43500 | 20.5 | 9.5 | 2 | R-454B | 650
215940939 | COMFORTMAKER | C5H3V48*K*AAA* | EA*5X48M21A*+WALLCON | *96CTN0802120B* | Split System | 43500 | 20.5 | 9.5 | 2 | R-454B | 650
215940980 | DAY & NIGHT | C5H3V48*K*AAA* | EA*5X48M21A*+WALLCON | *97CTN0802120A* | Split System | 43500 | 20.5 | 9.5 | 1.92 | R-454B | 650
215940940 | DAY & NIGHT | C5H3V48*K*AAA* | EA*5X48M21A*+WALLCON | *96CTN0802120B* | Split System | 43500 | 20.5 | 9.5 | 2 | R-454B | 650
215940976 | HEIL | H5H3V48*K*AAA* | EA*5X48M21A*+WALLCON | *97CTN0802120A* | Split System | 43500 | 20.5 | 9.5 | 1.92 | R-454B | 650
215940981 | KEEPRITE | C5H3V48*K*AAA* | EA*5X48M21A*+WALLCON | *97CTN0802120A* | Split System | 43500 | 20.5 | 9.5 | 1.92 | R-454B | 650
215940941 | KEEPRITE | C5H3V48*K*AAA* | EA*5X48M21A*+WALLCON | *96CTN0802120B* | Split System | 43500 | 20.5 | 9.5 | 2 | R-454B | 650
215940983 | TEMPSTAR | T5H3V48*K*AAA* | EA*5X48M21A*+WALLCON | *97CTN0802120A* | Split System | 43500 | 20.5 | 9.5 | 1.92 | R-454B | 650
215940943 | TEMPSTAR | T5H3V48*K*AAA* | EA*5X48M21A*+WALLCON | *96CTN0802120B* | Split System | 43500 | 20.5 | 9.5 | 2 | R-454B | 650
215940987 | AIRQUEST | H5H3V48*K*AAA* | EA*5X48M21A*+WALLCON | *97CTN1002122A* | Split System | 43500 | 21 | 9.5 | 2 | R-454B | 650
215940988 | ARCOAIRE | H5H3V48*K*AAA* | EA*5X48M21A*+WALLCON | *97CTN1002122A* | Split System | 43500 | 21 | 9.5 | 2 | R-454B | 650
215940989 | COMFORTMAKER | C5H3V48*K*AAA* | EA*5X48M21A*+WALLCON | *97CTN1002122A* | Split System | 43500 | 21 | 9.5 | 2 | R-454B | 650
215940990 | DAY & NIGHT | C5H3V48*K*AAA* | EA*5X48M21A*+WALLCON | *97CTN1002122A* | Split System | 43500 | 21 | 9.5 | 2 | R-454B | 650
215940986 | HEIL | H5H3V48*K*AAA* | EA*5X48M21A*+WALLCON | *97CTN1002122A* | Split System | 43500 | 21 | 9.5 | 2 | R-454B | 650
215940991 | KEEPRITE | C5H3V48*K*AAA* | EA*5X48M21A*+WALLCON | *97CTN1002122A* | Split System | 43500 | 21 | 9.5 | 2 | R-454B | 650
217562079 | FRIEDRICH | RD18AY24AJVC | TCFY2417MTANM | FR951V0403A17M4S | Split System | 21000 | 17 | 9.5 | 1.9 | R-454B | 650
217562085 | FRIEDRICH | RD18AY24AJVC | TCFY2417MTANM | FR962V0403A17M4S | Split System | 21000 | 17 | 9.5 | 1.9 | R-454B | 650
217562117 | FRIEDRICH | RD18AY48AJVC | TCFY4824MTANM | FR962V0705A21M4S | Split System | 42500 | 17 | 9.5 | 2 | R-454B | 650
217562119 | FRIEDRICH | RD18AY48AJVC | TCFY4824MTANM | FR921V0705A21M4S | Split System | 42500 | 17 | 9.5 | 2 | R-454B | 650
217562128 | FRIEDRICH | RD18AY48AJVC | TCFY4824MTANM | FR951V1005A21M4S | Split System | 42500 | 17 | 9.5 | 2 | R-454B | 650
217562127 | FRIEDRICH | RD18AY48AJVC | TCFY4824MTANM | FR951V0855A21M4S | Split System | 42500 | 17 | 9.5 | 2 | R-454B | 650
217562126 | FRIEDRICH | RD18AY48AJVC | TCFY4824MTANM | FR98MV0855A21UP | Split System | 42500 | 17 | 9.5 | 2 | R-454B | 650
217562118 | FRIEDRICH | RD18AY48AJVC | TCFY4824MTANM | FR97MV1155A24DH | Split System | 43000 | 17 | 9.5 | 2 | R-454B | 650
217562109 | FRIEDRICH | RD18AY24AJVC | TCFY2421MTANM | FR97MV0603A17DH | Split System | 21000 | 18 | 9.5 | 1.9 | R-454B | 650
217562094 | FRIEDRICH | RD18AY24AJVC | TCFY2421MTANM | FR98MV1005A21UP | Split System | 21000 | 18 | 9.5 | 1.9 | R-454B | 650
217562104 | FRIEDRICH | RD18AY24AJVC | TCFY2421MTANM | FR98MV0855A21UP | Split System | 21000 | 18 | 9.5 | 1.9 | R-454B | 650
215932300 | DAY & NIGHT | C5H3V36*K*AAA* | EA*5X42M21A*+WALLCON | *97CMN0602120B* | Split System | 32600 | 19 | 9.5 | 2 | R-454B | 650
215939617 | AIRQUEST | H5H3V36*K*AAA* | EA*5X36M17A*+WALLCON | *80CSU0601716B* | Split System | 32400 | 19.5 | 9.5 | 2 | R-454B | 650
215939687 | AIRQUEST | H5H3V36*K*AAA* | EA*5X42M21A*+WALLCON | *97CTN0801716A* | Split System | 32400 | 19.5 | 9.5 | 2 | R-454B | 650
215932347 | AIRQUEST | H5H3V36*K*AAA* | EA*5X42M21A*+WALLCON | *96CTN0801714B* | Split System | 32600 | 19.5 | 9.5 | 2 | R-454B | 650
215939757 | AIRQUEST | H5H3V36*K*AAA* | EA*5X48M21A*+WALLCON | *97CTN0801716A* | Split System | 33200 | 19.5 | 9.5 | 2.02 | R-454B | 650
215939608 | ARCOAIRE | H5H3V36*K*AAA* | EA*5X36M17A*+WALLCON | *80CSU0401712B* | Split System | 32400 | 19.5 | 9.5 | 2 | R-454B | 650
215939618 | ARCOAIRE | H5H3V36*K*AAA* | EA*5X36M17A*+WALLCON | *80CSU0601716B* | Split System | 32400 | 19.5 | 9.5 | 2 | R-454B | 650
215939688 | ARCOAIRE | H5H3V36*K*AAA* | EA*5X42M21A*+WALLCON | *97CTN0801716A* | Split System | 32400 | 19.5 | 9.5 | 2 | R-454B | 650
215939758 | ARCOAIRE | H5H3V36*K*AAA* | EA*5X48M21A*+WALLCON | *97CTN0801716A* | Split System | 33200 | 19.5 | 9.5 | 2.02 | R-454B | 650
215939609 | COMFORTMAKER | C5H3V36*K*AAA* | EA*5X36M17A*+WALLCON | *80CSU0401712B* | Split System | 32400 | 19.5 | 9.5 | 2 | R-454B | 650
215939619 | COMFORTMAKER | C5H3V36*K*AAA* | EA*5X36M17A*+WALLCON | *80CSU0601716B* | Split System | 32400 | 19.5 | 9.5 | 2 | R-454B | 650
215939689 | COMFORTMAKER | C5H3V36*K*AAA* | EA*5X42M21A*+WALLCON | *97CTN0801716A* | Split System | 32400 | 19.5 | 9.5 | 2 | R-454B | 650
215939610 | DAY & NIGHT | C5H3V36*K*AAA* | EA*5X36M17A*+WALLCON | *80CSU0401712B* | Split System | 32400 | 19.5 | 9.5 | 2 | R-454B | 650
215939620 | DAY & NIGHT | C5H3V36*K*AAA* | EA*5X36M17A*+WALLCON | *80CSU0601716B* | Split System | 32400 | 19.5 | 9.5 | 2 | R-454B | 650
215939690 | DAY & NIGHT | C5H3V36*K*AAA* | EA*5X42M21A*+WALLCON | *97CTN0801716A* | Split System | 32400 | 19.5 | 9.5 | 2 | R-454B | 650
215939760 | DAY & NIGHT | C5H3V36*K*AAA* | EA*5X48M21A*+WALLCON | *97CTN0801716A* | Split System | 33200 | 19.5 | 9.5 | 2.02 | R-454B | 650
215932180 | DAY & NIGHT | C5H3V36*K*AAA* | EA*5X37M21A*+WALLCON | *96CTN0601714B* | Split System | 33800 | 19.5 | 9.5 | 2.06 | R-454B | 650
215939606 | HEIL | H5H3V36*K*AAA* | EA*5X36M17A*+WALLCON | *80CSU0401712B* | Split System | 32400 | 19.5 | 9.5 | 2 | R-454B | 650
215939686 | HEIL | H5H3V36*K*AAA* | EA*5X42M21A*+WALLCON | *97CTN0801716A* | Split System | 32400 | 19.5 | 9.5 | 2 | R-454B | 650
215939756 | HEIL | H5H3V36*K*AAA* | EA*5X48M21A*+WALLCON | *97CTN0801716A* | Split System | 33200 | 19.5 | 9.5 | 2.02 | R-454B | 650
215932366 | HEIL | H5H3V36*K*AAA* | EA*5X43M21A*+WALLCON | *97CMN0601714B* | Split System | 33800 | 19.5 | 9.5 | 2.06 | R-454B | 650
215932081 | KEEPRITE | C5H3V36*K*AAA* | EA*5X36M17A*+WALLCON | *80CTL0901716B* | Split System | 32200 | 19.5 | 9.5 | 2 | R-454B | 650
215939611 | KEEPRITE | C5H3V36*K*AAA* | EA*5X36M17A*+WALLCON | *80CSU0401712B* | Split System | 32400 | 19.5 | 9.5 | 2 | R-454B | 650
215939691 | KEEPRITE | C5H3V36*K*AAA* | EA*5X42M21A*+WALLCON | *97CTN0801716A* | Split System | 32400 | 19.5 | 9.5 | 2 | R-454B | 650
215932481 | KEEPRITE | C5H3V36*K*AAA* | EA*5X48M21A*+WALLCON | *97CMN0602120B* | Split System | 33200 | 19.5 | 9.5 | 2.02 | R-454B | 650
215932181 | KEEPRITE | C5H3V36*K*AAA* | EA*5X37M21A*+WALLCON | *96CTN0601714B* | Split System | 33800 | 19.5 | 9.5 | 2.06 | R-454B | 650
215939613 | TEMPSTAR | T5H3V36*K*AAA* | EA*5X36M17A*+WALLCON | *80CSU0401712B* | Split System | 32400 | 19.5 | 9.5 | 2 | R-454B | 650
215939693 | TEMPSTAR | T5H3V36*K*AAA* | EA*5X42M21A*+WALLCON | *97CTN0801716A* | Split System | 32400 | 19.5 | 9.5 | 2 | R-454B | 650
215932313 | TEMPSTAR | T5H3V36*K*AAA* | EA*5X42M21A*+WALLCON | *97CMN0801714B* | Split System | 32400 | 19.5 | 9.5 | 2 | R-454B | 650
215932233 | TEMPSTAR | T5H3V36*K*AAA* | EA*5X42M21A*+WALLCON | *80CTL0701716B* | Split System | 32600 | 19.5 | 9.5 | 2 | R-454B | 650
215939763 | TEMPSTAR | T5H3V36*K*AAA* | EA*5X48M21A*+WALLCON | *97CTN0801716A* | Split System | 33200 | 19.5 | 9.5 | 2.02 | R-454B | 650
215932247 | AIRQUEST | H5H3V36*K*AAA* | EA*5X42M21A*+WALLCON | *80CTL0901716B* | Split System | 32600 | 20 | 9.5 | 2.02 | R-454B | 650
215932517 | AIRQUEST | H5H3V36*K*AAA* | EA*5X48M21A*+WALLCON | *96CTN0801714B* | Split System | 33200 | 20 | 9.5 | 2.02 | R-454B | 650
215932249 | COMFORTMAKER | C5H3V36*K*AAA* | EA*5X42M21A*+WALLCON | *80CTL0901716B* | Split System | 32600 | 20 | 9.5 | 2.02 | R-454B | 650
215940957 | AIRQUEST | H5H3V48*K*AAA* | EA*5X48M21A*+WALLCON | *80CSU0601716B* | Split System | 43500 | 21 | 9.5 | 1.9 | R-454B | 650
215940947 | AIRQUEST | H5H3V48*K*AAA* | EA*5X48M21A*+WALLCON | *80CSU0401712B* | Split System | 43500 | 21 | 9.5 | 1.92 | R-454B | 650
215941017 | AIRQUEST | H5H3V48*K*AAA* | EA*5X60M24A*+WALLCON | *97CTN1002122A* | Split System | 44500 | 21 | 9.5 | 2 | R-454B | 650
215941027 | AIRQUEST | H5H3V48*K*AAA* | EA*5X60M24A*+WALLCON | *97CTN1202422A* | Split System | 44500 | 21 | 9.5 | 2 | R-454B | 650
215941007 | AIRQUEST | H5H3V48*K*AAA* | EA*5X60M24A*+WALLCON | *97CTN0802120A* | Split System | 44500 | 21 | 9.5 | 2 | R-454B | 650
215940997 | AIRQUEST | H5H3V48*K*AAA* | EA*5X60M24A*+WALLCON | *96CTN0802120B* | Split System | 44500 | 21 | 9.5 | 2 | R-454B | 650
215941037 | AIRQUEST | H5H3V48*K*AAA* | EA*5X61M21A*+WALLCON | *96CTN0802120B* | Split System | 45000 | 21 | 9.5 | 2 | R-454B | 650
215941077 | AIRQUEST | H5H3V48*K*AAA* | EA*5X61M21A*+WALLCON | *97CTN0802120A* | Split System | 45000 | 21 | 9.5 | 2 | R-454B | 650
215941087 | AIRQUEST | H5H3V48*K*AAA* | EA*5X61M21A*+WALLCON | *97CTN1002122A* | Split System | 45500 | 21 | 9.5 | 2 | R-454B | 650
215941097 | AIRQUEST | H5H3V48*K*AAA* | EA*5X61M24A*+WALLCON | *96CTN0802120B* | Split System | 45500 | 21 | 9.5 | 2 | R-454B | 650
215941107 | AIRQUEST | H5H3V48*K*AAA* | EA*5X61M24A*+WALLCON | *97CTN0802120A* | Split System | 45500 | 21 | 9.5 | 2 | R-454B | 650
215940948 | ARCOAIRE | H5H3V48*K*AAA* | EA*5X48M21A*+WALLCON | *80CSU0401712B* | Split System | 43500 | 21 | 9.5 | 1.92 | R-454B | 650
215934038 | ARCOAIRE | H5H3V48*K*AAA* | EA*5X48M21A*+WALLCON | *95CSU1002122B* | Split System | 44000 | 21 | 9.5 | 2 | R-454B | 650
215941028 | ARCOAIRE | H5H3V48*K*AAA* | EA*5X60M24A*+WALLCON | *97CTN1202422A* | Split System | 44500 | 21 | 9.5 | 2 | R-454B | 650
215941018 | ARCOAIRE | H5H3V48*K*AAA* | EA*5X60M24A*+WALLCON | *97CTN1002122A* | Split System | 44500 | 21 | 9.5 | 2 | R-454B | 650
215941008 | ARCOAIRE | H5H3V48*K*AAA* | EA*5X60M24A*+WALLCON | *97CTN0802120A* | Split System | 44500 | 21 | 9.5 | 2 | R-454B | 650
215940998 | ARCOAIRE | H5H3V48*K*AAA* | EA*5X60M24A*+WALLCON | *96CTN0802120B* | Split System | 44500 | 21 | 9.5 | 2 | R-454B | 650
215941078 | ARCOAIRE | H5H3V48*K*AAA* | EA*5X61M21A*+WALLCON | *97CTN0802120A* | Split System | 45000 | 21 | 9.5 | 2 | R-454B | 650
215941038 | ARCOAIRE | H5H3V48*K*AAA* | EA*5X61M21A*+WALLCON | *96CTN0802120B* | Split System | 45000 | 21 | 9.5 | 2 | R-454B | 650
215941088 | ARCOAIRE | H5H3V48*K*AAA* | EA*5X61M21A*+WALLCON | *97CTN1002122A* | Split System | 45500 | 21 | 9.5 | 2 | R-454B | 650
215941108 | ARCOAIRE | H5H3V48*K*AAA* | EA*5X61M24A*+WALLCON | *97CTN0802120A* | Split System | 45500 | 21 | 9.5 | 2 | R-454B | 650
215940949 | COMFORTMAKER | C5H3V48*K*AAA* | EA*5X48M21A*+WALLCON | *80CSU0401712B* | Split System | 43500 | 21 | 9.5 | 1.92 | R-454B | 650
215941029 | COMFORTMAKER | C5H3V48*K*AAA* | EA*5X60M24A*+WALLCON | *97CTN1202422A* | Split System | 44500 | 21 | 9.5 | 2 | R-454B | 650
215941019 | COMFORTMAKER | C5H3V48*K*AAA* | EA*5X60M24A*+WALLCON | *97CTN1002122A* | Split System | 44500 | 21 | 9.5 | 2 | R-454B | 650
215940999 | COMFORTMAKER | C5H3V48*K*AAA* | EA*5X60M24A*+WALLCON | *96CTN0802120B* | Split System | 44500 | 21 | 9.5 | 2 | R-454B | 650
215941009 | COMFORTMAKER | C5H3V48*K*AAA* | EA*5X60M24A*+WALLCON | *97CTN0802120A* | Split System | 44500 | 21 | 9.5 | 2 | R-454B | 650
215941079 | COMFORTMAKER | C5H3V48*K*AAA* | EA*5X61M21A*+WALLCON | *97CTN0802120A* | Split System | 45000 | 21 | 9.5 | 2 | R-454B | 650
215941039 | COMFORTMAKER | C5H3V48*K*AAA* | EA*5X61M21A*+WALLCON | *96CTN0802120B* | Split System | 45000 | 21 | 9.5 | 2 | R-454B | 650
215934289 | COMFORTMAKER | C5H3V48*K*AAA* | EA*5X61M21A*+WALLCON | *96CTN1002122B* | Split System | 45500 | 21 | 9.5 | 2 | R-454B | 650
215941089 | COMFORTMAKER | C5H3V48*K*AAA* | EA*5X61M21A*+WALLCON | *97CTN1002122A* | Split System | 45500 | 21 | 9.5 | 2 | R-454B | 650
215941099 | COMFORTMAKER | C5H3V48*K*AAA* | EA*5X61M24A*+WALLCON | *96CTN0802120B* | Split System | 45500 | 21 | 9.5 | 2 | R-454B | 650
215940960 | DAY & NIGHT | C5H3V48*K*AAA* | EA*5X48M21A*+WALLCON | *80CSU0601716B* | Split System | 43500 | 21 | 9.5 | 1.9 | R-454B | 650
215941020 | DAY & NIGHT | C5H3V48*K*AAA* | EA*5X60M24A*+WALLCON | *97CTN1002122A* | Split System | 44500 | 21 | 9.5 | 2 | R-454B | 650
215941030 | DAY & NIGHT | C5H3V48*K*AAA* | EA*5X60M24A*+WALLCON | *97CTN1202422A* | Split System | 44500 | 21 | 9.5 | 2 | R-454B | 650
215934130 | DAY & NIGHT | C5H3V48*K*AAA* | EA*5X60M24A*+WALLCON | *95CSU0802120B* | Split System | 44500 | 21 | 9.5 | 2 | R-454B | 650
215941010 | DAY & NIGHT | C5H3V48*K*AAA* | EA*5X60M24A*+WALLCON | *97CTN0802120A* | Split System | 44500 | 21 | 9.5 | 2 | R-454B | 650
215941000 | DAY & NIGHT | C5H3V48*K*AAA* | EA*5X60M24A*+WALLCON | *96CTN0802120B* | Split System | 44500 | 21 | 9.5 | 2 | R-454B | 650
215941080 | DAY & NIGHT | C5H3V48*K*AAA* | EA*5X61M21A*+WALLCON | *97CTN0802120A* | Split System | 45000 | 21 | 9.5 | 2 | R-454B | 650
215941040 | DAY & NIGHT | C5H3V48*K*AAA* | EA*5X61M21A*+WALLCON | *96CTN0802120B* | Split System | 45000 | 21 | 9.5 | 2 | R-454B | 650
215941090 | DAY & NIGHT | C5H3V48*K*AAA* | EA*5X61M21A*+WALLCON | *97CTN1002122A* | Split System | 45500 | 21 | 9.5 | 2 | R-454B | 650
215940956 | HEIL | H5H3V48*K*AAA* | EA*5X48M21A*+WALLCON | *80CSU0601716B* | Split System | 43500 | 21 | 9.5 | 1.9 | R-454B | 650
215934346 | HEIL | H5H3V48*K*AAA* | EA*5X61M24A*+WALLCON | *95CSU0802120B* | Split System | 45500 | 21 | 9.5 | 1.9 | R-454B | 650
215940946 | HEIL | H5H3V48*K*AAA* | EA*5X48M21A*+WALLCON | *80CSU0401712B* | Split System | 43500 | 21 | 9.5 | 1.92 | R-454B | 650
215941016 | HEIL | H5H3V48*K*AAA* | EA*5X60M24A*+WALLCON | *97CTN1002122A* | Split System | 44500 | 21 | 9.5 | 2 | R-454B | 650
215941026 | HEIL | H5H3V48*K*AAA* | EA*5X60M24A*+WALLCON | *97CTN1202422A* | Split System | 44500 | 21 | 9.5 | 2 | R-454B | 650
215941006 | HEIL | H5H3V48*K*AAA* | EA*5X60M24A*+WALLCON | *97CTN0802120A* | Split System | 44500 | 21 | 9.5 | 2 | R-454B | 650
215940996 | HEIL | H5H3V48*K*AAA* | EA*5X60M24A*+WALLCON | *96CTN0802120B* | Split System | 44500 | 21 | 9.5 | 2 | R-454B | 650
215941076 | HEIL | H5H3V48*K*AAA* | EA*5X61M21A*+WALLCON | *97CTN0802120A* | Split System | 45000 | 21 | 9.5 | 2 | R-454B | 650
215941036 | HEIL | H5H3V48*K*AAA* | EA*5X61M21A*+WALLCON | *96CTN0802120B* | Split System | 45000 | 21 | 9.5 | 2 | R-454B | 650
215941106 | HEIL | H5H3V48*K*AAA* | EA*5X61M24A*+WALLCON | *97CTN0802120A* | Split System | 45500 | 21 | 9.5 | 2 | R-454B | 650
215941096 | HEIL | H5H3V48*K*AAA* | EA*5X61M24A*+WALLCON | *96CTN0802120B* | Split System | 45500 | 21 | 9.5 | 2 | R-454B | 650
215934171 | KEEPRITE | C5H3V48*K*AAA* | EA*5X61M21A*+WALLCON | *80CTL0702120B* | Split System | 45000 | 21 | 9.5 | 1.9 | R-454B | 650
215940951 | KEEPRITE | C5H3V48*K*AAA* | EA*5X48M21A*+WALLCON | *80CSU0401712B* | Split System | 43500 | 21 | 9.5 | 1.92 | R-454B | 650
215934011 | KEEPRITE | C5H3V48*K*AAA* | EA*5X48M21A*+WALLCON | *80CTL0902120B* | Split System | 44000 | 21 | 9.5 | 1.92 | R-454B | 650
215941021 | KEEPRITE | C5H3V48*K*AAA* | EA*5X60M24A*+WALLCON | *97CTN1002122A* | Split System | 44500 | 21 | 9.5 | 2 | R-454B | 650
215941031 | KEEPRITE | C5H3V48*K*AAA* | EA*5X60M24A*+WALLCON | *97CTN1202422A* | Split System | 44500 | 21 | 9.5 | 2 | R-454B | 650
215941001 | KEEPRITE | C5H3V48*K*AAA* | EA*5X60M24A*+WALLCON | *96CTN0802120B* | Split System | 44500 | 21 | 9.5 | 2 | R-454B | 650
215934261 | KEEPRITE | C5H3V48*K*AAA* | EA*5X61M21A*+WALLCON | *97CMN0802120B* | Split System | 45000 | 21 | 9.5 | 2 | R-454B | 650
215941041 | KEEPRITE | C5H3V48*K*AAA* | EA*5X61M21A*+WALLCON | *96CTN0802120B* | Split System | 45000 | 21 | 9.5 | 2 | R-454B | 650
215941081 | KEEPRITE | C5H3V48*K*AAA* | EA*5X61M21A*+WALLCON | *97CTN0802120A* | Split System | 45000 | 21 | 9.5 | 2 | R-454B | 650
215941101 | KEEPRITE | C5H3V48*K*AAA* | EA*5X61M24A*+WALLCON | *96CTN0802120B* | Split System | 45500 | 21 | 9.5 | 2 | R-454B | 650
215941091 | KEEPRITE | C5H3V48*K*AAA* | EA*5X61M21A*+WALLCON | *97CTN1002122A* | Split System | 45500 | 21 | 9.5 | 2 | R-454B | 650
215940963 | TEMPSTAR | T5H3V48*K*AAA* | EA*5X48M21A*+WALLCON | *80CSU0601716B* | Split System | 43500 | 21 | 9.5 | 1.9 | R-454B | 650
215934353 | TEMPSTAR | T5H3V48*K*AAA* | EA*5X61M24A*+WALLCON | *95CSU0802120B* | Split System | 45500 | 21 | 9.5 | 1.9 | R-454B | 650
215940953 | TEMPSTAR | T5H3V48*K*AAA* | EA*5X48M21A*+WALLCON | *80CSU0401712B* | Split System | 43500 | 21 | 9.5 | 1.92 | R-454B | 650
215941023 | TEMPSTAR | T5H3V48*K*AAA* | EA*5X60M24A*+WALLCON | *97CTN1002122A* | Split System | 44500 | 21 | 9.5 | 2 | R-454B | 650
215941033 | TEMPSTAR | T5H3V48*K*AAA* | EA*5X60M24A*+WALLCON | *97CTN1202422A* | Split System | 44500 | 21 | 9.5 | 2 | R-454B | 650
215934103 | TEMPSTAR | T5H3V48*K*AAA* | EA*5X60M24A*+WALLCON | *80CTL0702120B* | Split System | 44500 | 21 | 9.5 | 2 | R-454B | 650
218412976 | HEIL | B5H3V36*K*AAA* | EVD5X60M24A*+WALLCON | *95CSU0802120B* | Split System | 35400 | 21.5 | 8.5 | 2.06 | R-454B | 650
218411400 | HEIL | B5H3V36*K*AAA* | EVM5X49M21A*+WALLCON | *97CMN0801714B* | Split System | 35400 | 21.5 | 8.5 | 2.06 | R-454B | 650
218411368 | HEIL | B5H3V36*K*AAA* | EVM5X49M21A*+WALLCON | *95CSU0601716B* | Split System | 35400 | 21.5 | 8.5 | 2.06 | R-454B | 650
218412832 | HEIL | B5H3V36*K*AAA* | EVD5X60M21A*+WALLCON | *95CSU0601716B* | Split System | 35400 | 21.5 | 8.5 | 2.06 | R-454B | 650
218411693 | KEEPRITE | B5H3V36*K*AAA* | EVM5X60M24A*+WALLCON | *95CSU0802120B* | Split System | 35400 | 21.5 | 8.5 | 2.06 | R-454B | 650
218412429 | KEEPRITE | B5H3V36*K*AAA* | EVD5X42M24A*+WALLCON | *97CMN0802120B* | Split System | 35400 | 21.5 | 8.5 | 2.06 | R-454B | 650
218413029 | KEEPRITE | B5H3V36*K*AAA* | EVD5X60M24A*+WALLCON | *96CTN0802120B* | Split System | 35400 | 21.5 | 8.5 | 2.06 | R-454B | 650
218411661 | KEEPRITE | B5H3V36*K*AAA* | EVM5X60M24A*+WALLCON | *80CTL0702120B* | Split System | 35400 | 21.5 | 8.5 | 2.06 | R-454B | 650
218412477 | KEEPRITE | B5H3V36*K*AAA* | EVD5X42M24A*+WALLCON | *97CTN0802120A* | Split System | 35400 | 21.5 | 8.5 | 2.06 | R-454B | 650
218412645 | KEEPRITE | B5H3V36*K*AAA* | EVD5X49M24A*+WALLCON | *80CTL0702120B* | Split System | 35400 | 21.5 | 8.5 | 2.06 | R-454B | 650
218411765 | KEEPRITE | B5H3V36*K*AAA* | EVM5X60M24A*+WALLCON | *97CTN0802120A* | Split System | 35400 | 21.5 | 8.5 | 2.06 | R-454B | 650
218412749 | KEEPRITE | B5H3V36*K*AAA* | EVD5X49M24A*+WALLCON | *97CTN0802120A* | Split System | 35400 | 21.5 | 8.5 | 2.06 | R-454B | 650
218412405 | KEEPRITE | B5H3V36*K*AAA* | EVD5X42M24A*+WALLCON | *95CSU0802120B* | Split System | 35400 | 21.5 | 8.5 | 2.06 | R-454B | 650
218411741 | KEEPRITE | B5H3V36*K*AAA* | EVM5X60M24A*+WALLCON | *96CTN0802120B* | Split System | 35400 | 21.5 | 8.5 | 2.06 | R-454B | 650
218412373 | KEEPRITE | B5H3V36*K*AAA* | EVD5X42M24A*+WALLCON | *80CTL0702120B* | Split System | 35400 | 21.5 | 8.5 | 2.06 | R-454B | 650
218412725 | KEEPRITE | B5H3V36*K*AAA* | EVD5X49M24A*+WALLCON | *96CTN0802120B* | Split System | 35400 | 21.5 | 8.5 | 2.06 | R-454B | 650
218412453 | KEEPRITE | B5H3V36*K*AAA* | EVD5X42M24A*+WALLCON | *96CTN0802120B* | Split System | 35400 | 21.5 | 8.5 | 2.06 | R-454B | 650
218412949 | KEEPRITE | B5H3V36*K*AAA* | EVD5X60M24A*+WALLCON | *80CTL0702120B* | Split System | 35400 | 21.5 | 8.5 | 2.06 | R-454B | 650
218412677 | KEEPRITE | B5H3V36*K*AAA* | EVD5X49M24A*+WALLCON | *95CSU0802120B* | Split System | 35400 | 21.5 | 8.5 | 2.06 | R-454B | 650
218412981 | KEEPRITE | B5H3V36*K*AAA* | EVD5X60M24A*+WALLCON | *95CSU0802120B* | Split System | 35400 | 21.5 | 8.5 | 2.06 | R-454B | 650
218412701 | KEEPRITE | B5H3V36*K*AAA* | EVD5X49M24A*+WALLCON | *97CMN0802120B* | Split System | 35400 | 21.5 | 8.5 | 2.06 | R-454B | 650
218413053 | KEEPRITE | B5H3V36*K*AAA* | EVD5X60M24A*+WALLCON | *97CTN0802120A* | Split System | 35400 | 21.5 | 8.5 | 2.06 | R-454B | 650
218412837 | KEEPRITE | B5H3V36*K*AAA* | EVD5X60M21A*+WALLCON | *95CSU0601716B* | Split System | 35400 | 21.5 | 8.5 | 2.06 | R-454B | 650
218411373 | KEEPRITE | B5H3V36*K*AAA* | EVM5X49M21A*+WALLCON | *95CSU0601716B* | Split System | 35400 | 21.5 | 8.5 | 2.06 | R-454B | 650
218411405 | KEEPRITE | B5H3V36*K*AAA* | EVM5X49M21A*+WALLCON | *97CMN0801714B* | Split System | 35400 | 21.5 | 8.5 | 2.06 | R-454B | 650
218411767 | TEMPSTAR | B5H3V36*K*AAA* | EVM5X60M24A*+WALLCON | *97CTN0802120A* | Split System | 35400 | 21.5 | 8.5 | 2.06 | R-454B | 650
218411743 | TEMPSTAR | B5H3V36*K*AAA* | EVM5X60M24A*+WALLCON | *96CTN0802120B* | Split System | 35400 | 21.5 | 8.5 | 2.06 | R-454B | 650
218411663 | TEMPSTAR | B5H3V36*K*AAA* | EVM5X60M24A*+WALLCON | *80CTL0702120B* | Split System | 35400 | 21.5 | 8.5 | 2.06 | R-454B | 650
218412479 | TEMPSTAR | B5H3V36*K*AAA* | EVD5X42M24A*+WALLCON | *97CTN0802120A* | Split System | 35400 | 21.5 | 8.5 | 2.06 | R-454B | 650
218412647 | TEMPSTAR | B5H3V36*K*AAA* | EVD5X49M24A*+WALLCON | *80CTL0702120B* | Split System | 35400 | 21.5 | 8.5 | 2.06 | R-454B | 650
218413031 | TEMPSTAR | B5H3V36*K*AAA* | EVD5X60M24A*+WALLCON | *96CTN0802120B* | Split System | 35400 | 21.5 | 8.5 | 2.06 | R-454B | 650
218412431 | TEMPSTAR | B5H3V36*K*AAA* | EVD5X42M24A*+WALLCON | *97CMN0802120B* | Split System | 35400 | 21.5 | 8.5 | 2.06 | R-454B | 650
218412983 | TEMPSTAR | B5H3V36*K*AAA* | EVD5X60M24A*+WALLCON | *95CSU0802120B* | Split System | 35400 | 21.5 | 8.5 | 2.06 | R-454B | 650
218411695 | TEMPSTAR | B5H3V36*K*AAA* | EVM5X60M24A*+WALLCON | *95CSU0802120B* | Split System | 35400 | 21.5 | 8.5 | 2.06 | R-454B | 650
218412407 | TEMPSTAR | B5H3V36*K*AAA* | EVD5X42M24A*+WALLCON | *95CSU0802120B* | Split System | 35400 | 21.5 | 8.5 | 2.06 | R-454B | 650
218412751 | TEMPSTAR | B5H3V36*K*AAA* | EVD5X49M24A*+WALLCON | *97CTN0802120A* | Split System | 35400 | 21.5 | 8.5 | 2.06 | R-454B | 650
218412703 | TEMPSTAR | B5H3V36*K*AAA* | EVD5X49M24A*+WALLCON | *97CMN0802120B* | Split System | 35400 | 21.5 | 8.5 | 2.06 | R-454B | 650
218412375 | TEMPSTAR | B5H3V36*K*AAA* | EVD5X42M24A*+WALLCON | *80CTL0702120B* | Split System | 35400 | 21.5 | 8.5 | 2.06 | R-454B | 650
218412727 | TEMPSTAR | B5H3V36*K*AAA* | EVD5X49M24A*+WALLCON | *96CTN0802120B* | Split System | 35400 | 21.5 | 8.5 | 2.06 | R-454B | 650
218412679 | TEMPSTAR | B5H3V36*K*AAA* | EVD5X49M24A*+WALLCON | *95CSU0802120B* | Split System | 35400 | 21.5 | 8.5 | 2.06 | R-454B | 650
218412455 | TEMPSTAR | B5H3V36*K*AAA* | EVD5X42M24A*+WALLCON | *96CTN0802120B* | Split System | 35400 | 21.5 | 8.5 | 2.06 | R-454B | 650
218413055 | TEMPSTAR | B5H3V36*K*AAA* | EVD5X60M24A*+WALLCON | *97CTN0802120A* | Split System | 35400 | 21.5 | 8.5 | 2.06 | R-454B | 650
218412951 | TEMPSTAR | B5H3V36*K*AAA* | EVD5X60M24A*+WALLCON | *80CTL0702120B* | Split System | 35400 | 21.5 | 8.5 | 2.06 | R-454B | 650
218411407 | TEMPSTAR | B5H3V36*K*AAA* | EVM5X49M21A*+WALLCON | *97CMN0801714B* | Split System | 35400 | 21.5 | 8.5 | 2.06 | R-454B | 650
218411375 | TEMPSTAR | B5H3V36*K*AAA* | EVM5X49M21A*+WALLCON | *95CSU0601716B* | Split System | 35400 | 21.5 | 8.5 | 2.06 | R-454B | 650
218412839 | TEMPSTAR | B5H3V36*K*AAA* | EVD5X60M21A*+WALLCON | *95CSU0601716B* | Split System | 35400 | 21.5 | 8.5 | 2.06 | R-454B | 650
218413113 | AIRQUEST | B5H3V36*K*AAA* | EVD5X61M21A*+WALLCON | *96CTN0601714B* | Split System | 35600 | 21.5 | 8.5 | 2.06 | R-454B | 650
218411433 | AIRQUEST | B5H3V36*K*AAA* | EVM5X49M21A*+WALLCON | *96CTN0802120B* | Split System | 35600 | 21.5 | 8.5 | 2.06 | R-454B | 650
218411409 | AIRQUEST | B5H3V36*K*AAA* | EVM5X49M21A*+WALLCON | *97CMN0802120B* | Split System | 35600 | 21.5 | 8.5 | 2.06 | R-454B | 650
218411465 | AIRQUEST | B5H3V36*K*AAA* | EVM5X49M21A*+WALLCON | *97CTN0802120A* | Split System | 35600 | 21.5 | 8.5 | 2.06 | R-454B | 650
218413105 | AIRQUEST | B5H3V36*K*AAA* | EVD5X61M21A*+WALLCON | *97CMN0801714B* | Split System | 35600 | 21.5 | 8.5 | 2.06 | R-454B | 650
218413121 | AIRQUEST | B5H3V36*K*AAA* | EVD5X61M21A*+WALLCON | *97CTN0801716A* | Split System | 35600 | 21.5 | 8.5 | 2.06 | R-454B | 650
218413114 | ARCOAIRE | B5H3V36*K*AAA* | EVD5X61M21A*+WALLCON | *96CTN0601714B* | Split System | 35600 | 21.5 | 8.5 | 2.06 | R-454B | 650
218411410 | ARCOAIRE | B5H3V36*K*AAA* | EVM5X49M21A*+WALLCON | *97CMN0802120B* | Split System | 35600 | 21.5 | 8.5 | 2.06 | R-454B | 650
218411434 | ARCOAIRE | B5H3V36*K*AAA* | EVM5X49M21A*+WALLCON | *96CTN0802120B* | Split System | 35600 | 21.5 | 8.5 | 2.06 | R-454B | 650
218413106 | ARCOAIRE | B5H3V36*K*AAA* | EVD5X61M21A*+WALLCON | *97CMN0801714B* | Split System | 35600 | 21.5 | 8.5 | 2.06 | R-454B | 650
218411466 | ARCOAIRE | B5H3V36*K*AAA* | EVM5X49M21A*+WALLCON | *97CTN0802120A* | Split System | 35600 | 21.5 | 8.5 | 2.06 | R-454B | 650
218413122 | ARCOAIRE | B5H3V36*K*AAA* | EVD5X61M21A*+WALLCON | *97CTN0801716A* | Split System | 35600 | 21.5 | 8.5 | 2.06 | R-454B | 650
218413115 | COMFORTMAKER | B5H3V36*K*AAA* | EVD5X61M21A*+WALLCON | *96CTN0601714B* | Split System | 35600 | 21.5 | 8.5 | 2.06 | R-454B | 650
218411411 | COMFORTMAKER | B5H3V36*K*AAA* | EVM5X49M21A*+WALLCON | *97CMN0802120B* | Split System | 35600 | 21.5 | 8.5 | 2.06 | R-454B | 650
218411467 | COMFORTMAKER | B5H3V36*K*AAA* | EVM5X49M21A*+WALLCON | *97CTN0802120A* | Split System | 35600 | 21.5 | 8.5 | 2.06 | R-454B | 650
218411435 | COMFORTMAKER | B5H3V36*K*AAA* | EVM5X49M21A*+WALLCON | *96CTN0802120B* | Split System | 35600 | 21.5 | 8.5 | 2.06 | R-454B | 650
218413107 | COMFORTMAKER | B5H3V36*K*AAA* | EVD5X61M21A*+WALLCON | *97CMN0801714B* | Split System | 35600 | 21.5 | 8.5 | 2.06 | R-454B | 650
218413123 | COMFORTMAKER | B5H3V36*K*AAA* | EVD5X61M21A*+WALLCON | *97CTN0801716A* | Split System | 35600 | 21.5 | 8.5 | 2.06 | R-454B | 650
218413116 | DAY & NIGHT | B5H3V36*K*AAA* | EVD5X61M21A*+WALLCON | *96CTN0601714B* | Split System | 35600 | 21.5 | 8.5 | 2.06 | R-454B | 650
218413124 | DAY & NIGHT | B5H3V36*K*AAA* | EVD5X61M21A*+WALLCON | *97CTN0801716A* | Split System | 35600 | 21.5 | 8.5 | 2.06 | R-454B | 650
218411468 | DAY & NIGHT | B5H3V36*K*AAA* | EVM5X49M21A*+WALLCON | *97CTN0802120A* | Split System | 35600 | 21.5 | 8.5 | 2.06 | R-454B | 650
218411412 | DAY & NIGHT | B5H3V36*K*AAA* | EVM5X49M21A*+WALLCON | *97CMN0802120B* | Split System | 35600 | 21.5 | 8.5 | 2.06 | R-454B | 650
218413108 | DAY & NIGHT | B5H3V36*K*AAA* | EVD5X61M21A*+WALLCON | *97CMN0801714B* | Split System | 35600 | 21.5 | 8.5 | 2.06 | R-454B | 650
218411436 | DAY & NIGHT | B5H3V36*K*AAA* | EVM5X49M21A*+WALLCON | *96CTN0802120B* | Split System | 35600 | 21.5 | 8.5 | 2.06 | R-454B | 650
218413112 | HEIL | B5H3V36*K*AAA* | EVD5X61M21A*+WALLCON | *96CTN0601714B* | Split System | 35600 | 21.5 | 8.5 | 2.06 | R-454B | 650
218411408 | HEIL | B5H3V36*K*AAA* | EVM5X49M21A*+WALLCON | *97CMN0802120B* | Split System | 35600 | 21.5 | 8.5 | 2.06 | R-454B | 650
218413104 | HEIL | B5H3V36*K*AAA* | EVD5X61M21A*+WALLCON | *97CMN0801714B* | Split System | 35600 | 21.5 | 8.5 | 2.06 | R-454B | 650
218411464 | HEIL | B5H3V36*K*AAA* | EVM5X49M21A*+WALLCON | *97CTN0802120A* | Split System | 35600 | 21.5 | 8.5 | 2.06 | R-454B | 650
218411432 | HEIL | B5H3V36*K*AAA* | EVM5X49M21A*+WALLCON | *96CTN0802120B* | Split System | 35600 | 21.5 | 8.5 | 2.06 | R-454B | 650
218413120 | HEIL | B5H3V36*K*AAA* | EVD5X61M21A*+WALLCON | *97CTN0801716A* | Split System | 35600 | 21.5 | 8.5 | 2.06 | R-454B | 650
218413117 | KEEPRITE | B5H3V36*K*AAA* | EVD5X61M21A*+WALLCON | *96CTN0601714B* | Split System | 35600 | 21.5 | 8.5 | 2.06 | R-454B | 650
218411413 | KEEPRITE | B5H3V36*K*AAA* | EVM5X49M21A*+WALLCON | *97CMN0802120B* | Split System | 35600 | 21.5 | 8.5 | 2.06 | R-454B | 650
218411437 | KEEPRITE | B5H3V36*K*AAA* | EVM5X49M21A*+WALLCON | *96CTN0802120B* | Split System | 35600 | 21.5 | 8.5 | 2.06 | R-454B | 650
218413109 | KEEPRITE | B5H3V36*K*AAA* | EVD5X61M21A*+WALLCON | *97CMN0801714B* | Split System | 35600 | 21.5 | 8.5 | 2.06 | R-454B | 650
218413125 | KEEPRITE | B5H3V36*K*AAA* | EVD5X61M21A*+WALLCON | *97CTN0801716A* | Split System | 35600 | 21.5 | 8.5 | 2.06 | R-454B | 650
218411469 | KEEPRITE | B5H3V36*K*AAA* | EVM5X49M21A*+WALLCON | *97CTN0802120A* | Split System | 35600 | 21.5 | 8.5 | 2.06 | R-454B | 650
218413119 | TEMPSTAR | B5H3V36*K*AAA* | EVD5X61M21A*+WALLCON | *96CTN0601714B* | Split System | 35600 | 21.5 | 8.5 | 2.06 | R-454B | 650
218411439 | TEMPSTAR | B5H3V36*K*AAA* | EVM5X49M21A*+WALLCON | *96CTN0802120B* | Split System | 35600 | 21.5 | 8.5 | 2.06 | R-454B | 650
218411415 | TEMPSTAR | B5H3V36*K*AAA* | EVM5X49M21A*+WALLCON | *97CMN0802120B* | Split System | 35600 | 21.5 | 8.5 | 2.06 | R-454B | 650
218411471 | TEMPSTAR | B5H3V36*K*AAA* | EVM5X49M21A*+WALLCON | *97CTN0802120A* | Split System | 35600 | 21.5 | 8.5 | 2.06 | R-454B | 650
218413111 | TEMPSTAR | B5H3V36*K*AAA* | EVD5X61M21A*+WALLCON | *97CMN0801714B* | Split System | 35600 | 21.5 | 8.5 | 2.06 | R-454B | 650
218413127 | TEMPSTAR | B5H3V36*K*AAA* | EVD5X61M21A*+WALLCON | *97CTN0801716A* | Split System | 35600 | 21.5 | 8.5 | 2.06 | R-454B | 650
216635631 | ACIQ | H5H3V36*K*AAA* | EVM5X61M24A*+WALLCON | *97CMN0602120B* | Split System | 35800 | 21.5 | 8.5 | 2.06 | R-454B | 650
218411817 | AIRQUEST | B5H3V36*K*AAA* | EVM5X61M24A*+WALLCON | *97CMN0602120B* | Split System | 35800 | 21.5 | 8.5 | 2.06 | R-454B | 650
218411818 | ARCOAIRE | B5H3V36*K*AAA* | EVM5X61M24A*+WALLCON | *97CMN0602120B* | Split System | 35800 | 21.5 | 8.5 | 2.06 | R-454B | 650
218411819 | COMFORTMAKER | B5H3V36*K*AAA* | EVM5X61M24A*+WALLCON | *97CMN0602120B* | Split System | 35800 | 21.5 | 8.5 | 2.06 | R-454B | 650
218411820 | DAY & NIGHT | B5H3V36*K*AAA* | EVM5X61M24A*+WALLCON | *97CMN0602120B* | Split System | 35800 | 21.5 | 8.5 | 2.06 | R-454B | 650
218411816 | HEIL | B5H3V36*K*AAA* | EVM5X61M24A*+WALLCON | *97CMN0602120B* | Split System | 35800 | 21.5 | 8.5 | 2.06 | R-454B | 650
218411821 | KEEPRITE | B5H3V36*K*AAA* | EVM5X61M24A*+WALLCON | *97CMN0602120B* | Split System | 35800 | 21.5 | 8.5 | 2.06 | R-454B | 650
218411823 | TEMPSTAR | B5H3V36*K*AAA* | EVM5X61M24A*+WALLCON | *97CMN0602120B* | Split System | 35800 | 21.5 | 8.5 | 2.06 | R-454B | 650
216636140 | ACIQ | H5H3V36*K*AAA* | EVD5X38M17A*+WALLCON | *80CSU0601716B* | Split System | 35600 | 22 | 8.5 | 2.02 | R-454B | 650
216635602 | ACIQ | H5H3V36*K*AAA* | EVM5X60M21A*+WALLCON | *80CTL0901716B* | Split System | 35600 | 22 | 8.5 | 2.02 | R-454B | 650
216635743 | ACIQ | H5H3V36*K*AAA* | EVD5X60M21A*+WALLCON | *80CTL0901716B* | Split System | 35600 | 22 | 8.5 | 2.02 | R-454B | 650
216635584 | ACIQ | H5H3V36*K*AAA* | EVM5X49M21A*+WALLCON | *80CTL0901716B* | Split System | 35600 | 22 | 8.5 | 2.02 | R-454B | 650
216635565 | ACIQ | H5H3V36*K*AAA* | EVM5X44M21A*+WALLCON | *80CTL0901716B* | Split System | 35600 | 22 | 8.5 | 2.02 | R-454B | 650
218411153 | AIRQUEST | B5H3V36*K*AAA* | EVM5X44M21A*+WALLCON | *80CTL0901716B* | Split System | 35600 | 22 | 8.5 | 2.02 | R-454B | 650
218411154 | ARCOAIRE | B5H3V36*K*AAA* | EVM5X44M21A*+WALLCON | *80CTL0901716B* | Split System | 35600 | 22 | 8.5 | 2.02 | R-454B | 650
218411155 | COMFORTMAKER | B5H3V36*K*AAA* | EVM5X44M21A*+WALLCON | *80CTL0901716B* | Split System | 35600 | 22 | 8.5 | 2.02 | R-454B | 650
218411156 | DAY & NIGHT | B5H3V36*K*AAA* | EVM5X44M21A*+WALLCON | *80CTL0901716B* | Split System | 35600 | 22 | 8.5 | 2.02 | R-454B | 650
218411152 | HEIL | B5H3V36*K*AAA* | EVM5X44M21A*+WALLCON | *80CTL0901716B* | Split System | 35600 | 22 | 8.5 | 2.02 | R-454B | 650
218411157 | KEEPRITE | B5H3V36*K*AAA* | EVM5X44M21A*+WALLCON | *80CTL0901716B* | Split System | 35600 | 22 | 8.5 | 2.02 | R-454B | 650
218411159 | TEMPSTAR | B5H3V36*K*AAA* | EVM5X44M21A*+WALLCON | *80CTL0901716B* | Split System | 35600 | 22 | 8.5 | 2.02 | R-454B | 650
218412809 | AIRQUEST | B5H3V36*K*AAA* | EVD5X60M21A*+WALLCON | *80CTL0901716B* | Split System | 35600 | 22 | 8.5 | 2.04 | R-454B | 650
218411521 | AIRQUEST | B5H3V36*K*AAA* | EVM5X60M21A*+WALLCON | *80CTL0901716B* | Split System | 35600 | 22 | 8.5 | 2.04 | R-454B | 650
218411345 | AIRQUEST | B5H3V36*K*AAA* | EVM5X49M21A*+WALLCON | *80CTL0901716B* | Split System | 35600 | 22 | 8.5 | 2.04 | R-454B | 650
218412057 | AIRQUEST | B5H3V36*K*AAA* | EVD5X38M17A*+WALLCON | *80CSU0601716B* | Split System | 35600 | 22 | 8.5 | 2.04 | R-454B | 650
218411346 | ARCOAIRE | B5H3V36*K*AAA* | EVM5X49M21A*+WALLCON | *80CTL0901716B* | Split System | 35600 | 22 | 8.5 | 2.04 | R-454B | 650
218411522 | ARCOAIRE | B5H3V36*K*AAA* | EVM5X60M21A*+WALLCON | *80CTL0901716B* | Split System | 35600 | 22 | 8.5 | 2.04 | R-454B | 650
218412058 | ARCOAIRE | B5H3V36*K*AAA* | EVD5X38M17A*+WALLCON | *80CSU0601716B* | Split System | 35600 | 22 | 8.5 | 2.04 | R-454B | 650
218412810 | ARCOAIRE | B5H3V36*K*AAA* | EVD5X60M21A*+WALLCON | *80CTL0901716B* | Split System | 35600 | 22 | 8.5 | 2.04 | R-454B | 650
218412059 | COMFORTMAKER | B5H3V36*K*AAA* | EVD5X38M17A*+WALLCON | *80CSU0601716B* | Split System | 35600 | 22 | 8.5 | 2.04 | R-454B | 650
218411347 | COMFORTMAKER | B5H3V36*K*AAA* | EVM5X49M21A*+WALLCON | *80CTL0901716B* | Split System | 35600 | 22 | 8.5 | 2.04 | R-454B | 650
218411523 | COMFORTMAKER | B5H3V36*K*AAA* | EVM5X60M21A*+WALLCON | *80CTL0901716B* | Split System | 35600 | 22 | 8.5 | 2.04 | R-454B | 650
218412811 | COMFORTMAKER | B5H3V36*K*AAA* | EVD5X60M21A*+WALLCON | *80CTL0901716B* | Split System | 35600 | 22 | 8.5 | 2.04 | R-454B | 650
218411524 | DAY & NIGHT | B5H3V36*K*AAA* | EVM5X60M21A*+WALLCON | *80CTL0901716B* | Split System | 35600 | 22 | 8.5 | 2.04 | R-454B | 650
218412060 | DAY & NIGHT | B5H3V36*K*AAA* | EVD5X38M17A*+WALLCON | *80CSU0601716B* | Split System | 35600 | 22 | 8.5 | 2.04 | R-454B | 650
218411348 | DAY & NIGHT | B5H3V36*K*AAA* | EVM5X49M21A*+WALLCON | *80CTL0901716B* | Split System | 35600 | 22 | 8.5 | 2.04 | R-454B | 650
218412812 | DAY & NIGHT | B5H3V36*K*AAA* | EVD5X60M21A*+WALLCON | *80CTL0901716B* | Split System | 35600 | 22 | 8.5 | 2.04 | R-454B | 650
218411344 | HEIL | B5H3V36*K*AAA* | EVM5X49M21A*+WALLCON | *80CTL0901716B* | Split System | 35600 | 22 | 8.5 | 2.04 | R-454B | 650
218411520 | HEIL | B5H3V36*K*AAA* | EVM5X60M21A*+WALLCON | *80CTL0901716B* | Split System | 35600 | 22 | 8.5 | 2.04 | R-454B | 650
218412808 | HEIL | B5H3V36*K*AAA* | EVD5X60M21A*+WALLCON | *80CTL0901716B* | Split System | 35600 | 22 | 8.5 | 2.04 | R-454B | 650
218412056 | HEIL | B5H3V36*K*AAA* | EVD5X38M17A*+WALLCON | *80CSU0601716B* | Split System | 35600 | 22 | 8.5 | 2.04 | R-454B | 650
218412813 | KEEPRITE | B5H3V36*K*AAA* | EVD5X60M21A*+WALLCON | *80CTL0901716B* | Split System | 35600 | 22 | 8.5 | 2.04 | R-454B | 650
218411525 | KEEPRITE | B5H3V36*K*AAA* | EVM5X60M21A*+WALLCON | *80CTL0901716B* | Split System | 35600 | 22 | 8.5 | 2.04 | R-454B | 650
218411349 | KEEPRITE | B5H3V36*K*AAA* | EVM5X49M21A*+WALLCON | *80CTL0901716B* | Split System | 35600 | 22 | 8.5 | 2.04 | R-454B | 650
218412061 | KEEPRITE | B5H3V36*K*AAA* | EVD5X38M17A*+WALLCON | *80CSU0601716B* | Split System | 35600 | 22 | 8.5 | 2.04 | R-454B | 650
218411527 | TEMPSTAR | B5H3V36*K*AAA* | EVM5X60M21A*+WALLCON | *80CTL0901716B* | Split System | 35600 | 22 | 8.5 | 2.04 | R-454B | 650
218411351 | TEMPSTAR | B5H3V36*K*AAA* | EVM5X49M21A*+WALLCON | *80CTL0901716B* | Split System | 35600 | 22 | 8.5 | 2.04 | R-454B | 650
218412815 | TEMPSTAR | B5H3V36*K*AAA* | EVD5X60M21A*+WALLCON | *80CTL0901716B* | Split System | 35600 | 22 | 8.5 | 2.04 | R-454B | 650
218412063 | TEMPSTAR | B5H3V36*K*AAA* | EVD5X38M17A*+WALLCON | *80CSU0601716B* | Split System | 35600 | 22 | 8.5 | 2.04 | R-454B | 650
218073771 | LENNOX | SL22KLV-024-230A** | CK40[C,U]T-36C-**+TDR | SL297UH080NV48C* | Split System | 22600 | 17.5 | 8.5 | 2.06 | R-454B | 650
217476526 | LENNOX | SL22KLV-048-230A** | CK40HT-60D-**+TDR | EL297UH135XV60D* | Split System | 45000 | 19 | 8.5 | 1.82 | R-454B | 650
217476522 | LENNOX | SL22KLV-048-230A** | CK40HT-60D-**+TDR | SLP99UH135XV60D* | Split System | 45000 | 19 | 8.5 | 1.82 | R-454B | 650
217939546 | ARCOAIRE | N5H9V24*K*AAA* | EVD5X25M14A* | *96CTN0401410B* | Split System | 23400 | 16 | 8.5 | 1.9 | R-454B | 650
217939553 | ARCOAIRE | Q5H9V24*K*AAA* | EVD5X25M14A* | *96CTN0401410B* | Split System | 23400 | 16 | 8.5 | 1.9 | R-454B | 650
217939555 | COMFORTMAKER | Q5H9V24*K*AAA* | EVD5X25M14A* | *96CTN0401410B* | Split System | 23400 | 16 | 8.5 | 1.9 | R-454B | 650
217939548 | COMFORTMAKER | N5H9V24*K*AAA* | EVD5X25M14A* | *96CTN0401410B* | Split System | 23400 | 16 | 8.5 | 1.9 | R-454B | 650
217939549 | DAY & NIGHT | N5H9V24*K*AAA* | EVD5X25M14A* | *96CTN0401410B* | Split System | 23400 | 16 | 8.5 | 1.9 | R-454B | 650
217939551 | KEEPRITE | N5H9V24*K*AAA* | EVD5X25M14A* | *96CTN0401410B* | Split System | 23400 | 16 | 8.5 | 1.9 | R-454B | 650
217938851 | AIRQUEST | N5H9V24*K*AAA* | EVD5X24M14A* | *96VTN0601412B* | Split System | 23400 | 17 | 8.5 | 1.88 | R-454B | 650
217938858 | AIRQUEST | Q5H9V24*K*AAA* | EVD5X24M14A* | *96VTN0601412B* | Split System | 23400 | 17 | 8.5 | 1.88 | R-454B | 650
217938812 | AIRQUEST | Q5H9V24*K*AAA* | EVD5X24M14A* | *96VSN0601412B* | Split System | 23400 | 17 | 8.5 | 1.88 | R-454B | 650
217938850 | ARCOAIRE | N5H9V24*K*AAA* | EVD5X24M14A* | *96VTN0601412B* | Split System | 23400 | 17 | 8.5 | 1.88 | R-454B | 650
217938811 | ARCOAIRE | Q5H9V24*K*AAA* | EVD5X24M14A* | *96VSN0601412B* | Split System | 23400 | 17 | 8.5 | 1.88 | R-454B | 650
217938803 | BRYANT HEATING AND COOLING SYSTEMS | 249VAN024**AA* | CVAVA2414XMA* | 926SB36060V14*** | Split System | 23400 | 17 | 8.5 | 1.88 | R-454B | 650
217938813 | COMFORTMAKER | Q5H9V24*K*AAA* | EVD5X24M14A* | *96VSN0601412B* | Split System | 23400 | 17 | 8.5 | 1.88 | R-454B | 650
217938852 | COMFORTMAKER | N5H9V24*K*AAA* | EVD5X24M14A* | *96VTN0601412B* | Split System | 23400 | 17 | 8.5 | 1.88 | R-454B | 650
217938807 | DAY & NIGHT | N5H9V24*K*AAA* | EVD5X24M14A* | *96VSN0601412B* | Split System | 23400 | 17 | 8.5 | 1.88 | R-454B | 650
217938860 | DAY & NIGHT | Q5H9V24*K*AAA* | EVD5X24M14A* | *96VTN0601412B* | Split System | 23400 | 17 | 8.5 | 1.88 | R-454B | 650
217938814 | DAY & NIGHT | Q5H9V24*K*AAA* | EVD5X24M14A* | *96VSN0601412B* | Split System | 23400 | 17 | 8.5 | 1.88 | R-454B | 650
217938808 | HEIL | N5H9V24*K*AAA* | EVD5X24M14A* | *96VSN0601412B* | Split System | 23400 | 17 | 8.5 | 1.88 | R-454B | 650
217938854 | HEIL | N5H9V24*K*AAA* | EVD5X24M14A* | *96VTN0601412B* | Split System | 23400 | 17 | 8.5 | 1.88 | R-454B | 650
217938816 | KEEPRITE | Q5H9V24*K*AAA* | EVD5X24M14A* | *96VSN0601412B* | Split System | 23400 | 17 | 8.5 | 1.88 | R-454B | 650
217938810 | TEMPSTAR | N5H9V24*K*AAA* | EVD5X24M14A* | *96VSN0601412B* | Split System | 23400 | 17 | 8.5 | 1.88 | R-454B | 650
217938817 | TEMPSTAR | Q5H9V24*K*AAA* | EVD5X24M14A* | *96VSN0601412B* | Split System | 23400 | 17 | 8.5 | 1.88 | R-454B | 650
217939517 | AIRQUEST | N5H9V24*K*AAA* | EVD5X25M14A* | *96VSN0401410B* | Split System | 23600 | 17 | 8.5 | 1.9 | R-454B | 650
217935786 | AIRQUEST | Q5H9V24*K*AAA* | EVM5X24M17A* | OLV098A12* | Split System | 23600 | 17 | 8.5 | 1.9 | R-454B | 650
217935779 | AIRQUEST | N5H9V24*K*AAA* | EVM5X24M17A* | OLV098A12* | Split System | 23600 | 17 | 8.5 | 1.9 | R-454B | 650
217939516 | ARCOAIRE | N5H9V24*K*AAA* | EVD5X25M14A* | *96VSN0401410B* | Split System | 23600 | 17 | 8.5 | 1.9 | R-454B | 650
217939523 | ARCOAIRE | Q5H9V24*K*AAA* | EVD5X25M14A* | *96VSN0401410B* | Split System | 23600 | 17 | 8.5 | 1.9 | R-454B | 650
217935778 | ARCOAIRE | N5H9V24*K*AAA* | EVM5X24M17A* | OLV098A12* | Split System | 23600 | 17 | 8.5 | 1.9 | R-454B | 650
217935785 | ARCOAIRE | Q5H9V24*K*AAA* | EVM5X24M17A* | OLV098A12* | Split System | 23600 | 17 | 8.5 | 1.9 | R-454B | 650
217935777 | BRYANT HEATING AND COOLING SYSTEMS | 249VAN024**AA* | CVAMA2417XMA* | OVLAAB036098 | Split System | 23600 | 17 | 8.5 | 1.9 | R-454B | 650
217939525 | COMFORTMAKER | Q5H9V24*K*AAA* | EVD5X25M14A* | *96VSN0401410B* | Split System | 23600 | 17 | 8.5 | 1.9 | R-454B | 650
217935780 | COMFORTMAKER | N5H9V24*K*AAA* | EVM5X24M17A* | OLV098A12* | Split System | 23600 | 17 | 8.5 | 1.9 | R-454B | 650
217935787 | COMFORTMAKER | Q5H9V24*K*AAA* | EVM5X24M17A* | OLV098A12* | Split System | 23600 | 17 | 8.5 | 1.9 | R-454B | 650
217935788 | DAY & NIGHT | Q5H9V24*K*AAA* | EVM5X24M17A* | OLV098A12* | Split System | 23600 | 17 | 8.5 | 1.9 | R-454B | 650
217935781 | DAY & NIGHT | N5H9V24*K*AAA* | EVM5X24M17A* | OLV098A12* | Split System | 23600 | 17 | 8.5 | 1.9 | R-454B | 650
217935782 | HEIL | N5H9V24*K*AAA* | EVM5X24M17A* | OLV098A12* | Split System | 23600 | 17 | 8.5 | 1.9 | R-454B | 650
217935789 | HEIL | Q5H9V24*K*AAA* | EVM5X24M17A* | OLV098A12* | Split System | 23600 | 17 | 8.5 | 1.9 | R-454B | 650
217939521 | KEEPRITE | N5H9V24*K*AAA* | EVD5X25M14A* | *96VSN0401410B* | Split System | 23600 | 17 | 8.5 | 1.9 | R-454B | 650
217939528 | KEEPRITE | Q5H9V24*K*AAA* | EVD5X25M14A* | *96VSN0401410B* | Split System | 23600 | 17 | 8.5 | 1.9 | R-454B | 650
217935790 | KEEPRITE | Q5H9V24*K*AAA* | EVM5X24M17A* | OLV098A12* | Split System | 23600 | 17 | 8.5 | 1.9 | R-454B | 650
217935783 | KEEPRITE | N5H9V24*K*AAA* | EVM5X24M17A* | OLV098A12* | Split System | 23600 | 17 | 8.5 | 1.9 | R-454B | 650
217935791 | TEMPSTAR | Q5H9V24*K*AAA* | EVM5X24M17A* | OLV098A12* | Split System | 23600 | 17 | 8.5 | 1.9 | R-454B | 650
217935784 | TEMPSTAR | N5H9V24*K*AAA* | EVM5X24M17A* | OLV098A12* | Split System | 23600 | 17 | 8.5 | 1.9 | R-454B | 650
217935794 | AIRQUEST | N5H9V24*K*AAA* | EVM5X24M17A* | OMV098J12* | Split System | 23800 | 17 | 8.5 | 1.9 | R-454B | 650
217935801 | AIRQUEST | Q5H9V24*K*AAA* | EVM5X24M17A* | OMV098J12* | Split System | 23800 | 17 | 8.5 | 1.9 | R-454B | 650
217935793 | ARCOAIRE | N5H9V24*K*AAA* | EVM5X24M17A* | OMV098J12* | Split System | 23800 | 17 | 8.5 | 1.9 | R-454B | 650
217935792 | BRYANT HEATING AND COOLING SYSTEMS | 249VAN024**AA* | CVAMA2417XMA* | OVMAAB036098 | Split System | 23800 | 17 | 8.5 | 1.9 | R-454B | 650
217935795 | COMFORTMAKER | N5H9V24*K*AAA* | EVM5X24M17A* | OMV098J12* | Split System | 23800 | 17 | 8.5 | 1.9 | R-454B | 650
217935796 | DAY & NIGHT | N5H9V24*K*AAA* | EVM5X24M17A* | OMV098J12* | Split System | 23800 | 17 | 8.5 | 1.9 | R-454B | 650
217935803 | DAY & NIGHT | Q5H9V24*K*AAA* | EVM5X24M17A* | OMV098J12* | Split System | 23800 | 17 | 8.5 | 1.9 | R-454B | 650
217935797 | HEIL | N5H9V24*K*AAA* | EVM5X24M17A* | OMV098J12* | Split System | 23800 | 17 | 8.5 | 1.9 | R-454B | 650
217935804 | HEIL | Q5H9V24*K*AAA* | EVM5X24M17A* | OMV098J12* | Split System | 23800 | 17 | 8.5 | 1.9 | R-454B | 650
217935805 | KEEPRITE | Q5H9V24*K*AAA* | EVM5X24M17A* | OMV098J12* | Split System | 23800 | 17 | 8.5 | 1.9 | R-454B | 650
217935798 | KEEPRITE | N5H9V24*K*AAA* | EVM5X24M17A* | OMV098J12* | Split System | 23800 | 17 | 8.5 | 1.9 | R-454B | 650
217935799 | TEMPSTAR | N5H9V24*K*AAA* | EVM5X24M17A* | OMV098J12* | Split System | 23800 | 17 | 8.5 | 1.9 | R-454B | 650
217935806 | TEMPSTAR | Q5H9V24*K*AAA* | EVM5X24M17A* | OMV098J12* | Split System | 23800 | 17 | 8.5 | 1.9 | R-454B | 650
218016903 | ACIQ | N5H9V24*K*AAA* | EVM5X30M17A* | *96CTN0401410B* | Split System | 24000 | 17 | 8.5 | 1.9 | R-454B | 650
217936193 | AIRQUEST | Q5H9V24*K*AAA* | EVM5X25M17A* | *96CTN0401410B* | Split System | 24000 | 17 | 8.5 | 1.9 | R-454B | 650
217936186 | AIRQUEST | N5H9V24*K*AAA* | EVM5X25M17A* | *96CTN0401410B* | Split System | 24000 | 17 | 8.5 | 1.9 | R-454B | 650
217938508 | AIRQUEST | Q5H9V24*K*AAA* | EVM5X36M17A* | *96CTN0401410B* | Split System | 24000 | 17 | 8.5 | 1.9 | R-454B | 650
217936746 | AIRQUEST | N5H9V24*K*AAA* | EVM5X30M17A* | *96CTN0401410B* | Split System | 24000 | 17 | 8.5 | 1.9 | R-454B | 650
217936753 | AIRQUEST | Q5H9V24*K*AAA* | EVM5X30M17A* | *96CTN0401410B* | Split System | 24000 | 17 | 8.5 | 1.9 | R-454B | 650
217939962 | AIRQUEST | Q5H9V24*K*AAA* | EVD5X25M17A* | *96CTN0401410B* | Split System | 24000 | 17 | 8.5 | 1.9 | R-454B | 650
217939955 | AIRQUEST | N5H9V24*K*AAA* | EVD5X25M17A* | *96CTN0401410B* | Split System | 24000 | 17 | 8.5 | 1.9 | R-454B | 650
217941675 | AIRQUEST | Q5H9V24*K*AAA* | EVD5X36M17A* | *96CTN0401410B* | Split System | 24000 | 17 | 8.5 | 1.9 | R-454B | 650
217941736 | AIRQUEST | Q5H9V24*K*AAA* | EVD5X36M17A* | *96VTN0401410B* | Split System | 24000 | 17 | 8.5 | 1.9 | R-454B | 650
217936814 | AIRQUEST | Q5H9V24*K*AAA* | EVM5X30M17A* | *96VTN0401410B* | Split System | 24000 | 17 | 8.5 | 1.9 | R-454B | 650
217936807 | AIRQUEST | N5H9V24*K*AAA* | EVM5X30M17A* | *96VTN0401410B* | Split System | 24000 | 17 | 8.5 | 1.9 | R-454B | 650
217936185 | ARCOAIRE | N5H9V24*K*AAA* | EVM5X25M17A* | *96CTN0401410B* | Split System | 24000 | 17 | 8.5 | 1.9 | R-454B | 650
217936752 | ARCOAIRE | Q5H9V24*K*AAA* | EVM5X30M17A* | *96CTN0401410B* | Split System | 24000 | 17 | 8.5 | 1.9 | R-454B | 650
217936745 | ARCOAIRE | N5H9V24*K*AAA* | EVM5X30M17A* | *96CTN0401410B* | Split System | 24000 | 17 | 8.5 | 1.9 | R-454B | 650
217938500 | ARCOAIRE | N5H9V24*K*AAA* | EVM5X36M17A* | *96CTN0401410B* | Split System | 24000 | 17 | 8.5 | 1.9 | R-454B | 650
217940682 | ARCOAIRE | N5H9V24*K*AAA* | EVD5X30M17A* | *96CTN0401410B* | Split System | 24000 | 17 | 8.5 | 1.9 | R-454B | 650
217936192 | ARCOAIRE | Q5H9V24*K*AAA* | EVM5X25M17A* | *96CTN0401410B* | Split System | 24000 | 17 | 8.5 | 1.9 | R-454B | 650
217940030 | ARCOAIRE | N5H9V24*K*AAA* | EVD5X25M17A* | *96VTN0401410B* | Split System | 24000 | 17 | 8.5 | 1.9 | R-454B | 650
217940037 | ARCOAIRE | Q5H9V24*K*AAA* | EVD5X25M17A* | *96VTN0401410B* | Split System | 24000 | 17 | 8.5 | 1.9 | R-454B | 650
217936184 | BRYANT HEATING AND COOLING SYSTEMS | 249VAN024**AA* | CVAMA2517XMA* | 986TD30040C14*** | Split System | 24000 | 17 | 8.5 | 1.9 | R-454B | 650
217936744 | BRYANT HEATING AND COOLING SYSTEMS | 249VAN024**AA* | CVAMA3017XMA* | 986TD30040C14*** | Split System | 24000 | 17 | 8.5 | 1.9 | R-454B | 650
217939953 | BRYANT HEATING AND COOLING SYSTEMS | 249VAN024**AA* | CVAVA2517XMA* | 986TD30040C14*** | Split System | 24000 | 17 | 8.5 | 1.9 | R-454B | 650
217936805 | BRYANT HEATING AND COOLING SYSTEMS | 249VAN024**AA* | CVAMA3017XMA* | 926TC30040V14*** | Split System | 24000 | 17 | 8.5 | 1.9 | R-454B | 650
217940028 | CARRIER | 27VPA924A*030* | CVAVA2517XMA* | GG96VTAB30040A** | Split System | 24000 | 17 | 8.5 | 1.9 | R-454B | 650
217936187 | COMFORTMAKER | N5H9V24*K*AAA* | EVM5X25M17A* | *96CTN0401410B* | Split System | 24000 | 17 | 8.5 | 1.9 | R-454B | 650
217936754 | COMFORTMAKER | Q5H9V24*K*AAA* | EVM5X30M17A* | *96CTN0401410B* | Split System | 24000 | 17 | 8.5 | 1.9 | R-454B | 650
217936747 | COMFORTMAKER | N5H9V24*K*AAA* | EVM5X30M17A* | *96CTN0401410B* | Split System | 24000 | 17 | 8.5 | 1.9 | R-454B | 650
217936194 | COMFORTMAKER | Q5H9V24*K*AAA* | EVM5X25M17A* | *96CTN0401410B* | Split System | 24000 | 17 | 8.5 | 1.9 | R-454B | 650
217940691 | COMFORTMAKER | Q5H9V24*K*AAA* | EVD5X30M17A* | *96CTN0401410B* | Split System | 24000 | 17 | 8.5 | 1.9 | R-454B | 650
217940039 | COMFORTMAKER | Q5H9V24*K*AAA* | EVD5X25M17A* | *96VTN0401410B* | Split System | 24000 | 17 | 8.5 | 1.9 | R-454B | 650
217936808 | COMFORTMAKER | N5H9V24*K*AAA* | EVM5X30M17A* | *96VTN0401410B* | Split System | 24000 | 17 | 8.5 | 1.9 | R-454B | 650
217936815 | COMFORTMAKER | Q5H9V24*K*AAA* | EVM5X30M17A* | *96VTN0401410B* | Split System | 24000 | 17 | 8.5 | 1.9 | R-454B | 650
217936748 | DAY & NIGHT | N5H9V24*K*AAA* | EVM5X30M17A* | *96CTN0401410B* | Split System | 24000 | 17 | 8.5 | 1.9 | R-454B | 650
217936188 | DAY & NIGHT | N5H9V24*K*AAA* | EVM5X25M17A* | *96CTN0401410B* | Split System | 24000 | 17 | 8.5 | 1.9 | R-454B | 650
217936195 | DAY & NIGHT | Q5H9V24*K*AAA* | EVM5X25M17A* | *96CTN0401410B* | Split System | 24000 | 17 | 8.5 | 1.9 | R-454B | 650
217936755 | DAY & NIGHT | Q5H9V24*K*AAA* | EVM5X30M17A* | *96CTN0401410B* | Split System | 24000 | 17 | 8.5 | 1.9 | R-454B | 650
217938503 | DAY & NIGHT | N5H9V24*K*AAA* | EVM5X36M17A* | *96CTN0401410B* | Split System | 24000 | 17 | 8.5 | 1.9 | R-454B | 650
217938510 | DAY & NIGHT | Q5H9V24*K*AAA* | EVM5X36M17A* | *96CTN0401410B* | Split System | 24000 | 17 | 8.5 | 1.9 | R-454B | 650
217939964 | DAY & NIGHT | Q5H9V24*K*AAA* | EVD5X25M17A* | *96CTN0401410B* | Split System | 24000 | 17 | 8.5 | 1.9 | R-454B | 650
217940685 | DAY & NIGHT | N5H9V24*K*AAA* | EVD5X30M17A* | *96CTN0401410B* | Split System | 24000 | 17 | 8.5 | 1.9 | R-454B | 650
217940692 | DAY & NIGHT | Q5H9V24*K*AAA* | EVD5X30M17A* | *96CTN0401410B* | Split System | 24000 | 17 | 8.5 | 1.9 | R-454B | 650
217940033 | DAY & NIGHT | N5H9V24*K*AAA* | EVD5X25M17A* | *96VTN0401410B* | Split System | 24000 | 17 | 8.5 | 1.9 | R-454B | 650
217936809 | DAY & NIGHT | N5H9V24*K*AAA* | EVM5X30M17A* | *96VTN0401410B* | Split System | 24000 | 17 | 8.5 | 1.9 | R-454B | 650
217936816 | DAY & NIGHT | Q5H9V24*K*AAA* | EVM5X30M17A* | *96VTN0401410B* | Split System | 24000 | 17 | 8.5 | 1.9 | R-454B | 650
217936189 | HEIL | N5H9V24*K*AAA* | EVM5X25M17A* | *96CTN0401410B* | Split System | 24000 | 17 | 8.5 | 1.9 | R-454B | 650
217936196 | HEIL | Q5H9V24*K*AAA* | EVM5X25M17A* | *96CTN0401410B* | Split System | 24000 | 17 | 8.5 | 1.9 | R-454B | 650
217936749 | HEIL | N5H9V24*K*AAA* | EVM5X30M17A* | *96CTN0401410B* | Split System | 24000 | 17 | 8.5 | 1.9 | R-454B | 650
217936756 | HEIL | Q5H9V24*K*AAA* | EVM5X30M17A* | *96CTN0401410B* | Split System | 24000 | 17 | 8.5 | 1.9 | R-454B | 650
217938504 | HEIL | N5H9V24*K*AAA* | EVM5X36M17A* | *96CTN0401410B* | Split System | 24000 | 17 | 8.5 | 1.9 | R-454B | 650
217938511 | HEIL | Q5H9V24*K*AAA* | EVM5X36M17A* | *96CTN0401410B* | Split System | 24000 | 17 | 8.5 | 1.9 | R-454B | 650
217940686 | HEIL | N5H9V24*K*AAA* | EVD5X30M17A* | *96CTN0401410B* | Split System | 24000 | 17 | 8.5 | 1.9 | R-454B | 650
217939965 | HEIL | Q5H9V24*K*AAA* | EVD5X25M17A* | *96CTN0401410B* | Split System | 24000 | 17 | 8.5 | 1.9 | R-454B | 650
217940693 | HEIL | Q5H9V24*K*AAA* | EVD5X30M17A* | *96CTN0401410B* | Split System | 24000 | 17 | 8.5 | 1.9 | R-454B | 650
217940034 | HEIL | N5H9V24*K*AAA* | EVD5X25M17A* | *96VTN0401410B* | Split System | 24000 | 17 | 8.5 | 1.9 | R-454B | 650
217936810 | HEIL | N5H9V24*K*AAA* | EVM5X30M17A* | *96VTN0401410B* | Split System | 24000 | 17 | 8.5 | 1.9 | R-454B | 650
217936817 | HEIL | Q5H9V24*K*AAA* | EVM5X30M17A* | *96VTN0401410B* | Split System | 24000 | 17 | 8.5 | 1.9 | R-454B | 650
217936750 | KEEPRITE | N5H9V24*K*AAA* | EVM5X30M17A* | *96CTN0401410B* | Split System | 24000 | 17 | 8.5 | 1.9 | R-454B | 650
217936190 | KEEPRITE | N5H9V24*K*AAA* | EVM5X25M17A* | *96CTN0401410B* | Split System | 24000 | 17 | 8.5 | 1.9 | R-454B | 650
217936757 | KEEPRITE | Q5H9V24*K*AAA* | EVM5X30M17A* | *96CTN0401410B* | Split System | 24000 | 17 | 8.5 | 1.9 | R-454B | 650
217938512 | KEEPRITE | Q5H9V24*K*AAA* | EVM5X36M17A* | *96CTN0401410B* | Split System | 24000 | 17 | 8.5 | 1.9 | R-454B | 650
217939966 | KEEPRITE | Q5H9V24*K*AAA* | EVD5X25M17A* | *96CTN0401410B* | Split System | 24000 | 17 | 8.5 | 1.9 | R-454B | 650
217936197 | KEEPRITE | Q5H9V24*K*AAA* | EVM5X25M17A* | *96CTN0401410B* | Split System | 24000 | 17 | 8.5 | 1.9 | R-454B | 650
217936811 | KEEPRITE | N5H9V24*K*AAA* | EVM5X30M17A* | *96VTN0401410B* | Split System | 24000 | 17 | 8.5 | 1.9 | R-454B | 650
217936818 | KEEPRITE | Q5H9V24*K*AAA* | EVM5X30M17A* | *96VTN0401410B* | Split System | 24000 | 17 | 8.5 | 1.9 | R-454B | 650
217936198 | TEMPSTAR | Q5H9V24*K*AAA* | EVM5X25M17A* | *96CTN0401410B* | Split System | 24000 | 17 | 8.5 | 1.9 | R-454B | 650
217936191 | TEMPSTAR | N5H9V24*K*AAA* | EVM5X25M17A* | *96CTN0401410B* | Split System | 24000 | 17 | 8.5 | 1.9 | R-454B | 650
217936758 | TEMPSTAR | Q5H9V24*K*AAA* | EVM5X30M17A* | *96CTN0401410B* | Split System | 24000 | 17 | 8.5 | 1.9 | R-454B | 650
217938513 | TEMPSTAR | Q5H9V24*K*AAA* | EVM5X36M17A* | *96CTN0401410B* | Split System | 24000 | 17 | 8.5 | 1.9 | R-454B | 650
217939967 | TEMPSTAR | Q5H9V24*K*AAA* | EVD5X25M17A* | *96CTN0401410B* | Split System | 24000 | 17 | 8.5 | 1.9 | R-454B | 650
217936751 | TEMPSTAR | N5H9V24*K*AAA* | EVM5X30M17A* | *96CTN0401410B* | Split System | 24000 | 17 | 8.5 | 1.9 | R-454B | 650
217938506 | TEMPSTAR | N5H9V24*K*AAA* | EVM5X36M17A* | *96CTN0401410B* | Split System | 24000 | 17 | 8.5 | 1.9 | R-454B | 650
217936812 | TEMPSTAR | N5H9V24*K*AAA* | EVM5X30M17A* | *96VTN0401410B* | Split System | 24000 | 17 | 8.5 | 1.9 | R-454B | 650
217936819 | TEMPSTAR | Q5H9V24*K*AAA* | EVM5X30M17A* | *96VTN0401410B* | Split System | 24000 | 17 | 8.5 | 1.9 | R-454B | 650
217935709 | AIRQUEST | Q5H9V24*K*AAA* | EVM5X24M17A* | *96VTN0601412B* | Split System | 23400 | 17.5 | 8.5 | 1.88 | R-454B | 650
217935521 | AIRQUEST | N5H9V24*K*AAA* | EVM5X24M17A* | *96VSN0601412B* | Split System | 23400 | 17.5 | 8.5 | 1.88 | R-454B | 650
217935702 | AIRQUEST | N5H9V24*K*AAA* | EVM5X24M17A* | *96VTN0601412B* | Split System | 23400 | 17.5 | 8.5 | 1.88 | R-454B | 650
217935528 | AIRQUEST | Q5H9V24*K*AAA* | EVM5X24M17A* | *96VSN0601412B* | Split System | 23400 | 17.5 | 8.5 | 1.88 | R-454B | 650
217939160 | AIRQUEST | Q5H9V24*K*AAA* | EVD5X24M17A* | *96VSN0601412B* | Split System | 23400 | 17.5 | 8.5 | 1.88 | R-454B | 650
217939153 | AIRQUEST | N5H9V24*K*AAA* | EVD5X24M17A* | *96VSN0601412B* | Split System | 23400 | 17.5 | 8.5 | 1.88 | R-454B | 650
217939334 | AIRQUEST | N5H9V24*K*AAA* | EVD5X24M17A* | *96VTN0601412B* | Split System | 23400 | 17.5 | 8.5 | 1.88 | R-454B | 650
217935708 | ARCOAIRE | Q5H9V24*K*AAA* | EVM5X24M17A* | *96VTN0601412B* | Split System | 23400 | 17.5 | 8.5 | 1.88 | R-454B | 650
217935520 | ARCOAIRE | N5H9V24*K*AAA* | EVM5X24M17A* | *96VSN0601412B* | Split System | 23400 | 17.5 | 8.5 | 1.88 | R-454B | 650
217935701 | ARCOAIRE | N5H9V24*K*AAA* | EVM5X24M17A* | *96VTN0601412B* | Split System | 23400 | 17.5 | 8.5 | 1.88 | R-454B | 650
217939152 | ARCOAIRE | N5H9V24*K*AAA* | EVD5X24M17A* | *96VSN0601412B* | Split System | 23400 | 17.5 | 8.5 | 1.88 | R-454B | 650
217935700 | BRYANT HEATING AND COOLING SYSTEMS | 249VAN024**AA* | CVAMA2417XMA* | 926TC36060V14*** | Split System | 23400 | 17.5 | 8.5 | 1.88 | R-454B | 650
217935519 | BRYANT HEATING AND COOLING SYSTEMS | 249VAN024**AA* | CVAMA2417XMA* | 926SB36060V14*** | Split System | 23400 | 17.5 | 8.5 | 1.88 | R-454B | 650
217939151 | BRYANT HEATING AND COOLING SYSTEMS | 249VAN024**AA* | CVAVA2417XMA* | 926SB36060V14*** | Split System | 23400 | 17.5 | 8.5 | 1.88 | R-454B | 650
217935529 | COMFORTMAKER | Q5H9V24*K*AAA* | EVM5X24M17A* | *96VSN0601412B* | Split System | 23400 | 17.5 | 8.5 | 1.88 | R-454B | 650
217935522 | COMFORTMAKER | N5H9V24*K*AAA* | EVM5X24M17A* | *96VSN0601412B* | Split System | 23400 | 17.5 | 8.5 | 1.88 | R-454B | 650
217935710 | COMFORTMAKER | Q5H9V24*K*AAA* | EVM5X24M17A* | *96VTN0601412B* | Split System | 23400 | 17.5 | 8.5 | 1.88 | R-454B | 650
217935703 | COMFORTMAKER | N5H9V24*K*AAA* | EVM5X24M17A* | *96VTN0601412B* | Split System | 23400 | 17.5 | 8.5 | 1.88 | R-454B | 650
217939335 | COMFORTMAKER | N5H9V24*K*AAA* | EVD5X24M17A* | *96VTN0601412B* | Split System | 23400 | 17.5 | 8.5 | 1.88 | R-454B | 650
217939154 | COMFORTMAKER | N5H9V24*K*AAA* | EVD5X24M17A* | *96VSN0601412B* | Split System | 23400 | 17.5 | 8.5 | 1.88 | R-454B | 650
217935711 | DAY & NIGHT | Q5H9V24*K*AAA* | EVM5X24M17A* | *96VTN0601412B* | Split System | 23400 | 17.5 | 8.5 | 1.88 | R-454B | 650
217935530 | DAY & NIGHT | Q5H9V24*K*AAA* | EVM5X24M17A* | *96VSN0601412B* | Split System | 23400 | 17.5 | 8.5 | 1.88 | R-454B | 650
217935523 | DAY & NIGHT | N5H9V24*K*AAA* | EVM5X24M17A* | *96VSN0601412B* | Split System | 23400 | 17.5 | 8.5 | 1.88 | R-454B | 650
217935704 | DAY & NIGHT | N5H9V24*K*AAA* | EVM5X24M17A* | *96VTN0601412B* | Split System | 23400 | 17.5 | 8.5 | 1.88 | R-454B | 650
217939162 | DAY & NIGHT | Q5H9V24*K*AAA* | EVD5X24M17A* | *96VSN0601412B* | Split System | 23400 | 17.5 | 8.5 | 1.88 | R-454B | 650
217935712 | HEIL | Q5H9V24*K*AAA* | EVM5X24M17A* | *96VTN0601412B* | Split System | 23400 | 17.5 | 8.5 | 1.88 | R-454B | 650
217935705 | HEIL | N5H9V24*K*AAA* | EVM5X24M17A* | *96VTN0601412B* | Split System | 23400 | 17.5 | 8.5 | 1.88 | R-454B | 650
217935524 | HEIL | N5H9V24*K*AAA* | EVM5X24M17A* | *96VSN0601412B* | Split System | 23400 | 17.5 | 8.5 | 1.88 | R-454B | 650
217935531 | HEIL | Q5H9V24*K*AAA* | EVM5X24M17A* | *96VSN0601412B* | Split System | 23400 | 17.5 | 8.5 | 1.88 | R-454B | 650
217939337 | HEIL | N5H9V24*K*AAA* | EVD5X24M17A* | *96VTN0601412B* | Split System | 23400 | 17.5 | 8.5 | 1.88 | R-454B | 650
217939344 | HEIL | Q5H9V24*K*AAA* | EVD5X24M17A* | *96VTN0601412B* | Split System | 23400 | 17.5 | 8.5 | 1.88 | R-454B | 650
217939163 | HEIL | Q5H9V24*K*AAA* | EVD5X24M17A* | *96VSN0601412B* | Split System | 23400 | 17.5 | 8.5 | 1.88 | R-454B | 650
217935532 | KEEPRITE | Q5H9V24*K*AAA* | EVM5X24M17A* | *96VSN0601412B* | Split System | 23400 | 17.5 | 8.5 | 1.88 | R-454B | 650
217935706 | KEEPRITE | N5H9V24*K*AAA* | EVM5X24M17A* | *96VTN0601412B* | Split System | 23400 | 17.5 | 8.5 | 1.88 | R-454B | 650
217935713 | KEEPRITE | Q5H9V24*K*AAA* | EVM5X24M17A* | *96VTN0601412B* | Split System | 23400 | 17.5 | 8.5 | 1.88 | R-454B | 650
217939164 | KEEPRITE | Q5H9V24*K*AAA* | EVD5X24M17A* | *96VSN0601412B* | Split System | 23400 | 17.5 | 8.5 | 1.88 | R-454B | 650
217935526 | TEMPSTAR | N5H9V24*K*AAA* | EVM5X24M17A* | *96VSN0601412B* | Split System | 23400 | 17.5 | 8.5 | 1.88 | R-454B | 650
217935533 | TEMPSTAR | Q5H9V24*K*AAA* | EVM5X24M17A* | *96VSN0601412B* | Split System | 23400 | 17.5 | 8.5 | 1.88 | R-454B | 650
217935707 | TEMPSTAR | N5H9V24*K*AAA* | EVM5X24M17A* | *96VTN0601412B* | Split System | 23400 | 17.5 | 8.5 | 1.88 | R-454B | 650
217935714 | TEMPSTAR | Q5H9V24*K*AAA* | EVM5X24M17A* | *96VTN0601412B* | Split System | 23400 | 17.5 | 8.5 | 1.88 | R-454B | 650
217939339 | TEMPSTAR | N5H9V24*K*AAA* | EVD5X24M17A* | *96VTN0601412B* | Split System | 23400 | 17.5 | 8.5 | 1.88 | R-454B | 650
217935354 | AIRQUEST | N5H9V24*K*AAA* | EVM5X24M17A* | *80CTL0451712B* | Split System | 23600 | 17.5 | 8.5 | 1.88 | R-454B | 650
217935361 | AIRQUEST | Q5H9V24*K*AAA* | EVM5X24M17A* | *80CTL0451712B* | Split System | 23600 | 17.5 | 8.5 | 1.88 | R-454B | 650
217935360 | ARCOAIRE | Q5H9V24*K*AAA* | EVM5X24M17A* | *80CTL0451712B* | Split System | 23600 | 17.5 | 8.5 | 1.88 | R-454B | 650
217935353 | ARCOAIRE | N5H9V24*K*AAA* | EVM5X24M17A* | *80CTL0451712B* | Split System | 23600 | 17.5 | 8.5 | 1.88 | R-454B | 650
217939410 | ARCOAIRE | N5H9V24*K*AAA* | EVD5X24M17A* | OLV098A12* | Split System | 23600 | 17.5 | 8.5 | 1.88 | R-454B | 650
217939417 | ARCOAIRE | Q5H9V24*K*AAA* | EVD5X24M17A* | OLV098A12* | Split System | 23600 | 17.5 | 8.5 | 1.88 | R-454B | 650
217935352 | BRYANT HEATING AND COOLING SYSTEMS | 249VAN024**AA* | CVAMA2417XMA* | 88*TB36045C17*** | Split System | 23600 | 17.5 | 8.5 | 1.88 | R-454B | 650
217935362 | COMFORTMAKER | Q5H9V24*K*AAA* | EVM5X24M17A* | *80CTL0451712B* | Split System | 23600 | 17.5 | 8.5 | 1.88 | R-454B | 650
217935355 | COMFORTMAKER | N5H9V24*K*AAA* | EVM5X24M17A* | *80CTL0451712B* | Split System | 23600 | 17.5 | 8.5 | 1.88 | R-454B | 650
217939412 | COMFORTMAKER | N5H9V24*K*AAA* | EVD5X24M17A* | OLV098A12* | Split System | 23600 | 17.5 | 8.5 | 1.88 | R-454B | 650
217935363 | DAY & NIGHT | Q5H9V24*K*AAA* | EVM5X24M17A* | *80CTL0451712B* | Split System | 23600 | 17.5 | 8.5 | 1.88 | R-454B | 650
217935356 | DAY & NIGHT | N5H9V24*K*AAA* | EVM5X24M17A* | *80CTL0451712B* | Split System | 23600 | 17.5 | 8.5 | 1.88 | R-454B | 650
217935364 | HEIL | Q5H9V24*K*AAA* | EVM5X24M17A* | *80CTL0451712B* | Split System | 23600 | 17.5 | 8.5 | 1.88 | R-454B | 650
217935357 | HEIL | N5H9V24*K*AAA* | EVM5X24M17A* | *80CTL0451712B* | Split System | 23600 | 17.5 | 8.5 | 1.88 | R-454B | 650
217939421 | HEIL | Q5H9V24*K*AAA* | EVD5X24M17A* | OLV098A12* | Split System | 23600 | 17.5 | 8.5 | 1.88 | R-454B | 650
217939414 | HEIL | N5H9V24*K*AAA* | EVD5X24M17A* | OLV098A12* | Split System | 23600 | 17.5 | 8.5 | 1.88 | R-454B | 650
217935358 | KEEPRITE | N5H9V24*K*AAA* | EVM5X24M17A* | *80CTL0451712B* | Split System | 23600 | 17.5 | 8.5 | 1.88 | R-454B | 650
217935365 | KEEPRITE | Q5H9V24*K*AAA* | EVM5X24M17A* | *80CTL0451712B* | Split System | 23600 | 17.5 | 8.5 | 1.88 | R-454B | 650
217935359 | TEMPSTAR | N5H9V24*K*AAA* | EVM5X24M17A* | *80CTL0451712B* | Split System | 23600 | 17.5 | 8.5 | 1.88 | R-454B | 650
217935366 | TEMPSTAR | Q5H9V24*K*AAA* | EVM5X24M17A* | *80CTL0451712B* | Split System | 23600 | 17.5 | 8.5 | 1.88 | R-454B | 650
217939416 | TEMPSTAR | N5H9V24*K*AAA* | EVD5X24M17A* | OLV098A12* | Split System | 23600 | 17.5 | 8.5 | 1.88 | R-454B | 650
217940305 | AIRQUEST | N5H9V24*K*AAA* | EVD5X30M14A* | *96VTN0601412B* | Split System | 23800 | 17.5 | 8.5 | 1.9 | R-454B | 650
217940266 | AIRQUEST | Q5H9V24*K*AAA* | EVD5X30M14A* | *96VSN0601412B* | Split System | 23800 | 17.5 | 8.5 | 1.9 | R-454B | 650
217940259 | AIRQUEST | N5H9V24*K*AAA* | EVD5X30M14A* | *96VSN0601412B* | Split System | 23800 | 17.5 | 8.5 | 1.9 | R-454B | 650
217939433 | AIRQUEST | Q5H9V24*K*AAA* | EVD5X24M17A* | OMV098J12* | Split System | 23800 | 17.5 | 8.5 | 1.9 | R-454B | 650
217940258 | ARCOAIRE | N5H9V24*K*AAA* | EVD5X30M14A* | *96VSN0601412B* | Split System | 23800 | 17.5 | 8.5 | 1.9 | R-454B | 650
217940311 | ARCOAIRE | Q5H9V24*K*AAA* | EVD5X30M14A* | *96VTN0601412B* | Split System | 23800 | 17.5 | 8.5 | 1.9 | R-454B | 650
217940257 | BRYANT HEATING AND COOLING SYSTEMS | 249VAN024**AA* | CVAVA3014XMA* | 926SB36060V14*** | Split System | 23800 | 17.5 | 8.5 | 1.9 | R-454B | 650
217939424 | BRYANT HEATING AND COOLING SYSTEMS | 249VAN024**AA* | CVAVA2417XMA* | OVMAAB036098 | Split System | 23800 | 17.5 | 8.5 | 1.9 | R-454B | 650
217940267 | COMFORTMAKER | Q5H9V24*K*AAA* | EVD5X30M14A* | *96VSN0601412B* | Split System | 23800 | 17.5 | 8.5 | 1.9 | R-454B | 650
217939434 | COMFORTMAKER | Q5H9V24*K*AAA* | EVD5X24M17A* | OMV098J12* | Split System | 23800 | 17.5 | 8.5 | 1.9 | R-454B | 650
217940268 | DAY & NIGHT | Q5H9V24*K*AAA* | EVD5X30M14A* | *96VSN0601412B* | Split System | 23800 | 17.5 | 8.5 | 1.9 | R-454B | 650
217940307 | DAY & NIGHT | N5H9V24*K*AAA* | EVD5X30M14A* | *96VTN0601412B* | Split System | 23800 | 17.5 | 8.5 | 1.9 | R-454B | 650
217940314 | DAY & NIGHT | Q5H9V24*K*AAA* | EVD5X30M14A* | *96VTN0601412B* | Split System | 23800 | 17.5 | 8.5 | 1.9 | R-454B | 650
217939428 | DAY & NIGHT | N5H9V24*K*AAA* | EVD5X24M17A* | OMV098J12* | Split System | 23800 | 17.5 | 8.5 | 1.9 | R-454B | 650
217940262 | HEIL | N5H9V24*K*AAA* | EVD5X30M14A* | *96VSN0601412B* | Split System | 23800 | 17.5 | 8.5 | 1.9 | R-454B | 650
217940269 | HEIL | Q5H9V24*K*AAA* | EVD5X30M14A* | *96VSN0601412B* | Split System | 23800 | 17.5 | 8.5 | 1.9 | R-454B | 650
217939430 | KEEPRITE | N5H9V24*K*AAA* | EVD5X24M17A* | OMV098J12* | Split System | 23800 | 17.5 | 8.5 | 1.9 | R-454B | 650
217939437 | KEEPRITE | Q5H9V24*K*AAA* | EVD5X24M17A* | OMV098J12* | Split System | 23800 | 17.5 | 8.5 | 1.9 | R-454B | 650
217940317 | TEMPSTAR | Q5H9V24*K*AAA* | EVD5X30M14A* | *96VTN0601412B* | Split System | 23800 | 17.5 | 8.5 | 1.9 | R-454B | 650
217939431 | TEMPSTAR | N5H9V24*K*AAA* | EVD5X24M17A* | OMV098J12* | Split System | 23800 | 17.5 | 8.5 | 1.9 | R-454B | 650
218016848 | ACIQ | N5H9V24*K*AAA* | EVM5X25M17A* | *96VTN0401410B* | Split System | 24000 | 17.5 | 8.5 | 1.9 | R-454B | 650
217940766 | AIRQUEST | Q5H9V24*K*AAA* | EVD5X30M17A* | *96VTN0401410B* | Split System | 24000 | 17.5 | 8.5 | 1.9 | R-454B | 650
217936262 | AIRQUEST | N5H9V24*K*AAA* | EVM5X25M17A* | *96VTN0401410B* | Split System | 24000 | 17.5 | 8.5 | 1.9 | R-454B | 650
217936269 | AIRQUEST | Q5H9V24*K*AAA* | EVM5X25M17A* | *96VTN0401410B* | Split System | 24000 | 17.5 | 8.5 | 1.9 | R-454B | 650
217938577 | AIRQUEST | N5H9V24*K*AAA* | EVM5X36M17A* | *96VTN0401410B* | Split System | 24000 | 17.5 | 8.5 | 1.9 | R-454B | 650
217936261 | ARCOAIRE | N5H9V24*K*AAA* | EVM5X25M17A* | *96VTN0401410B* | Split System | 24000 | 17.5 | 8.5 | 1.9 | R-454B | 650
217936268 | ARCOAIRE | Q5H9V24*K*AAA* | EVM5X25M17A* | *96VTN0401410B* | Split System | 24000 | 17.5 | 8.5 | 1.9 | R-454B | 650
217938583 | ARCOAIRE | Q5H9V24*K*AAA* | EVM5X36M17A* | *96VTN0401410B* | Split System | 24000 | 17.5 | 8.5 | 1.9 | R-454B | 650
217938576 | ARCOAIRE | N5H9V24*K*AAA* | EVM5X36M17A* | *96VTN0401410B* | Split System | 24000 | 17.5 | 8.5 | 1.9 | R-454B | 650
217940757 | BRYANT HEATING AND COOLING SYSTEMS | 249VAN024**AA* | CVAVA3017XMA* | 926TC30040V14*** | Split System | 24000 | 17.5 | 8.5 | 1.9 | R-454B | 650
217936260 | BRYANT HEATING AND COOLING SYSTEMS | 249VAN024**AA* | CVAMA2517XMA* | 926TC30040V14*** | Split System | 24000 | 17.5 | 8.5 | 1.9 | R-454B | 650
217936259 | CARRIER | 27VPA924A*030* | CVAMA2517XMA* | GG96VTAB30040A** | Split System | 24000 | 17.5 | 8.5 | 1.9 | R-454B | 650
217938574 | CARRIER | 27VPA924A*030* | CVAMA3617XMA* | GG96VTAB30040A** | Split System | 24000 | 17.5 | 8.5 | 1.9 | R-454B | 650
217936263 | COMFORTMAKER | N5H9V24*K*AAA* | EVM5X25M17A* | *96VTN0401410B* | Split System | 24000 | 17.5 | 8.5 | 1.9 | R-454B | 650
217938585 | COMFORTMAKER | Q5H9V24*K*AAA* | EVM5X36M17A* | *96VTN0401410B* | Split System | 24000 | 17.5 | 8.5 | 1.9 | R-454B | 650
217938578 | COMFORTMAKER | N5H9V24*K*AAA* | EVM5X36M17A* | *96VTN0401410B* | Split System | 24000 | 17.5 | 8.5 | 1.9 | R-454B | 650
217940768 | DAY & NIGHT | Q5H9V24*K*AAA* | EVD5X30M17A* | *96VTN0401410B* | Split System | 24000 | 17.5 | 8.5 | 1.9 | R-454B | 650
217936264 | DAY & NIGHT | N5H9V24*K*AAA* | EVM5X25M17A* | *96VTN0401410B* | Split System | 24000 | 17.5 | 8.5 | 1.9 | R-454B | 650
217936271 | DAY & NIGHT | Q5H9V24*K*AAA* | EVM5X25M17A* | *96VTN0401410B* | Split System | 24000 | 17.5 | 8.5 | 1.9 | R-454B | 650
217938579 | DAY & NIGHT | N5H9V24*K*AAA* | EVM5X36M17A* | *96VTN0401410B* | Split System | 24000 | 17.5 | 8.5 | 1.9 | R-454B | 650
217940769 | HEIL | Q5H9V24*K*AAA* | EVD5X30M17A* | *96VTN0401410B* | Split System | 24000 | 17.5 | 8.5 | 1.9 | R-454B | 650
217940762 | HEIL | N5H9V24*K*AAA* | EVD5X30M17A* | *96VTN0401410B* | Split System | 24000 | 17.5 | 8.5 | 1.9 | R-454B | 650
217936272 | HEIL | Q5H9V24*K*AAA* | EVM5X25M17A* | *96VTN0401410B* | Split System | 24000 | 17.5 | 8.5 | 1.9 | R-454B | 650
217936265 | HEIL | N5H9V24*K*AAA* | EVM5X25M17A* | *96VTN0401410B* | Split System | 24000 | 17.5 | 8.5 | 1.9 | R-454B | 650
217938580 | HEIL | N5H9V24*K*AAA* | EVM5X36M17A* | *96VTN0401410B* | Split System | 24000 | 17.5 | 8.5 | 1.9 | R-454B | 650
217938587 | HEIL | Q5H9V24*K*AAA* | EVM5X36M17A* | *96VTN0401410B* | Split System | 24000 | 17.5 | 8.5 | 1.9 | R-454B | 650
217936273 | KEEPRITE | Q5H9V24*K*AAA* | EVM5X25M17A* | *96VTN0401410B* | Split System | 24000 | 17.5 | 8.5 | 1.9 | R-454B | 650
217936266 | KEEPRITE | N5H9V24*K*AAA* | EVM5X25M17A* | *96VTN0401410B* | Split System | 24000 | 17.5 | 8.5 | 1.9 | R-454B | 650
217938588 | KEEPRITE | Q5H9V24*K*AAA* | EVM5X36M17A* | *96VTN0401410B* | Split System | 24000 | 17.5 | 8.5 | 1.9 | R-454B | 650
217940764 | TEMPSTAR | N5H9V24*K*AAA* | EVD5X30M17A* | *96VTN0401410B* | Split System | 24000 | 17.5 | 8.5 | 1.9 | R-454B | 650
217936274 | TEMPSTAR | Q5H9V24*K*AAA* | EVM5X25M17A* | *96VTN0401410B* | Split System | 24000 | 17.5 | 8.5 | 1.9 | R-454B | 650
217936267 | TEMPSTAR | N5H9V24*K*AAA* | EVM5X25M17A* | *96VTN0401410B* | Split System | 24000 | 17.5 | 8.5 | 1.9 | R-454B | 650
217936648 | AIRQUEST | Q5H9V24*K*AAA* | EVM5X30M17A* | *96VSN0401410B* | Split System | 24200 | 17.5 | 8.5 | 1.9 | R-454B | 650
217938396 | AIRQUEST | N5H9V24*K*AAA* | EVM5X36M17A* | *96VSN0401410B* | Split System | 24200 | 17.5 | 8.5 | 1.9 | R-454B | 650
217936641 | AIRQUEST | N5H9V24*K*AAA* | EVM5X30M17A* | *96VSN0401410B* | Split System | 24200 | 17.5 | 8.5 | 1.9 | R-454B | 650
217939849 | ARCOAIRE | N5H9V24*K*AAA* | EVD5X25M17A* | *96VSN0401410B* | Split System | 24200 | 17.5 | 8.5 | 1.9 | R-454B | 650
217936647 | ARCOAIRE | Q5H9V24*K*AAA* | EVM5X30M17A* | *96VSN0401410B* | Split System | 24200 | 17.5 | 8.5 | 1.9 | R-454B | 650
217938395 | ARCOAIRE | N5H9V24*K*AAA* | EVM5X36M17A* | *96VSN0401410B* | Split System | 24200 | 17.5 | 8.5 | 1.9 | R-454B | 650
217936640 | ARCOAIRE | N5H9V24*K*AAA* | EVM5X30M17A* | *96VSN0401410B* | Split System | 24200 | 17.5 | 8.5 | 1.9 | R-454B | 650
217936639 | BRYANT HEATING AND COOLING SYSTEMS | 249VAN024**AA* | CVAMA3017XMA* | 926SB30040V14*** | Split System | 24200 | 17.5 | 8.5 | 1.9 | R-454B | 650
217938394 | BRYANT HEATING AND COOLING SYSTEMS | 249VAN024**AA* | CVAMA3617XMA* | 926SB30040V14*** | Split System | 24200 | 17.5 | 8.5 | 1.9 | R-454B | 650
217939851 | COMFORTMAKER | N5H9V24*K*AAA* | EVD5X25M17A* | *96VSN0401410B* | Split System | 24200 | 17.5 | 8.5 | 1.9 | R-454B | 650
217939858 | COMFORTMAKER | Q5H9V24*K*AAA* | EVD5X25M17A* | *96VSN0401410B* | Split System | 24200 | 17.5 | 8.5 | 1.9 | R-454B | 650
217936649 | COMFORTMAKER | Q5H9V24*K*AAA* | EVM5X30M17A* | *96VSN0401410B* | Split System | 24200 | 17.5 | 8.5 | 1.9 | R-454B | 650
217938404 | COMFORTMAKER | Q5H9V24*K*AAA* | EVM5X36M17A* | *96VSN0401410B* | Split System | 24200 | 17.5 | 8.5 | 1.9 | R-454B | 650
217936642 | COMFORTMAKER | N5H9V24*K*AAA* | EVM5X30M17A* | *96VSN0401410B* | Split System | 24200 | 17.5 | 8.5 | 1.9 | R-454B | 650
217938397 | COMFORTMAKER | N5H9V24*K*AAA* | EVM5X36M17A* | *96VSN0401410B* | Split System | 24200 | 17.5 | 8.5 | 1.9 | R-454B | 650
217936643 | DAY & NIGHT | N5H9V24*K*AAA* | EVM5X30M17A* | *96VSN0401410B* | Split System | 24200 | 17.5 | 8.5 | 1.9 | R-454B | 650
217938398 | DAY & NIGHT | N5H9V24*K*AAA* | EVM5X36M17A* | *96VSN0401410B* | Split System | 24200 | 17.5 | 8.5 | 1.9 | R-454B | 650
217936650 | DAY & NIGHT | Q5H9V24*K*AAA* | EVM5X30M17A* | *96VSN0401410B* | Split System | 24200 | 17.5 | 8.5 | 1.9 | R-454B | 650
217936644 | HEIL | N5H9V24*K*AAA* | EVM5X30M17A* | *96VSN0401410B* | Split System | 24200 | 17.5 | 8.5 | 1.9 | R-454B | 650
217938399 | HEIL | N5H9V24*K*AAA* | EVM5X36M17A* | *96VSN0401410B* | Split System | 24200 | 17.5 | 8.5 | 1.9 | R-454B | 650
217936651 | HEIL | Q5H9V24*K*AAA* | EVM5X30M17A* | *96VSN0401410B* | Split System | 24200 | 17.5 | 8.5 | 1.9 | R-454B | 650
217936645 | KEEPRITE | N5H9V24*K*AAA* | EVM5X30M17A* | *96VSN0401410B* | Split System | 24200 | 17.5 | 8.5 | 1.9 | R-454B | 650
217939855 | TEMPSTAR | N5H9V24*K*AAA* | EVD5X25M17A* | *96VSN0401410B* | Split System | 24200 | 17.5 | 8.5 | 1.9 | R-454B | 650
217939862 | TEMPSTAR | Q5H9V24*K*AAA* | EVD5X25M17A* | *96VSN0401410B* | Split System | 24200 | 17.5 | 8.5 | 1.9 | R-454B | 650
217936646 | TEMPSTAR | N5H9V24*K*AAA* | EVM5X30M17A* | *96VSN0401410B* | Split System | 24200 | 17.5 | 8.5 | 1.9 | R-454B | 650
217936653 | TEMPSTAR | Q5H9V24*K*AAA* | EVM5X30M17A* | *96VSN0401410B* | Split System | 24200 | 17.5 | 8.5 | 1.9 | R-454B | 650
217938401 | TEMPSTAR | N5H9V24*K*AAA* | EVM5X36M17A* | *96VSN0401410B* | Split System | 24200 | 17.5 | 8.5 | 1.9 | R-454B | 650
217938408 | TEMPSTAR | Q5H9V24*K*AAA* | EVM5X36M17A* | *96VSN0401410B* | Split System | 24200 | 17.5 | 8.5 | 1.9 | R-454B | 650
217936088 | AIRQUEST | Q5H9V24*K*AAA* | EVM5X25M17A* | *96VSN0401410B* | Split System | 24000 | 17.5 | 8.5 | 1.92 | R-454B | 650
217936081 | AIRQUEST | N5H9V24*K*AAA* | EVM5X25M17A* | *96VSN0401410B* | Split System | 24000 | 17.5 | 8.5 | 1.92 | R-454B | 650
217936656 | AIRQUEST | N5H9V24*K*AAA* | EVM5X30M17A* | *96VSN0401712B* | Split System | 24000 | 17.5 | 8.5 | 1.92 | R-454B | 650
217936829 | AIRQUEST | Q5H9V24*K*AAA* | EVM5X30M17A* | *96VTN0401712B* | Split System | 24000 | 17.5 | 8.5 | 1.92 | R-454B | 650
217936284 | AIRQUEST | Q5H9V24*K*AAA* | EVM5X25M17A* | *96VTN0401712B* | Split System | 24000 | 17.5 | 8.5 | 1.92 | R-454B | 650
217936277 | AIRQUEST | N5H9V24*K*AAA* | EVM5X25M17A* | *96VTN0401712B* | Split System | 24000 | 17.5 | 8.5 | 1.92 | R-454B | 650
217936663 | AIRQUEST | Q5H9V24*K*AAA* | EVM5X30M17A* | *96VSN0401712B* | Split System | 24000 | 17.5 | 8.5 | 1.92 | R-454B | 650
217936103 | AIRQUEST | Q5H9V24*K*AAA* | EVM5X25M17A* | *96VSN0401712B* | Split System | 24000 | 17.5 | 8.5 | 1.92 | R-454B | 650
217938592 | AIRQUEST | N5H9V24*K*AAA* | EVM5X36M17A* | *96VTN0401712B* | Split System | 24000 | 17.5 | 8.5 | 1.92 | R-454B | 650
217938411 | AIRQUEST | N5H9V24*K*AAA* | EVM5X36M17A* | *96VSN0401712B* | Split System | 24000 | 17.5 | 8.5 | 1.92 | R-454B | 650
217940053 | AIRQUEST | Q5H9V24*K*AAA* | EVD5X25M17A* | *96VTN0401712B* | Split System | 24000 | 17.5 | 8.5 | 1.92 | R-454B | 650
217939865 | AIRQUEST | N5H9V24*K*AAA* | EVD5X25M17A* | *96VSN0401712B* | Split System | 24000 | 17.5 | 8.5 | 1.92 | R-454B | 650
217936096 | AIRQUEST | N5H9V24*K*AAA* | EVM5X25M17A* | *96VSN0401712B* | Split System | 24000 | 17.5 | 8.5 | 1.92 | R-454B | 650
217936080 | ARCOAIRE | N5H9V24*K*AAA* | EVM5X25M17A* | *96VSN0401410B* | Split System | 24000 | 17.5 | 8.5 | 1.92 | R-454B | 650
217936087 | ARCOAIRE | Q5H9V24*K*AAA* | EVM5X25M17A* | *96VSN0401410B* | Split System | 24000 | 17.5 | 8.5 | 1.92 | R-454B | 650
217936102 | ARCOAIRE | Q5H9V24*K*AAA* | EVM5X25M17A* | *96VSN0401712B* | Split System | 24000 | 17.5 | 8.5 | 1.92 | R-454B | 650
217936276 | ARCOAIRE | N5H9V24*K*AAA* | EVM5X25M17A* | *96VTN0401712B* | Split System | 24000 | 17.5 | 8.5 | 1.92 | R-454B | 650
217936662 | ARCOAIRE | Q5H9V24*K*AAA* | EVM5X30M17A* | *96VSN0401712B* | Split System | 24000 | 17.5 | 8.5 | 1.92 | R-454B | 650
217936828 | ARCOAIRE | Q5H9V24*K*AAA* | EVM5X30M17A* | *96VTN0401712B* | Split System | 24000 | 17.5 | 8.5 | 1.92 | R-454B | 650
217936821 | ARCOAIRE | N5H9V24*K*AAA* | EVM5X30M17A* | *96VTN0401712B* | Split System | 24000 | 17.5 | 8.5 | 1.92 | R-454B | 650
217936655 | ARCOAIRE | N5H9V24*K*AAA* | EVM5X30M17A* | *96VSN0401712B* | Split System | 24000 | 17.5 | 8.5 | 1.92 | R-454B | 650
217938417 | ARCOAIRE | Q5H9V24*K*AAA* | EVM5X36M17A* | *96VSN0401712B* | Split System | 24000 | 17.5 | 8.5 | 1.92 | R-454B | 650
217938410 | ARCOAIRE | N5H9V24*K*AAA* | EVM5X36M17A* | *96VSN0401712B* | Split System | 24000 | 17.5 | 8.5 | 1.92 | R-454B | 650
217938591 | ARCOAIRE | N5H9V24*K*AAA* | EVM5X36M17A* | *96VTN0401712B* | Split System | 24000 | 17.5 | 8.5 | 1.92 | R-454B | 650
217939864 | ARCOAIRE | N5H9V24*K*AAA* | EVD5X25M17A* | *96VSN0401712B* | Split System | 24000 | 17.5 | 8.5 | 1.92 | R-454B | 650
217940773 | ARCOAIRE | N5H9V24*K*AAA* | EVD5X30M17A* | *96VTN0401712B* | Split System | 24000 | 17.5 | 8.5 | 1.92 | R-454B | 650
217940591 | ARCOAIRE | N5H9V24*K*AAA* | EVD5X30M17A* | *96VSN0401712B* | Split System | 24000 | 17.5 | 8.5 | 1.92 | R-454B | 650
217938598 | ARCOAIRE | Q5H9V24*K*AAA* | EVM5X36M17A* | *96VTN0401712B* | Split System | 24000 | 17.5 | 8.5 | 1.92 | R-454B | 650
217940780 | ARCOAIRE | Q5H9V24*K*AAA* | EVD5X30M17A* | *96VTN0401712B* | Split System | 24000 | 17.5 | 8.5 | 1.92 | R-454B | 650
217939871 | ARCOAIRE | Q5H9V24*K*AAA* | EVD5X25M17A* | *96VSN0401712B* | Split System | 24000 | 17.5 | 8.5 | 1.92 | R-454B | 650
217936283 | ARCOAIRE | Q5H9V24*K*AAA* | EVM5X25M17A* | *96VTN0401712B* | Split System | 24000 | 17.5 | 8.5 | 1.92 | R-454B | 650
217936079 | BRYANT HEATING AND COOLING SYSTEMS | 249VAN024**AA* | CVAMA2517XMA* | 926SB30040V14*** | Split System | 24000 | 17.5 | 8.5 | 1.92 | R-454B | 650
217936275 | BRYANT HEATING AND COOLING SYSTEMS | 249VAN024**AA* | CVAMA2517XMA* | 926TC36040V17*** | Split System | 24000 | 17.5 | 8.5 | 1.92 | R-454B | 650
217936094 | BRYANT HEATING AND COOLING SYSTEMS | 249VAN024**AA* | CVAMA2517XMA* | 926SB36040V17*** | Split System | 24000 | 17.5 | 8.5 | 1.92 | R-454B | 650
217936654 | BRYANT HEATING AND COOLING SYSTEMS | 249VAN024**AA* | CVAMA3017XMA* | 926SB36040V17*** | Split System | 24000 | 17.5 | 8.5 | 1.92 | R-454B | 650
217936820 | BRYANT HEATING AND COOLING SYSTEMS | 249VAN024**AA* | CVAMA3017XMA* | 926TC36040V17*** | Split System | 24000 | 17.5 | 8.5 | 1.92 | R-454B | 650
217938590 | BRYANT HEATING AND COOLING SYSTEMS | 249VAN024**AA* | CVAMA3617XMA* | 926TC36040V17*** | Split System | 24000 | 17.5 | 8.5 | 1.92 | R-454B | 650
217940044 | BRYANT HEATING AND COOLING SYSTEMS | 249VAN024**AA* | CVAVA2517XMA* | 926TC36040V17*** | Split System | 24000 | 17.5 | 8.5 | 1.92 | R-454B | 650
217936089 | COMFORTMAKER | Q5H9V24*K*AAA* | EVM5X25M17A* | *96VSN0401410B* | Split System | 24000 | 17.5 | 8.5 | 1.92 | R-454B | 650
217936082 | COMFORTMAKER | N5H9V24*K*AAA* | EVM5X25M17A* | *96VSN0401410B* | Split System | 24000 | 17.5 | 8.5 | 1.92 | R-454B | 650
217936097 | COMFORTMAKER | N5H9V24*K*AAA* | EVM5X25M17A* | *96VSN0401712B* | Split System | 24000 | 17.5 | 8.5 | 1.92 | R-454B | 650
217936823 | COMFORTMAKER | N5H9V24*K*AAA* | EVM5X30M17A* | *96VTN0401712B* | Split System | 24000 | 17.5 | 8.5 | 1.92 | R-454B | 650
217936104 | COMFORTMAKER | Q5H9V24*K*AAA* | EVM5X25M17A* | *96VSN0401712B* | Split System | 24000 | 17.5 | 8.5 | 1.92 | R-454B | 650
217936657 | COMFORTMAKER | N5H9V24*K*AAA* | EVM5X30M17A* | *96VSN0401712B* | Split System | 24000 | 17.5 | 8.5 | 1.92 | R-454B | 650
217936278 | COMFORTMAKER | N5H9V24*K*AAA* | EVM5X25M17A* | *96VTN0401712B* | Split System | 24000 | 17.5 | 8.5 | 1.92 | R-454B | 650
217936285 | COMFORTMAKER | Q5H9V24*K*AAA* | EVM5X25M17A* | *96VTN0401712B* | Split System | 24000 | 17.5 | 8.5 | 1.92 | R-454B | 650
217936664 | COMFORTMAKER | Q5H9V24*K*AAA* | EVM5X30M17A* | *96VSN0401712B* | Split System | 24000 | 17.5 | 8.5 | 1.92 | R-454B | 650
217936830 | COMFORTMAKER | Q5H9V24*K*AAA* | EVM5X30M17A* | *96VTN0401712B* | Split System | 24000 | 17.5 | 8.5 | 1.92 | R-454B | 650
217939866 | COMFORTMAKER | N5H9V24*K*AAA* | EVD5X25M17A* | *96VSN0401712B* | Split System | 24000 | 17.5 | 8.5 | 1.92 | R-454B | 650
217938593 | COMFORTMAKER | N5H9V24*K*AAA* | EVM5X36M17A* | *96VTN0401712B* | Split System | 24000 | 17.5 | 8.5 | 1.92 | R-454B | 650
217938600 | COMFORTMAKER | Q5H9V24*K*AAA* | EVM5X36M17A* | *96VTN0401712B* | Split System | 24000 | 17.5 | 8.5 | 1.92 | R-454B | 650
217938412 | COMFORTMAKER | N5H9V24*K*AAA* | EVM5X36M17A* | *96VSN0401712B* | Split System | 24000 | 17.5 | 8.5 | 1.92 | R-454B | 650
217936090 | DAY & NIGHT | Q5H9V24*K*AAA* | EVM5X25M17A* | *96VSN0401410B* | Split System | 24000 | 17.5 | 8.5 | 1.92 | R-454B | 650
217936083 | DAY & NIGHT | N5H9V24*K*AAA* | EVM5X25M17A* | *96VSN0401410B* | Split System | 24000 | 17.5 | 8.5 | 1.92 | R-454B | 650
217936098 | DAY & NIGHT | N5H9V24*K*AAA* | EVM5X25M17A* | *96VSN0401712B* | Split System | 24000 | 17.5 | 8.5 | 1.92 | R-454B | 650
217936286 | DAY & NIGHT | Q5H9V24*K*AAA* | EVM5X25M17A* | *96VTN0401712B* | Split System | 24000 | 17.5 | 8.5 | 1.92 | R-454B | 650
217936665 | DAY & NIGHT | Q5H9V24*K*AAA* | EVM5X30M17A* | *96VSN0401712B* | Split System | 24000 | 17.5 | 8.5 | 1.92 | R-454B | 650
217936105 | DAY & NIGHT | Q5H9V24*K*AAA* | EVM5X25M17A* | *96VSN0401712B* | Split System | 24000 | 17.5 | 8.5 | 1.92 | R-454B | 650
217936658 | DAY & NIGHT | N5H9V24*K*AAA* | EVM5X30M17A* | *96VSN0401712B* | Split System | 24000 | 17.5 | 8.5 | 1.92 | R-454B | 650
217936831 | DAY & NIGHT | Q5H9V24*K*AAA* | EVM5X30M17A* | *96VTN0401712B* | Split System | 24000 | 17.5 | 8.5 | 1.92 | R-454B | 650
217938594 | DAY & NIGHT | N5H9V24*K*AAA* | EVM5X36M17A* | *96VTN0401712B* | Split System | 24000 | 17.5 | 8.5 | 1.92 | R-454B | 650
217938413 | DAY & NIGHT | N5H9V24*K*AAA* | EVM5X36M17A* | *96VSN0401712B* | Split System | 24000 | 17.5 | 8.5 | 1.92 | R-454B | 650
217938601 | DAY & NIGHT | Q5H9V24*K*AAA* | EVM5X36M17A* | *96VTN0401712B* | Split System | 24000 | 17.5 | 8.5 | 1.92 | R-454B | 650
217936824 | DAY & NIGHT | N5H9V24*K*AAA* | EVM5X30M17A* | *96VTN0401712B* | Split System | 24000 | 17.5 | 8.5 | 1.92 | R-454B | 650
217940048 | DAY & NIGHT | N5H9V24*K*AAA* | EVD5X25M17A* | *96VTN0401712B* | Split System | 24000 | 17.5 | 8.5 | 1.92 | R-454B | 650
217940055 | DAY & NIGHT | Q5H9V24*K*AAA* | EVD5X25M17A* | *96VTN0401712B* | Split System | 24000 | 17.5 | 8.5 | 1.92 | R-454B | 650
217940601 | DAY & NIGHT | Q5H9V24*K*AAA* | EVD5X30M17A* | *96VSN0401712B* | Split System | 24000 | 17.5 | 8.5 | 1.92 | R-454B | 650
217940594 | DAY & NIGHT | N5H9V24*K*AAA* | EVD5X30M17A* | *96VSN0401712B* | Split System | 24000 | 17.5 | 8.5 | 1.92 | R-454B | 650
217939874 | DAY & NIGHT | Q5H9V24*K*AAA* | EVD5X25M17A* | *96VSN0401712B* | Split System | 24000 | 17.5 | 8.5 | 1.92 | R-454B | 650
217936091 | HEIL | Q5H9V24*K*AAA* | EVM5X25M17A* | *96VSN0401410B* | Split System | 24000 | 17.5 | 8.5 | 1.92 | R-454B | 650
217936084 | HEIL | N5H9V24*K*AAA* | EVM5X25M17A* | *96VSN0401410B* | Split System | 24000 | 17.5 | 8.5 | 1.92 | R-454B | 650
217940580 | HEIL | N5H9V24*K*AAA* | EVD5X30M17A* | *96VSN0401410B* | Split System | 24000 | 17.5 | 8.5 | 1.92 | R-454B | 650
217940587 | HEIL | Q5H9V24*K*AAA* | EVD5X30M17A* | *96VSN0401410B* | Split System | 24000 | 17.5 | 8.5 | 1.92 | R-454B | 650
217936099 | HEIL | N5H9V24*K*AAA* | EVM5X25M17A* | *96VSN0401712B* | Split System | 24000 | 17.5 | 8.5 | 1.92 | R-454B | 650
217936280 | HEIL | N5H9V24*K*AAA* | EVM5X25M17A* | *96VTN0401712B* | Split System | 24000 | 17.5 | 8.5 | 1.92 | R-454B | 650
217936287 | HEIL | Q5H9V24*K*AAA* | EVM5X25M17A* | *96VTN0401712B* | Split System | 24000 | 17.5 | 8.5 | 1.92 | R-454B | 650
217936106 | HEIL | Q5H9V24*K*AAA* | EVM5X25M17A* | *96VSN0401712B* | Split System | 24000 | 17.5 | 8.5 | 1.92 | R-454B | 650
217936825 | HEIL | N5H9V24*K*AAA* | EVM5X30M17A* | *96VTN0401712B* | Split System | 24000 | 17.5 | 8.5 | 1.92 | R-454B | 650
217936659 | HEIL | N5H9V24*K*AAA* | EVM5X30M17A* | *96VSN0401712B* | Split System | 24000 | 17.5 | 8.5 | 1.92 | R-454B | 650
217938421 | HEIL | Q5H9V24*K*AAA* | EVM5X36M17A* | *96VSN0401712B* | Split System | 24000 | 17.5 | 8.5 | 1.92 | R-454B | 650
217940049 | HEIL | N5H9V24*K*AAA* | EVD5X25M17A* | *96VTN0401712B* | Split System | 24000 | 17.5 | 8.5 | 1.92 | R-454B | 650
217940602 | HEIL | Q5H9V24*K*AAA* | EVD5X30M17A* | *96VSN0401712B* | Split System | 24000 | 17.5 | 8.5 | 1.92 | R-454B | 650
217938414 | HEIL | N5H9V24*K*AAA* | EVM5X36M17A* | *96VSN0401712B* | Split System | 24000 | 17.5 | 8.5 | 1.92 | R-454B | 650
217940784 | HEIL | Q5H9V24*K*AAA* | EVD5X30M17A* | *96VTN0401712B* | Split System | 24000 | 17.5 | 8.5 | 1.92 | R-454B | 650
217936666 | HEIL | Q5H9V24*K*AAA* | EVM5X30M17A* | *96VSN0401712B* | Split System | 24000 | 17.5 | 8.5 | 1.92 | R-454B | 650
217936832 | HEIL | Q5H9V24*K*AAA* | EVM5X30M17A* | *96VTN0401712B* | Split System | 24000 | 17.5 | 8.5 | 1.92 | R-454B | 650
217939875 | HEIL | Q5H9V24*K*AAA* | EVD5X25M17A* | *96VSN0401712B* | Split System | 24000 | 17.5 | 8.5 | 1.92 | R-454B | 650
217936092 | KEEPRITE | Q5H9V24*K*AAA* | EVM5X25M17A* | *96VSN0401410B* | Split System | 24000 | 17.5 | 8.5 | 1.92 | R-454B | 650
217936085 | KEEPRITE | N5H9V24*K*AAA* | EVM5X25M17A* | *96VSN0401410B* | Split System | 24000 | 17.5 | 8.5 | 1.92 | R-454B | 650
217936100 | KEEPRITE | N5H9V24*K*AAA* | EVM5X25M17A* | *96VSN0401712B* | Split System | 24000 | 17.5 | 8.5 | 1.92 | R-454B | 650
217936833 | KEEPRITE | Q5H9V24*K*AAA* | EVM5X30M17A* | *96VTN0401712B* | Split System | 24000 | 17.5 | 8.5 | 1.92 | R-454B | 650
217936288 | KEEPRITE | Q5H9V24*K*AAA* | EVM5X25M17A* | *96VTN0401712B* | Split System | 24000 | 17.5 | 8.5 | 1.92 | R-454B | 650
217936826 | KEEPRITE | N5H9V24*K*AAA* | EVM5X30M17A* | *96VTN0401712B* | Split System | 24000 | 17.5 | 8.5 | 1.92 | R-454B | 650
217936107 | KEEPRITE | Q5H9V24*K*AAA* | EVM5X25M17A* | *96VSN0401712B* | Split System | 24000 | 17.5 | 8.5 | 1.92 | R-454B | 650
217936660 | KEEPRITE | N5H9V24*K*AAA* | EVM5X30M17A* | *96VSN0401712B* | Split System | 24000 | 17.5 | 8.5 | 1.92 | R-454B | 650
217940596 | KEEPRITE | N5H9V24*K*AAA* | EVD5X30M17A* | *96VSN0401712B* | Split System | 24000 | 17.5 | 8.5 | 1.92 | R-454B | 650
217940050 | KEEPRITE | N5H9V24*K*AAA* | EVD5X25M17A* | *96VTN0401712B* | Split System | 24000 | 17.5 | 8.5 | 1.92 | R-454B | 650
217939869 | KEEPRITE | N5H9V24*K*AAA* | EVD5X25M17A* | *96VSN0401712B* | Split System | 24000 | 17.5 | 8.5 | 1.92 | R-454B | 650
217938596 | KEEPRITE | N5H9V24*K*AAA* | EVM5X36M17A* | *96VTN0401712B* | Split System | 24000 | 17.5 | 8.5 | 1.92 | R-454B | 650
217936667 | KEEPRITE | Q5H9V24*K*AAA* | EVM5X30M17A* | *96VSN0401712B* | Split System | 24000 | 17.5 | 8.5 | 1.92 | R-454B | 650
217936281 | KEEPRITE | N5H9V24*K*AAA* | EVM5X25M17A* | *96VTN0401712B* | Split System | 24000 | 17.5 | 8.5 | 1.92 | R-454B | 650
217936086 | TEMPSTAR | N5H9V24*K*AAA* | EVM5X25M17A* | *96VSN0401410B* | Split System | 24000 | 17.5 | 8.5 | 1.92 | R-454B | 650
217936093 | TEMPSTAR | Q5H9V24*K*AAA* | EVM5X25M17A* | *96VSN0401410B* | Split System | 24000 | 17.5 | 8.5 | 1.92 | R-454B | 650
217940582 | TEMPSTAR | N5H9V24*K*AAA* | EVD5X30M17A* | *96VSN0401410B* | Split System | 24000 | 17.5 | 8.5 | 1.92 | R-454B | 650
217940589 | TEMPSTAR | Q5H9V24*K*AAA* | EVD5X30M17A* | *96VSN0401410B* | Split System | 24000 | 17.5 | 8.5 | 1.92 | R-454B | 650
217936282 | TEMPSTAR | N5H9V24*K*AAA* | EVM5X25M17A* | *96VTN0401712B* | Split System | 24000 | 17.5 | 8.5 | 1.92 | R-454B | 650
217936101 | TEMPSTAR | N5H9V24*K*AAA* | EVM5X25M17A* | *96VSN0401712B* | Split System | 24000 | 17.5 | 8.5 | 1.92 | R-454B | 650
217936289 | TEMPSTAR | Q5H9V24*K*AAA* | EVM5X25M17A* | *96VTN0401712B* | Split System | 24000 | 17.5 | 8.5 | 1.92 | R-454B | 650
217936661 | TEMPSTAR | N5H9V24*K*AAA* | EVM5X30M17A* | *96VSN0401712B* | Split System | 24000 | 17.5 | 8.5 | 1.92 | R-454B | 650
217936108 | TEMPSTAR | Q5H9V24*K*AAA* | EVM5X25M17A* | *96VSN0401712B* | Split System | 24000 | 17.5 | 8.5 | 1.92 | R-454B | 650
217936827 | TEMPSTAR | N5H9V24*K*AAA* | EVM5X30M17A* | *96VTN0401712B* | Split System | 24000 | 17.5 | 8.5 | 1.92 | R-454B | 650
217938604 | TEMPSTAR | Q5H9V24*K*AAA* | EVM5X36M17A* | *96VTN0401712B* | Split System | 24000 | 17.5 | 8.5 | 1.92 | R-454B | 650
217940051 | TEMPSTAR | N5H9V24*K*AAA* | EVD5X25M17A* | *96VTN0401712B* | Split System | 24000 | 17.5 | 8.5 | 1.92 | R-454B | 650
217940604 | TEMPSTAR | Q5H9V24*K*AAA* | EVD5X30M17A* | *96VSN0401712B* | Split System | 24000 | 17.5 | 8.5 | 1.92 | R-454B | 650
217940786 | TEMPSTAR | Q5H9V24*K*AAA* | EVD5X30M17A* | *96VTN0401712B* | Split System | 24000 | 17.5 | 8.5 | 1.92 | R-454B | 650
217938597 | TEMPSTAR | N5H9V24*K*AAA* | EVM5X36M17A* | *96VTN0401712B* | Split System | 24000 | 17.5 | 8.5 | 1.92 | R-454B | 650
217936834 | TEMPSTAR | Q5H9V24*K*AAA* | EVM5X30M17A* | *96VTN0401712B* | Split System | 24000 | 17.5 | 8.5 | 1.92 | R-454B | 650
217936668 | TEMPSTAR | Q5H9V24*K*AAA* | EVM5X30M17A* | *96VSN0401712B* | Split System | 24000 | 17.5 | 8.5 | 1.92 | R-454B | 650
217941582 | KEEPRITE | N5H9V24*K*AAA* | EVD5X36M17A* | *96VSN0401712B* | Split System | 24200 | 17.5 | 8.5 | 1.92 | R-454B | 650
217941232 | DAY & NIGHT | N5H9V24*K*AAA* | EVD5X31M17A* | *96VTN0401410B* | Split System | 24600 | 17.5 | 8.5 | 1.92 | R-454B | 650
217941234 | KEEPRITE | N5H9V24*K*AAA* | EVD5X31M17A* | *96VTN0401410B* | Split System | 24600 | 17.5 | 8.5 | 1.92 | R-454B | 650
217941241 | KEEPRITE | Q5H9V24*K*AAA* | EVD5X31M17A* | *96VTN0401410B* | Split System | 24600 | 17.5 | 8.5 | 1.92 | R-454B | 650
217938759 | AIRQUEST | N5H9V24*K*AAA* | EVD5X24M14A* | *80CTL0701412B* | Split System | 23600 | 18 | 8.5 | 1.88 | R-454B | 650
217938758 | ARCOAIRE | N5H9V24*K*AAA* | EVD5X24M14A* | *80CTL0701412B* | Split System | 23600 | 18 | 8.5 | 1.88 | R-454B | 650
217938765 | ARCOAIRE | Q5H9V24*K*AAA* | EVD5X24M14A* | *80CTL0701412B* | Split System | 23600 | 18 | 8.5 | 1.88 | R-454B | 650
217938767 | COMFORTMAKER | Q5H9V24*K*AAA* | EVD5X24M14A* | *80CTL0701412B* | Split System | 23600 | 18 | 8.5 | 1.88 | R-454B | 650
217938761 | DAY & NIGHT | N5H9V24*K*AAA* | EVD5X24M14A* | *80CTL0701412B* | Split System | 23600 | 18 | 8.5 | 1.88 | R-454B | 650
217938768 | DAY & NIGHT | Q5H9V24*K*AAA* | EVD5X24M14A* | *80CTL0701412B* | Split System | 23600 | 18 | 8.5 | 1.88 | R-454B | 650
217938762 | HEIL | N5H9V24*K*AAA* | EVD5X24M14A* | *80CTL0701412B* | Split System | 23600 | 18 | 8.5 | 1.88 | R-454B | 650
217938769 | HEIL | Q5H9V24*K*AAA* | EVD5X24M14A* | *80CTL0701412B* | Split System | 23600 | 18 | 8.5 | 1.88 | R-454B | 650
217938763 | KEEPRITE | N5H9V24*K*AAA* | EVD5X24M14A* | *80CTL0701412B* | Split System | 23600 | 18 | 8.5 | 1.88 | R-454B | 650
217938764 | TEMPSTAR | N5H9V24*K*AAA* | EVD5X24M14A* | *80CTL0701412B* | Split System | 23600 | 18 | 8.5 | 1.88 | R-454B | 650
217935809 | AIRQUEST | N5H9V24*K*AAA* | EVM5X24M17A* | OMV112K14A | Split System | 23800 | 18 | 8.5 | 1.9 | R-454B | 650
217935816 | AIRQUEST | Q5H9V24*K*AAA* | EVM5X24M17A* | OMV112K14A | Split System | 23800 | 18 | 8.5 | 1.9 | R-454B | 650
217935815 | ARCOAIRE | Q5H9V24*K*AAA* | EVM5X24M17A* | OMV112K14A | Split System | 23800 | 18 | 8.5 | 1.9 | R-454B | 650
217935808 | ARCOAIRE | N5H9V24*K*AAA* | EVM5X24M17A* | OMV112K14A | Split System | 23800 | 18 | 8.5 | 1.9 | R-454B | 650
217935807 | BRYANT HEATING AND COOLING SYSTEMS | 249VAN024**AA* | CVAMA2417XMA* | OVMAAB042112 | Split System | 23800 | 18 | 8.5 | 1.9 | R-454B | 650
217935810 | COMFORTMAKER | N5H9V24*K*AAA* | EVM5X24M17A* | OMV112K14A | Split System | 23800 | 18 | 8.5 | 1.9 | R-454B | 650
217935817 | COMFORTMAKER | Q5H9V24*K*AAA* | EVM5X24M17A* | OMV112K14A | Split System | 23800 | 18 | 8.5 | 1.9 | R-454B | 650
217935812 | HEIL | N5H9V24*K*AAA* | EVM5X24M17A* | OMV112K14A | Split System | 23800 | 18 | 8.5 | 1.9 | R-454B | 650
217935819 | HEIL | Q5H9V24*K*AAA* | EVM5X24M17A* | OMV112K14A | Split System | 23800 | 18 | 8.5 | 1.9 | R-454B | 650
217935820 | KEEPRITE | Q5H9V24*K*AAA* | EVM5X24M17A* | OMV112K14A | Split System | 23800 | 18 | 8.5 | 1.9 | R-454B | 650
217935813 | KEEPRITE | N5H9V24*K*AAA* | EVM5X24M17A* | OMV112K14A | Split System | 23800 | 18 | 8.5 | 1.9 | R-454B | 650
217935821 | TEMPSTAR | Q5H9V24*K*AAA* | EVM5X24M17A* | OMV112K14A | Split System | 23800 | 18 | 8.5 | 1.9 | R-454B | 650
217935814 | TEMPSTAR | N5H9V24*K*AAA* | EVM5X24M17A* | OMV112K14A | Split System | 23800 | 18 | 8.5 | 1.9 | R-454B | 650
217941100 | AIRQUEST | Q5H9V24*K*AAA* | EVD5X31M17A* | *96VSN0401410B* | Split System | 24600 | 18 | 8.5 | 1.92 | R-454B | 650
217941098 | TEMPSTAR | N5H9V24*K*AAA* | EVD5X31M17A* | *96VSN0401410B* | Split System | 24600 | 18 | 8.5 | 1.92 | R-454B | 650
217936399 | AIRQUEST | N5H9V24*K*AAA* | EVM5X25M17A* | OMV112K14A | Split System | 24400 | 19 | 8.5 | 1.9 | R-454B | 650
217936406 | AIRQUEST | Q5H9V24*K*AAA* | EVM5X25M17A* | OMV112K14A | Split System | 24400 | 19 | 8.5 | 1.9 | R-454B | 650
217938721 | AIRQUEST | Q5H9V24*K*AAA* | EVM5X36M17A* | OMV112K14A | Split System | 24400 | 19 | 8.5 | 1.9 | R-454B | 650
217938714 | AIRQUEST | N5H9V24*K*AAA* | EVM5X36M17A* | OMV112K14A | Split System | 24400 | 19 | 8.5 | 1.9 | R-454B | 650
217936944 | AIRQUEST | N5H9V24*K*AAA* | EVM5X30M17A* | OMV112K14A | Split System | 24400 | 19 | 8.5 | 1.9 | R-454B | 650
217941866 | AIRQUEST | N5H9V24*K*AAA* | EVD5X36M17A* | OMV112K14A | Split System | 24400 | 19 | 8.5 | 1.9 | R-454B | 650
217936951 | AIRQUEST | Q5H9V24*K*AAA* | EVM5X30M17A* | OMV112K14A | Split System | 24400 | 19 | 8.5 | 1.9 | R-454B | 650
217936950 | ARCOAIRE | Q5H9V24*K*AAA* | EVM5X30M17A* | OMV112K14A | Split System | 24400 | 19 | 8.5 | 1.9 | R-454B | 650
217936943 | ARCOAIRE | N5H9V24*K*AAA* | EVM5X30M17A* | OMV112K14A | Split System | 24400 | 19 | 8.5 | 1.9 | R-454B | 650
217936405 | ARCOAIRE | Q5H9V24*K*AAA* | EVM5X25M17A* | OMV112K14A | Split System | 24400 | 19 | 8.5 | 1.9 | R-454B | 650
217938713 | ARCOAIRE | N5H9V24*K*AAA* | EVM5X36M17A* | OMV112K14A | Split System | 24400 | 19 | 8.5 | 1.9 | R-454B | 650
217936398 | ARCOAIRE | N5H9V24*K*AAA* | EVM5X25M17A* | OMV112K14A | Split System | 24400 | 19 | 8.5 | 1.9 | R-454B | 650
217938720 | ARCOAIRE | Q5H9V24*K*AAA* | EVM5X36M17A* | OMV112K14A | Split System | 24400 | 19 | 8.5 | 1.9 | R-454B | 650
217936942 | BRYANT HEATING AND COOLING SYSTEMS | 249VAN024**AA* | CVAMA3017XMA* | OVMAAB042112 | Split System | 24400 | 19 | 8.5 | 1.9 | R-454B | 650
217938712 | BRYANT HEATING AND COOLING SYSTEMS | 249VAN024**AA* | CVAMA3617XMA* | OVMAAB042112 | Split System | 24400 | 19 | 8.5 | 1.9 | R-454B | 650
217940166 | BRYANT HEATING AND COOLING SYSTEMS | 249VAN024**AA* | CVAVA2517XMA* | OVMAAB042112 | Split System | 24400 | 19 | 8.5 | 1.9 | R-454B | 650
217936397 | BRYANT HEATING AND COOLING SYSTEMS | 249VAN024**AA* | CVAMA2517XMA* | OVMAAB042112 | Split System | 24400 | 19 | 8.5 | 1.9 | R-454B | 650
217940894 | BRYANT HEATING AND COOLING SYSTEMS | 249VAN024**AA* | CVAVA3017XMA* | OVMAAB042112 | Split System | 24400 | 19 | 8.5 | 1.9 | R-454B | 650
217936407 | COMFORTMAKER | Q5H9V24*K*AAA* | EVM5X25M17A* | OMV112K14A | Split System | 24400 | 19 | 8.5 | 1.9 | R-454B | 650
217936400 | COMFORTMAKER | N5H9V24*K*AAA* | EVM5X25M17A* | OMV112K14A | Split System | 24400 | 19 | 8.5 | 1.9 | R-454B | 650
217936952 | COMFORTMAKER | Q5H9V24*K*AAA* | EVM5X30M17A* | OMV112K14A | Split System | 24400 | 19 | 8.5 | 1.9 | R-454B | 650
217936408 | DAY & NIGHT | Q5H9V24*K*AAA* | EVM5X25M17A* | OMV112K14A | Split System | 24400 | 19 | 8.5 | 1.9 | R-454B | 650
217936401 | DAY & NIGHT | N5H9V24*K*AAA* | EVM5X25M17A* | OMV112K14A | Split System | 24400 | 19 | 8.5 | 1.9 | R-454B | 650
217936946 | DAY & NIGHT | N5H9V24*K*AAA* | EVM5X30M17A* | OMV112K14A | Split System | 24400 | 19 | 8.5 | 1.9 | R-454B | 650
217936953 | DAY & NIGHT | Q5H9V24*K*AAA* | EVM5X30M17A* | OMV112K14A | Split System | 24400 | 19 | 8.5 | 1.9 | R-454B | 650
217938723 | DAY & NIGHT | Q5H9V24*K*AAA* | EVM5X36M17A* | OMV112K14A | Split System | 24400 | 19 | 8.5 | 1.9 | R-454B | 650
217940898 | DAY & NIGHT | N5H9V24*K*AAA* | EVD5X30M17A* | OMV112K14A | Split System | 24400 | 19 | 8.5 | 1.9 | R-454B | 650
217940905 | DAY & NIGHT | Q5H9V24*K*AAA* | EVD5X30M17A* | OMV112K14A | Split System | 24400 | 19 | 8.5 | 1.9 | R-454B | 650
217941868 | DAY & NIGHT | N5H9V24*K*AAA* | EVD5X36M17A* | OMV112K14A | Split System | 24400 | 19 | 8.5 | 1.9 | R-454B | 650
217936954 | HEIL | Q5H9V24*K*AAA* | EVM5X30M17A* | OMV112K14A | Split System | 24400 | 19 | 8.5 | 1.9 | R-454B | 650
217936402 | HEIL | N5H9V24*K*AAA* | EVM5X25M17A* | OMV112K14A | Split System | 24400 | 19 | 8.5 | 1.9 | R-454B | 650
217936409 | HEIL | Q5H9V24*K*AAA* | EVM5X25M17A* | OMV112K14A | Split System | 24400 | 19 | 8.5 | 1.9 | R-454B | 650
217936947 | HEIL | N5H9V24*K*AAA* | EVM5X30M17A* | OMV112K14A | Split System | 24400 | 19 | 8.5 | 1.9 | R-454B | 650
217938717 | HEIL | N5H9V24*K*AAA* | EVM5X36M17A* | OMV112K14A | Split System | 24400 | 19 | 8.5 | 1.9 | R-454B | 650
217938724 | HEIL | Q5H9V24*K*AAA* | EVM5X36M17A* | OMV112K14A | Split System | 24400 | 19 | 8.5 | 1.9 | R-454B | 650
217940178 | HEIL | Q5H9V24*K*AAA* | EVD5X25M17A* | OMV112K14A | Split System | 24400 | 19 | 8.5 | 1.9 | R-454B | 650
217936403 | KEEPRITE | N5H9V24*K*AAA* | EVM5X25M17A* | OMV112K14A | Split System | 24400 | 19 | 8.5 | 1.9 | R-454B | 650
217936948 | KEEPRITE | N5H9V24*K*AAA* | EVM5X30M17A* | OMV112K14A | Split System | 24400 | 19 | 8.5 | 1.9 | R-454B | 650
217936410 | KEEPRITE | Q5H9V24*K*AAA* | EVM5X25M17A* | OMV112K14A | Split System | 24400 | 19 | 8.5 | 1.9 | R-454B | 650
217936955 | KEEPRITE | Q5H9V24*K*AAA* | EVM5X30M17A* | OMV112K14A | Split System | 24400 | 19 | 8.5 | 1.9 | R-454B | 650
217938725 | KEEPRITE | Q5H9V24*K*AAA* | EVM5X36M17A* | OMV112K14A | Split System | 24400 | 19 | 8.5 | 1.9 | R-454B | 650
217940907 | KEEPRITE | Q5H9V24*K*AAA* | EVD5X30M17A* | OMV112K14A | Split System | 24400 | 19 | 8.5 | 1.9 | R-454B | 650
217941870 | KEEPRITE | N5H9V24*K*AAA* | EVD5X36M17A* | OMV112K14A | Split System | 24400 | 19 | 8.5 | 1.9 | R-454B | 650
217936411 | TEMPSTAR | Q5H9V24*K*AAA* | EVM5X25M17A* | OMV112K14A | Split System | 24400 | 19 | 8.5 | 1.9 | R-454B | 650
217936404 | TEMPSTAR | N5H9V24*K*AAA* | EVM5X25M17A* | OMV112K14A | Split System | 24400 | 19 | 8.5 | 1.9 | R-454B | 650
217936956 | TEMPSTAR | Q5H9V24*K*AAA* | EVM5X30M17A* | OMV112K14A | Split System | 24400 | 19 | 8.5 | 1.9 | R-454B | 650
217938719 | TEMPSTAR | N5H9V24*K*AAA* | EVM5X36M17A* | OMV112K14A | Split System | 24400 | 19 | 8.5 | 1.9 | R-454B | 650
217940173 | TEMPSTAR | N5H9V24*K*AAA* | EVD5X25M17A* | OMV112K14A | Split System | 24400 | 19 | 8.5 | 1.9 | R-454B | 650
217936949 | TEMPSTAR | N5H9V24*K*AAA* | EVM5X30M17A* | OMV112K14A | Split System | 24400 | 19 | 8.5 | 1.9 | R-454B | 650
216635751 | ACIQ | H5H3V36*K*AAA* | EVD5X60M21A*+WALLCON | *97CMN0802120B* | Split System | 35600 | 21.5 | 8.5 | 2.02 | R-454B | 650
216635622 | ACIQ | H5H3V36*K*AAA* | EVM5X60M24A*+WALLCON | *97CMN0802120B* | Split System | 35400 | 21.5 | 8.5 | 2.04 | R-454B | 650
216635763 | ACIQ | H5H3V36*K*AAA* | EVD5X60M24A*+WALLCON | *97CMN0802120B* | Split System | 35400 | 21.5 | 8.5 | 2.04 | R-454B | 650
218412873 | AIRQUEST | B5H3V36*K*AAA* | EVD5X60M21A*+WALLCON | *97CMN0802120B* | Split System | 35600 | 21.5 | 8.5 | 2.04 | R-454B | 650
218412874 | ARCOAIRE | B5H3V36*K*AAA* | EVD5X60M21A*+WALLCON | *97CMN0802120B* | Split System | 35600 | 21.5 | 8.5 | 2.04 | R-454B | 650
218412875 | COMFORTMAKER | B5H3V36*K*AAA* | EVD5X60M21A*+WALLCON | *97CMN0802120B* | Split System | 35600 | 21.5 | 8.5 | 2.04 | R-454B | 650
218412876 | DAY & NIGHT | B5H3V36*K*AAA* | EVD5X60M21A*+WALLCON | *97CMN0802120B* | Split System | 35600 | 21.5 | 8.5 | 2.04 | R-454B | 650
218412872 | HEIL | B5H3V36*K*AAA* | EVD5X60M21A*+WALLCON | *97CMN0802120B* | Split System | 35600 | 21.5 | 8.5 | 2.04 | R-454B | 650
218412877 | KEEPRITE | B5H3V36*K*AAA* | EVD5X60M21A*+WALLCON | *97CMN0802120B* | Split System | 35600 | 21.5 | 8.5 | 2.04 | R-454B | 650
218412879 | TEMPSTAR | B5H3V36*K*AAA* | EVD5X60M21A*+WALLCON | *97CMN0802120B* | Split System | 35600 | 21.5 | 8.5 | 2.04 | R-454B | 650
218411713 | AIRQUEST | B5H3V36*K*AAA* | EVM5X60M24A*+WALLCON | *97CMN0802120B* | Split System | 35400 | 21.5 | 8.5 | 2.06 | R-454B | 650
218413001 | AIRQUEST | B5H3V36*K*AAA* | EVD5X60M24A*+WALLCON | *97CMN0802120B* | Split System | 35400 | 21.5 | 8.5 | 2.06 | R-454B | 650
218411714 | ARCOAIRE | B5H3V36*K*AAA* | EVM5X60M24A*+WALLCON | *97CMN0802120B* | Split System | 35400 | 21.5 | 8.5 | 2.06 | R-454B | 650
218413002 | ARCOAIRE | B5H3V36*K*AAA* | EVD5X60M24A*+WALLCON | *97CMN0802120B* | Split System | 35400 | 21.5 | 8.5 | 2.06 | R-454B | 650
218411715 | COMFORTMAKER | B5H3V36*K*AAA* | EVM5X60M24A*+WALLCON | *97CMN0802120B* | Split System | 35400 | 21.5 | 8.5 | 2.06 | R-454B | 650
218413003 | COMFORTMAKER | B5H3V36*K*AAA* | EVD5X60M24A*+WALLCON | *97CMN0802120B* | Split System | 35400 | 21.5 | 8.5 | 2.06 | R-454B | 650
218411716 | DAY & NIGHT | B5H3V36*K*AAA* | EVM5X60M24A*+WALLCON | *97CMN0802120B* | Split System | 35400 | 21.5 | 8.5 | 2.06 | R-454B | 650
218413004 | DAY & NIGHT | B5H3V36*K*AAA* | EVD5X60M24A*+WALLCON | *97CMN0802120B* | Split System | 35400 | 21.5 | 8.5 | 2.06 | R-454B | 650
218411712 | HEIL | B5H3V36*K*AAA* | EVM5X60M24A*+WALLCON | *97CMN0802120B* | Split System | 35400 | 21.5 | 8.5 | 2.06 | R-454B | 650
218413000 | HEIL | B5H3V36*K*AAA* | EVD5X60M24A*+WALLCON | *97CMN0802120B* | Split System | 35400 | 21.5 | 8.5 | 2.06 | R-454B | 650
218411717 | KEEPRITE | B5H3V36*K*AAA* | EVM5X60M24A*+WALLCON | *97CMN0802120B* | Split System | 35400 | 21.5 | 8.5 | 2.06 | R-454B | 650
218413005 | KEEPRITE | B5H3V36*K*AAA* | EVD5X60M24A*+WALLCON | *97CMN0802120B* | Split System | 35400 | 21.5 | 8.5 | 2.06 | R-454B | 650
218411719 | TEMPSTAR | B5H3V36*K*AAA* | EVM5X60M24A*+WALLCON | *97CMN0802120B* | Split System | 35400 | 21.5 | 8.5 | 2.06 | R-454B | 650
218413007 | TEMPSTAR | B5H3V36*K*AAA* | EVD5X60M24A*+WALLCON | *97CMN0802120B* | Split System | 35400 | 21.5 | 8.5 | 2.06 | R-454B | 650
216636116 | ACIQ | H5H3V36*K*AAA* | EVM5X49M21A*+WALLCON | *80CSU0601716B* | Split System | 35600 | 22 | 8.5 | 2.02 | R-454B | 650
216635567 | ACIQ | H5H3V36*K*AAA* | EVM5X44M21A*+WALLCON | *80CTL1102120B* | Split System | 35600 | 22 | 8.5 | 2.02 | R-454B | 650
216635595 | ACIQ | H5H3V36*K*AAA* | EVM5X49M21A*+WALLCON | *96CTN1002122B* | Split System | 35600 | 22 | 8.5 | 2.02 | R-454B | 650
216635604 | ACIQ | H5H3V36*K*AAA* | EVM5X60M21A*+WALLCON | *80CTL1102120B* | Split System | 35600 | 22 | 8.5 | 2.02 | R-454B | 650
216635745 | ACIQ | H5H3V36*K*AAA* | EVD5X60M21A*+WALLCON | *80CTL1102120B* | Split System | 35600 | 22 | 8.5 | 2.02 | R-454B | 650
216635586 | ACIQ | H5H3V36*K*AAA* | EVM5X49M21A*+WALLCON | *80CTL1102120B* | Split System | 35600 | 22 | 8.5 | 2.02 | R-454B | 650
216635752 | ACIQ | H5H3V36*K*AAA* | EVD5X60M21A*+WALLCON | *97CMN1002122B* | Split System | 35600 | 22 | 8.5 | 2.02 | R-454B | 650
216636120 | ACIQ | H5H3V36*K*AAA* | EVM5X49M21A*+WALLCON | *97CTN1002122A* | Split System | 35600 | 22 | 8.5 | 2.02 | R-454B | 650
216636168 | ACIQ | H5H3V36*K*AAA* | EVD5X60M21A*+WALLCON | *97CTN1002122A* | Split System | 35600 | 22 | 8.5 | 2.02 | R-454B | 650
216636109 | ACIQ | H5H3V36*K*AAA* | EVM5X44M21A*+WALLCON | *80CSU0601716B* | Split System | 35600 | 22 | 8.5 | 2.02 | R-454B | 650
216635576 | ACIQ | H5H3V36*K*AAA* | EVM5X44M21A*+WALLCON | *96CTN1002122B* | Split System | 35600 | 22 | 8.5 | 2.02 | R-454B | 650
216636164 | ACIQ | H5H3V36*K*AAA* | EVD5X60M21A*+WALLCON | *80CSU0601716B* | Split System | 35600 | 22 | 8.5 | 2.02 | R-454B | 650
216635613 | ACIQ | H5H3V36*K*AAA* | EVM5X60M21A*+WALLCON | *96CTN1002122B* | Split System | 35600 | 22 | 8.5 | 2.02 | R-454B | 650
216636123 | ACIQ | H5H3V36*K*AAA* | EVM5X60M21A*+WALLCON | *80CSU0601716B* | Split System | 35600 | 22 | 8.5 | 2.02 | R-454B | 650
216636108 | ACIQ | H5H3V36*K*AAA* | EVM5X44M21A*+WALLCON | *80CSU0401712B* | Split System | 35600 | 22 | 8.5 | 2.02 | R-454B | 650
216636113 | ACIQ | H5H3V36*K*AAA* | EVM5X44M21A*+WALLCON | *97CTN1002122A* | Split System | 35600 | 22 | 8.5 | 2.02 | R-454B | 650
216635603 | ACIQ | H5H3V36*K*AAA* | EVM5X60M21A*+WALLCON | *80CTL0902120B* | Split System | 35600 | 22 | 8.5 | 2.02 | R-454B | 650
216635611 | ACIQ | H5H3V36*K*AAA* | EVM5X60M21A*+WALLCON | *97CMN1002122B* | Split System | 35600 | 22 | 8.5 | 2.02 | R-454B | 650
216635744 | ACIQ | H5H3V36*K*AAA* | EVD5X60M21A*+WALLCON | *80CTL0902120B* | Split System | 35600 | 22 | 8.5 | 2.02 | R-454B | 650
216636127 | ACIQ | H5H3V36*K*AAA* | EVM5X60M21A*+WALLCON | *97CTN1002122A* | Split System | 35600 | 22 | 8.5 | 2.02 | R-454B | 650
216635574 | ACIQ | H5H3V36*K*AAA* | EVM5X44M21A*+WALLCON | *97CMN1002122B* | Split System | 35600 | 22 | 8.5 | 2.02 | R-454B | 650
216635593 | ACIQ | H5H3V36*K*AAA* | EVM5X49M21A*+WALLCON | *97CMN1002122B* | Split System | 35600 | 22 | 8.5 | 2.02 | R-454B | 650
216635607 | ACIQ | H5H3V36*K*AAA* | EVM5X60M21A*+WALLCON | *95CSU1002122B* | Split System | 35600 | 22 | 8.5 | 2.02 | R-454B | 650
216635566 | ACIQ | H5H3V36*K*AAA* | EVM5X44M21A*+WALLCON | *80CTL0902120B* | Split System | 35600 | 22 | 8.5 | 2.02 | R-454B | 650
216635570 | ACIQ | H5H3V36*K*AAA* | EVM5X44M21A*+WALLCON | *95CSU1002122B* | Split System | 35600 | 22 | 8.5 | 2.02 | R-454B | 650
216635754 | ACIQ | H5H3V36*K*AAA* | EVD5X60M21A*+WALLCON | *96CTN1002122B* | Split System | 35600 | 22 | 8.5 | 2.02 | R-454B | 650
216636122 | ACIQ | H5H3V36*K*AAA* | EVM5X60M21A*+WALLCON | *80CSU0401712B* | Split System | 35600 | 22 | 8.5 | 2.02 | R-454B | 650
216636328 | ACIQ | H5H3V36*K*AAA* | EVD5X61M21A*+WALLCON | *80CTL0901716B* | Split System | 35800 | 22 | 8.5 | 2.02 | R-454B | 650
216636327 | ACIQ | H5H3V36*K*AAA* | EVD5X61M21A*+WALLCON | *80CTL0702120B* | Split System | 35800 | 22 | 8.5 | 2.02 | R-454B | 650
216636163 | ACIQ | H5H3V36*K*AAA* | EVD5X60M21A*+WALLCON | *80CSU0401712B* | Split System | 35800 | 22 | 8.5 | 2.02 | R-454B | 650
216635734 | ACIQ | H5H3V36*K*AAA* | EVD5X49M24A*+WALLCON | *97CMN1202422B* | Split System | 35400 | 22 | 8.5 | 2.04 | R-454B | 650
216635735 | ACIQ | H5H3V36*K*AAA* | EVD5X49M24A*+WALLCON | *96CTN1002122B* | Split System | 35400 | 22 | 8.5 | 2.04 | R-454B | 650
216635765 | ACIQ | H5H3V36*K*AAA* | EVD5X60M24A*+WALLCON | *97CMN1202422B* | Split System | 35400 | 22 | 8.5 | 2.04 | R-454B | 650
216635733 | ACIQ | H5H3V36*K*AAA* | EVD5X49M24A*+WALLCON | *97CMN1002122B* | Split System | 35400 | 22 | 8.5 | 2.04 | R-454B | 650
216635624 | ACIQ | H5H3V36*K*AAA* | EVM5X60M24A*+WALLCON | *97CMN1202422B* | Split System | 35400 | 22 | 8.5 | 2.04 | R-454B | 650
216636160 | ACIQ | H5H3V36*K*AAA* | EVD5X49M24A*+WALLCON | *97CTN1002122A* | Split System | 35400 | 22 | 8.5 | 2.04 | R-454B | 650
216635706 | ACIQ | H5H3V36*K*AAA* | EVD5X42M24A*+WALLCON | *97CMN1202422B* | Split System | 35400 | 22 | 8.5 | 2.04 | R-454B | 650
216636130 | ACIQ | H5H3V36*K*AAA* | EVM5X60M24A*+WALLCON | *97CTN1002122A* | Split System | 35600 | 22 | 8.5 | 2.04 | R-454B | 650
216635617 | ACIQ | H5H3V36*K*AAA* | EVM5X60M24A*+WALLCON | *80CTL1102120B* | Split System | 35600 | 22 | 8.5 | 2.04 | R-454B | 650
216635707 | ACIQ | H5H3V36*K*AAA* | EVD5X42M24A*+WALLCON | *96CTN1002122B* | Split System | 35600 | 22 | 8.5 | 2.04 | R-454B | 650
216635757 | ACIQ | H5H3V36*K*AAA* | EVD5X60M24A*+WALLCON | *80CTL0902120B* | Split System | 35600 | 22 | 8.5 | 2.04 | R-454B | 650
216635764 | ACIQ | H5H3V36*K*AAA* | EVD5X60M24A*+WALLCON | *97CMN1002122B* | Split System | 35600 | 22 | 8.5 | 2.04 | R-454B | 650
216635766 | ACIQ | H5H3V36*K*AAA* | EVD5X60M24A*+WALLCON | *96CTN1002122B* | Split System | 35600 | 22 | 8.5 | 2.04 | R-454B | 650
216636171 | ACIQ | H5H3V36*K*AAA* | EVD5X60M24A*+WALLCON | *97CTN1002122A* | Split System | 35600 | 22 | 8.5 | 2.04 | R-454B | 650
216635728 | ACIQ | H5H3V36*K*AAA* | EVD5X49M24A*+WALLCON | *80CTL1352422B* | Split System | 35600 | 22 | 8.5 | 2.04 | R-454B | 650
216635585 | ACIQ | H5H3V36*K*AAA* | EVM5X49M21A*+WALLCON | *80CTL0902120B* | Split System | 35600 | 22 | 8.5 | 2.04 | R-454B | 650
216635616 | ACIQ | H5H3V36*K*AAA* | EVM5X60M24A*+WALLCON | *80CTL0902120B* | Split System | 35600 | 22 | 8.5 | 2.04 | R-454B | 650
216635700 | ACIQ | H5H3V36*K*AAA* | EVD5X42M24A*+WALLCON | *80CTL1352422B* | Split System | 35600 | 22 | 8.5 | 2.04 | R-454B | 650
216636131 | ACIQ | H5H3V36*K*AAA* | EVM5X60M24A*+WALLCON | *97CTN1202422A* | Split System | 35600 | 22 | 8.5 | 2.04 | R-454B | 650
216636172 | ACIQ | H5H3V36*K*AAA* | EVD5X60M24A*+WALLCON | *97CTN1202422A* | Split System | 35600 | 22 | 8.5 | 2.04 | R-454B | 650
216636153 | ACIQ | H5H3V36*K*AAA* | EVD5X42M24A*+WALLCON | *97CTN1202422A* | Split System | 35600 | 22 | 8.5 | 2.04 | R-454B | 650
216635705 | ACIQ | H5H3V36*K*AAA* | EVD5X42M24A*+WALLCON | *97CMN1002122B* | Split System | 35600 | 22 | 8.5 | 2.04 | R-454B | 650
216635626 | ACIQ | H5H3V36*K*AAA* | EVM5X60M24A*+WALLCON | *96CTN1202422B* | Split System | 35600 | 22 | 8.5 | 2.04 | R-454B | 650
216636139 | ACIQ | H5H3V36*K*AAA* | EVD5X38M17A*+WALLCON | *80CSU0401712B* | Split System | 35600 | 22 | 8.5 | 2.04 | R-454B | 650
216635708 | ACIQ | H5H3V36*K*AAA* | EVD5X42M24A*+WALLCON | *96CTN1202422B* | Split System | 35600 | 22 | 8.5 | 2.04 | R-454B | 650
216635623 | ACIQ | H5H3V36*K*AAA* | EVM5X60M24A*+WALLCON | *97CMN1002122B* | Split System | 35600 | 22 | 8.5 | 2.04 | R-454B | 650
216636115 | ACIQ | H5H3V36*K*AAA* | EVM5X49M21A*+WALLCON | *80CSU0401712B* | Split System | 35600 | 22 | 8.5 | 2.04 | R-454B | 650
216635698 | ACIQ | H5H3V36*K*AAA* | EVD5X42M24A*+WALLCON | *80CTL0902120B* | Split System | 35600 | 22 | 8.5 | 2.04 | R-454B | 650
216635589 | ACIQ | H5H3V36*K*AAA* | EVM5X49M21A*+WALLCON | *95CSU1002122B* | Split System | 35600 | 22 | 8.5 | 2.04 | R-454B | 650
216635759 | ACIQ | H5H3V36*K*AAA* | EVD5X60M24A*+WALLCON | *80CTL1352422B* | Split System | 35600 | 22 | 8.5 | 2.04 | R-454B | 650
216635625 | ACIQ | H5H3V36*K*AAA* | EVM5X60M24A*+WALLCON | *96CTN1002122B* | Split System | 35600 | 22 | 8.5 | 2.04 | R-454B | 650
216635726 | ACIQ | H5H3V36*K*AAA* | EVD5X49M24A*+WALLCON | *80CTL0902120B* | Split System | 35600 | 22 | 8.5 | 2.04 | R-454B | 650
216635727 | ACIQ | H5H3V36*K*AAA* | EVD5X49M24A*+WALLCON | *80CTL1102120B* | Split System | 35600 | 22 | 8.5 | 2.04 | R-454B | 650
216635758 | ACIQ | H5H3V36*K*AAA* | EVD5X60M24A*+WALLCON | *80CTL1102120B* | Split System | 35600 | 22 | 8.5 | 2.04 | R-454B | 650
216635618 | ACIQ | H5H3V36*K*AAA* | EVM5X60M24A*+WALLCON | *80CTL1352422B* | Split System | 35600 | 22 | 8.5 | 2.04 | R-454B | 650
216635767 | ACIQ | H5H3V36*K*AAA* | EVD5X60M24A*+WALLCON | *96CTN1202422B* | Split System | 35600 | 22 | 8.5 | 2.04 | R-454B | 650
216636152 | ACIQ | H5H3V36*K*AAA* | EVD5X42M24A*+WALLCON | *97CTN1002122A* | Split System | 35600 | 22 | 8.5 | 2.04 | R-454B | 650
216636161 | ACIQ | H5H3V36*K*AAA* | EVD5X49M24A*+WALLCON | *97CTN1202422A* | Split System | 35600 | 22 | 8.5 | 2.04 | R-454B | 650
216635699 | ACIQ | H5H3V36*K*AAA* | EVD5X42M24A*+WALLCON | *80CTL1102120B* | Split System | 35600 | 22 | 8.5 | 2.04 | R-454B | 650
216635736 | ACIQ | H5H3V36*K*AAA* | EVD5X49M24A*+WALLCON | *96CTN1202422B* | Split System | 35600 | 22 | 8.5 | 2.04 | R-454B | 650
218411489 | AIRQUEST | B5H3V36*K*AAA* | EVM5X60M21A*+WALLCON | *80CSU0601716B* | Split System | 35600 | 22 | 8.5 | 2.04 | R-454B | 650
218411537 | AIRQUEST | B5H3V36*K*AAA* | EVM5X60M21A*+WALLCON | *80CTL1102120B* | Split System | 35600 | 22 | 8.5 | 2.04 | R-454B | 650
218411193 | AIRQUEST | B5H3V36*K*AAA* | EVM5X44M21A*+WALLCON | *95CSU1002122B* | Split System | 35600 | 22 | 8.5 | 2.04 | R-454B | 650
218411441 | AIRQUEST | B5H3V36*K*AAA* | EVM5X49M21A*+WALLCON | *96CTN1002122B* | Split System | 35600 | 22 | 8.5 | 2.04 | R-454B | 650
218412825 | AIRQUEST | B5H3V36*K*AAA* | EVD5X60M21A*+WALLCON | *80CTL1102120B* | Split System | 35600 | 22 | 8.5 | 2.04 | R-454B | 650
218411417 | AIRQUEST | B5H3V36*K*AAA* | EVM5X49M21A*+WALLCON | *97CMN1002122B* | Split System | 35600 | 22 | 8.5 | 2.04 | R-454B | 650
218412377 | AIRQUEST | B5H3V36*K*AAA* | EVD5X42M24A*+WALLCON | *80CTL0902120B* | Split System | 35600 | 22 | 8.5 | 2.04 | R-454B | 650
218412393 | AIRQUEST | B5H3V36*K*AAA* | EVD5X42M24A*+WALLCON | *80CTL1352422B* | Split System | 35600 | 22 | 8.5 | 2.04 | R-454B | 650
218412881 | AIRQUEST | B5H3V36*K*AAA* | EVD5X60M21A*+WALLCON | *97CMN1002122B* | Split System | 35600 | 22 | 8.5 | 2.04 | R-454B | 650
218411113 | AIRQUEST | B5H3V36*K*AAA* | EVM5X44M21A*+WALLCON | *80CSU0401712B* | Split System | 35600 | 22 | 8.5 | 2.04 | R-454B | 650
218411281 | AIRQUEST | B5H3V36*K*AAA* | EVM5X44M21A*+WALLCON | *97CTN1002122A* | Split System | 35600 | 22 | 8.5 | 2.04 | R-454B | 650
218411481 | AIRQUEST | B5H3V36*K*AAA* | EVM5X60M21A*+WALLCON | *80CSU0401712B* | Split System | 35600 | 22 | 8.5 | 2.04 | R-454B | 650
218411649 | AIRQUEST | B5H3V36*K*AAA* | EVM5X60M21A*+WALLCON | *97CTN1002122A* | Split System | 35600 | 22 | 8.5 | 2.04 | R-454B | 650
218411665 | AIRQUEST | B5H3V36*K*AAA* | EVM5X60M24A*+WALLCON | *80CTL0902120B* | Split System | 35600 | 22 | 8.5 | 2.04 | R-454B | 650
218411169 | AIRQUEST | B5H3V36*K*AAA* | EVM5X44M21A*+WALLCON | *80CTL1102120B* | Split System | 35600 | 22 | 8.5 | 2.04 | R-454B | 650
218411353 | AIRQUEST | B5H3V36*K*AAA* | EVM5X49M21A*+WALLCON | *80CTL0902120B* | Split System | 35600 | 22 | 8.5 | 2.04 | R-454B | 650
218411473 | AIRQUEST | B5H3V36*K*AAA* | EVM5X49M21A*+WALLCON | *97CTN1002122A* | Split System | 35600 | 22 | 8.5 | 2.04 | R-454B | 650
218411593 | AIRQUEST | B5H3V36*K*AAA* | EVM5X60M21A*+WALLCON | *97CMN1002122B* | Split System | 35600 | 22 | 8.5 | 2.04 | R-454B | 650
218411161 | AIRQUEST | B5H3V36*K*AAA* | EVM5X44M21A*+WALLCON | *80CTL0902120B* | Split System | 35600 | 22 | 8.5 | 2.04 | R-454B | 650
218411681 | AIRQUEST | B5H3V36*K*AAA* | EVM5X60M24A*+WALLCON | *80CTL1352422B* | Split System | 35600 | 22 | 8.5 | 2.04 | R-454B | 650
218412665 | AIRQUEST | B5H3V36*K*AAA* | EVD5X49M24A*+WALLCON | *80CTL1352422B* | Split System | 35600 | 22 | 8.5 | 2.04 | R-454B | 650
218412817 | AIRQUEST | B5H3V36*K*AAA* | EVD5X60M21A*+WALLCON | *80CTL0902120B* | Split System | 35600 | 22 | 8.5 | 2.04 | R-454B | 650
218412969 | AIRQUEST | B5H3V36*K*AAA* | EVD5X60M24A*+WALLCON | *80CTL1352422B* | Split System | 35600 | 22 | 8.5 | 2.04 | R-454B | 650
218411249 | AIRQUEST | B5H3V36*K*AAA* | EVM5X44M21A*+WALLCON | *96CTN1002122B* | Split System | 35600 | 22 | 8.5 | 2.04 | R-454B | 650
218411121 | AIRQUEST | B5H3V36*K*AAA* | EVM5X44M21A*+WALLCON | *80CSU0601716B* | Split System | 35600 | 22 | 8.5 | 2.04 | R-454B | 650
218411673 | AIRQUEST | B5H3V36*K*AAA* | EVM5X60M24A*+WALLCON | *80CTL1102120B* | Split System | 35600 | 22 | 8.5 | 2.04 | R-454B | 650
218411529 | AIRQUEST | B5H3V36*K*AAA* | EVM5X60M21A*+WALLCON | *80CTL0902120B* | Split System | 35600 | 22 | 8.5 | 2.04 | R-454B | 650
218411361 | AIRQUEST | B5H3V36*K*AAA* | EVM5X49M21A*+WALLCON | *80CTL1102120B* | Split System | 35600 | 22 | 8.5 | 2.04 | R-454B | 650
218412649 | AIRQUEST | B5H3V36*K*AAA* | EVD5X49M24A*+WALLCON | *80CTL0902120B* | Split System | 35600 | 22 | 8.5 | 2.04 | R-454B | 650
218411617 | AIRQUEST | B5H3V36*K*AAA* | EVM5X60M21A*+WALLCON | *96CTN1002122B* | Split System | 35600 | 22 | 8.5 | 2.04 | R-454B | 650
218412657 | AIRQUEST | B5H3V36*K*AAA* | EVD5X49M24A*+WALLCON | *80CTL1102120B* | Split System | 35600 | 22 | 8.5 | 2.04 | R-454B | 650
218412777 | AIRQUEST | B5H3V36*K*AAA* | EVD5X60M21A*+WALLCON | *80CSU0601716B* | Split System | 35600 | 22 | 8.5 | 2.04 | R-454B | 650
218412961 | AIRQUEST | B5H3V36*K*AAA* | EVD5X60M24A*+WALLCON | *80CTL1102120B* | Split System | 35600 | 22 | 8.5 | 2.04 | R-454B | 650
218412905 | AIRQUEST | B5H3V36*K*AAA* | EVD5X60M21A*+WALLCON | *96CTN1002122B* | Split System | 35600 | 22 | 8.5 | 2.04 | R-454B | 650
218412937 | AIRQUEST | B5H3V36*K*AAA* | EVD5X60M21A*+WALLCON | *97CTN1002122A* | Split System | 35600 | 22 | 8.5 | 2.04 | R-454B | 650
218411225 | AIRQUEST | B5H3V36*K*AAA* | EVM5X44M21A*+WALLCON | *97CMN1002122B* | Split System | 35600 | 22 | 8.5 | 2.04 | R-454B | 650
218411561 | AIRQUEST | B5H3V36*K*AAA* | EVM5X60M21A*+WALLCON | *95CSU1002122B* | Split System | 35600 | 22 | 8.5 | 2.04 | R-454B | 650
218411385 | AIRQUEST | B5H3V36*K*AAA* | EVM5X49M21A*+WALLCON | *95CSU1002122B* | Split System | 35600 | 22 | 8.5 | 2.04 | R-454B | 650
218412953 | AIRQUEST | B5H3V36*K*AAA* | EVD5X60M24A*+WALLCON | *80CTL0902120B* | Split System | 35600 | 22 | 8.5 | 2.04 | R-454B | 650
218411313 | AIRQUEST | B5H3V36*K*AAA* | EVM5X49M21A*+WALLCON | *80CSU0601716B* | Split System | 35600 | 22 | 8.5 | 2.04 | R-454B | 650
218412385 | AIRQUEST | B5H3V36*K*AAA* | EVD5X42M24A*+WALLCON | *80CTL1102120B* | Split System | 35600 | 22 | 8.5 | 2.04 | R-454B | 650
218411114 | ARCOAIRE | B5H3V36*K*AAA* | EVM5X44M21A*+WALLCON | *80CSU0401712B* | Split System | 35600 | 22 | 8.5 | 2.04 | R-454B | 650
218411482 | ARCOAIRE | B5H3V36*K*AAA* | EVM5X60M21A*+WALLCON | *80CSU0401712B* | Split System | 35600 | 22 | 8.5 | 2.04 | R-454B | 650
218411474 | ARCOAIRE | B5H3V36*K*AAA* | EVM5X49M21A*+WALLCON | *97CTN1002122A* | Split System | 35600 | 22 | 8.5 | 2.04 | R-454B | 650
218411618 | ARCOAIRE | B5H3V36*K*AAA* | EVM5X60M21A*+WALLCON | *96CTN1002122B* | Split System | 35600 | 22 | 8.5 | 2.04 | R-454B | 650
218412962 | ARCOAIRE | B5H3V36*K*AAA* | EVD5X60M24A*+WALLCON | *80CTL1102120B* | Split System | 35600 | 22 | 8.5 | 2.04 | R-454B | 650
218411490 | ARCOAIRE | B5H3V36*K*AAA* | EVM5X60M21A*+WALLCON | *80CSU0601716B* | Split System | 35600 | 22 | 8.5 | 2.04 | R-454B | 650
218411162 | ARCOAIRE | B5H3V36*K*AAA* | EVM5X44M21A*+WALLCON | *80CTL0902120B* | Split System | 35600 | 22 | 8.5 | 2.04 | R-454B | 650
218411226 | ARCOAIRE | B5H3V36*K*AAA* | EVM5X44M21A*+WALLCON | *97CMN1002122B* | Split System | 35600 | 22 | 8.5 | 2.04 | R-454B | 650
218412778 | ARCOAIRE | B5H3V36*K*AAA* | EVD5X60M21A*+WALLCON | *80CSU0601716B* | Split System | 35600 | 22 | 8.5 | 2.04 | R-454B | 650
218411354 | ARCOAIRE | B5H3V36*K*AAA* | EVM5X49M21A*+WALLCON | *80CTL0902120B* | Split System | 35600 | 22 | 8.5 | 2.04 | R-454B | 650
218411442 | ARCOAIRE | B5H3V36*K*AAA* | EVM5X49M21A*+WALLCON | *96CTN1002122B* | Split System | 35600 | 22 | 8.5 | 2.04 | R-454B | 650
218411594 | ARCOAIRE | B5H3V36*K*AAA* | EVM5X60M21A*+WALLCON | *97CMN1002122B* | Split System | 35600 | 22 | 8.5 | 2.04 | R-454B | 650
218411250 | ARCOAIRE | B5H3V36*K*AAA* | EVM5X44M21A*+WALLCON | *96CTN1002122B* | Split System | 35600 | 22 | 8.5 | 2.04 | R-454B | 650
218411650 | ARCOAIRE | B5H3V36*K*AAA* | EVM5X60M21A*+WALLCON | *97CTN1002122A* | Split System | 35600 | 22 | 8.5 | 2.04 | R-454B | 650
218411666 | ARCOAIRE | B5H3V36*K*AAA* | EVM5X60M24A*+WALLCON | *80CTL0902120B* | Split System | 35600 | 22 | 8.5 | 2.04 | R-454B | 650
218412938 | ARCOAIRE | B5H3V36*K*AAA* | EVD5X60M21A*+WALLCON | *97CTN1002122A* | Split System | 35600 | 22 | 8.5 | 2.04 | R-454B | 650
218411362 | ARCOAIRE | B5H3V36*K*AAA* | EVM5X49M21A*+WALLCON | *80CTL1102120B* | Split System | 35600 | 22 | 8.5 | 2.04 | R-454B | 650
218411314 | ARCOAIRE | B5H3V36*K*AAA* | EVM5X49M21A*+WALLCON | *80CSU0601716B* | Split System | 35600 | 22 | 8.5 | 2.04 | R-454B | 650
218411682 | ARCOAIRE | B5H3V36*K*AAA* | EVM5X60M24A*+WALLCON | *80CTL1352422B* | Split System | 35600 | 22 | 8.5 | 2.04 | R-454B | 650
218411194 | ARCOAIRE | B5H3V36*K*AAA* | EVM5X44M21A*+WALLCON | *95CSU1002122B* | Split System | 35600 | 22 | 8.5 | 2.04 | R-454B | 650
218411170 | ARCOAIRE | B5H3V36*K*AAA* | EVM5X44M21A*+WALLCON | *80CTL1102120B* | Split System | 35600 | 22 | 8.5 | 2.04 | R-454B | 650
218411386 | ARCOAIRE | B5H3V36*K*AAA* | EVM5X49M21A*+WALLCON | *95CSU1002122B* | Split System | 35600 | 22 | 8.5 | 2.04 | R-454B | 650
218411530 | ARCOAIRE | B5H3V36*K*AAA* | EVM5X60M21A*+WALLCON | *80CTL0902120B* | Split System | 35600 | 22 | 8.5 | 2.04 | R-454B | 650
218411562 | ARCOAIRE | B5H3V36*K*AAA* | EVM5X60M21A*+WALLCON | *95CSU1002122B* | Split System | 35600 | 22 | 8.5 | 2.04 | R-454B | 650
218411122 | ARCOAIRE | B5H3V36*K*AAA* | EVM5X44M21A*+WALLCON | *80CSU0601716B* | Split System | 35600 | 22 | 8.5 | 2.04 | R-454B | 650
218411538 | ARCOAIRE | B5H3V36*K*AAA* | EVM5X60M21A*+WALLCON | *80CTL1102120B* | Split System | 35600 | 22 | 8.5 | 2.04 | R-454B | 650
218412882 | ARCOAIRE | B5H3V36*K*AAA* | EVD5X60M21A*+WALLCON | *97CMN1002122B* | Split System | 35600 | 22 | 8.5 | 2.04 | R-454B | 650
218411282 | ARCOAIRE | B5H3V36*K*AAA* | EVM5X44M21A*+WALLCON | *97CTN1002122A* | Split System | 35600 | 22 | 8.5 | 2.04 | R-454B | 650
218412906 | ARCOAIRE | B5H3V36*K*AAA* | EVD5X60M21A*+WALLCON | *96CTN1002122B* | Split System | 35600 | 22 | 8.5 | 2.04 | R-454B | 650
218412954 | ARCOAIRE | B5H3V36*K*AAA* | EVD5X60M24A*+WALLCON | *80CTL0902120B* | Split System | 35600 | 22 | 8.5 | 2.04 | R-454B | 650
218412970 | ARCOAIRE | B5H3V36*K*AAA* | EVD5X60M24A*+WALLCON | *80CTL1352422B* | Split System | 35600 | 22 | 8.5 | 2.04 | R-454B | 650
218412818 | ARCOAIRE | B5H3V36*K*AAA* | EVD5X60M21A*+WALLCON | *80CTL0902120B* | Split System | 35600 | 22 | 8.5 | 2.04 | R-454B | 650
218412650 | ARCOAIRE | B5H3V36*K*AAA* | EVD5X49M24A*+WALLCON | *80CTL0902120B* | Split System | 35600 | 22 | 8.5 | 2.04 | R-454B | 650
218412666 | ARCOAIRE | B5H3V36*K*AAA* | EVD5X49M24A*+WALLCON | *80CTL1352422B* | Split System | 35600 | 22 | 8.5 | 2.04 | R-454B | 650
218412378 | ARCOAIRE | B5H3V36*K*AAA* | EVD5X42M24A*+WALLCON | *80CTL0902120B* | Split System | 35600 | 22 | 8.5 | 2.04 | R-454B | 650
218412394 | ARCOAIRE | B5H3V36*K*AAA* | EVD5X42M24A*+WALLCON | *80CTL1352422B* | Split System | 35600 | 22 | 8.5 | 2.04 | R-454B | 650
218411418 | ARCOAIRE | B5H3V36*K*AAA* | EVM5X49M21A*+WALLCON | *97CMN1002122B* | Split System | 35600 | 22 | 8.5 | 2.04 | R-454B | 650
218411674 | ARCOAIRE | B5H3V36*K*AAA* | EVM5X60M24A*+WALLCON | *80CTL1102120B* | Split System | 35600 | 22 | 8.5 | 2.04 | R-454B | 650
218412658 | ARCOAIRE | B5H3V36*K*AAA* | EVD5X49M24A*+WALLCON | *80CTL1102120B* | Split System | 35600 | 22 | 8.5 | 2.04 | R-454B | 650
218412826 | ARCOAIRE | B5H3V36*K*AAA* | EVD5X60M21A*+WALLCON | *80CTL1102120B* | Split System | 35600 | 22 | 8.5 | 2.04 | R-454B | 650
218412386 | ARCOAIRE | B5H3V36*K*AAA* | EVD5X42M24A*+WALLCON | *80CTL1102120B* | Split System | 35600 | 22 | 8.5 | 2.04 | R-454B | 650
218411539 | COMFORTMAKER | B5H3V36*K*AAA* | EVM5X60M21A*+WALLCON | *80CTL1102120B* | Split System | 35600 | 22 | 8.5 | 2.04 | R-454B | 650
218411251 | COMFORTMAKER | B5H3V36*K*AAA* | EVM5X44M21A*+WALLCON | *96CTN1002122B* | Split System | 35600 | 22 | 8.5 | 2.04 | R-454B | 650
218411283 | COMFORTMAKER | B5H3V36*K*AAA* | EVM5X44M21A*+WALLCON | *97CTN1002122A* | Split System | 35600 | 22 | 8.5 | 2.04 | R-454B | 650
218411227 | COMFORTMAKER | B5H3V36*K*AAA* | EVM5X44M21A*+WALLCON | *97CMN1002122B* | Split System | 35600 | 22 | 8.5 | 2.04 | R-454B | 650
218411675 | COMFORTMAKER | B5H3V36*K*AAA* | EVM5X60M24A*+WALLCON | *80CTL1102120B* | Split System | 35600 | 22 | 8.5 | 2.04 | R-454B | 650
218412395 | COMFORTMAKER | B5H3V36*K*AAA* | EVD5X42M24A*+WALLCON | *80CTL1352422B* | Split System | 35600 | 22 | 8.5 | 2.04 | R-454B | 650
218412963 | COMFORTMAKER | B5H3V36*K*AAA* | EVD5X60M24A*+WALLCON | *80CTL1102120B* | Split System | 35600 | 22 | 8.5 | 2.04 | R-454B | 650
218411195 | COMFORTMAKER | B5H3V36*K*AAA* | EVM5X44M21A*+WALLCON | *95CSU1002122B* | Split System | 35600 | 22 | 8.5 | 2.04 | R-454B | 650
218411387 | COMFORTMAKER | B5H3V36*K*AAA* | EVM5X49M21A*+WALLCON | *95CSU1002122B* | Split System | 35600 | 22 | 8.5 | 2.04 | R-454B | 650
218411123 | COMFORTMAKER | B5H3V36*K*AAA* | EVM5X44M21A*+WALLCON | *80CSU0601716B* | Split System | 35600 | 22 | 8.5 | 2.04 | R-454B | 650
218411531 | COMFORTMAKER | B5H3V36*K*AAA* | EVM5X60M21A*+WALLCON | *80CTL0902120B* | Split System | 35600 | 22 | 8.5 | 2.04 | R-454B | 650
218412883 | COMFORTMAKER | B5H3V36*K*AAA* | EVD5X60M21A*+WALLCON | *97CMN1002122B* | Split System | 35600 | 22 | 8.5 | 2.04 | R-454B | 650
218411115 | COMFORTMAKER | B5H3V36*K*AAA* | EVM5X44M21A*+WALLCON | *80CSU0401712B* | Split System | 35600 | 22 | 8.5 | 2.04 | R-454B | 650
218411651 | COMFORTMAKER | B5H3V36*K*AAA* | EVM5X60M21A*+WALLCON | *97CTN1002122A* | Split System | 35600 | 22 | 8.5 | 2.04 | R-454B | 650
218411667 | COMFORTMAKER | B5H3V36*K*AAA* | EVM5X60M24A*+WALLCON | *80CTL0902120B* | Split System | 35600 | 22 | 8.5 | 2.04 | R-454B | 650
218411171 | COMFORTMAKER | B5H3V36*K*AAA* | EVM5X44M21A*+WALLCON | *80CTL1102120B* | Split System | 35600 | 22 | 8.5 | 2.04 | R-454B | 650
218411355 | COMFORTMAKER | B5H3V36*K*AAA* | EVM5X49M21A*+WALLCON | *80CTL0902120B* | Split System | 35600 | 22 | 8.5 | 2.04 | R-454B | 650
218411163 | COMFORTMAKER | B5H3V36*K*AAA* | EVM5X44M21A*+WALLCON | *80CTL0902120B* | Split System | 35600 | 22 | 8.5 | 2.04 | R-454B | 650
218411563 | COMFORTMAKER | B5H3V36*K*AAA* | EVM5X60M21A*+WALLCON | *95CSU1002122B* | Split System | 35600 | 22 | 8.5 | 2.04 | R-454B | 650
218411315 | COMFORTMAKER | B5H3V36*K*AAA* | EVM5X49M21A*+WALLCON | *80CSU0601716B* | Split System | 35600 | 22 | 8.5 | 2.04 | R-454B | 650
218411419 | COMFORTMAKER | B5H3V36*K*AAA* | EVM5X49M21A*+WALLCON | *97CMN1002122B* | Split System | 35600 | 22 | 8.5 | 2.04 | R-454B | 650
218412819 | COMFORTMAKER | B5H3V36*K*AAA* | EVD5X60M21A*+WALLCON | *80CTL0902120B* | Split System | 35600 | 22 | 8.5 | 2.04 | R-454B | 650
218411683 | COMFORTMAKER | B5H3V36*K*AAA* | EVM5X60M24A*+WALLCON | *80CTL1352422B* | Split System | 35600 | 22 | 8.5 | 2.04 | R-454B | 650
218412667 | COMFORTMAKER | B5H3V36*K*AAA* | EVD5X49M24A*+WALLCON | *80CTL1352422B* | Split System | 35600 | 22 | 8.5 | 2.04 | R-454B | 650
218412971 | COMFORTMAKER | B5H3V36*K*AAA* | EVD5X60M24A*+WALLCON | *80CTL1352422B* | Split System | 35600 | 22 | 8.5 | 2.04 | R-454B | 650
218412659 | COMFORTMAKER | B5H3V36*K*AAA* | EVD5X49M24A*+WALLCON | *80CTL1102120B* | Split System | 35600 | 22 | 8.5 | 2.04 | R-454B | 650
218412939 | COMFORTMAKER | B5H3V36*K*AAA* | EVD5X60M21A*+WALLCON | *97CTN1002122A* | Split System | 35600 | 22 | 8.5 | 2.04 | R-454B | 650
218412827 | COMFORTMAKER | B5H3V36*K*AAA* | EVD5X60M21A*+WALLCON | *80CTL1102120B* | Split System | 35600 | 22 | 8.5 | 2.04 | R-454B | 650
218412907 | COMFORTMAKER | B5H3V36*K*AAA* | EVD5X60M21A*+WALLCON | *96CTN1002122B* | Split System | 35600 | 22 | 8.5 | 2.04 | R-454B | 650
218412379 | COMFORTMAKER | B5H3V36*K*AAA* | EVD5X42M24A*+WALLCON | *80CTL0902120B* | Split System | 35600 | 22 | 8.5 | 2.04 | R-454B | 650
218412779 | COMFORTMAKER | B5H3V36*K*AAA* | EVD5X60M21A*+WALLCON | *80CSU0601716B* | Split System | 35600 | 22 | 8.5 | 2.04 | R-454B | 650
218411443 | COMFORTMAKER | B5H3V36*K*AAA* | EVM5X49M21A*+WALLCON | *96CTN1002122B* | Split System | 35600 | 22 | 8.5 | 2.04 | R-454B | 650
218411475 | COMFORTMAKER | B5H3V36*K*AAA* | EVM5X49M21A*+WALLCON | *97CTN1002122A* | Split System | 35600 | 22 | 8.5 | 2.04 | R-454B | 650
218411491 | COMFORTMAKER | B5H3V36*K*AAA* | EVM5X60M21A*+WALLCON | *80CSU0601716B* | Split System | 35600 | 22 | 8.5 | 2.04 | R-454B | 650
218411483 | COMFORTMAKER | B5H3V36*K*AAA* | EVM5X60M21A*+WALLCON | *80CSU0401712B* | Split System | 35600 | 22 | 8.5 | 2.04 | R-454B | 650
218411619 | COMFORTMAKER | B5H3V36*K*AAA* | EVM5X60M21A*+WALLCON | *96CTN1002122B* | Split System | 35600 | 22 | 8.5 | 2.04 | R-454B | 650
218412955 | COMFORTMAKER | B5H3V36*K*AAA* | EVD5X60M24A*+WALLCON | *80CTL0902120B* | Split System | 35600 | 22 | 8.5 | 2.04 | R-454B | 650
218411363 | COMFORTMAKER | B5H3V36*K*AAA* | EVM5X49M21A*+WALLCON | *80CTL1102120B* | Split System | 35600 | 22 | 8.5 | 2.04 | R-454B | 650
218411595 | COMFORTMAKER | B5H3V36*K*AAA* | EVM5X60M21A*+WALLCON | *97CMN1002122B* | Split System | 35600 | 22 | 8.5 | 2.04 | R-454B | 650
218412651 | COMFORTMAKER | B5H3V36*K*AAA* | EVD5X49M24A*+WALLCON | *80CTL0902120B* | Split System | 35600 | 22 | 8.5 | 2.04 | R-454B | 650
218412387 | COMFORTMAKER | B5H3V36*K*AAA* | EVD5X42M24A*+WALLCON | *80CTL1102120B* | Split System | 35600 | 22 | 8.5 | 2.04 | R-454B | 650
218411116 | DAY & NIGHT | B5H3V36*K*AAA* | EVM5X44M21A*+WALLCON | *80CSU0401712B* | Split System | 35600 | 22 | 8.5 | 2.04 | R-454B | 650
218411476 | DAY & NIGHT | B5H3V36*K*AAA* | EVM5X49M21A*+WALLCON | *97CTN1002122A* | Split System | 35600 | 22 | 8.5 | 2.04 | R-454B | 650
218411252 | DAY & NIGHT | B5H3V36*K*AAA* | EVM5X44M21A*+WALLCON | *96CTN1002122B* | Split System | 35600 | 22 | 8.5 | 2.04 | R-454B | 650
218411284 | DAY & NIGHT | B5H3V36*K*AAA* | EVM5X44M21A*+WALLCON | *97CTN1002122A* | Split System | 35600 | 22 | 8.5 | 2.04 | R-454B | 650
218411484 | DAY & NIGHT | B5H3V36*K*AAA* | EVM5X60M21A*+WALLCON | *80CSU0401712B* | Split System | 35600 | 22 | 8.5 | 2.04 | R-454B | 650
218411652 | DAY & NIGHT | B5H3V36*K*AAA* | EVM5X60M21A*+WALLCON | *97CTN1002122A* | Split System | 35600 | 22 | 8.5 | 2.04 | R-454B | 650
218411124 | DAY & NIGHT | B5H3V36*K*AAA* | EVM5X44M21A*+WALLCON | *80CSU0601716B* | Split System | 35600 | 22 | 8.5 | 2.04 | R-454B | 650
218411444 | DAY & NIGHT | B5H3V36*K*AAA* | EVM5X49M21A*+WALLCON | *96CTN1002122B* | Split System | 35600 | 22 | 8.5 | 2.04 | R-454B | 650
218411540 | DAY & NIGHT | B5H3V36*K*AAA* | EVM5X60M21A*+WALLCON | *80CTL1102120B* | Split System | 35600 | 22 | 8.5 | 2.04 | R-454B | 650
218411196 | DAY & NIGHT | B5H3V36*K*AAA* | EVM5X44M21A*+WALLCON | *95CSU1002122B* | Split System | 35600 | 22 | 8.5 | 2.04 | R-454B | 650
218411228 | DAY & NIGHT | B5H3V36*K*AAA* | EVM5X44M21A*+WALLCON | *97CMN1002122B* | Split System | 35600 | 22 | 8.5 | 2.04 | R-454B | 650
218412780 | DAY & NIGHT | B5H3V36*K*AAA* | EVD5X60M21A*+WALLCON | *80CSU0601716B* | Split System | 35600 | 22 | 8.5 | 2.04 | R-454B | 650
218412964 | DAY & NIGHT | B5H3V36*K*AAA* | EVD5X60M24A*+WALLCON | *80CTL1102120B* | Split System | 35600 | 22 | 8.5 | 2.04 | R-454B | 650
218411388 | DAY & NIGHT | B5H3V36*K*AAA* | EVM5X49M21A*+WALLCON | *95CSU1002122B* | Split System | 35600 | 22 | 8.5 | 2.04 | R-454B | 650
218411420 | DAY & NIGHT | B5H3V36*K*AAA* | EVM5X49M21A*+WALLCON | *97CMN1002122B* | Split System | 35600 | 22 | 8.5 | 2.04 | R-454B | 650
218411684 | DAY & NIGHT | B5H3V36*K*AAA* | EVM5X60M24A*+WALLCON | *80CTL1352422B* | Split System | 35600 | 22 | 8.5 | 2.04 | R-454B | 650
218412652 | DAY & NIGHT | B5H3V36*K*AAA* | EVD5X49M24A*+WALLCON | *80CTL0902120B* | Split System | 35600 | 22 | 8.5 | 2.04 | R-454B | 650
218411316 | DAY & NIGHT | B5H3V36*K*AAA* | EVM5X49M21A*+WALLCON | *80CSU0601716B* | Split System | 35600 | 22 | 8.5 | 2.04 | R-454B | 650
218411596 | DAY & NIGHT | B5H3V36*K*AAA* | EVM5X60M21A*+WALLCON | *97CMN1002122B* | Split System | 35600 | 22 | 8.5 | 2.04 | R-454B | 650
218411164 | DAY & NIGHT | B5H3V36*K*AAA* | EVM5X44M21A*+WALLCON | *80CTL0902120B* | Split System | 35600 | 22 | 8.5 | 2.04 | R-454B | 650
218411356 | DAY & NIGHT | B5H3V36*K*AAA* | EVM5X49M21A*+WALLCON | *80CTL0902120B* | Split System | 35600 | 22 | 8.5 | 2.04 | R-454B | 650
218411620 | DAY & NIGHT | B5H3V36*K*AAA* | EVM5X60M21A*+WALLCON | *96CTN1002122B* | Split System | 35600 | 22 | 8.5 | 2.04 | R-454B | 650
218411364 | DAY & NIGHT | B5H3V36*K*AAA* | EVM5X49M21A*+WALLCON | *80CTL1102120B* | Split System | 35600 | 22 | 8.5 | 2.04 | R-454B | 650
218411564 | DAY & NIGHT | B5H3V36*K*AAA* | EVM5X60M21A*+WALLCON | *95CSU1002122B* | Split System | 35600 | 22 | 8.5 | 2.04 | R-454B | 650
218411172 | DAY & NIGHT | B5H3V36*K*AAA* | EVM5X44M21A*+WALLCON | *80CTL1102120B* | Split System | 35600 | 22 | 8.5 | 2.04 | R-454B | 650
218411668 | DAY & NIGHT | B5H3V36*K*AAA* | EVM5X60M24A*+WALLCON | *80CTL0902120B* | Split System | 35600 | 22 | 8.5 | 2.04 | R-454B | 650
218412660 | DAY & NIGHT | B5H3V36*K*AAA* | EVD5X49M24A*+WALLCON | *80CTL1102120B* | Split System | 35600 | 22 | 8.5 | 2.04 | R-454B | 650
218412884 | DAY & NIGHT | B5H3V36*K*AAA* | EVD5X60M21A*+WALLCON | *97CMN1002122B* | Split System | 35600 | 22 | 8.5 | 2.04 | R-454B | 650
218412820 | DAY & NIGHT | B5H3V36*K*AAA* | EVD5X60M21A*+WALLCON | *80CTL0902120B* | Split System | 35600 | 22 | 8.5 | 2.04 | R-454B | 650
218412940 | DAY & NIGHT | B5H3V36*K*AAA* | EVD5X60M21A*+WALLCON | *97CTN1002122A* | Split System | 35600 | 22 | 8.5 | 2.04 | R-454B | 650
218412972 | DAY & NIGHT | B5H3V36*K*AAA* | EVD5X60M24A*+WALLCON | *80CTL1352422B* | Split System | 35600 | 22 | 8.5 | 2.04 | R-454B | 650
218411532 | DAY & NIGHT | B5H3V36*K*AAA* | EVM5X60M21A*+WALLCON | *80CTL0902120B* | Split System | 35600 | 22 | 8.5 | 2.04 | R-454B | 650
218412668 | DAY & NIGHT | B5H3V36*K*AAA* | EVD5X49M24A*+WALLCON | *80CTL1352422B* | Split System | 35600 | 22 | 8.5 | 2.04 | R-454B | 650
218412956 | DAY & NIGHT | B5H3V36*K*AAA* | EVD5X60M24A*+WALLCON | *80CTL0902120B* | Split System | 35600 | 22 | 8.5 | 2.04 | R-454B | 650
218412828 | DAY & NIGHT | B5H3V36*K*AAA* | EVD5X60M21A*+WALLCON | *80CTL1102120B* | Split System | 35600 | 22 | 8.5 | 2.04 | R-454B | 650
218411492 | DAY & NIGHT | B5H3V36*K*AAA* | EVM5X60M21A*+WALLCON | *80CSU0601716B* | Split System | 35600 | 22 | 8.5 | 2.04 | R-454B | 650
218411676 | DAY & NIGHT | B5H3V36*K*AAA* | EVM5X60M24A*+WALLCON | *80CTL1102120B* | Split System | 35600 | 22 | 8.5 | 2.04 | R-454B | 650
218412380 | DAY & NIGHT | B5H3V36*K*AAA* | EVD5X42M24A*+WALLCON | *80CTL0902120B* | Split System | 35600 | 22 | 8.5 | 2.04 | R-454B | 650
218412396 | DAY & NIGHT | B5H3V36*K*AAA* | EVD5X42M24A*+WALLCON | *80CTL1352422B* | Split System | 35600 | 22 | 8.5 | 2.04 | R-454B | 650
218412908 | DAY & NIGHT | B5H3V36*K*AAA* | EVD5X60M21A*+WALLCON | *96CTN1002122B* | Split System | 35600 | 22 | 8.5 | 2.04 | R-454B | 650
218412388 | DAY & NIGHT | B5H3V36*K*AAA* | EVD5X42M24A*+WALLCON | *80CTL1102120B* | Split System | 35600 | 22 | 8.5 | 2.04 | R-454B | 650
218411112 | HEIL | B5H3V36*K*AAA* | EVM5X44M21A*+WALLCON | *80CSU0401712B* | Split System | 35600 | 22 | 8.5 | 2.04 | R-454B | 650
218411648 | HEIL | B5H3V36*K*AAA* | EVM5X60M21A*+WALLCON | *97CTN1002122A* | Split System | 35600 | 22 | 8.5 | 2.04 | R-454B | 650
218411160 | HEIL | B5H3V36*K*AAA* | EVM5X44M21A*+WALLCON | *80CTL0902120B* | Split System | 35600 | 22 | 8.5 | 2.04 | R-454B | 650
218411360 | HEIL | B5H3V36*K*AAA* | EVM5X49M21A*+WALLCON | *80CTL1102120B* | Split System | 35600 | 22 | 8.5 | 2.04 | R-454B | 650
218412816 | HEIL | B5H3V36*K*AAA* | EVD5X60M21A*+WALLCON | *80CTL0902120B* | Split System | 35600 | 22 | 8.5 | 2.04 | R-454B | 650
218411560 | HEIL | B5H3V36*K*AAA* | EVM5X60M21A*+WALLCON | *95CSU1002122B* | Split System | 35600 | 22 | 8.5 | 2.04 | R-454B | 650
218412656 | HEIL | B5H3V36*K*AAA* | EVD5X49M24A*+WALLCON | *80CTL1102120B* | Split System | 35600 | 22 | 8.5 | 2.04 | R-454B | 650
218412904 | HEIL | B5H3V36*K*AAA* | EVD5X60M21A*+WALLCON | *96CTN1002122B* | Split System | 35600 | 22 | 8.5 | 2.04 | R-454B | 650
218412664 | HEIL | B5H3V36*K*AAA* | EVD5X49M24A*+WALLCON | *80CTL1352422B* | Split System | 35600 | 22 | 8.5 | 2.04 | R-454B | 650
218411440 | HEIL | B5H3V36*K*AAA* | EVM5X49M21A*+WALLCON | *96CTN1002122B* | Split System | 35600 | 22 | 8.5 | 2.04 | R-454B | 650
218411472 | HEIL | B5H3V36*K*AAA* | EVM5X49M21A*+WALLCON | *97CTN1002122A* | Split System | 35600 | 22 | 8.5 | 2.04 | R-454B | 650
218411480 | HEIL | B5H3V36*K*AAA* | EVM5X60M21A*+WALLCON | *80CSU0401712B* | Split System | 35600 | 22 | 8.5 | 2.04 | R-454B | 650
218411192 | HEIL | B5H3V36*K*AAA* | EVM5X44M21A*+WALLCON | *95CSU1002122B* | Split System | 35600 | 22 | 8.5 | 2.04 | R-454B | 650
218412880 | HEIL | B5H3V36*K*AAA* | EVD5X60M21A*+WALLCON | *97CMN1002122B* | Split System | 35600 | 22 | 8.5 | 2.04 | R-454B | 650
218412376 | HEIL | B5H3V36*K*AAA* | EVD5X42M24A*+WALLCON | *80CTL0902120B* | Split System | 35600 | 22 | 8.5 | 2.04 | R-454B | 650
218412392 | HEIL | B5H3V36*K*AAA* | EVD5X42M24A*+WALLCON | *80CTL1352422B* | Split System | 35600 | 22 | 8.5 | 2.04 | R-454B | 650
218412776 | HEIL | B5H3V36*K*AAA* | EVD5X60M21A*+WALLCON | *80CSU0601716B* | Split System | 35600 | 22 | 8.5 | 2.04 | R-454B | 650
218411592 | HEIL | B5H3V36*K*AAA* | EVM5X60M21A*+WALLCON | *97CMN1002122B* | Split System | 35600 | 22 | 8.5 | 2.04 | R-454B | 650
218411352 | HEIL | B5H3V36*K*AAA* | EVM5X49M21A*+WALLCON | *80CTL0902120B* | Split System | 35600 | 22 | 8.5 | 2.04 | R-454B | 650
218411384 | HEIL | B5H3V36*K*AAA* | EVM5X49M21A*+WALLCON | *95CSU1002122B* | Split System | 35600 | 22 | 8.5 | 2.04 | R-454B | 650
218411168 | HEIL | B5H3V36*K*AAA* | EVM5X44M21A*+WALLCON | *80CTL1102120B* | Split System | 35600 | 22 | 8.5 | 2.04 | R-454B | 650
218411248 | HEIL | B5H3V36*K*AAA* | EVM5X44M21A*+WALLCON | *96CTN1002122B* | Split System | 35600 | 22 | 8.5 | 2.04 | R-454B | 650
218411280 | HEIL | B5H3V36*K*AAA* | EVM5X44M21A*+WALLCON | *97CTN1002122A* | Split System | 35600 | 22 | 8.5 | 2.04 | R-454B | 650
218411312 | HEIL | B5H3V36*K*AAA* | EVM5X49M21A*+WALLCON | *80CSU0601716B* | Split System | 35600 | 22 | 8.5 | 2.04 | R-454B | 650
218411488 | HEIL | B5H3V36*K*AAA* | EVM5X60M21A*+WALLCON | *80CSU0601716B* | Split System | 35600 | 22 | 8.5 | 2.04 | R-454B | 650
218412952 | HEIL | B5H3V36*K*AAA* | EVD5X60M24A*+WALLCON | *80CTL0902120B* | Split System | 35600 | 22 | 8.5 | 2.04 | R-454B | 650
218411536 | HEIL | B5H3V36*K*AAA* | EVM5X60M21A*+WALLCON | *80CTL1102120B* | Split System | 35600 | 22 | 8.5 | 2.04 | R-454B | 650
218411664 | HEIL | B5H3V36*K*AAA* | EVM5X60M24A*+WALLCON | *80CTL0902120B* | Split System | 35600 | 22 | 8.5 | 2.04 | R-454B | 650
218411680 | HEIL | B5H3V36*K*AAA* | EVM5X60M24A*+WALLCON | *80CTL1352422B* | Split System | 35600 | 22 | 8.5 | 2.04 | R-454B | 650
218412960 | HEIL | B5H3V36*K*AAA* | EVD5X60M24A*+WALLCON | *80CTL1102120B* | Split System | 35600 | 22 | 8.5 | 2.04 | R-454B | 650
218412648 | HEIL | B5H3V36*K*AAA* | EVD5X49M24A*+WALLCON | *80CTL0902120B* | Split System | 35600 | 22 | 8.5 | 2.04 | R-454B | 650
218412936 | HEIL | B5H3V36*K*AAA* | EVD5X60M21A*+WALLCON | *97CTN1002122A* | Split System | 35600 | 22 | 8.5 | 2.04 | R-454B | 650
218412968 | HEIL | B5H3V36*K*AAA* | EVD5X60M24A*+WALLCON | *80CTL1352422B* | Split System | 35600 | 22 | 8.5 | 2.04 | R-454B | 650
218411224 | HEIL | B5H3V36*K*AAA* | EVM5X44M21A*+WALLCON | *97CMN1002122B* | Split System | 35600 | 22 | 8.5 | 2.04 | R-454B | 650
218411528 | HEIL | B5H3V36*K*AAA* | EVM5X60M21A*+WALLCON | *80CTL0902120B* | Split System | 35600 | 22 | 8.5 | 2.04 | R-454B | 650
218411416 | HEIL | B5H3V36*K*AAA* | EVM5X49M21A*+WALLCON | *97CMN1002122B* | Split System | 35600 | 22 | 8.5 | 2.04 | R-454B | 650
218411616 | HEIL | B5H3V36*K*AAA* | EVM5X60M21A*+WALLCON | *96CTN1002122B* | Split System | 35600 | 22 | 8.5 | 2.04 | R-454B | 650
218411120 | HEIL | B5H3V36*K*AAA* | EVM5X44M21A*+WALLCON | *80CSU0601716B* | Split System | 35600 | 22 | 8.5 | 2.04 | R-454B | 650
218411672 | HEIL | B5H3V36*K*AAA* | EVM5X60M24A*+WALLCON | *80CTL1102120B* | Split System | 35600 | 22 | 8.5 | 2.04 | R-454B | 650
218412824 | HEIL | B5H3V36*K*AAA* | EVD5X60M21A*+WALLCON | *80CTL1102120B* | Split System | 35600 | 22 | 8.5 | 2.04 | R-454B | 650
218412384 | HEIL | B5H3V36*K*AAA* | EVD5X42M24A*+WALLCON | *80CTL1102120B* | Split System | 35600 | 22 | 8.5 | 2.04 | R-454B | 650
218411125 | KEEPRITE | B5H3V36*K*AAA* | EVM5X44M21A*+WALLCON | *80CSU0601716B* | Split System | 35600 | 22 | 8.5 | 2.04 | R-454B | 650
218411173 | KEEPRITE | B5H3V36*K*AAA* | EVM5X44M21A*+WALLCON | *80CTL1102120B* | Split System | 35600 | 22 | 8.5 | 2.04 | R-454B | 650
218411357 | KEEPRITE | B5H3V36*K*AAA* | EVM5X49M21A*+WALLCON | *80CTL0902120B* | Split System | 35600 | 22 | 8.5 | 2.04 | R-454B | 650
218411669 | KEEPRITE | B5H3V36*K*AAA* | EVM5X60M24A*+WALLCON | *80CTL0902120B* | Split System | 35600 | 22 | 8.5 | 2.04 | R-454B | 650
218411541 | KEEPRITE | B5H3V36*K*AAA* | EVM5X60M21A*+WALLCON | *80CTL1102120B* | Split System | 35600 | 22 | 8.5 | 2.04 | R-454B | 650
218412653 | KEEPRITE | B5H3V36*K*AAA* | EVD5X49M24A*+WALLCON | *80CTL0902120B* | Split System | 35600 | 22 | 8.5 | 2.04 | R-454B | 650
218412669 | KEEPRITE | B5H3V36*K*AAA* | EVD5X49M24A*+WALLCON | *80CTL1352422B* | Split System | 35600 | 22 | 8.5 | 2.04 | R-454B | 650
218412821 | KEEPRITE | B5H3V36*K*AAA* | EVD5X60M21A*+WALLCON | *80CTL0902120B* | Split System | 35600 | 22 | 8.5 | 2.04 | R-454B | 650
218412661 | KEEPRITE | B5H3V36*K*AAA* | EVD5X49M24A*+WALLCON | *80CTL1102120B* | Split System | 35600 | 22 | 8.5 | 2.04 | R-454B | 650
218412781 | KEEPRITE | B5H3V36*K*AAA* | EVD5X60M21A*+WALLCON | *80CSU0601716B* | Split System | 35600 | 22 | 8.5 | 2.04 | R-454B | 650
218411365 | KEEPRITE | B5H3V36*K*AAA* | EVM5X49M21A*+WALLCON | *80CTL1102120B* | Split System | 35600 | 22 | 8.5 | 2.04 | R-454B | 650
218411253 | KEEPRITE | B5H3V36*K*AAA* | EVM5X44M21A*+WALLCON | *96CTN1002122B* | Split System | 35600 | 22 | 8.5 | 2.04 | R-454B | 650
218411477 | KEEPRITE | B5H3V36*K*AAA* | EVM5X49M21A*+WALLCON | *97CTN1002122A* | Split System | 35600 | 22 | 8.5 | 2.04 | R-454B | 650
218411197 | KEEPRITE | B5H3V36*K*AAA* | EVM5X44M21A*+WALLCON | *95CSU1002122B* | Split System | 35600 | 22 | 8.5 | 2.04 | R-454B | 650
218411445 | KEEPRITE | B5H3V36*K*AAA* | EVM5X49M21A*+WALLCON | *96CTN1002122B* | Split System | 35600 | 22 | 8.5 | 2.04 | R-454B | 650
218411597 | KEEPRITE | B5H3V36*K*AAA* | EVM5X60M21A*+WALLCON | *97CMN1002122B* | Split System | 35600 | 22 | 8.5 | 2.04 | R-454B | 650
218411677 | KEEPRITE | B5H3V36*K*AAA* | EVM5X60M24A*+WALLCON | *80CTL1102120B* | Split System | 35600 | 22 | 8.5 | 2.04 | R-454B | 650
218411117 | KEEPRITE | B5H3V36*K*AAA* | EVM5X44M21A*+WALLCON | *80CSU0401712B* | Split System | 35600 | 22 | 8.5 | 2.04 | R-454B | 650
218412973 | KEEPRITE | B5H3V36*K*AAA* | EVD5X60M24A*+WALLCON | *80CTL1352422B* | Split System | 35600 | 22 | 8.5 | 2.04 | R-454B | 650
218411285 | KEEPRITE | B5H3V36*K*AAA* | EVM5X44M21A*+WALLCON | *97CTN1002122A* | Split System | 35600 | 22 | 8.5 | 2.04 | R-454B | 650
218411485 | KEEPRITE | B5H3V36*K*AAA* | EVM5X60M21A*+WALLCON | *80CSU0401712B* | Split System | 35600 | 22 | 8.5 | 2.04 | R-454B | 650
218411533 | KEEPRITE | B5H3V36*K*AAA* | EVM5X60M21A*+WALLCON | *80CTL0902120B* | Split System | 35600 | 22 | 8.5 | 2.04 | R-454B | 650
218411421 | KEEPRITE | B5H3V36*K*AAA* | EVM5X49M21A*+WALLCON | *97CMN1002122B* | Split System | 35600 | 22 | 8.5 | 2.04 | R-454B | 650
218411229 | KEEPRITE | B5H3V36*K*AAA* | EVM5X44M21A*+WALLCON | *97CMN1002122B* | Split System | 35600 | 22 | 8.5 | 2.04 | R-454B | 650
218411565 | KEEPRITE | B5H3V36*K*AAA* | EVM5X60M21A*+WALLCON | *95CSU1002122B* | Split System | 35600 | 22 | 8.5 | 2.04 | R-454B | 650
218411389 | KEEPRITE | B5H3V36*K*AAA* | EVM5X49M21A*+WALLCON | *95CSU1002122B* | Split System | 35600 | 22 | 8.5 | 2.04 | R-454B | 650
218411165 | KEEPRITE | B5H3V36*K*AAA* | EVM5X44M21A*+WALLCON | *80CTL0902120B* | Split System | 35600 | 22 | 8.5 | 2.04 | R-454B | 650
218412381 | KEEPRITE | B5H3V36*K*AAA* | EVD5X42M24A*+WALLCON | *80CTL0902120B* | Split System | 35600 | 22 | 8.5 | 2.04 | R-454B | 650
218412941 | KEEPRITE | B5H3V36*K*AAA* | EVD5X60M21A*+WALLCON | *97CTN1002122A* | Split System | 35600 | 22 | 8.5 | 2.04 | R-454B | 650
218411317 | KEEPRITE | B5H3V36*K*AAA* | EVM5X49M21A*+WALLCON | *80CSU0601716B* | Split System | 35600 | 22 | 8.5 | 2.04 | R-454B | 650
218412885 | KEEPRITE | B5H3V36*K*AAA* | EVD5X60M21A*+WALLCON | *97CMN1002122B* | Split System | 35600 | 22 | 8.5 | 2.04 | R-454B | 650
218411621 | KEEPRITE | B5H3V36*K*AAA* | EVM5X60M21A*+WALLCON | *96CTN1002122B* | Split System | 35600 | 22 | 8.5 | 2.04 | R-454B | 650
218412909 | KEEPRITE | B5H3V36*K*AAA* | EVD5X60M21A*+WALLCON | *96CTN1002122B* | Split System | 35600 | 22 | 8.5 | 2.04 | R-454B | 650
218412957 | KEEPRITE | B5H3V36*K*AAA* | EVD5X60M24A*+WALLCON | *80CTL0902120B* | Split System | 35600 | 22 | 8.5 | 2.04 | R-454B | 650
218412829 | KEEPRITE | B5H3V36*K*AAA* | EVD5X60M21A*+WALLCON | *80CTL1102120B* | Split System | 35600 | 22 | 8.5 | 2.04 | R-454B | 650
218411493 | KEEPRITE | B5H3V36*K*AAA* | EVM5X60M21A*+WALLCON | *80CSU0601716B* | Split System | 35600 | 22 | 8.5 | 2.04 | R-454B | 650
218412397 | KEEPRITE | B5H3V36*K*AAA* | EVD5X42M24A*+WALLCON | *80CTL1352422B* | Split System | 35600 | 22 | 8.5 | 2.04 | R-454B | 650
218412965 | KEEPRITE | B5H3V36*K*AAA* | EVD5X60M24A*+WALLCON | *80CTL1102120B* | Split System | 35600 | 22 | 8.5 | 2.04 | R-454B | 650
218411653 | KEEPRITE | B5H3V36*K*AAA* | EVM5X60M21A*+WALLCON | *97CTN1002122A* | Split System | 35600 | 22 | 8.5 | 2.04 | R-454B | 650
218411685 | KEEPRITE | B5H3V36*K*AAA* | EVM5X60M24A*+WALLCON | *80CTL1352422B* | Split System | 35600 | 22 | 8.5 | 2.04 | R-454B | 650
218412389 | KEEPRITE | B5H3V36*K*AAA* | EVD5X42M24A*+WALLCON | *80CTL1102120B* | Split System | 35600 | 22 | 8.5 | 2.04 | R-454B | 650
218411119 | TEMPSTAR | B5H3V36*K*AAA* | EVM5X44M21A*+WALLCON | *80CSU0401712B* | Split System | 35600 | 22 | 8.5 | 2.04 | R-454B | 650
218411487 | TEMPSTAR | B5H3V36*K*AAA* | EVM5X60M21A*+WALLCON | *80CSU0401712B* | Split System | 35600 | 22 | 8.5 | 2.04 | R-454B | 650
218411655 | TEMPSTAR | B5H3V36*K*AAA* | EVM5X60M21A*+WALLCON | *97CTN1002122A* | Split System | 35600 | 22 | 8.5 | 2.04 | R-454B | 650
218411671 | TEMPSTAR | B5H3V36*K*AAA* | EVM5X60M24A*+WALLCON | *80CTL0902120B* | Split System | 35600 | 22 | 8.5 | 2.04 | R-454B | 650
218411167 | TEMPSTAR | B5H3V36*K*AAA* | EVM5X44M21A*+WALLCON | *80CTL0902120B* | Split System | 35600 | 22 | 8.5 | 2.04 | R-454B | 650
218411543 | TEMPSTAR | B5H3V36*K*AAA* | EVM5X60M21A*+WALLCON | *80CTL1102120B* | Split System | 35600 | 22 | 8.5 | 2.04 | R-454B | 650
218412959 | TEMPSTAR | B5H3V36*K*AAA* | EVD5X60M24A*+WALLCON | *80CTL0902120B* | Split System | 35600 | 22 | 8.5 | 2.04 | R-454B | 650
218411319 | TEMPSTAR | B5H3V36*K*AAA* | EVM5X49M21A*+WALLCON | *80CSU0601716B* | Split System | 35600 | 22 | 8.5 | 2.04 | R-454B | 650
218411391 | TEMPSTAR | B5H3V36*K*AAA* | EVM5X49M21A*+WALLCON | *95CSU1002122B* | Split System | 35600 | 22 | 8.5 | 2.04 | R-454B | 650
218412663 | TEMPSTAR | B5H3V36*K*AAA* | EVD5X49M24A*+WALLCON | *80CTL1102120B* | Split System | 35600 | 22 | 8.5 | 2.04 | R-454B | 650
218411447 | TEMPSTAR | B5H3V36*K*AAA* | EVM5X49M21A*+WALLCON | *96CTN1002122B* | Split System | 35600 | 22 | 8.5 | 2.04 | R-454B | 650
218411679 | TEMPSTAR | B5H3V36*K*AAA* | EVM5X60M24A*+WALLCON | *80CTL1102120B* | Split System | 35600 | 22 | 8.5 | 2.04 | R-454B | 650
218411255 | TEMPSTAR | B5H3V36*K*AAA* | EVM5X44M21A*+WALLCON | *96CTN1002122B* | Split System | 35600 | 22 | 8.5 | 2.04 | R-454B | 650
218411423 | TEMPSTAR | B5H3V36*K*AAA* | EVM5X49M21A*+WALLCON | *97CMN1002122B* | Split System | 35600 | 22 | 8.5 | 2.04 | R-454B | 650
218412831 | TEMPSTAR | B5H3V36*K*AAA* | EVD5X60M21A*+WALLCON | *80CTL1102120B* | Split System | 35600 | 22 | 8.5 | 2.04 | R-454B | 650
218412911 | TEMPSTAR | B5H3V36*K*AAA* | EVD5X60M21A*+WALLCON | *96CTN1002122B* | Split System | 35600 | 22 | 8.5 | 2.04 | R-454B | 650
218411127 | TEMPSTAR | B5H3V36*K*AAA* | EVM5X44M21A*+WALLCON | *80CSU0601716B* | Split System | 35600 | 22 | 8.5 | 2.04 | R-454B | 650
218411599 | TEMPSTAR | B5H3V36*K*AAA* | EVM5X60M21A*+WALLCON | *97CMN1002122B* | Split System | 35600 | 22 | 8.5 | 2.04 | R-454B | 650
218412399 | TEMPSTAR | B5H3V36*K*AAA* | EVD5X42M24A*+WALLCON | *80CTL1352422B* | Split System | 35600 | 22 | 8.5 | 2.04 | R-454B | 650
218411199 | TEMPSTAR | B5H3V36*K*AAA* | EVM5X44M21A*+WALLCON | *95CSU1002122B* | Split System | 35600 | 22 | 8.5 | 2.04 | R-454B | 650
218411535 | TEMPSTAR | B5H3V36*K*AAA* | EVM5X60M21A*+WALLCON | *80CTL0902120B* | Split System | 35600 | 22 | 8.5 | 2.04 | R-454B | 650
218412887 | TEMPSTAR | B5H3V36*K*AAA* | EVD5X60M21A*+WALLCON | *97CMN1002122B* | Split System | 35600 | 22 | 8.5 | 2.04 | R-454B | 650
218411287 | TEMPSTAR | B5H3V36*K*AAA* | EVM5X44M21A*+WALLCON | *97CTN1002122A* | Split System | 35600 | 22 | 8.5 | 2.04 | R-454B | 650
218411623 | TEMPSTAR | B5H3V36*K*AAA* | EVM5X60M21A*+WALLCON | *96CTN1002122B* | Split System | 35600 | 22 | 8.5 | 2.04 | R-454B | 650
218411231 | TEMPSTAR | B5H3V36*K*AAA* | EVM5X44M21A*+WALLCON | *97CMN1002122B* | Split System | 35600 | 22 | 8.5 | 2.04 | R-454B | 650
218411479 | TEMPSTAR | B5H3V36*K*AAA* | EVM5X49M21A*+WALLCON | *97CTN1002122A* | Split System | 35600 | 22 | 8.5 | 2.04 | R-454B | 650
218411687 | TEMPSTAR | B5H3V36*K*AAA* | EVM5X60M24A*+WALLCON | *80CTL1352422B* | Split System | 35600 | 22 | 8.5 | 2.04 | R-454B | 650
218411367 | TEMPSTAR | B5H3V36*K*AAA* | EVM5X49M21A*+WALLCON | *80CTL1102120B* | Split System | 35600 | 22 | 8.5 | 2.04 | R-454B | 650
218412783 | TEMPSTAR | B5H3V36*K*AAA* | EVD5X60M21A*+WALLCON | *80CSU0601716B* | Split System | 35600 | 22 | 8.5 | 2.04 | R-454B | 650
218412671 | TEMPSTAR | B5H3V36*K*AAA* | EVD5X49M24A*+WALLCON | *80CTL1352422B* | Split System | 35600 | 22 | 8.5 | 2.04 | R-454B | 650
218412943 | TEMPSTAR | B5H3V36*K*AAA* | EVD5X60M21A*+WALLCON | *97CTN1002122A* | Split System | 35600 | 22 | 8.5 | 2.04 | R-454B | 650
218412823 | TEMPSTAR | B5H3V36*K*AAA* | EVD5X60M21A*+WALLCON | *80CTL0902120B* | Split System | 35600 | 22 | 8.5 | 2.04 | R-454B | 650
218412967 | TEMPSTAR | B5H3V36*K*AAA* | EVD5X60M24A*+WALLCON | *80CTL1102120B* | Split System | 35600 | 22 | 8.5 | 2.04 | R-454B | 650
218412975 | TEMPSTAR | B5H3V36*K*AAA* | EVD5X60M24A*+WALLCON | *80CTL1352422B* | Split System | 35600 | 22 | 8.5 | 2.04 | R-454B | 650
218412655 | TEMPSTAR | B5H3V36*K*AAA* | EVD5X49M24A*+WALLCON | *80CTL0902120B* | Split System | 35600 | 22 | 8.5 | 2.04 | R-454B | 650
218411175 | TEMPSTAR | B5H3V36*K*AAA* | EVM5X44M21A*+WALLCON | *80CTL1102120B* | Split System | 35600 | 22 | 8.5 | 2.04 | R-454B | 650
218411359 | TEMPSTAR | B5H3V36*K*AAA* | EVM5X49M21A*+WALLCON | *80CTL0902120B* | Split System | 35600 | 22 | 8.5 | 2.04 | R-454B | 650
218411567 | TEMPSTAR | B5H3V36*K*AAA* | EVM5X60M21A*+WALLCON | *95CSU1002122B* | Split System | 35600 | 22 | 8.5 | 2.04 | R-454B | 650
218411495 | TEMPSTAR | B5H3V36*K*AAA* | EVM5X60M21A*+WALLCON | *80CSU0601716B* | Split System | 35600 | 22 | 8.5 | 2.04 | R-454B | 650
218412383 | TEMPSTAR | B5H3V36*K*AAA* | EVD5X42M24A*+WALLCON | *80CTL0902120B* | Split System | 35600 | 22 | 8.5 | 2.04 | R-454B | 650
218412391 | TEMPSTAR | B5H3V36*K*AAA* | EVD5X42M24A*+WALLCON | *80CTL1102120B* | Split System | 35600 | 22 | 8.5 | 2.04 | R-454B | 650
216636322 | ACIQ | H5H3V36*K*AAA* | EVM5X61M24A*+WALLCON | *80CTL0702120B* | Split System | 35800 | 22 | 8.5 | 2.04 | R-454B | 650
216636342 | ACIQ | H5H3V36*K*AAA* | EVD5X61M21A*+WALLCON | *97CTN0802120A* | Split System | 35800 | 22 | 8.5 | 2.04 | R-454B | 650
216636335 | ACIQ | H5H3V36*K*AAA* | EVD5X61M24A*+WALLCON | *80CTL0702120B* | Split System | 35800 | 22 | 8.5 | 2.04 | R-454B | 650
216636341 | ACIQ | H5H3V36*K*AAA* | EVD5X61M21A*+WALLCON | *96CTN0802120B* | Split System | 35800 | 22 | 8.5 | 2.04 | R-454B | 650
216636331 | ACIQ | H5H3V36*K*AAA* | EVD5X61M21A*+WALLCON | *97CMN0802120B* | Split System | 35800 | 22 | 8.5 | 2.04 | R-454B | 650
218412769 | AIRQUEST | B5H3V36*K*AAA* | EVD5X60M21A*+WALLCON | *80CSU0401712B* | Split System | 35800 | 22 | 8.5 | 2.04 | R-454B | 650
218412770 | ARCOAIRE | B5H3V36*K*AAA* | EVD5X60M21A*+WALLCON | *80CSU0401712B* | Split System | 35800 | 22 | 8.5 | 2.04 | R-454B | 650
218412771 | COMFORTMAKER | B5H3V36*K*AAA* | EVD5X60M21A*+WALLCON | *80CSU0401712B* | Split System | 35800 | 22 | 8.5 | 2.04 | R-454B | 650
218412772 | DAY & NIGHT | B5H3V36*K*AAA* | EVD5X60M21A*+WALLCON | *80CSU0401712B* | Split System | 35800 | 22 | 8.5 | 2.04 | R-454B | 650
218412768 | HEIL | B5H3V36*K*AAA* | EVD5X60M21A*+WALLCON | *80CSU0401712B* | Split System | 35800 | 22 | 8.5 | 2.04 | R-454B | 650
218412773 | KEEPRITE | B5H3V36*K*AAA* | EVD5X60M21A*+WALLCON | *80CSU0401712B* | Split System | 35800 | 22 | 8.5 | 2.04 | R-454B | 650
218412775 | TEMPSTAR | B5H3V36*K*AAA* | EVD5X60M21A*+WALLCON | *80CSU0401712B* | Split System | 35800 | 22 | 8.5 | 2.04 | R-454B | 650
216636333 | ACIQ | H5H3V36*K*AAA* | EVD5X61M21A*+WALLCON | *96CTN1002122B* | Split System | 36000 | 22 | 8.5 | 2.04 | R-454B | 650
216636340 | ACIQ | H5H3V36*K*AAA* | EVM5X61M24A*+WALLCON | *97CTN0802120A* | Split System | 36000 | 22 | 8.5 | 2.04 | R-454B | 650
216636329 | ACIQ | H5H3V36*K*AAA* | EVD5X61M21A*+WALLCON | *80CTL1102120B* | Split System | 36000 | 22 | 8.5 | 2.04 | R-454B | 650
216636343 | ACIQ | H5H3V36*K*AAA* | EVD5X61M21A*+WALLCON | *97CTN1002122A* | Split System | 36000 | 22 | 8.5 | 2.04 | R-454B | 650
216636344 | ACIQ | H5H3V36*K*AAA* | EVD5X61M24A*+WALLCON | *96CTN0802120B* | Split System | 36000 | 22 | 8.5 | 2.04 | R-454B | 650
216636323 | ACIQ | H5H3V36*K*AAA* | EVM5X61M24A*+WALLCON | *97CMN0802120B* | Split System | 36000 | 22 | 8.5 | 2.04 | R-454B | 650
216636332 | ACIQ | H5H3V36*K*AAA* | EVD5X61M21A*+WALLCON | *97CMN1002122B* | Split System | 36000 | 22 | 8.5 | 2.04 | R-454B | 650
216636339 | ACIQ | H5H3V36*K*AAA* | EVM5X61M24A*+WALLCON | *96CTN0802120B* | Split System | 36000 | 22 | 8.5 | 2.04 | R-454B | 650
216636345 | ACIQ | H5H3V36*K*AAA* | EVD5X61M24A*+WALLCON | *97CTN0802120A* | Split System | 36000 | 22 | 8.5 | 2.04 | R-454B | 650
216636336 | ACIQ | H5H3V36*K*AAA* | EVD5X61M24A*+WALLCON | *95CSU0802120B* | Split System | 36000 | 22 | 8.5 | 2.04 | R-454B | 650
216636337 | ACIQ | H5H3V36*K*AAA* | EVD5X61M24A*+WALLCON | *97CMN0802120B* | Split System | 36000 | 22 | 8.5 | 2.04 | R-454B | 650
216635770 | ACIQ | H5H3V36*K*AAA* | EVD5X61M21A*+WALLCON | *95CSU1002122B* | Split System | 36000 | 22 | 8.5 | 2.04 | R-454B | 650
216636174 | ACIQ | H5H3V36*K*AAA* | EVD5X61M24A*+WALLCON | *97CTN1202422A* | Split System | 36000 | 22 | 8.5 | 2.04 | R-454B | 650
216635777 | ACIQ | H5H3V36*K*AAA* | EVD5X61M24A*+WALLCON | *96CTN1202422B* | Split System | 36000 | 22 | 8.5 | 2.04 | R-454B | 650
218413089 | AIRQUEST | B5H3V36*K*AAA* | EVD5X61M21A*+WALLCON | *95CSU1002122B* | Split System | 36000 | 22 | 8.5 | 2.04 | R-454B | 650
218413090 | ARCOAIRE | B5H3V36*K*AAA* | EVD5X61M21A*+WALLCON | *95CSU1002122B* | Split System | 36000 | 22 | 8.5 | 2.04 | R-454B | 650
218413091 | COMFORTMAKER | B5H3V36*K*AAA* | EVD5X61M21A*+WALLCON | *95CSU1002122B* | Split System | 36000 | 22 | 8.5 | 2.04 | R-454B | 650
218413092 | DAY & NIGHT | B5H3V36*K*AAA* | EVD5X61M21A*+WALLCON | *95CSU1002122B* | Split System | 36000 | 22 | 8.5 | 2.04 | R-454B | 650
218413088 | HEIL | B5H3V36*K*AAA* | EVD5X61M21A*+WALLCON | *95CSU1002122B* | Split System | 36000 | 22 | 8.5 | 2.04 | R-454B | 650
218413093 | KEEPRITE | B5H3V36*K*AAA* | EVD5X61M21A*+WALLCON | *95CSU1002122B* | Split System | 36000 | 22 | 8.5 | 2.04 | R-454B | 650
218413095 | TEMPSTAR | B5H3V36*K*AAA* | EVD5X61M21A*+WALLCON | *95CSU1002122B* | Split System | 36000 | 22 | 8.5 | 2.04 | R-454B | 650
218412729 | AIRQUEST | B5H3V36*K*AAA* | EVD5X49M24A*+WALLCON | *96CTN1002122B* | Split System | 35400 | 22 | 8.5 | 2.06 | R-454B | 650
218413017 | AIRQUEST | B5H3V36*K*AAA* | EVD5X60M24A*+WALLCON | *97CMN1202422B* | Split System | 35400 | 22 | 8.5 | 2.06 | R-454B | 650
218412705 | AIRQUEST | B5H3V36*K*AAA* | EVD5X49M24A*+WALLCON | *97CMN1002122B* | Split System | 35400 | 22 | 8.5 | 2.06 | R-454B | 650
218412753 | AIRQUEST | B5H3V36*K*AAA* | EVD5X49M24A*+WALLCON | *97CTN1002122A* | Split System | 35400 | 22 | 8.5 | 2.06 | R-454B | 650
218412441 | AIRQUEST | B5H3V36*K*AAA* | EVD5X42M24A*+WALLCON | *97CMN1202422B* | Split System | 35400 | 22 | 8.5 | 2.06 | R-454B | 650
218412713 | AIRQUEST | B5H3V36*K*AAA* | EVD5X49M24A*+WALLCON | *97CMN1202422B* | Split System | 35400 | 22 | 8.5 | 2.06 | R-454B | 650
218411729 | AIRQUEST | B5H3V36*K*AAA* | EVM5X60M24A*+WALLCON | *97CMN1202422B* | Split System | 35400 | 22 | 8.5 | 2.06 | R-454B | 650
218411730 | ARCOAIRE | B5H3V36*K*AAA* | EVM5X60M24A*+WALLCON | *97CMN1202422B* | Split System | 35400 | 22 | 8.5 | 2.06 | R-454B | 650
218412754 | ARCOAIRE | B5H3V36*K*AAA* | EVD5X49M24A*+WALLCON | *97CTN1002122A* | Split System | 35400 | 22 | 8.5 | 2.06 | R-454B | 650
218412714 | ARCOAIRE | B5H3V36*K*AAA* | EVD5X49M24A*+WALLCON | *97CMN1202422B* | Split System | 35400 | 22 | 8.5 | 2.06 | R-454B | 650
218412706 | ARCOAIRE | B5H3V36*K*AAA* | EVD5X49M24A*+WALLCON | *97CMN1002122B* | Split System | 35400 | 22 | 8.5 | 2.06 | R-454B | 650
218412442 | ARCOAIRE | B5H3V36*K*AAA* | EVD5X42M24A*+WALLCON | *97CMN1202422B* | Split System | 35400 | 22 | 8.5 | 2.06 | R-454B | 650
218413018 | ARCOAIRE | B5H3V36*K*AAA* | EVD5X60M24A*+WALLCON | *97CMN1202422B* | Split System | 35400 | 22 | 8.5 | 2.06 | R-454B | 650
218412730 | ARCOAIRE | B5H3V36*K*AAA* | EVD5X49M24A*+WALLCON | *96CTN1002122B* | Split System | 35400 | 22 | 8.5 | 2.06 | R-454B | 650
218412731 | COMFORTMAKER | B5H3V36*K*AAA* | EVD5X49M24A*+WALLCON | *96CTN1002122B* | Split System | 35400 | 22 | 8.5 | 2.06 | R-454B | 650
218411731 | COMFORTMAKER | B5H3V36*K*AAA* | EVM5X60M24A*+WALLCON | *97CMN1202422B* | Split System | 35400 | 22 | 8.5 | 2.06 | R-454B | 650
218412715 | COMFORTMAKER | B5H3V36*K*AAA* | EVD5X49M24A*+WALLCON | *97CMN1202422B* | Split System | 35400 | 22 | 8.5 | 2.06 | R-454B | 650
218413019 | COMFORTMAKER | B5H3V36*K*AAA* | EVD5X60M24A*+WALLCON | *97CMN1202422B* | Split System | 35400 | 22 | 8.5 | 2.06 | R-454B | 650
218412707 | COMFORTMAKER | B5H3V36*K*AAA* | EVD5X49M24A*+WALLCON | *97CMN1002122B* | Split System | 35400 | 22 | 8.5 | 2.06 | R-454B | 650
218412443 | COMFORTMAKER | B5H3V36*K*AAA* | EVD5X42M24A*+WALLCON | *97CMN1202422B* | Split System | 35400 | 22 | 8.5 | 2.06 | R-454B | 650
218412755 | COMFORTMAKER | B5H3V36*K*AAA* | EVD5X49M24A*+WALLCON | *97CTN1002122A* | Split System | 35400 | 22 | 8.5 | 2.06 | R-454B | 650
218411732 | DAY & NIGHT | B5H3V36*K*AAA* | EVM5X60M24A*+WALLCON | *97CMN1202422B* | Split System | 35400 | 22 | 8.5 | 2.06 | R-454B | 650
218412756 | DAY & NIGHT | B5H3V36*K*AAA* | EVD5X49M24A*+WALLCON | *97CTN1002122A* | Split System | 35400 | 22 | 8.5 | 2.06 | R-454B | 650
218412444 | DAY & NIGHT | B5H3V36*K*AAA* | EVD5X42M24A*+WALLCON | *97CMN1202422B* | Split System | 35400 | 22 | 8.5 | 2.06 | R-454B | 650
218412708 | DAY & NIGHT | B5H3V36*K*AAA* | EVD5X49M24A*+WALLCON | *97CMN1002122B* | Split System | 35400 | 22 | 8.5 | 2.06 | R-454B | 650
218412732 | DAY & NIGHT | B5H3V36*K*AAA* | EVD5X49M24A*+WALLCON | *96CTN1002122B* | Split System | 35400 | 22 | 8.5 | 2.06 | R-454B | 650
218412716 | DAY & NIGHT | B5H3V36*K*AAA* | EVD5X49M24A*+WALLCON | *97CMN1202422B* | Split System | 35400 | 22 | 8.5 | 2.06 | R-454B | 650
218413020 | DAY & NIGHT | B5H3V36*K*AAA* | EVD5X60M24A*+WALLCON | *97CMN1202422B* | Split System | 35400 | 22 | 8.5 | 2.06 | R-454B | 650
218413016 | HEIL | B5H3V36*K*AAA* | EVD5X60M24A*+WALLCON | *97CMN1202422B* | Split System | 35400 | 22 | 8.5 | 2.06 | R-454B | 650
218412728 | HEIL | B5H3V36*K*AAA* | EVD5X49M24A*+WALLCON | *96CTN1002122B* | Split System | 35400 | 22 | 8.5 | 2.06 | R-454B | 650
218412712 | HEIL | B5H3V36*K*AAA* | EVD5X49M24A*+WALLCON | *97CMN1202422B* | Split System | 35400 | 22 | 8.5 | 2.06 | R-454B | 650
218411728 | HEIL | B5H3V36*K*AAA* | EVM5X60M24A*+WALLCON | *97CMN1202422B* | Split System | 35400 | 22 | 8.5 | 2.06 | R-454B | 650
218412704 | HEIL | B5H3V36*K*AAA* | EVD5X49M24A*+WALLCON | *97CMN1002122B* | Split System | 35400 | 22 | 8.5 | 2.06 | R-454B | 650
218412752 | HEIL | B5H3V36*K*AAA* | EVD5X49M24A*+WALLCON | *97CTN1002122A* | Split System | 35400 | 22 | 8.5 | 2.06 | R-454B | 650
218412440 | HEIL | B5H3V36*K*AAA* | EVD5X42M24A*+WALLCON | *97CMN1202422B* | Split System | 35400 | 22 | 8.5 | 2.06 | R-454B | 650
218412757 | KEEPRITE | B5H3V36*K*AAA* | EVD5X49M24A*+WALLCON | *97CTN1002122A* | Split System | 35400 | 22 | 8.5 | 2.06 | R-454B | 650
218413021 | KEEPRITE | B5H3V36*K*AAA* | EVD5X60M24A*+WALLCON | *97CMN1202422B* | Split System | 35400 | 22 | 8.5 | 2.06 | R-454B | 650
218412717 | KEEPRITE | B5H3V36*K*AAA* | EVD5X49M24A*+WALLCON | *97CMN1202422B* | Split System | 35400 | 22 | 8.5 | 2.06 | R-454B | 650
218412733 | KEEPRITE | B5H3V36*K*AAA* | EVD5X49M24A*+WALLCON | *96CTN1002122B* | Split System | 35400 | 22 | 8.5 | 2.06 | R-454B | 650
218412709 | KEEPRITE | B5H3V36*K*AAA* | EVD5X49M24A*+WALLCON | *97CMN1002122B* | Split System | 35400 | 22 | 8.5 | 2.06 | R-454B | 650
218412445 | KEEPRITE | B5H3V36*K*AAA* | EVD5X42M24A*+WALLCON | *97CMN1202422B* | Split System | 35400 | 22 | 8.5 | 2.06 | R-454B | 650
218411733 | KEEPRITE | B5H3V36*K*AAA* | EVM5X60M24A*+WALLCON | *97CMN1202422B* | Split System | 35400 | 22 | 8.5 | 2.06 | R-454B | 650
218412735 | TEMPSTAR | B5H3V36*K*AAA* | EVD5X49M24A*+WALLCON | *96CTN1002122B* | Split System | 35400 | 22 | 8.5 | 2.06 | R-454B | 650
218411735 | TEMPSTAR | B5H3V36*K*AAA* | EVM5X60M24A*+WALLCON | *97CMN1202422B* | Split System | 35400 | 22 | 8.5 | 2.06 | R-454B | 650
218412759 | TEMPSTAR | B5H3V36*K*AAA* | EVD5X49M24A*+WALLCON | *97CTN1002122A* | Split System | 35400 | 22 | 8.5 | 2.06 | R-454B | 650
218413023 | TEMPSTAR | B5H3V36*K*AAA* | EVD5X60M24A*+WALLCON | *97CMN1202422B* | Split System | 35400 | 22 | 8.5 | 2.06 | R-454B | 650
218412719 | TEMPSTAR | B5H3V36*K*AAA* | EVD5X49M24A*+WALLCON | *97CMN1202422B* | Split System | 35400 | 22 | 8.5 | 2.06 | R-454B | 650
218412447 | TEMPSTAR | B5H3V36*K*AAA* | EVD5X42M24A*+WALLCON | *97CMN1202422B* | Split System | 35400 | 22 | 8.5 | 2.06 | R-454B | 650
218412711 | TEMPSTAR | B5H3V36*K*AAA* | EVD5X49M24A*+WALLCON | *97CMN1002122B* | Split System | 35400 | 22 | 8.5 | 2.06 | R-454B | 650
216635620 | ACIQ | H5H3V36*K*AAA* | EVM5X60M24A*+WALLCON | *95CSU1002122B* | Split System | 35600 | 22 | 8.5 | 2.06 | R-454B | 650
216635730 | ACIQ | H5H3V36*K*AAA* | EVD5X49M24A*+WALLCON | *95CSU1002122B* | Split System | 35600 | 22 | 8.5 | 2.06 | R-454B | 650
216635702 | ACIQ | H5H3V36*K*AAA* | EVD5X42M24A*+WALLCON | *95CSU1002122B* | Split System | 35600 | 22 | 8.5 | 2.06 | R-454B | 650
216635761 | ACIQ | H5H3V36*K*AAA* | EVD5X60M24A*+WALLCON | *95CSU1002122B* | Split System | 35600 | 22 | 8.5 | 2.06 | R-454B | 650
218411305 | AIRQUEST | B5H3V36*K*AAA* | EVM5X49M21A*+WALLCON | *80CSU0401712B* | Split System | 35600 | 22 | 8.5 | 2.06 | R-454B | 650
218412409 | AIRQUEST | B5H3V36*K*AAA* | EVD5X42M24A*+WALLCON | *95CSU1002122B* | Split System | 35600 | 22 | 8.5 | 2.06 | R-454B | 650
218412489 | AIRQUEST | B5H3V36*K*AAA* | EVD5X42M24A*+WALLCON | *97CTN1202422A* | Split System | 35600 | 22 | 8.5 | 2.06 | R-454B | 650
218411745 | AIRQUEST | B5H3V36*K*AAA* | EVM5X60M24A*+WALLCON | *96CTN1002122B* | Split System | 35600 | 22 | 8.5 | 2.06 | R-454B | 650
218412465 | AIRQUEST | B5H3V36*K*AAA* | EVD5X42M24A*+WALLCON | *96CTN1202422B* | Split System | 35600 | 22 | 8.5 | 2.06 | R-454B | 650
218412985 | AIRQUEST | B5H3V36*K*AAA* | EVD5X60M24A*+WALLCON | *95CSU1002122B* | Split System | 35600 | 22 | 8.5 | 2.06 | R-454B | 650
218411721 | AIRQUEST | B5H3V36*K*AAA* | EVM5X60M24A*+WALLCON | *97CMN1002122B* | Split System | 35600 | 22 | 8.5 | 2.06 | R-454B | 650
218413009 | AIRQUEST | B5H3V36*K*AAA* | EVD5X60M24A*+WALLCON | *97CMN1002122B* | Split System | 35600 | 22 | 8.5 | 2.06 | R-454B | 650
218411769 | AIRQUEST | B5H3V36*K*AAA* | EVM5X60M24A*+WALLCON | *97CTN1002122A* | Split System | 35600 | 22 | 8.5 | 2.06 | R-454B | 650
218412481 | AIRQUEST | B5H3V36*K*AAA* | EVD5X42M24A*+WALLCON | *97CTN1002122A* | Split System | 35600 | 22 | 8.5 | 2.06 | R-454B | 650
218412457 | AIRQUEST | B5H3V36*K*AAA* | EVD5X42M24A*+WALLCON | *96CTN1002122B* | Split System | 35600 | 22 | 8.5 | 2.06 | R-454B | 650
218412849 | AIRQUEST | B5H3V36*K*AAA* | EVD5X60M21A*+WALLCON | *95CSU1002122B* | Split System | 35600 | 22 | 8.5 | 2.06 | R-454B | 650
218413057 | AIRQUEST | B5H3V36*K*AAA* | EVD5X60M24A*+WALLCON | *97CTN1002122A* | Split System | 35600 | 22 | 8.5 | 2.06 | R-454B | 650
218413041 | AIRQUEST | B5H3V36*K*AAA* | EVD5X60M24A*+WALLCON | *96CTN1202422B* | Split System | 35600 | 22 | 8.5 | 2.06 | R-454B | 650
218412681 | AIRQUEST | B5H3V36*K*AAA* | EVD5X49M24A*+WALLCON | *95CSU1002122B* | Split System | 35600 | 22 | 8.5 | 2.06 | R-454B | 650
218413065 | AIRQUEST | B5H3V36*K*AAA* | EVD5X60M24A*+WALLCON | *97CTN1202422A* | Split System | 35600 | 22 | 8.5 | 2.06 | R-454B | 650
218411777 | AIRQUEST | B5H3V36*K*AAA* | EVM5X60M24A*+WALLCON | *97CTN1202422A* | Split System | 35600 | 22 | 8.5 | 2.06 | R-454B | 650
218411753 | AIRQUEST | B5H3V36*K*AAA* | EVM5X60M24A*+WALLCON | *96CTN1202422B* | Split System | 35600 | 22 | 8.5 | 2.06 | R-454B | 650
218411697 | AIRQUEST | B5H3V36*K*AAA* | EVM5X60M24A*+WALLCON | *95CSU1002122B* | Split System | 35600 | 22 | 8.5 | 2.06 | R-454B | 650
218412049 | AIRQUEST | B5H3V36*K*AAA* | EVD5X38M17A*+WALLCON | *80CSU0401712B* | Split System | 35600 | 22 | 8.5 | 2.06 | R-454B | 650
218412433 | AIRQUEST | B5H3V36*K*AAA* | EVD5X42M24A*+WALLCON | *97CMN1002122B* | Split System | 35600 | 22 | 8.5 | 2.06 | R-454B | 650
218413033 | AIRQUEST | B5H3V36*K*AAA* | EVD5X60M24A*+WALLCON | *96CTN1002122B* | Split System | 35600 | 22 | 8.5 | 2.06 | R-454B | 650
218412761 | AIRQUEST | B5H3V36*K*AAA* | EVD5X49M24A*+WALLCON | *97CTN1202422A* | Split System | 35600 | 22 | 8.5 | 2.06 | R-454B | 650
218412737 | AIRQUEST | B5H3V36*K*AAA* | EVD5X49M24A*+WALLCON | *96CTN1202422B* | Split System | 35600 | 22 | 8.5 | 2.06 | R-454B | 650
218412482 | ARCOAIRE | B5H3V36*K*AAA* | EVD5X42M24A*+WALLCON | *97CTN1002122A* | Split System | 35600 | 22 | 8.5 | 2.06 | R-454B | 650
218413034 | ARCOAIRE | B5H3V36*K*AAA* | EVD5X60M24A*+WALLCON | *96CTN1002122B* | Split System | 35600 | 22 | 8.5 | 2.06 | R-454B | 650
218412410 | ARCOAIRE | B5H3V36*K*AAA* | EVD5X42M24A*+WALLCON | *95CSU1002122B* | Split System | 35600 | 22 | 8.5 | 2.06 | R-454B | 650
218411754 | ARCOAIRE | B5H3V36*K*AAA* | EVM5X60M24A*+WALLCON | *96CTN1202422B* | Split System | 35600 | 22 | 8.5 | 2.06 | R-454B | 650
218411722 | ARCOAIRE | B5H3V36*K*AAA* | EVM5X60M24A*+WALLCON | *97CMN1002122B* | Split System | 35600 | 22 | 8.5 | 2.06 | R-454B | 650
218412490 | ARCOAIRE | B5H3V36*K*AAA* | EVD5X42M24A*+WALLCON | *97CTN1202422A* | Split System | 35600 | 22 | 8.5 | 2.06 | R-454B | 650
218413042 | ARCOAIRE | B5H3V36*K*AAA* | EVD5X60M24A*+WALLCON | *96CTN1202422B* | Split System | 35600 | 22 | 8.5 | 2.06 | R-454B | 650
218413058 | ARCOAIRE | B5H3V36*K*AAA* | EVD5X60M24A*+WALLCON | *97CTN1002122A* | Split System | 35600 | 22 | 8.5 | 2.06 | R-454B | 650
218411698 | ARCOAIRE | B5H3V36*K*AAA* | EVM5X60M24A*+WALLCON | *95CSU1002122B* | Split System | 35600 | 22 | 8.5 | 2.06 | R-454B | 650
218411306 | ARCOAIRE | B5H3V36*K*AAA* | EVM5X49M21A*+WALLCON | *80CSU0401712B* | Split System | 35600 | 22 | 8.5 | 2.06 | R-454B | 650
218412682 | ARCOAIRE | B5H3V36*K*AAA* | EVD5X49M24A*+WALLCON | *95CSU1002122B* | Split System | 35600 | 22 | 8.5 | 2.06 | R-454B | 650
218412466 | ARCOAIRE | B5H3V36*K*AAA* | EVD5X42M24A*+WALLCON | *96CTN1202422B* | Split System | 35600 | 22 | 8.5 | 2.06 | R-454B | 650
218412850 | ARCOAIRE | B5H3V36*K*AAA* | EVD5X60M21A*+WALLCON | *95CSU1002122B* | Split System | 35600 | 22 | 8.5 | 2.06 | R-454B | 650
218411770 | ARCOAIRE | B5H3V36*K*AAA* | EVM5X60M24A*+WALLCON | *97CTN1002122A* | Split System | 35600 | 22 | 8.5 | 2.06 | R-454B | 650
218413066 | ARCOAIRE | B5H3V36*K*AAA* | EVD5X60M24A*+WALLCON | *97CTN1202422A* | Split System | 35600 | 22 | 8.5 | 2.06 | R-454B | 650
218412458 | ARCOAIRE | B5H3V36*K*AAA* | EVD5X42M24A*+WALLCON | *96CTN1002122B* | Split System | 35600 | 22 | 8.5 | 2.06 | R-454B | 650
218411746 | ARCOAIRE | B5H3V36*K*AAA* | EVM5X60M24A*+WALLCON | *96CTN1002122B* | Split System | 35600 | 22 | 8.5 | 2.06 | R-454B | 650
218412050 | ARCOAIRE | B5H3V36*K*AAA* | EVD5X38M17A*+WALLCON | *80CSU0401712B* | Split System | 35600 | 22 | 8.5 | 2.06 | R-454B | 650
218412986 | ARCOAIRE | B5H3V36*K*AAA* | EVD5X60M24A*+WALLCON | *95CSU1002122B* | Split System | 35600 | 22 | 8.5 | 2.06 | R-454B | 650
218412434 | ARCOAIRE | B5H3V36*K*AAA* | EVD5X42M24A*+WALLCON | *97CMN1002122B* | Split System | 35600 | 22 | 8.5 | 2.06 | R-454B | 650
218411778 | ARCOAIRE | B5H3V36*K*AAA* | EVM5X60M24A*+WALLCON | *97CTN1202422A* | Split System | 35600 | 22 | 8.5 | 2.06 | R-454B | 650
218413010 | ARCOAIRE | B5H3V36*K*AAA* | EVD5X60M24A*+WALLCON | *97CMN1002122B* | Split System | 35600 | 22 | 8.5 | 2.06 | R-454B | 650
218412762 | ARCOAIRE | B5H3V36*K*AAA* | EVD5X49M24A*+WALLCON | *97CTN1202422A* | Split System | 35600 | 22 | 8.5 | 2.06 | R-454B | 650
218412738 | ARCOAIRE | B5H3V36*K*AAA* | EVD5X49M24A*+WALLCON | *96CTN1202422B* | Split System | 35600 | 22 | 8.5 | 2.06 | R-454B | 650
218411723 | COMFORTMAKER | B5H3V36*K*AAA* | EVM5X60M24A*+WALLCON | *97CMN1002122B* | Split System | 35600 | 22 | 8.5 | 2.06 | R-454B | 650
218411771 | COMFORTMAKER | B5H3V36*K*AAA* | EVM5X60M24A*+WALLCON | *97CTN1002122A* | Split System | 35600 | 22 | 8.5 | 2.06 | R-454B | 650
218411699 | COMFORTMAKER | B5H3V36*K*AAA* | EVM5X60M24A*+WALLCON | *95CSU1002122B* | Split System | 35600 | 22 | 8.5 | 2.06 | R-454B | 650
218411779 | COMFORTMAKER | B5H3V36*K*AAA* | EVM5X60M24A*+WALLCON | *97CTN1202422A* | Split System | 35600 | 22 | 8.5 | 2.06 | R-454B | 650
218412851 | COMFORTMAKER | B5H3V36*K*AAA* | EVD5X60M21A*+WALLCON | *95CSU1002122B* | Split System | 35600 | 22 | 8.5 | 2.06 | R-454B | 650
218411755 | COMFORTMAKER | B5H3V36*K*AAA* | EVM5X60M24A*+WALLCON | *96CTN1202422B* | Split System | 35600 | 22 | 8.5 | 2.06 | R-454B | 650
218412483 | COMFORTMAKER | B5H3V36*K*AAA* | EVD5X42M24A*+WALLCON | *97CTN1002122A* | Split System | 35600 | 22 | 8.5 | 2.06 | R-454B | 650
218411747 | COMFORTMAKER | B5H3V36*K*AAA* | EVM5X60M24A*+WALLCON | *96CTN1002122B* | Split System | 35600 | 22 | 8.5 | 2.06 | R-454B | 650
218412467 | COMFORTMAKER | B5H3V36*K*AAA* | EVD5X42M24A*+WALLCON | *96CTN1202422B* | Split System | 35600 | 22 | 8.5 | 2.06 | R-454B | 650
218412051 | COMFORTMAKER | B5H3V36*K*AAA* | EVD5X38M17A*+WALLCON | *80CSU0401712B* | Split System | 35600 | 22 | 8.5 | 2.06 | R-454B | 650
218412683 | COMFORTMAKER | B5H3V36*K*AAA* | EVD5X49M24A*+WALLCON | *95CSU1002122B* | Split System | 35600 | 22 | 8.5 | 2.06 | R-454B | 650
218412435 | COMFORTMAKER | B5H3V36*K*AAA* | EVD5X42M24A*+WALLCON | *97CMN1002122B* | Split System | 35600 | 22 | 8.5 | 2.06 | R-454B | 650
218413043 | COMFORTMAKER | B5H3V36*K*AAA* | EVD5X60M24A*+WALLCON | *96CTN1202422B* | Split System | 35600 | 22 | 8.5 | 2.06 | R-454B | 650
218412459 | COMFORTMAKER | B5H3V36*K*AAA* | EVD5X42M24A*+WALLCON | *96CTN1002122B* | Split System | 35600 | 22 | 8.5 | 2.06 | R-454B | 650
218413035 | COMFORTMAKER | B5H3V36*K*AAA* | EVD5X60M24A*+WALLCON | *96CTN1002122B* | Split System | 35600 | 22 | 8.5 | 2.06 | R-454B | 650
218412491 | COMFORTMAKER | B5H3V36*K*AAA* | EVD5X42M24A*+WALLCON | *97CTN1202422A* | Split System | 35600 | 22 | 8.5 | 2.06 | R-454B | 650
218413011 | COMFORTMAKER | B5H3V36*K*AAA* | EVD5X60M24A*+WALLCON | *97CMN1002122B* | Split System | 35600 | 22 | 8.5 | 2.06 | R-454B | 650
218413059 | COMFORTMAKER | B5H3V36*K*AAA* | EVD5X60M24A*+WALLCON | *97CTN1002122A* | Split System | 35600 | 22 | 8.5 | 2.06 | R-454B | 650
218412411 | COMFORTMAKER | B5H3V36*K*AAA* | EVD5X42M24A*+WALLCON | *95CSU1002122B* | Split System | 35600 | 22 | 8.5 | 2.06 | R-454B | 650
218411307 | COMFORTMAKER | B5H3V36*K*AAA* | EVM5X49M21A*+WALLCON | *80CSU0401712B* | Split System | 35600 | 22 | 8.5 | 2.06 | R-454B | 650
218412987 | COMFORTMAKER | B5H3V36*K*AAA* | EVD5X60M24A*+WALLCON | *95CSU1002122B* | Split System | 35600 | 22 | 8.5 | 2.06 | R-454B | 650
218413067 | COMFORTMAKER | B5H3V36*K*AAA* | EVD5X60M24A*+WALLCON | *97CTN1202422A* | Split System | 35600 | 22 | 8.5 | 2.06 | R-454B | 650
218412763 | COMFORTMAKER | B5H3V36*K*AAA* | EVD5X49M24A*+WALLCON | *97CTN1202422A* | Split System | 35600 | 22 | 8.5 | 2.06 | R-454B | 650
218412739 | COMFORTMAKER | B5H3V36*K*AAA* | EVD5X49M24A*+WALLCON | *96CTN1202422B* | Split System | 35600 | 22 | 8.5 | 2.06 | R-454B | 650
218412468 | DAY & NIGHT | B5H3V36*K*AAA* | EVD5X42M24A*+WALLCON | *96CTN1202422B* | Split System | 35600 | 22 | 8.5 | 2.06 | R-454B | 650
218412484 | DAY & NIGHT | B5H3V36*K*AAA* | EVD5X42M24A*+WALLCON | *97CTN1002122A* | Split System | 35600 | 22 | 8.5 | 2.06 | R-454B | 650
218411308 | DAY & NIGHT | B5H3V36*K*AAA* | EVM5X49M21A*+WALLCON | *80CSU0401712B* | Split System | 35600 | 22 | 8.5 | 2.06 | R-454B | 650
218412436 | DAY & NIGHT | B5H3V36*K*AAA* | EVD5X42M24A*+WALLCON | *97CMN1002122B* | Split System | 35600 | 22 | 8.5 | 2.06 | R-454B | 650
218412460 | DAY & NIGHT | B5H3V36*K*AAA* | EVD5X42M24A*+WALLCON | *96CTN1002122B* | Split System | 35600 | 22 | 8.5 | 2.06 | R-454B | 650
218413012 | DAY & NIGHT | B5H3V36*K*AAA* | EVD5X60M24A*+WALLCON | *97CMN1002122B* | Split System | 35600 | 22 | 8.5 | 2.06 | R-454B | 650
218412412 | DAY & NIGHT | B5H3V36*K*AAA* | EVD5X42M24A*+WALLCON | *95CSU1002122B* | Split System | 35600 | 22 | 8.5 | 2.06 | R-454B | 650
218411724 | DAY & NIGHT | B5H3V36*K*AAA* | EVM5X60M24A*+WALLCON | *97CMN1002122B* | Split System | 35600 | 22 | 8.5 | 2.06 | R-454B | 650
218411756 | DAY & NIGHT | B5H3V36*K*AAA* | EVM5X60M24A*+WALLCON | *96CTN1202422B* | Split System | 35600 | 22 | 8.5 | 2.06 | R-454B | 650
218412492 | DAY & NIGHT | B5H3V36*K*AAA* | EVD5X42M24A*+WALLCON | *97CTN1202422A* | Split System | 35600 | 22 | 8.5 | 2.06 | R-454B | 650
218411748 | DAY & NIGHT | B5H3V36*K*AAA* | EVM5X60M24A*+WALLCON | *96CTN1002122B* | Split System | 35600 | 22 | 8.5 | 2.06 | R-454B | 650
218411780 | DAY & NIGHT | B5H3V36*K*AAA* | EVM5X60M24A*+WALLCON | *97CTN1202422A* | Split System | 35600 | 22 | 8.5 | 2.06 | R-454B | 650
218413068 | DAY & NIGHT | B5H3V36*K*AAA* | EVD5X60M24A*+WALLCON | *97CTN1202422A* | Split System | 35600 | 22 | 8.5 | 2.06 | R-454B | 650
218412052 | DAY & NIGHT | B5H3V36*K*AAA* | EVD5X38M17A*+WALLCON | *80CSU0401712B* | Split System | 35600 | 22 | 8.5 | 2.06 | R-454B | 650
218413044 | DAY & NIGHT | B5H3V36*K*AAA* | EVD5X60M24A*+WALLCON | *96CTN1202422B* | Split System | 35600 | 22 | 8.5 | 2.06 | R-454B | 650
218413060 | DAY & NIGHT | B5H3V36*K*AAA* | EVD5X60M24A*+WALLCON | *97CTN1002122A* | Split System | 35600 | 22 | 8.5 | 2.06 | R-454B | 650
218412684 | DAY & NIGHT | B5H3V36*K*AAA* | EVD5X49M24A*+WALLCON | *95CSU1002122B* | Split System | 35600 | 22 | 8.5 | 2.06 | R-454B | 650
218412852 | DAY & NIGHT | B5H3V36*K*AAA* | EVD5X60M21A*+WALLCON | *95CSU1002122B* | Split System | 35600 | 22 | 8.5 | 2.06 | R-454B | 650
218412988 | DAY & NIGHT | B5H3V36*K*AAA* | EVD5X60M24A*+WALLCON | *95CSU1002122B* | Split System | 35600 | 22 | 8.5 | 2.06 | R-454B | 650
218413036 | DAY & NIGHT | B5H3V36*K*AAA* | EVD5X60M24A*+WALLCON | *96CTN1002122B* | Split System | 35600 | 22 | 8.5 | 2.06 | R-454B | 650
218411700 | DAY & NIGHT | B5H3V36*K*AAA* | EVM5X60M24A*+WALLCON | *95CSU1002122B* | Split System | 35600 | 22 | 8.5 | 2.06 | R-454B | 650
218411772 | DAY & NIGHT | B5H3V36*K*AAA* | EVM5X60M24A*+WALLCON | *97CTN1002122A* | Split System | 35600 | 22 | 8.5 | 2.06 | R-454B | 650
218412740 | DAY & NIGHT | B5H3V36*K*AAA* | EVD5X49M24A*+WALLCON | *96CTN1202422B* | Split System | 35600 | 22 | 8.5 | 2.06 | R-454B | 650
218412764 | DAY & NIGHT | B5H3V36*K*AAA* | EVD5X49M24A*+WALLCON | *97CTN1202422A* | Split System | 35600 | 22 | 8.5 | 2.06 | R-454B | 650
218411696 | HEIL | B5H3V36*K*AAA* | EVM5X60M24A*+WALLCON | *95CSU1002122B* | Split System | 35600 | 22 | 8.5 | 2.06 | R-454B | 650
218411720 | HEIL | B5H3V36*K*AAA* | EVM5X60M24A*+WALLCON | *97CMN1002122B* | Split System | 35600 | 22 | 8.5 | 2.06 | R-454B | 650
218411776 | HEIL | B5H3V36*K*AAA* | EVM5X60M24A*+WALLCON | *97CTN1202422A* | Split System | 35600 | 22 | 8.5 | 2.06 | R-454B | 650
218412680 | HEIL | B5H3V36*K*AAA* | EVD5X49M24A*+WALLCON | *95CSU1002122B* | Split System | 35600 | 22 | 8.5 | 2.06 | R-454B | 650
218412408 | HEIL | B5H3V36*K*AAA* | EVD5X42M24A*+WALLCON | *95CSU1002122B* | Split System | 35600 | 22 | 8.5 | 2.06 | R-454B | 650
218413032 | HEIL | B5H3V36*K*AAA* | EVD5X60M24A*+WALLCON | *96CTN1002122B* | Split System | 35600 | 22 | 8.5 | 2.06 | R-454B | 650
218413064 | HEIL | B5H3V36*K*AAA* | EVD5X60M24A*+WALLCON | *97CTN1202422A* | Split System | 35600 | 22 | 8.5 | 2.06 | R-454B | 650
218412488 | HEIL | B5H3V36*K*AAA* | EVD5X42M24A*+WALLCON | *97CTN1202422A* | Split System | 35600 | 22 | 8.5 | 2.06 | R-454B | 650
218411768 | HEIL | B5H3V36*K*AAA* | EVM5X60M24A*+WALLCON | *97CTN1002122A* | Split System | 35600 | 22 | 8.5 | 2.06 | R-454B | 650
218411304 | HEIL | B5H3V36*K*AAA* | EVM5X49M21A*+WALLCON | *80CSU0401712B* | Split System | 35600 | 22 | 8.5 | 2.06 | R-454B | 650
218411752 | HEIL | B5H3V36*K*AAA* | EVM5X60M24A*+WALLCON | *96CTN1202422B* | Split System | 35600 | 22 | 8.5 | 2.06 | R-454B | 650
218413056 | HEIL | B5H3V36*K*AAA* | EVD5X60M24A*+WALLCON | *97CTN1002122A* | Split System | 35600 | 22 | 8.5 | 2.06 | R-454B | 650
218412432 | HEIL | B5H3V36*K*AAA* | EVD5X42M24A*+WALLCON | *97CMN1002122B* | Split System | 35600 | 22 | 8.5 | 2.06 | R-454B | 650
218412464 | HEIL | B5H3V36*K*AAA* | EVD5X42M24A*+WALLCON | *96CTN1202422B* | Split System | 35600 | 22 | 8.5 | 2.06 | R-454B | 650
218412048 | HEIL | B5H3V36*K*AAA* | EVD5X38M17A*+WALLCON | *80CSU0401712B* | Split System | 35600 | 22 | 8.5 | 2.06 | R-454B | 650
218412984 | HEIL | B5H3V36*K*AAA* | EVD5X60M24A*+WALLCON | *95CSU1002122B* | Split System | 35600 | 22 | 8.5 | 2.06 | R-454B | 650
218412848 | HEIL | B5H3V36*K*AAA* | EVD5X60M21A*+WALLCON | *95CSU1002122B* | Split System | 35600 | 22 | 8.5 | 2.06 | R-454B | 650
218411744 | HEIL | B5H3V36*K*AAA* | EVM5X60M24A*+WALLCON | *96CTN1002122B* | Split System | 35600 | 22 | 8.5 | 2.06 | R-454B | 650
218412480 | HEIL | B5H3V36*K*AAA* | EVD5X42M24A*+WALLCON | *97CTN1002122A* | Split System | 35600 | 22 | 8.5 | 2.06 | R-454B | 650
218413040 | HEIL | B5H3V36*K*AAA* | EVD5X60M24A*+WALLCON | *96CTN1202422B* | Split System | 35600 | 22 | 8.5 | 2.06 | R-454B | 650
218412456 | HEIL | B5H3V36*K*AAA* | EVD5X42M24A*+WALLCON | *96CTN1002122B* | Split System | 35600 | 22 | 8.5 | 2.06 | R-454B | 650
218413008 | HEIL | B5H3V36*K*AAA* | EVD5X60M24A*+WALLCON | *97CMN1002122B* | Split System | 35600 | 22 | 8.5 | 2.06 | R-454B | 650
218412760 | HEIL | B5H3V36*K*AAA* | EVD5X49M24A*+WALLCON | *97CTN1202422A* | Split System | 35600 | 22 | 8.5 | 2.06 | R-454B | 650
218412736 | HEIL | B5H3V36*K*AAA* | EVD5X49M24A*+WALLCON | *96CTN1202422B* | Split System | 35600 | 22 | 8.5 | 2.06 | R-454B | 650
218411309 | KEEPRITE | B5H3V36*K*AAA* | EVM5X49M21A*+WALLCON | *80CSU0401712B* | Split System | 35600 | 22 | 8.5 | 2.06 | R-454B | 650
218412493 | KEEPRITE | B5H3V36*K*AAA* | EVD5X42M24A*+WALLCON | *97CTN1202422A* | Split System | 35600 | 22 | 8.5 | 2.06 | R-454B | 650
218412053 | KEEPRITE | B5H3V36*K*AAA* | EVD5X38M17A*+WALLCON | *80CSU0401712B* | Split System | 35600 | 22 | 8.5 | 2.06 | R-454B | 650
218411725 | KEEPRITE | B5H3V36*K*AAA* | EVM5X60M24A*+WALLCON | *97CMN1002122B* | Split System | 35600 | 22 | 8.5 | 2.06 | R-454B | 650
218412485 | KEEPRITE | B5H3V36*K*AAA* | EVD5X42M24A*+WALLCON | *97CTN1002122A* | Split System | 35600 | 22 | 8.5 | 2.06 | R-454B | 650
218412413 | KEEPRITE | B5H3V36*K*AAA* | EVD5X42M24A*+WALLCON | *95CSU1002122B* | Split System | 35600 | 22 | 8.5 | 2.06 | R-454B | 650
218413045 | KEEPRITE | B5H3V36*K*AAA* | EVD5X60M24A*+WALLCON | *96CTN1202422B* | Split System | 35600 | 22 | 8.5 | 2.06 | R-454B | 650
218413069 | KEEPRITE | B5H3V36*K*AAA* | EVD5X60M24A*+WALLCON | *97CTN1202422A* | Split System | 35600 | 22 | 8.5 | 2.06 | R-454B | 650
218412853 | KEEPRITE | B5H3V36*K*AAA* | EVD5X60M21A*+WALLCON | *95CSU1002122B* | Split System | 35600 | 22 | 8.5 | 2.06 | R-454B | 650
218413037 | KEEPRITE | B5H3V36*K*AAA* | EVD5X60M24A*+WALLCON | *96CTN1002122B* | Split System | 35600 | 22 | 8.5 | 2.06 | R-454B | 650
218411781 | KEEPRITE | B5H3V36*K*AAA* | EVM5X60M24A*+WALLCON | *97CTN1202422A* | Split System | 35600 | 22 | 8.5 | 2.06 | R-454B | 650
218411757 | KEEPRITE | B5H3V36*K*AAA* | EVM5X60M24A*+WALLCON | *96CTN1202422B* | Split System | 35600 | 22 | 8.5 | 2.06 | R-454B | 650
218411749 | KEEPRITE | B5H3V36*K*AAA* | EVM5X60M24A*+WALLCON | *96CTN1002122B* | Split System | 35600 | 22 | 8.5 | 2.06 | R-454B | 650
218412469 | KEEPRITE | B5H3V36*K*AAA* | EVD5X42M24A*+WALLCON | *96CTN1202422B* | Split System | 35600 | 22 | 8.5 | 2.06 | R-454B | 650
218411773 | KEEPRITE | B5H3V36*K*AAA* | EVM5X60M24A*+WALLCON | *97CTN1002122A* | Split System | 35600 | 22 | 8.5 | 2.06 | R-454B | 650
218412437 | KEEPRITE | B5H3V36*K*AAA* | EVD5X42M24A*+WALLCON | *97CMN1002122B* | Split System | 35600 | 22 | 8.5 | 2.06 | R-454B | 650
218413061 | KEEPRITE | B5H3V36*K*AAA* | EVD5X60M24A*+WALLCON | *97CTN1002122A* | Split System | 35600 | 22 | 8.5 | 2.06 | R-454B | 650
218412989 | KEEPRITE | B5H3V36*K*AAA* | EVD5X60M24A*+WALLCON | *95CSU1002122B* | Split System | 35600 | 22 | 8.5 | 2.06 | R-454B | 650
218412461 | KEEPRITE | B5H3V36*K*AAA* | EVD5X42M24A*+WALLCON | *96CTN1002122B* | Split System | 35600 | 22 | 8.5 | 2.06 | R-454B | 650
218413013 | KEEPRITE | B5H3V36*K*AAA* | EVD5X60M24A*+WALLCON | *97CMN1002122B* | Split System | 35600 | 22 | 8.5 | 2.06 | R-454B | 650
218411701 | KEEPRITE | B5H3V36*K*AAA* | EVM5X60M24A*+WALLCON | *95CSU1002122B* | Split System | 35600 | 22 | 8.5 | 2.06 | R-454B | 650
218412685 | KEEPRITE | B5H3V36*K*AAA* | EVD5X49M24A*+WALLCON | *95CSU1002122B* | Split System | 35600 | 22 | 8.5 | 2.06 | R-454B | 650
218412765 | KEEPRITE | B5H3V36*K*AAA* | EVD5X49M24A*+WALLCON | *97CTN1202422A* | Split System | 35600 | 22 | 8.5 | 2.06 | R-454B | 650
218412741 | KEEPRITE | B5H3V36*K*AAA* | EVD5X49M24A*+WALLCON | *96CTN1202422B* | Split System | 35600 | 22 | 8.5 | 2.06 | R-454B | 650
218411727 | TEMPSTAR | B5H3V36*K*AAA* | EVM5X60M24A*+WALLCON | *97CMN1002122B* | Split System | 35600 | 22 | 8.5 | 2.06 | R-454B | 650
218412855 | TEMPSTAR | B5H3V36*K*AAA* | EVD5X60M21A*+WALLCON | *95CSU1002122B* | Split System | 35600 | 22 | 8.5 | 2.06 | R-454B | 650
218412463 | TEMPSTAR | B5H3V36*K*AAA* | EVD5X42M24A*+WALLCON | *96CTN1002122B* | Split System | 35600 | 22 | 8.5 | 2.06 | R-454B | 650
218412495 | TEMPSTAR | B5H3V36*K*AAA* | EVD5X42M24A*+WALLCON | *97CTN1202422A* | Split System | 35600 | 22 | 8.5 | 2.06 | R-454B | 650
218413063 | TEMPSTAR | B5H3V36*K*AAA* | EVD5X60M24A*+WALLCON | *97CTN1002122A* | Split System | 35600 | 22 | 8.5 | 2.06 | R-454B | 650
218412415 | TEMPSTAR | B5H3V36*K*AAA* | EVD5X42M24A*+WALLCON | *95CSU1002122B* | Split System | 35600 | 22 | 8.5 | 2.06 | R-454B | 650
218411759 | TEMPSTAR | B5H3V36*K*AAA* | EVM5X60M24A*+WALLCON | *96CTN1202422B* | Split System | 35600 | 22 | 8.5 | 2.06 | R-454B | 650
218413015 | TEMPSTAR | B5H3V36*K*AAA* | EVD5X60M24A*+WALLCON | *97CMN1002122B* | Split System | 35600 | 22 | 8.5 | 2.06 | R-454B | 650
218411703 | TEMPSTAR | B5H3V36*K*AAA* | EVM5X60M24A*+WALLCON | *95CSU1002122B* | Split System | 35600 | 22 | 8.5 | 2.06 | R-454B | 650
218411751 | TEMPSTAR | B5H3V36*K*AAA* | EVM5X60M24A*+WALLCON | *96CTN1002122B* | Split System | 35600 | 22 | 8.5 | 2.06 | R-454B | 650
218411783 | TEMPSTAR | B5H3V36*K*AAA* | EVM5X60M24A*+WALLCON | *97CTN1202422A* | Split System | 35600 | 22 | 8.5 | 2.06 | R-454B | 650
218411311 | TEMPSTAR | B5H3V36*K*AAA* | EVM5X49M21A*+WALLCON | *80CSU0401712B* | Split System | 35600 | 22 | 8.5 | 2.06 | R-454B | 650
218412439 | TEMPSTAR | B5H3V36*K*AAA* | EVD5X42M24A*+WALLCON | *97CMN1002122B* | Split System | 35600 | 22 | 8.5 | 2.06 | R-454B | 650
218412055 | TEMPSTAR | B5H3V36*K*AAA* | EVD5X38M17A*+WALLCON | *80CSU0401712B* | Split System | 35600 | 22 | 8.5 | 2.06 | R-454B | 650
218412687 | TEMPSTAR | B5H3V36*K*AAA* | EVD5X49M24A*+WALLCON | *95CSU1002122B* | Split System | 35600 | 22 | 8.5 | 2.06 | R-454B | 650
218412471 | TEMPSTAR | B5H3V36*K*AAA* | EVD5X42M24A*+WALLCON | *96CTN1202422B* | Split System | 35600 | 22 | 8.5 | 2.06 | R-454B | 650
218412487 | TEMPSTAR | B5H3V36*K*AAA* | EVD5X42M24A*+WALLCON | *97CTN1002122A* | Split System | 35600 | 22 | 8.5 | 2.06 | R-454B | 650
218413071 | TEMPSTAR | B5H3V36*K*AAA* | EVD5X60M24A*+WALLCON | *97CTN1202422A* | Split System | 35600 | 22 | 8.5 | 2.06 | R-454B | 650
218412991 | TEMPSTAR | B5H3V36*K*AAA* | EVD5X60M24A*+WALLCON | *95CSU1002122B* | Split System | 35600 | 22 | 8.5 | 2.06 | R-454B | 650
218411775 | TEMPSTAR | B5H3V36*K*AAA* | EVM5X60M24A*+WALLCON | *97CTN1002122A* | Split System | 35600 | 22 | 8.5 | 2.06 | R-454B | 650
218413047 | TEMPSTAR | B5H3V36*K*AAA* | EVD5X60M24A*+WALLCON | *96CTN1202422B* | Split System | 35600 | 22 | 8.5 | 2.06 | R-454B | 650
218413039 | TEMPSTAR | B5H3V36*K*AAA* | EVD5X60M24A*+WALLCON | *96CTN1002122B* | Split System | 35600 | 22 | 8.5 | 2.06 | R-454B | 650
218412743 | TEMPSTAR | B5H3V36*K*AAA* | EVD5X49M24A*+WALLCON | *96CTN1202422B* | Split System | 35600 | 22 | 8.5 | 2.06 | R-454B | 650
218412767 | TEMPSTAR | B5H3V36*K*AAA* | EVD5X49M24A*+WALLCON | *97CTN1202422A* | Split System | 35600 | 22 | 8.5 | 2.06 | R-454B | 650
218416426 | AIRQUEST | B5H3V36*K*AAA* | EVD5X61M21A*+WALLCON | *80CTL0702120B* | Split System | 35800 | 22 | 8.5 | 2.06 | R-454B | 650
218416378 | AIRQUEST | B5H3V36*K*AAA* | EVM5X61M24A*+WALLCON | *80CTL0702120B* | Split System | 35800 | 22 | 8.5 | 2.06 | R-454B | 650
218416434 | AIRQUEST | B5H3V36*K*AAA* | EVD5X61M21A*+WALLCON | *80CTL0901716B* | Split System | 35800 | 22 | 8.5 | 2.06 | R-454B | 650
218416507 | ARCOAIRE | B5H3V36*K*AAA* | EVD5X61M24A*+WALLCON | *80CTL0702120B* | Split System | 35800 | 22 | 8.5 | 2.06 | R-454B | 650
218416379 | ARCOAIRE | B5H3V36*K*AAA* | EVM5X61M24A*+WALLCON | *80CTL0702120B* | Split System | 35800 | 22 | 8.5 | 2.06 | R-454B | 650
218416380 | COMFORTMAKER | B5H3V36*K*AAA* | EVM5X61M24A*+WALLCON | *80CTL0702120B* | Split System | 35800 | 22 | 8.5 | 2.06 | R-454B | 650
218416437 | DAY & NIGHT | B5H3V36*K*AAA* | EVD5X61M21A*+WALLCON | *80CTL0901716B* | Split System | 35800 | 22 | 8.5 | 2.06 | R-454B | 650
218416438 | KEEPRITE | B5H3V36*K*AAA* | EVD5X61M21A*+WALLCON | *80CTL0901716B* | Split System | 35800 | 22 | 8.5 | 2.06 | R-454B | 650
218416512 | TEMPSTAR | B5H3V36*K*AAA* | EVD5X61M24A*+WALLCON | *80CTL0702120B* | Split System | 35800 | 22 | 8.5 | 2.06 | R-454B | 650
218416384 | TEMPSTAR | B5H3V36*K*AAA* | EVM5X61M24A*+WALLCON | *80CTL0702120B* | Split System | 35800 | 22 | 8.5 | 2.06 | R-454B | 650
218416466 | AIRQUEST | B5H3V36*K*AAA* | EVD5X61M21A*+WALLCON | *97CMN1002122B* | Split System | 36000 | 22 | 8.5 | 2.06 | R-454B | 650
218416482 | AIRQUEST | B5H3V36*K*AAA* | EVD5X61M21A*+WALLCON | *96CTN1002122B* | Split System | 36000 | 22 | 8.5 | 2.06 | R-454B | 650
218416514 | AIRQUEST | B5H3V36*K*AAA* | EVD5X61M24A*+WALLCON | *95CSU0802120B* | Split System | 36000 | 22 | 8.5 | 2.06 | R-454B | 650
218416442 | AIRQUEST | B5H3V36*K*AAA* | EVD5X61M21A*+WALLCON | *80CTL1102120B* | Split System | 36000 | 22 | 8.5 | 2.06 | R-454B | 650
218416522 | AIRQUEST | B5H3V36*K*AAA* | EVD5X61M24A*+WALLCON | *97CMN0802120B* | Split System | 36000 | 22 | 8.5 | 2.06 | R-454B | 650
218416386 | AIRQUEST | B5H3V36*K*AAA* | EVM5X61M24A*+WALLCON | *97CMN0802120B* | Split System | 36000 | 22 | 8.5 | 2.06 | R-454B | 650
218411809 | AIRQUEST | B5H3V36*K*AAA* | EVM5X61M24A*+WALLCON | *95CSU1002122B* | Split System | 36000 | 22 | 8.5 | 2.06 | R-454B | 650
218413161 | AIRQUEST | B5H3V36*K*AAA* | EVD5X61M24A*+WALLCON | *97CTN1202422A* | Split System | 36000 | 22 | 8.5 | 2.06 | R-454B | 650
218413153 | AIRQUEST | B5H3V36*K*AAA* | EVD5X61M24A*+WALLCON | *96CTN1202422B* | Split System | 36000 | 22 | 8.5 | 2.06 | R-454B | 650
218416499 | ARCOAIRE | B5H3V36*K*AAA* | EVD5X61M21A*+WALLCON | *97CTN1002122A* | Split System | 36000 | 22 | 8.5 | 2.06 | R-454B | 650
218416467 | ARCOAIRE | B5H3V36*K*AAA* | EVD5X61M21A*+WALLCON | *97CMN1002122B* | Split System | 36000 | 22 | 8.5 | 2.06 | R-454B | 650
218416523 | ARCOAIRE | B5H3V36*K*AAA* | EVD5X61M24A*+WALLCON | *97CMN0802120B* | Split System | 36000 | 22 | 8.5 | 2.06 | R-454B | 650
218411810 | ARCOAIRE | B5H3V36*K*AAA* | EVM5X61M24A*+WALLCON | *95CSU1002122B* | Split System | 36000 | 22 | 8.5 | 2.06 | R-454B | 650
218413162 | ARCOAIRE | B5H3V36*K*AAA* | EVD5X61M24A*+WALLCON | *97CTN1202422A* | Split System | 36000 | 22 | 8.5 | 2.06 | R-454B | 650
218413154 | ARCOAIRE | B5H3V36*K*AAA* | EVD5X61M24A*+WALLCON | *96CTN1202422B* | Split System | 36000 | 22 | 8.5 | 2.06 | R-454B | 650
218416516 | COMFORTMAKER | B5H3V36*K*AAA* | EVD5X61M24A*+WALLCON | *95CSU0802120B* | Split System | 36000 | 22 | 8.5 | 2.06 | R-454B | 650
218416444 | COMFORTMAKER | B5H3V36*K*AAA* | EVD5X61M21A*+WALLCON | *80CTL1102120B* | Split System | 36000 | 22 | 8.5 | 2.06 | R-454B | 650
218416468 | COMFORTMAKER | B5H3V36*K*AAA* | EVD5X61M21A*+WALLCON | *97CMN1002122B* | Split System | 36000 | 22 | 8.5 | 2.06 | R-454B | 650
218416484 | COMFORTMAKER | B5H3V36*K*AAA* | EVD5X61M21A*+WALLCON | *96CTN1002122B* | Split System | 36000 | 22 | 8.5 | 2.06 | R-454B | 650
218416396 | COMFORTMAKER | B5H3V36*K*AAA* | EVM5X61M24A*+WALLCON | *96CTN0802120B* | Split System | 36000 | 22 | 8.5 | 2.06 | R-454B | 650
218411811 | COMFORTMAKER | B5H3V36*K*AAA* | EVM5X61M24A*+WALLCON | *95CSU1002122B* | Split System | 36000 | 22 | 8.5 | 2.06 | R-454B | 650
218413163 | COMFORTMAKER | B5H3V36*K*AAA* | EVD5X61M24A*+WALLCON | *97CTN1202422A* | Split System | 36000 | 22 | 8.5 | 2.06 | R-454B | 650
218413155 | COMFORTMAKER | B5H3V36*K*AAA* | EVD5X61M24A*+WALLCON | *96CTN1202422B* | Split System | 36000 | 22 | 8.5 | 2.06 | R-454B | 650
218416469 | DAY & NIGHT | B5H3V36*K*AAA* | EVD5X61M21A*+WALLCON | *97CMN1002122B* | Split System | 36000 | 22 | 8.5 | 2.06 | R-454B | 650
218416525 | DAY & NIGHT | B5H3V36*K*AAA* | EVD5X61M24A*+WALLCON | *97CMN0802120B* | Split System | 36000 | 22 | 8.5 | 2.06 | R-454B | 650
218411812 | DAY & NIGHT | B5H3V36*K*AAA* | EVM5X61M24A*+WALLCON | *95CSU1002122B* | Split System | 36000 | 22 | 8.5 | 2.06 | R-454B | 650
218413164 | DAY & NIGHT | B5H3V36*K*AAA* | EVD5X61M24A*+WALLCON | *97CTN1202422A* | Split System | 36000 | 22 | 8.5 | 2.06 | R-454B | 650
218413156 | DAY & NIGHT | B5H3V36*K*AAA* | EVD5X61M24A*+WALLCON | *96CTN1202422B* | Split System | 36000 | 22 | 8.5 | 2.06 | R-454B | 650
218416385 | HEIL | B5H3V36*K*AAA* | EVM5X61M24A*+WALLCON | *97CMN0802120B* | Split System | 36000 | 22 | 8.5 | 2.06 | R-454B | 650
218416401 | HEIL | B5H3V36*K*AAA* | EVM5X61M24A*+WALLCON | *97CTN0802120A* | Split System | 36000 | 22 | 8.5 | 2.06 | R-454B | 650
218416537 | HEIL | B5H3V36*K*AAA* | EVD5X61M24A*+WALLCON | *97CTN0802120A* | Split System | 36000 | 22 | 8.5 | 2.06 | R-454B | 650
218416521 | HEIL | B5H3V36*K*AAA* | EVD5X61M24A*+WALLCON | *97CMN0802120B* | Split System | 36000 | 22 | 8.5 | 2.06 | R-454B | 650
218411808 | HEIL | B5H3V36*K*AAA* | EVM5X61M24A*+WALLCON | *95CSU1002122B* | Split System | 36000 | 22 | 8.5 | 2.06 | R-454B | 650
218413160 | HEIL | B5H3V36*K*AAA* | EVD5X61M24A*+WALLCON | *97CTN1202422A* | Split System | 36000 | 22 | 8.5 | 2.06 | R-454B | 650
218413152 | HEIL | B5H3V36*K*AAA* | EVD5X61M24A*+WALLCON | *96CTN1202422B* | Split System | 36000 | 22 | 8.5 | 2.06 | R-454B | 650
218416398 | KEEPRITE | B5H3V36*K*AAA* | EVM5X61M24A*+WALLCON | *96CTN0802120B* | Split System | 36000 | 22 | 8.5 | 2.06 | R-454B | 650
218416526 | KEEPRITE | B5H3V36*K*AAA* | EVD5X61M24A*+WALLCON | *97CMN0802120B* | Split System | 36000 | 22 | 8.5 | 2.06 | R-454B | 650
218416542 | KEEPRITE | B5H3V36*K*AAA* | EVD5X61M24A*+WALLCON | *97CTN0802120A* | Split System | 36000 | 22 | 8.5 | 2.06 | R-454B | 650
218416502 | KEEPRITE | B5H3V36*K*AAA* | EVD5X61M21A*+WALLCON | *97CTN1002122A* | Split System | 36000 | 22 | 8.5 | 2.06 | R-454B | 650
218416534 | KEEPRITE | B5H3V36*K*AAA* | EVD5X61M24A*+WALLCON | *96CTN0802120B* | Split System | 36000 | 22 | 8.5 | 2.06 | R-454B | 650
218413165 | KEEPRITE | B5H3V36*K*AAA* | EVD5X61M24A*+WALLCON | *97CTN1202422A* | Split System | 36000 | 22 | 8.5 | 2.06 | R-454B | 650
218413157 | KEEPRITE | B5H3V36*K*AAA* | EVD5X61M24A*+WALLCON | *96CTN1202422B* | Split System | 36000 | 22 | 8.5 | 2.06 | R-454B | 650
218411813 | KEEPRITE | B5H3V36*K*AAA* | EVM5X61M24A*+WALLCON | *95CSU1002122B* | Split System | 36000 | 22 | 8.5 | 2.06 | R-454B | 650
218416448 | TEMPSTAR | B5H3V36*K*AAA* | EVD5X61M21A*+WALLCON | *80CTL1102120B* | Split System | 36000 | 22 | 8.5 | 2.06 | R-454B | 650
218416392 | TEMPSTAR | B5H3V36*K*AAA* | EVM5X61M24A*+WALLCON | *97CMN0802120B* | Split System | 36000 | 22 | 8.5 | 2.06 | R-454B | 650
218416544 | TEMPSTAR | B5H3V36*K*AAA* | EVD5X61M24A*+WALLCON | *97CTN0802120A* | Split System | 36000 | 22 | 8.5 | 2.06 | R-454B | 650
218416536 | TEMPSTAR | B5H3V36*K*AAA* | EVD5X61M24A*+WALLCON | *96CTN0802120B* | Split System | 36000 | 22 | 8.5 | 2.06 | R-454B | 650
218411815 | TEMPSTAR | B5H3V36*K*AAA* | EVM5X61M24A*+WALLCON | *95CSU1002122B* | Split System | 36000 | 22 | 8.5 | 2.06 | R-454B | 650
218413159 | TEMPSTAR | B5H3V36*K*AAA* | EVD5X61M24A*+WALLCON | *96CTN1202422B* | Split System | 36000 | 22 | 8.5 | 2.06 | R-454B | 650
218413167 | TEMPSTAR | B5H3V36*K*AAA* | EVD5X61M24A*+WALLCON | *97CTN1202422A* | Split System | 36000 | 22 | 8.5 | 2.06 | R-454B | 650
218416474 | AIRQUEST | B5H3V36*K*AAA* | EVD5X61M21A*+WALLCON | *96CTN0802120B* | Split System | 35800 | 22 | 8.5 | 2.08 | R-454B | 650
218416460 | COMFORTMAKER | B5H3V36*K*AAA* | EVD5X61M21A*+WALLCON | *97CMN0802120B* | Split System | 35800 | 22 | 8.5 | 2.08 | R-454B | 650
218416476 | COMFORTMAKER | B5H3V36*K*AAA* | EVD5X61M21A*+WALLCON | *96CTN0802120B* | Split System | 35800 | 22 | 8.5 | 2.08 | R-454B | 650
218416493 | DAY & NIGHT | B5H3V36*K*AAA* | EVD5X61M21A*+WALLCON | *97CTN0802120A* | Split System | 35800 | 22 | 8.5 | 2.08 | R-454B | 650
218416478 | KEEPRITE | B5H3V36*K*AAA* | EVD5X61M21A*+WALLCON | *96CTN0802120B* | Split System | 35800 | 22 | 8.5 | 2.08 | R-454B | 650
216635629 | ACIQ | H5H3V36*K*AAA* | EVM5X61M24A*+WALLCON | *80CTL1352422B* | Split System | 36000 | 22.5 | 8.5 | 2.04 | R-454B | 650
218411801 | AIRQUEST | B5H3V36*K*AAA* | EVM5X61M24A*+WALLCON | *80CTL1352422B* | Split System | 36000 | 22.5 | 8.5 | 2.04 | R-454B | 650
218411802 | ARCOAIRE | B5H3V36*K*AAA* | EVM5X61M24A*+WALLCON | *80CTL1352422B* | Split System | 36000 | 22.5 | 8.5 | 2.04 | R-454B | 650
218411803 | COMFORTMAKER | B5H3V36*K*AAA* | EVM5X61M24A*+WALLCON | *80CTL1352422B* | Split System | 36000 | 22.5 | 8.5 | 2.04 | R-454B | 650
218411804 | DAY & NIGHT | B5H3V36*K*AAA* | EVM5X61M24A*+WALLCON | *80CTL1352422B* | Split System | 36000 | 22.5 | 8.5 | 2.04 | R-454B | 650
218411800 | HEIL | B5H3V36*K*AAA* | EVM5X61M24A*+WALLCON | *80CTL1352422B* | Split System | 36000 | 22.5 | 8.5 | 2.04 | R-454B | 650
218411805 | KEEPRITE | B5H3V36*K*AAA* | EVM5X61M24A*+WALLCON | *80CTL1352422B* | Split System | 36000 | 22.5 | 8.5 | 2.04 | R-454B | 650
218411807 | TEMPSTAR | B5H3V36*K*AAA* | EVM5X61M24A*+WALLCON | *80CTL1352422B* | Split System | 36000 | 22.5 | 8.5 | 2.04 | R-454B | 650
216635774 | ACIQ | H5H3V36*K*AAA* | EVD5X61M24A*+WALLCON | *80CTL0902120B* | Split System | 36000 | 22.5 | 8.5 | 2.06 | R-454B | 650
216635628 | ACIQ | H5H3V36*K*AAA* | EVM5X61M24A*+WALLCON | *80CTL1102120B* | Split System | 36000 | 22.5 | 8.5 | 2.06 | R-454B | 650
216635630 | ACIQ | H5H3V36*K*AAA* | EVM5X61M24A*+WALLCON | *95CSU1002122B* | Split System | 36000 | 22.5 | 8.5 | 2.06 | R-454B | 650
216635627 | ACIQ | H5H3V36*K*AAA* | EVM5X61M24A*+WALLCON | *80CTL0902120B* | Split System | 36000 | 22.5 | 8.5 | 2.06 | R-454B | 650
216635776 | ACIQ | H5H3V36*K*AAA* | EVD5X61M24A*+WALLCON | *95CSU1002122B* | Split System | 36000 | 22.5 | 8.5 | 2.06 | R-454B | 650
216635775 | ACIQ | H5H3V36*K*AAA* | EVD5X61M24A*+WALLCON | *80CTL1102120B* | Split System | 36000 | 22.5 | 8.5 | 2.06 | R-454B | 650
218411793 | AIRQUEST | B5H3V36*K*AAA* | EVM5X61M24A*+WALLCON | *80CTL1102120B* | Split System | 36000 | 22.5 | 8.5 | 2.06 | R-454B | 650
218411785 | AIRQUEST | B5H3V36*K*AAA* | EVM5X61M24A*+WALLCON | *80CTL0902120B* | Split System | 36000 | 22.5 | 8.5 | 2.06 | R-454B | 650
218413137 | AIRQUEST | B5H3V36*K*AAA* | EVD5X61M24A*+WALLCON | *80CTL1102120B* | Split System | 36000 | 22.5 | 8.5 | 2.06 | R-454B | 650
218413129 | AIRQUEST | B5H3V36*K*AAA* | EVD5X61M24A*+WALLCON | *80CTL0902120B* | Split System | 36000 | 22.5 | 8.5 | 2.06 | R-454B | 650
218413145 | AIRQUEST | B5H3V36*K*AAA* | EVD5X61M24A*+WALLCON | *95CSU1002122B* | Split System | 36000 | 22.5 | 8.5 | 2.06 | R-454B | 650
218413146 | ARCOAIRE | B5H3V36*K*AAA* | EVD5X61M24A*+WALLCON | *95CSU1002122B* | Split System | 36000 | 22.5 | 8.5 | 2.06 | R-454B | 650
218411786 | ARCOAIRE | B5H3V36*K*AAA* | EVM5X61M24A*+WALLCON | *80CTL0902120B* | Split System | 36000 | 22.5 | 8.5 | 2.06 | R-454B | 650
218411794 | ARCOAIRE | B5H3V36*K*AAA* | EVM5X61M24A*+WALLCON | *80CTL1102120B* | Split System | 36000 | 22.5 | 8.5 | 2.06 | R-454B | 650
218413130 | ARCOAIRE | B5H3V36*K*AAA* | EVD5X61M24A*+WALLCON | *80CTL0902120B* | Split System | 36000 | 22.5 | 8.5 | 2.06 | R-454B | 650
218413138 | ARCOAIRE | B5H3V36*K*AAA* | EVD5X61M24A*+WALLCON | *80CTL1102120B* | Split System | 36000 | 22.5 | 8.5 | 2.06 | R-454B | 650
218411795 | COMFORTMAKER | B5H3V36*K*AAA* | EVM5X61M24A*+WALLCON | *80CTL1102120B* | Split System | 36000 | 22.5 | 8.5 | 2.06 | R-454B | 650
218413131 | COMFORTMAKER | B5H3V36*K*AAA* | EVD5X61M24A*+WALLCON | *80CTL0902120B* | Split System | 36000 | 22.5 | 8.5 | 2.06 | R-454B | 650
218413147 | COMFORTMAKER | B5H3V36*K*AAA* | EVD5X61M24A*+WALLCON | *95CSU1002122B* | Split System | 36000 | 22.5 | 8.5 | 2.06 | R-454B | 650
218411787 | COMFORTMAKER | B5H3V36*K*AAA* | EVM5X61M24A*+WALLCON | *80CTL0902120B* | Split System | 36000 | 22.5 | 8.5 | 2.06 | R-454B | 650
218413139 | COMFORTMAKER | B5H3V36*K*AAA* | EVD5X61M24A*+WALLCON | *80CTL1102120B* | Split System | 36000 | 22.5 | 8.5 | 2.06 | R-454B | 650
218413140 | DAY & NIGHT | B5H3V36*K*AAA* | EVD5X61M24A*+WALLCON | *80CTL1102120B* | Split System | 36000 | 22.5 | 8.5 | 2.06 | R-454B | 650
218411788 | DAY & NIGHT | B5H3V36*K*AAA* | EVM5X61M24A*+WALLCON | *80CTL0902120B* | Split System | 36000 | 22.5 | 8.5 | 2.06 | R-454B | 650
218413148 | DAY & NIGHT | B5H3V36*K*AAA* | EVD5X61M24A*+WALLCON | *95CSU1002122B* | Split System | 36000 | 22.5 | 8.5 | 2.06 | R-454B | 650
218411796 | DAY & NIGHT | B5H3V36*K*AAA* | EVM5X61M24A*+WALLCON | *80CTL1102120B* | Split System | 36000 | 22.5 | 8.5 | 2.06 | R-454B | 650
218413132 | DAY & NIGHT | B5H3V36*K*AAA* | EVD5X61M24A*+WALLCON | *80CTL0902120B* | Split System | 36000 | 22.5 | 8.5 | 2.06 | R-454B | 650
218411784 | HEIL | B5H3V36*K*AAA* | EVM5X61M24A*+WALLCON | *80CTL0902120B* | Split System | 36000 | 22.5 | 8.5 | 2.06 | R-454B | 650
218413136 | HEIL | B5H3V36*K*AAA* | EVD5X61M24A*+WALLCON | *80CTL1102120B* | Split System | 36000 | 22.5 | 8.5 | 2.06 | R-454B | 650
218413128 | HEIL | B5H3V36*K*AAA* | EVD5X61M24A*+WALLCON | *80CTL0902120B* | Split System | 36000 | 22.5 | 8.5 | 2.06 | R-454B | 650
218411792 | HEIL | B5H3V36*K*AAA* | EVM5X61M24A*+WALLCON | *80CTL1102120B* | Split System | 36000 | 22.5 | 8.5 | 2.06 | R-454B | 650
218413144 | HEIL | B5H3V36*K*AAA* | EVD5X61M24A*+WALLCON | *95CSU1002122B* | Split System | 36000 | 22.5 | 8.5 | 2.06 | R-454B | 650
218411789 | KEEPRITE | B5H3V36*K*AAA* | EVM5X61M24A*+WALLCON | *80CTL0902120B* | Split System | 36000 | 22.5 | 8.5 | 2.06 | R-454B | 650
218413141 | KEEPRITE | B5H3V36*K*AAA* | EVD5X61M24A*+WALLCON | *80CTL1102120B* | Split System | 36000 | 22.5 | 8.5 | 2.06 | R-454B | 650
218413149 | KEEPRITE | B5H3V36*K*AAA* | EVD5X61M24A*+WALLCON | *95CSU1002122B* | Split System | 36000 | 22.5 | 8.5 | 2.06 | R-454B | 650
218411797 | KEEPRITE | B5H3V36*K*AAA* | EVM5X61M24A*+WALLCON | *80CTL1102120B* | Split System | 36000 | 22.5 | 8.5 | 2.06 | R-454B | 650
218413133 | KEEPRITE | B5H3V36*K*AAA* | EVD5X61M24A*+WALLCON | *80CTL0902120B* | Split System | 36000 | 22.5 | 8.5 | 2.06 | R-454B | 650
218411799 | TEMPSTAR | B5H3V36*K*AAA* | EVM5X61M24A*+WALLCON | *80CTL1102120B* | Split System | 36000 | 22.5 | 8.5 | 2.06 | R-454B | 650
218413135 | TEMPSTAR | B5H3V36*K*AAA* | EVD5X61M24A*+WALLCON | *80CTL0902120B* | Split System | 36000 | 22.5 | 8.5 | 2.06 | R-454B | 650
218411791 | TEMPSTAR | B5H3V36*K*AAA* | EVM5X61M24A*+WALLCON | *80CTL0902120B* | Split System | 36000 | 22.5 | 8.5 | 2.06 | R-454B | 650
218413143 | TEMPSTAR | B5H3V36*K*AAA* | EVD5X61M24A*+WALLCON | *80CTL1102120B* | Split System | 36000 | 22.5 | 8.5 | 2.06 | R-454B | 650
218413151 | TEMPSTAR | B5H3V36*K*AAA* | EVD5X61M24A*+WALLCON | *95CSU1002122B* | Split System | 36000 | 22.5 | 8.5 | 2.06 | R-454B | 650
216968303 | LENNOX | SL22KLV-024-230A** | CK40[C,U]T-48B-**+TDR | SL297UH060NV36B* | Split System | 22400 | 20 | 8.5 | 1.86 | R-454B | 650
218073772 | LENNOX | SL22KLV-024-230A** | CK40[C,U]T-36C-**+TDR | SLP99UH090XV60C* | Split System | 22600 | 17 | 8.5 | 2.1 | R-454B | 650
218073885 | LENNOX | SL22KLV-024-230A** | CK40[C,U]T-36C-**+TDR | EL297UH090XV60C* | Split System | 22800 | 17 | 8.5 | 2.1 | R-454B | 650
218073775 | LENNOX | SL22KLV-024-230A** | CK40[C,U]T-36C-**+TDR | EL297UH110XV60C* | Split System | 22800 | 17.5 | 8.5 | 2.1 | R-454B | 650
218073891 | LENNOX | SL22KLV-024-230A** | CK40[C,U]T-36C-**+TDR | SLP99UH110XV60C* | Split System | 22800 | 17.5 | 8.5 | 2.1 | R-454B | 650
218073890 | LENNOX | SL22KLV-024-230A** | CK40[C,U]T-36C-**+TDR | SLP99UH090XV48C* | Split System | 22600 | 18 | 8.5 | 2.1 | R-454B | 650
218073889 | LENNOX | SL22KLV-024-230A** | CK40[C,U]T-36C-**+TDR | EL297UH090XV48C* | Split System | 22600 | 18.5 | 8.5 | 2.1 | R-454B | 650
218073774 | LENNOX | SL22KLV-024-230A** | CK40[C,U]T-36C-**+TDR | EL297UH110XV48C* | Split System | 22800 | 18.5 | 8.5 | 2.1 | R-454B | 650
218073888 | LENNOX | SL22KLV-024-230A** | CK40[C,U]T-36C-**+TDR | EL297UH090XV36C* | Split System | 22800 | 18.5 | 8.5 | 2.1 | R-454B | 650
218073776 | LENNOX | SL22KLV-024-230A** | CK40[C,U]T-36C-**+TDR | SLP99UH090XV36C* | Split System | 22800 | 19 | 8.5 | 2.1 | R-454B | 650
216968304 | LENNOX | SL22KLV-024-230A** | CK40[C,U]T-48B-**+TDR | SLP99UH070XV36B* | Split System | 22400 | 20 | 8.5 | 1.86 | R-454B | 650
216968306 | LENNOX | SL22KLV-024-230A** | CK40[C,U]T-48B-**+TDR | EL297UH070XV36B* | Split System | 22400 | 20 | 8.5 | 1.86 | R-454B | 650
216968302 | LENNOX | SL22KLV-024-230A** | CK40[C,U]T-48B-**+TDR | SL297UH040NV36B* | Split System | 22400 | 20 | 8.5 | 1.86 | R-454B | 650
217939287 | ARCOAIRE | N5H9V24*K*AAA* | EVD5X24M17A* | *97CTN0801716A* | Split System | 23600 | 17.5 | 8.5 | 1.86 | R-454B | 650
217939294 | ARCOAIRE | Q5H9V24*K*AAA* | EVD5X24M17A* | *97CTN0801716A* | Split System | 23600 | 17.5 | 8.5 | 1.86 | R-454B | 650
217939296 | COMFORTMAKER | Q5H9V24*K*AAA* | EVD5X24M17A* | *97CTN0801716A* | Split System | 23600 | 17.5 | 8.5 | 1.86 | R-454B | 650
217939297 | DAY & NIGHT | Q5H9V24*K*AAA* | EVD5X24M17A* | *97CTN0801716A* | Split System | 23600 | 17.5 | 8.5 | 1.86 | R-454B | 650
217939299 | KEEPRITE | Q5H9V24*K*AAA* | EVD5X24M17A* | *97CTN0801716A* | Split System | 23600 | 17.5 | 8.5 | 1.86 | R-454B | 650
217939293 | TEMPSTAR | N5H9V24*K*AAA* | EVD5X24M17A* | *97CTN0801716A* | Split System | 23600 | 17.5 | 8.5 | 1.86 | R-454B | 650
217935134 | AIRQUEST | Q5H9V24*K*AAA* | EVM5X24M14A* | *80CTL0701412B* | Split System | 23400 | 17.5 | 8.5 | 1.88 | R-454B | 650
217935127 | AIRQUEST | N5H9V24*K*AAA* | EVM5X24M14A* | *80CTL0701412B* | Split System | 23400 | 17.5 | 8.5 | 1.88 | R-454B | 650
217935126 | ARCOAIRE | N5H9V24*K*AAA* | EVM5X24M14A* | *80CTL0701412B* | Split System | 23400 | 17.5 | 8.5 | 1.88 | R-454B | 650
217935133 | ARCOAIRE | Q5H9V24*K*AAA* | EVM5X24M14A* | *80CTL0701412B* | Split System | 23400 | 17.5 | 8.5 | 1.88 | R-454B | 650
217935125 | BRYANT HEATING AND COOLING SYSTEMS | 249VAN024**AA* | CVAMA2414XMA* | 88*TB36070C14*** | Split System | 23400 | 17.5 | 8.5 | 1.88 | R-454B | 650
217935128 | COMFORTMAKER | N5H9V24*K*AAA* | EVM5X24M14A* | *80CTL0701412B* | Split System | 23400 | 17.5 | 8.5 | 1.88 | R-454B | 650
217935135 | COMFORTMAKER | Q5H9V24*K*AAA* | EVM5X24M14A* | *80CTL0701412B* | Split System | 23400 | 17.5 | 8.5 | 1.88 | R-454B | 650
217935129 | DAY & NIGHT | N5H9V24*K*AAA* | EVM5X24M14A* | *80CTL0701412B* | Split System | 23400 | 17.5 | 8.5 | 1.88 | R-454B | 650
217935136 | DAY & NIGHT | Q5H9V24*K*AAA* | EVM5X24M14A* | *80CTL0701412B* | Split System | 23400 | 17.5 | 8.5 | 1.88 | R-454B | 650
217935130 | HEIL | N5H9V24*K*AAA* | EVM5X24M14A* | *80CTL0701412B* | Split System | 23400 | 17.5 | 8.5 | 1.88 | R-454B | 650
217935137 | HEIL | Q5H9V24*K*AAA* | EVM5X24M14A* | *80CTL0701412B* | Split System | 23400 | 17.5 | 8.5 | 1.88 | R-454B | 650
217935138 | KEEPRITE | Q5H9V24*K*AAA* | EVM5X24M14A* | *80CTL0701412B* | Split System | 23400 | 17.5 | 8.5 | 1.88 | R-454B | 650
217935131 | KEEPRITE | N5H9V24*K*AAA* | EVM5X24M14A* | *80CTL0701412B* | Split System | 23400 | 17.5 | 8.5 | 1.88 | R-454B | 650
217935139 | TEMPSTAR | Q5H9V24*K*AAA* | EVM5X24M14A* | *80CTL0701412B* | Split System | 23400 | 17.5 | 8.5 | 1.88 | R-454B | 650
217935611 | AIRQUEST | N5H9V24*K*AAA* | EVM5X24M17A* | *96CTN0601714B* | Split System | 23600 | 17.5 | 8.5 | 1.88 | R-454B | 650
217935618 | AIRQUEST | Q5H9V24*K*AAA* | EVM5X24M17A* | *96CTN0601714B* | Split System | 23600 | 17.5 | 8.5 | 1.88 | R-454B | 650
217935663 | AIRQUEST | Q5H9V24*K*AAA* | EVM5X24M17A* | *97CTN0801716A* | Split System | 23600 | 17.5 | 8.5 | 1.88 | R-454B | 650
217935656 | AIRQUEST | N5H9V24*K*AAA* | EVM5X24M17A* | *97CTN0801716A* | Split System | 23600 | 17.5 | 8.5 | 1.88 | R-454B | 650
217935648 | AIRQUEST | Q5H9V24*K*AAA* | EVM5X24M17A* | *97CTN0601716A* | Split System | 23600 | 17.5 | 8.5 | 1.88 | R-454B | 650
217935641 | AIRQUEST | N5H9V24*K*AAA* | EVM5X24M17A* | *97CTN0601716A* | Split System | 23600 | 17.5 | 8.5 | 1.88 | R-454B | 650
217939280 | AIRQUEST | Q5H9V24*K*AAA* | EVD5X24M17A* | *97CTN0601716A* | Split System | 23600 | 17.5 | 8.5 | 1.88 | R-454B | 650
217939273 | AIRQUEST | N5H9V24*K*AAA* | EVD5X24M17A* | *97CTN0601716A* | Split System | 23600 | 17.5 | 8.5 | 1.88 | R-454B | 650
217935468 | AIRQUEST | Q5H9V24*K*AAA* | EVM5X24M17A* | *97CMN0601714B* | Split System | 23600 | 17.5 | 8.5 | 1.88 | R-454B | 650
217935461 | AIRQUEST | N5H9V24*K*AAA* | EVM5X24M17A* | *97CMN0601714B* | Split System | 23600 | 17.5 | 8.5 | 1.88 | R-454B | 650
217935610 | ARCOAIRE | N5H9V24*K*AAA* | EVM5X24M17A* | *96CTN0601714B* | Split System | 23600 | 17.5 | 8.5 | 1.88 | R-454B | 650
217935617 | ARCOAIRE | Q5H9V24*K*AAA* | EVM5X24M17A* | *96CTN0601714B* | Split System | 23600 | 17.5 | 8.5 | 1.88 | R-454B | 650
217935655 | ARCOAIRE | N5H9V24*K*AAA* | EVM5X24M17A* | *97CTN0801716A* | Split System | 23600 | 17.5 | 8.5 | 1.88 | R-454B | 650
217935662 | ARCOAIRE | Q5H9V24*K*AAA* | EVM5X24M17A* | *97CTN0801716A* | Split System | 23600 | 17.5 | 8.5 | 1.88 | R-454B | 650
217935647 | ARCOAIRE | Q5H9V24*K*AAA* | EVM5X24M17A* | *97CTN0601716A* | Split System | 23600 | 17.5 | 8.5 | 1.88 | R-454B | 650
217935640 | ARCOAIRE | N5H9V24*K*AAA* | EVM5X24M17A* | *97CTN0601716A* | Split System | 23600 | 17.5 | 8.5 | 1.88 | R-454B | 650
217939272 | ARCOAIRE | N5H9V24*K*AAA* | EVD5X24M17A* | *97CTN0601716A* | Split System | 23600 | 17.5 | 8.5 | 1.88 | R-454B | 650
217935467 | ARCOAIRE | Q5H9V24*K*AAA* | EVM5X24M17A* | *97CMN0601714B* | Split System | 23600 | 17.5 | 8.5 | 1.88 | R-454B | 650
217935460 | ARCOAIRE | N5H9V24*K*AAA* | EVM5X24M17A* | *97CMN0601714B* | Split System | 23600 | 17.5 | 8.5 | 1.88 | R-454B | 650
217935609 | BRYANT HEATING AND COOLING SYSTEMS | 249VAN024**AA* | CVAMA2417XMA* | 986TD42060C17*** | Split System | 23600 | 17.5 | 8.5 | 1.88 | R-454B | 650
217935654 | BRYANT HEATING AND COOLING SYSTEMS | 249VAN024**AA* | CVAMA2417XMA* | 987TA48080C17*** | Split System | 23600 | 17.5 | 8.5 | 1.88 | R-454B | 650
217935639 | BRYANT HEATING AND COOLING SYSTEMS | 249VAN024**AA* | CVAMA2417XMA* | 987TA48060C17*** | Split System | 23600 | 17.5 | 8.5 | 1.88 | R-454B | 650
217939271 | BRYANT HEATING AND COOLING SYSTEMS | 249VAN024**AA* | CVAVA2417XMA* | 987TA48060C17*** | Split System | 23600 | 17.5 | 8.5 | 1.88 | R-454B | 650
217935459 | BRYANT HEATING AND COOLING SYSTEMS | 249VAN024**AA* | CVAMA2417XMA* | 987MC42060C17*** | Split System | 23600 | 17.5 | 8.5 | 1.88 | R-454B | 650
217935619 | COMFORTMAKER | Q5H9V24*K*AAA* | EVM5X24M17A* | *96CTN0601714B* | Split System | 23600 | 17.5 | 8.5 | 1.88 | R-454B | 650
217935612 | COMFORTMAKER | N5H9V24*K*AAA* | EVM5X24M17A* | *96CTN0601714B* | Split System | 23600 | 17.5 | 8.5 | 1.88 | R-454B | 650
217935657 | COMFORTMAKER | N5H9V24*K*AAA* | EVM5X24M17A* | *97CTN0801716A* | Split System | 23600 | 17.5 | 8.5 | 1.88 | R-454B | 650
217935664 | COMFORTMAKER | Q5H9V24*K*AAA* | EVM5X24M17A* | *97CTN0801716A* | Split System | 23600 | 17.5 | 8.5 | 1.88 | R-454B | 650
217935642 | COMFORTMAKER | N5H9V24*K*AAA* | EVM5X24M17A* | *97CTN0601716A* | Split System | 23600 | 17.5 | 8.5 | 1.88 | R-454B | 650
217935649 | COMFORTMAKER | Q5H9V24*K*AAA* | EVM5X24M17A* | *97CTN0601716A* | Split System | 23600 | 17.5 | 8.5 | 1.88 | R-454B | 650
217935462 | COMFORTMAKER | N5H9V24*K*AAA* | EVM5X24M17A* | *97CMN0601714B* | Split System | 23600 | 17.5 | 8.5 | 1.88 | R-454B | 650
217935469 | COMFORTMAKER | Q5H9V24*K*AAA* | EVM5X24M17A* | *97CMN0601714B* | Split System | 23600 | 17.5 | 8.5 | 1.88 | R-454B | 650
217935613 | DAY & NIGHT | N5H9V24*K*AAA* | EVM5X24M17A* | *96CTN0601714B* | Split System | 23600 | 17.5 | 8.5 | 1.88 | R-454B | 650
217935620 | DAY & NIGHT | Q5H9V24*K*AAA* | EVM5X24M17A* | *96CTN0601714B* | Split System | 23600 | 17.5 | 8.5 | 1.88 | R-454B | 650
217935658 | DAY & NIGHT | N5H9V24*K*AAA* | EVM5X24M17A* | *97CTN0801716A* | Split System | 23600 | 17.5 | 8.5 | 1.88 | R-454B | 650
217935665 | DAY & NIGHT | Q5H9V24*K*AAA* | EVM5X24M17A* | *97CTN0801716A* | Split System | 23600 | 17.5 | 8.5 | 1.88 | R-454B | 650
217935650 | DAY & NIGHT | Q5H9V24*K*AAA* | EVM5X24M17A* | *97CTN0601716A* | Split System | 23600 | 17.5 | 8.5 | 1.88 | R-454B | 650
217935643 | DAY & NIGHT | N5H9V24*K*AAA* | EVM5X24M17A* | *97CTN0601716A* | Split System | 23600 | 17.5 | 8.5 | 1.88 | R-454B | 650
217935463 | DAY & NIGHT | N5H9V24*K*AAA* | EVM5X24M17A* | *97CMN0601714B* | Split System | 23600 | 17.5 | 8.5 | 1.88 | R-454B | 650
217935470 | DAY & NIGHT | Q5H9V24*K*AAA* | EVM5X24M17A* | *97CMN0601714B* | Split System | 23600 | 17.5 | 8.5 | 1.88 | R-454B | 650
217935614 | HEIL | N5H9V24*K*AAA* | EVM5X24M17A* | *96CTN0601714B* | Split System | 23600 | 17.5 | 8.5 | 1.88 | R-454B | 650
217935621 | HEIL | Q5H9V24*K*AAA* | EVM5X24M17A* | *96CTN0601714B* | Split System | 23600 | 17.5 | 8.5 | 1.88 | R-454B | 650
217935659 | HEIL | N5H9V24*K*AAA* | EVM5X24M17A* | *97CTN0801716A* | Split System | 23600 | 17.5 | 8.5 | 1.88 | R-454B | 650
217935644 | HEIL | N5H9V24*K*AAA* | EVM5X24M17A* | *97CTN0601716A* | Split System | 23600 | 17.5 | 8.5 | 1.88 | R-454B | 650
217935651 | HEIL | Q5H9V24*K*AAA* | EVM5X24M17A* | *97CTN0601716A* | Split System | 23600 | 17.5 | 8.5 | 1.88 | R-454B | 650
217939276 | HEIL | N5H9V24*K*AAA* | EVD5X24M17A* | *97CTN0601716A* | Split System | 23600 | 17.5 | 8.5 | 1.88 | R-454B | 650
217935464 | HEIL | N5H9V24*K*AAA* | EVM5X24M17A* | *97CMN0601714B* | Split System | 23600 | 17.5 | 8.5 | 1.88 | R-454B | 650
217935471 | HEIL | Q5H9V24*K*AAA* | EVM5X24M17A* | *97CMN0601714B* | Split System | 23600 | 17.5 | 8.5 | 1.88 | R-454B | 650
217935615 | KEEPRITE | N5H9V24*K*AAA* | EVM5X24M17A* | *96CTN0601714B* | Split System | 23600 | 17.5 | 8.5 | 1.88 | R-454B | 650
217935622 | KEEPRITE | Q5H9V24*K*AAA* | EVM5X24M17A* | *96CTN0601714B* | Split System | 23600 | 17.5 | 8.5 | 1.88 | R-454B | 650
217935667 | KEEPRITE | Q5H9V24*K*AAA* | EVM5X24M17A* | *97CTN0801716A* | Split System | 23600 | 17.5 | 8.5 | 1.88 | R-454B | 650
217935660 | KEEPRITE | N5H9V24*K*AAA* | EVM5X24M17A* | *97CTN0801716A* | Split System | 23600 | 17.5 | 8.5 | 1.88 | R-454B | 650
217939277 | KEEPRITE | N5H9V24*K*AAA* | EVD5X24M17A* | *97CTN0601716A* | Split System | 23600 | 17.5 | 8.5 | 1.88 | R-454B | 650
217935645 | KEEPRITE | N5H9V24*K*AAA* | EVM5X24M17A* | *97CTN0601716A* | Split System | 23600 | 17.5 | 8.5 | 1.88 | R-454B | 650
217935465 | KEEPRITE | N5H9V24*K*AAA* | EVM5X24M17A* | *97CMN0601714B* | Split System | 23600 | 17.5 | 8.5 | 1.88 | R-454B | 650
217935472 | KEEPRITE | Q5H9V24*K*AAA* | EVM5X24M17A* | *97CMN0601714B* | Split System | 23600 | 17.5 | 8.5 | 1.88 | R-454B | 650
217935616 | TEMPSTAR | N5H9V24*K*AAA* | EVM5X24M17A* | *96CTN0601714B* | Split System | 23600 | 17.5 | 8.5 | 1.88 | R-454B | 650
217935623 | TEMPSTAR | Q5H9V24*K*AAA* | EVM5X24M17A* | *96CTN0601714B* | Split System | 23600 | 17.5 | 8.5 | 1.88 | R-454B | 650
217935668 | TEMPSTAR | Q5H9V24*K*AAA* | EVM5X24M17A* | *97CTN0801716A* | Split System | 23600 | 17.5 | 8.5 | 1.88 | R-454B | 650
217935661 | TEMPSTAR | N5H9V24*K*AAA* | EVM5X24M17A* | *97CTN0801716A* | Split System | 23600 | 17.5 | 8.5 | 1.88 | R-454B | 650
217935646 | TEMPSTAR | N5H9V24*K*AAA* | EVM5X24M17A* | *97CTN0601716A* | Split System | 23600 | 17.5 | 8.5 | 1.88 | R-454B | 650
217935653 | TEMPSTAR | Q5H9V24*K*AAA* | EVM5X24M17A* | *97CTN0601716A* | Split System | 23600 | 17.5 | 8.5 | 1.88 | R-454B | 650
217939278 | TEMPSTAR | N5H9V24*K*AAA* | EVD5X24M17A* | *97CTN0601716A* | Split System | 23600 | 17.5 | 8.5 | 1.88 | R-454B | 650
217939285 | TEMPSTAR | Q5H9V24*K*AAA* | EVD5X24M17A* | *97CTN0601716A* | Split System | 23600 | 17.5 | 8.5 | 1.88 | R-454B | 650
217935473 | TEMPSTAR | Q5H9V24*K*AAA* | EVM5X24M17A* | *97CMN0601714B* | Split System | 23600 | 17.5 | 8.5 | 1.88 | R-454B | 650
217939585 | AIRQUEST | Q5H9V24*K*AAA* | EVD5X25M14A* | *96VTN0601412B* | Split System | 23600 | 17.5 | 8.5 | 1.9 | R-454B | 650
217939578 | AIRQUEST | N5H9V24*K*AAA* | EVD5X25M14A* | *96VTN0601412B* | Split System | 23600 | 17.5 | 8.5 | 1.9 | R-454B | 650
217939532 | AIRQUEST | N5H9V24*K*AAA* | EVD5X25M14A* | *96VSN0601412B* | Split System | 23600 | 17.5 | 8.5 | 1.9 | R-454B | 650
217939584 | ARCOAIRE | Q5H9V24*K*AAA* | EVD5X25M14A* | *96VTN0601412B* | Split System | 23600 | 17.5 | 8.5 | 1.9 | R-454B | 650
217939530 | BRYANT HEATING AND COOLING SYSTEMS | 249VAN024**AA* | CVAVA2514XMA* | 926SB36060V14*** | Split System | 23600 | 17.5 | 8.5 | 1.9 | R-454B | 650
217939576 | BRYANT HEATING AND COOLING SYSTEMS | 249VAN024**AA* | CVAVA2514XMA* | 926TC36060V14*** | Split System | 23600 | 17.5 | 8.5 | 1.9 | R-454B | 650
217939580 | DAY & NIGHT | N5H9V24*K*AAA* | EVD5X25M14A* | *96VTN0601412B* | Split System | 23600 | 17.5 | 8.5 | 1.9 | R-454B | 650
217939587 | DAY & NIGHT | Q5H9V24*K*AAA* | EVD5X25M14A* | *96VTN0601412B* | Split System | 23600 | 17.5 | 8.5 | 1.9 | R-454B | 650
217939581 | HEIL | N5H9V24*K*AAA* | EVD5X25M14A* | *96VTN0601412B* | Split System | 23600 | 17.5 | 8.5 | 1.9 | R-454B | 650
217939535 | HEIL | N5H9V24*K*AAA* | EVD5X25M14A* | *96VSN0601412B* | Split System | 23600 | 17.5 | 8.5 | 1.9 | R-454B | 650
217939589 | KEEPRITE | Q5H9V24*K*AAA* | EVD5X25M14A* | *96VTN0601412B* | Split System | 23600 | 17.5 | 8.5 | 1.9 | R-454B | 650
217939590 | TEMPSTAR | Q5H9V24*K*AAA* | EVD5X25M14A* | *96VTN0601412B* | Split System | 23600 | 17.5 | 8.5 | 1.9 | R-454B | 650
217937404 | AIRQUEST | Q5H9V24*K*AAA* | EVM5X31M17A* | *96VTN0401410B* | Split System | 24400 | 17.5 | 8.5 | 1.92 | R-454B | 650
217937403 | ARCOAIRE | Q5H9V24*K*AAA* | EVM5X31M17A* | *96VTN0401410B* | Split System | 24400 | 17.5 | 8.5 | 1.92 | R-454B | 650
217937396 | ARCOAIRE | N5H9V24*K*AAA* | EVM5X31M17A* | *96VTN0401410B* | Split System | 24400 | 17.5 | 8.5 | 1.92 | R-454B | 650
217937395 | BRYANT HEATING AND COOLING SYSTEMS | 249VAN024**AA* | CVAMA3117XMA* | 926TC30040V14*** | Split System | 24400 | 17.5 | 8.5 | 1.92 | R-454B | 650
217937394 | CARRIER | 27VPA924A*030* | CVAMA3117XMA* | GG96VTAB30040A** | Split System | 24400 | 17.5 | 8.5 | 1.92 | R-454B | 650
217937405 | COMFORTMAKER | Q5H9V24*K*AAA* | EVM5X31M17A* | *96VTN0401410B* | Split System | 24400 | 17.5 | 8.5 | 1.92 | R-454B | 650
217937398 | COMFORTMAKER | N5H9V24*K*AAA* | EVM5X31M17A* | *96VTN0401410B* | Split System | 24400 | 17.5 | 8.5 | 1.92 | R-454B | 650
217937406 | DAY & NIGHT | Q5H9V24*K*AAA* | EVM5X31M17A* | *96VTN0401410B* | Split System | 24400 | 17.5 | 8.5 | 1.92 | R-454B | 650
217937399 | DAY & NIGHT | N5H9V24*K*AAA* | EVM5X31M17A* | *96VTN0401410B* | Split System | 24400 | 17.5 | 8.5 | 1.92 | R-454B | 650
217937407 | HEIL | Q5H9V24*K*AAA* | EVM5X31M17A* | *96VTN0401410B* | Split System | 24400 | 17.5 | 8.5 | 1.92 | R-454B | 650
217937400 | HEIL | N5H9V24*K*AAA* | EVM5X31M17A* | *96VTN0401410B* | Split System | 24400 | 17.5 | 8.5 | 1.92 | R-454B | 650
217937401 | KEEPRITE | N5H9V24*K*AAA* | EVM5X31M17A* | *96VTN0401410B* | Split System | 24400 | 17.5 | 8.5 | 1.92 | R-454B | 650
217937408 | KEEPRITE | Q5H9V24*K*AAA* | EVM5X31M17A* | *96VTN0401410B* | Split System | 24400 | 17.5 | 8.5 | 1.92 | R-454B | 650
217937402 | TEMPSTAR | N5H9V24*K*AAA* | EVM5X31M17A* | *96VTN0401410B* | Split System | 24400 | 17.5 | 8.5 | 1.92 | R-454B | 650
217937409 | TEMPSTAR | Q5H9V24*K*AAA* | EVM5X31M17A* | *96VTN0401410B* | Split System | 24400 | 17.5 | 8.5 | 1.92 | R-454B | 650
218016967 | ACIQ | N5H9V24*K*AAA* | EVM5X31M17A* | *96CTN0401410B* | Split System | 24600 | 17.5 | 8.5 | 1.92 | R-454B | 650
217937216 | AIRQUEST | N5H9V24*K*AAA* | EVM5X31M17A* | *96VSN0401410B* | Split System | 24600 | 17.5 | 8.5 | 1.92 | R-454B | 650
217937223 | AIRQUEST | Q5H9V24*K*AAA* | EVM5X31M17A* | *96VSN0401410B* | Split System | 24600 | 17.5 | 8.5 | 1.92 | R-454B | 650
217937328 | AIRQUEST | Q5H9V24*K*AAA* | EVM5X31M17A* | *96CTN0401410B* | Split System | 24600 | 17.5 | 8.5 | 1.92 | R-454B | 650
217937321 | AIRQUEST | N5H9V24*K*AAA* | EVM5X31M17A* | *96CTN0401410B* | Split System | 24600 | 17.5 | 8.5 | 1.92 | R-454B | 650
217937215 | ARCOAIRE | N5H9V24*K*AAA* | EVM5X31M17A* | *96VSN0401410B* | Split System | 24600 | 17.5 | 8.5 | 1.92 | R-454B | 650
217937327 | ARCOAIRE | Q5H9V24*K*AAA* | EVM5X31M17A* | *96CTN0401410B* | Split System | 24600 | 17.5 | 8.5 | 1.92 | R-454B | 650
217937320 | ARCOAIRE | N5H9V24*K*AAA* | EVM5X31M17A* | *96CTN0401410B* | Split System | 24600 | 17.5 | 8.5 | 1.92 | R-454B | 650
217937214 | BRYANT HEATING AND COOLING SYSTEMS | 249VAN024**AA* | CVAMA3117XMA* | 926SB30040V14*** | Split System | 24600 | 17.5 | 8.5 | 1.92 | R-454B | 650
217937319 | BRYANT HEATING AND COOLING SYSTEMS | 249VAN024**AA* | CVAMA3117XMA* | 986TD30040C14*** | Split System | 24600 | 17.5 | 8.5 | 1.92 | R-454B | 650
217937224 | COMFORTMAKER | Q5H9V24*K*AAA* | EVM5X31M17A* | *96VSN0401410B* | Split System | 24600 | 17.5 | 8.5 | 1.92 | R-454B | 650
217937217 | COMFORTMAKER | N5H9V24*K*AAA* | EVM5X31M17A* | *96VSN0401410B* | Split System | 24600 | 17.5 | 8.5 | 1.92 | R-454B | 650
217937322 | COMFORTMAKER | N5H9V24*K*AAA* | EVM5X31M17A* | *96CTN0401410B* | Split System | 24600 | 17.5 | 8.5 | 1.92 | R-454B | 650
217937329 | COMFORTMAKER | Q5H9V24*K*AAA* | EVM5X31M17A* | *96CTN0401410B* | Split System | 24600 | 17.5 | 8.5 | 1.92 | R-454B | 650
217937218 | DAY & NIGHT | N5H9V24*K*AAA* | EVM5X31M17A* | *96VSN0401410B* | Split System | 24600 | 17.5 | 8.5 | 1.92 | R-454B | 650
217937225 | DAY & NIGHT | Q5H9V24*K*AAA* | EVM5X31M17A* | *96VSN0401410B* | Split System | 24600 | 17.5 | 8.5 | 1.92 | R-454B | 650
217937330 | DAY & NIGHT | Q5H9V24*K*AAA* | EVM5X31M17A* | *96CTN0401410B* | Split System | 24600 | 17.5 | 8.5 | 1.92 | R-454B | 650
217937323 | DAY & NIGHT | N5H9V24*K*AAA* | EVM5X31M17A* | *96CTN0401410B* | Split System | 24600 | 17.5 | 8.5 | 1.92 | R-454B | 650
217937226 | HEIL | Q5H9V24*K*AAA* | EVM5X31M17A* | *96VSN0401410B* | Split System | 24600 | 17.5 | 8.5 | 1.92 | R-454B | 650
217937219 | HEIL | N5H9V24*K*AAA* | EVM5X31M17A* | *96VSN0401410B* | Split System | 24600 | 17.5 | 8.5 | 1.92 | R-454B | 650
217937331 | HEIL | Q5H9V24*K*AAA* | EVM5X31M17A* | *96CTN0401410B* | Split System | 24600 | 17.5 | 8.5 | 1.92 | R-454B | 650
217937324 | HEIL | N5H9V24*K*AAA* | EVM5X31M17A* | *96CTN0401410B* | Split System | 24600 | 17.5 | 8.5 | 1.92 | R-454B | 650
217937227 | KEEPRITE | Q5H9V24*K*AAA* | EVM5X31M17A* | *96VSN0401410B* | Split System | 24600 | 17.5 | 8.5 | 1.92 | R-454B | 650
217937220 | KEEPRITE | N5H9V24*K*AAA* | EVM5X31M17A* | *96VSN0401410B* | Split System | 24600 | 17.5 | 8.5 | 1.92 | R-454B | 650
217937325 | KEEPRITE | N5H9V24*K*AAA* | EVM5X31M17A* | *96CTN0401410B* | Split System | 24600 | 17.5 | 8.5 | 1.92 | R-454B | 650
217937332 | KEEPRITE | Q5H9V24*K*AAA* | EVM5X31M17A* | *96CTN0401410B* | Split System | 24600 | 17.5 | 8.5 | 1.92 | R-454B | 650
217937228 | TEMPSTAR | Q5H9V24*K*AAA* | EVM5X31M17A* | *96VSN0401410B* | Split System | 24600 | 17.5 | 8.5 | 1.92 | R-454B | 650
217937326 | TEMPSTAR | N5H9V24*K*AAA* | EVM5X31M17A* | *96CTN0401410B* | Split System | 24600 | 17.5 | 8.5 | 1.92 | R-454B | 650
217937333 | TEMPSTAR | Q5H9V24*K*AAA* | EVM5X31M17A* | *96CTN0401410B* | Split System | 24600 | 17.5 | 8.5 | 1.92 | R-454B | 650
216968297 | LENNOX | SL22KLV-024-230A** | CK40[C,U]T-48C-**+TDR | EL297UH110XV60C* | Split System | 22600 | 18 | 8.5 | 1.86 | R-454B | 650
216968292 | LENNOX | SL22KLV-024-230A** | CK40[C,U]T-48C-**+TDR | SLP99UH110XV60C* | Split System | 22600 | 18 | 8.5 | 1.86 | R-454B | 650
218016736 | ACIQ | N5H9V24*K*AAA* | EVM5X24M17A* | *80CSU0601716B* | Split System | 23600 | 18 | 8.5 | 1.86 | R-454B | 650
217939366 | AIRQUEST | N5H9V24*K*AAA* | EVD5X24M17A* | *96VTN0801716B* | Split System | 23600 | 18 | 8.5 | 1.86 | R-454B | 650
217939183 | AIRQUEST | N5H9V24*K*AAA* | EVD5X24M17A* | *96VSN0801716B* | Split System | 23600 | 18 | 8.5 | 1.86 | R-454B | 650
217935249 | AIRQUEST | N5H9V24*K*AAA* | EVM5X24M17A* | *80CSU0601716B* | Split System | 23600 | 18 | 8.5 | 1.86 | R-454B | 650
217935256 | AIRQUEST | Q5H9V24*K*AAA* | EVM5X24M17A* | *80CSU0601716B* | Split System | 23600 | 18 | 8.5 | 1.86 | R-454B | 650
217939046 | AIRQUEST | N5H9V24*K*AAA* | EVD5X24M17A* | *80VTL0451412B* | Split System | 23600 | 18 | 8.5 | 1.86 | R-454B | 650
217938903 | AIRQUEST | Q5H9V24*K*AAA* | EVD5X24M17A* | *80VSL0451412B* | Split System | 23600 | 18 | 8.5 | 1.86 | R-454B | 650
217939053 | AIRQUEST | Q5H9V24*K*AAA* | EVD5X24M17A* | *80VTL0451412B* | Split System | 23600 | 18 | 8.5 | 1.86 | R-454B | 650
217939250 | AIRQUEST | Q5H9V24*K*AAA* | EVD5X24M17A* | *96CTN0601714B* | Split System | 23600 | 18 | 8.5 | 1.86 | R-454B | 650
217939182 | ARCOAIRE | N5H9V24*K*AAA* | EVD5X24M17A* | *96VSN0801716B* | Split System | 23600 | 18 | 8.5 | 1.86 | R-454B | 650
217935248 | ARCOAIRE | N5H9V24*K*AAA* | EVM5X24M17A* | *80CSU0601716B* | Split System | 23600 | 18 | 8.5 | 1.86 | R-454B | 650
217935255 | ARCOAIRE | Q5H9V24*K*AAA* | EVM5X24M17A* | *80CSU0601716B* | Split System | 23600 | 18 | 8.5 | 1.86 | R-454B | 650
217938902 | ARCOAIRE | Q5H9V24*K*AAA* | EVD5X24M17A* | *80VSL0451412B* | Split System | 23600 | 18 | 8.5 | 1.86 | R-454B | 650
217939394 | BRYANT HEATING AND COOLING SYSTEMS | 249VAN024**AA* | CVAVA2417XMA* | 927TA48080V17*** | Split System | 23600 | 18 | 8.5 | 1.86 | R-454B | 650
217935247 | BRYANT HEATING AND COOLING SYSTEMS | 249VAN024**AA* | CVAMA2417XMA* | 83*CB48060C17*** | Split System | 23600 | 18 | 8.5 | 1.86 | R-454B | 650
217938894 | BRYANT HEATING AND COOLING SYSTEMS | 249VAN024**AA* | CVAVA2417XMA* | 82*SB36045V14*** | Split System | 23600 | 18 | 8.5 | 1.86 | R-454B | 650
217939044 | BRYANT HEATING AND COOLING SYSTEMS | 249VAN024**AA* | CVAVA2417XMA* | 82*TB36045V14*** | Split System | 23600 | 18 | 8.5 | 1.86 | R-454B | 650
217939363 | CARRIER | 27VPA924A*030* | CVAVA2417XMA* | GG96VTAB48080B** | Split System | 23600 | 18 | 8.5 | 1.86 | R-454B | 650
217939367 | COMFORTMAKER | N5H9V24*K*AAA* | EVD5X24M17A* | *96VTN0801716B* | Split System | 23600 | 18 | 8.5 | 1.86 | R-454B | 650
217939397 | COMFORTMAKER | N5H9V24*K*AAA* | EVD5X24M17A* | *97VTN0801716A* | Split System | 23600 | 18 | 8.5 | 1.86 | R-454B | 650
217935257 | COMFORTMAKER | Q5H9V24*K*AAA* | EVM5X24M17A* | *80CSU0601716B* | Split System | 23600 | 18 | 8.5 | 1.86 | R-454B | 650
217938897 | COMFORTMAKER | N5H9V24*K*AAA* | EVD5X24M17A* | *80VSL0451412B* | Split System | 23600 | 18 | 8.5 | 1.86 | R-454B | 650
217939054 | COMFORTMAKER | Q5H9V24*K*AAA* | EVD5X24M17A* | *80VTL0451412B* | Split System | 23600 | 18 | 8.5 | 1.86 | R-454B | 650
217939047 | COMFORTMAKER | N5H9V24*K*AAA* | EVD5X24M17A* | *80VTL0451412B* | Split System | 23600 | 18 | 8.5 | 1.86 | R-454B | 650
217938904 | COMFORTMAKER | Q5H9V24*K*AAA* | EVD5X24M17A* | *80VSL0451412B* | Split System | 23600 | 18 | 8.5 | 1.86 | R-454B | 650
217939251 | COMFORTMAKER | Q5H9V24*K*AAA* | EVD5X24M17A* | *96CTN0601714B* | Split System | 23600 | 18 | 8.5 | 1.86 | R-454B | 650
217939192 | DAY & NIGHT | Q5H9V24*K*AAA* | EVD5X24M17A* | *96VSN0801716B* | Split System | 23600 | 18 | 8.5 | 1.86 | R-454B | 650
217939398 | DAY & NIGHT | N5H9V24*K*AAA* | EVD5X24M17A* | *97VTN0801716A* | Split System | 23600 | 18 | 8.5 | 1.86 | R-454B | 650
217939368 | DAY & NIGHT | N5H9V24*K*AAA* | EVD5X24M17A* | *96VTN0801716B* | Split System | 23600 | 18 | 8.5 | 1.86 | R-454B | 650
217935258 | DAY & NIGHT | Q5H9V24*K*AAA* | EVM5X24M17A* | *80CSU0601716B* | Split System | 23600 | 18 | 8.5 | 1.86 | R-454B | 650
217935251 | DAY & NIGHT | N5H9V24*K*AAA* | EVM5X24M17A* | *80CSU0601716B* | Split System | 23600 | 18 | 8.5 | 1.86 | R-454B | 650
217938898 | DAY & NIGHT | N5H9V24*K*AAA* | EVD5X24M17A* | *80VSL0451412B* | Split System | 23600 | 18 | 8.5 | 1.86 | R-454B | 650
217939048 | DAY & NIGHT | N5H9V24*K*AAA* | EVD5X24M17A* | *80VTL0451412B* | Split System | 23600 | 18 | 8.5 | 1.86 | R-454B | 650
217939376 | HEIL | Q5H9V24*K*AAA* | EVD5X24M17A* | *96VTN0801716B* | Split System | 23600 | 18 | 8.5 | 1.86 | R-454B | 650
217939369 | HEIL | N5H9V24*K*AAA* | EVD5X24M17A* | *96VTN0801716B* | Split System | 23600 | 18 | 8.5 | 1.86 | R-454B | 650
217939406 | HEIL | Q5H9V24*K*AAA* | EVD5X24M17A* | *97VTN0801716A* | Split System | 23600 | 18 | 8.5 | 1.86 | R-454B | 650
217935259 | HEIL | Q5H9V24*K*AAA* | EVM5X24M17A* | *80CSU0601716B* | Split System | 23600 | 18 | 8.5 | 1.86 | R-454B | 650
217935252 | HEIL | N5H9V24*K*AAA* | EVM5X24M17A* | *80CSU0601716B* | Split System | 23600 | 18 | 8.5 | 1.86 | R-454B | 650
217939049 | HEIL | N5H9V24*K*AAA* | EVD5X24M17A* | *80VTL0451412B* | Split System | 23600 | 18 | 8.5 | 1.86 | R-454B | 650
217939056 | HEIL | Q5H9V24*K*AAA* | EVD5X24M17A* | *80VTL0451412B* | Split System | 23600 | 18 | 8.5 | 1.86 | R-454B | 650
217938899 | HEIL | N5H9V24*K*AAA* | EVD5X24M17A* | *80VSL0451412B* | Split System | 23600 | 18 | 8.5 | 1.86 | R-454B | 650
217939246 | HEIL | N5H9V24*K*AAA* | EVD5X24M17A* | *96CTN0601714B* | Split System | 23600 | 18 | 8.5 | 1.86 | R-454B | 650
217939187 | KEEPRITE | N5H9V24*K*AAA* | EVD5X24M17A* | *96VSN0801716B* | Split System | 23600 | 18 | 8.5 | 1.86 | R-454B | 650
217939194 | KEEPRITE | Q5H9V24*K*AAA* | EVD5X24M17A* | *96VSN0801716B* | Split System | 23600 | 18 | 8.5 | 1.86 | R-454B | 650
217939400 | KEEPRITE | N5H9V24*K*AAA* | EVD5X24M17A* | *97VTN0801716A* | Split System | 23600 | 18 | 8.5 | 1.86 | R-454B | 650
217935253 | KEEPRITE | N5H9V24*K*AAA* | EVM5X24M17A* | *80CSU0601716B* | Split System | 23600 | 18 | 8.5 | 1.86 | R-454B | 650
217935260 | KEEPRITE | Q5H9V24*K*AAA* | EVM5X24M17A* | *80CSU0601716B* | Split System | 23600 | 18 | 8.5 | 1.86 | R-454B | 650
217939247 | KEEPRITE | N5H9V24*K*AAA* | EVD5X24M17A* | *96CTN0601714B* | Split System | 23600 | 18 | 8.5 | 1.86 | R-454B | 650
217939254 | KEEPRITE | Q5H9V24*K*AAA* | EVD5X24M17A* | *96CTN0601714B* | Split System | 23600 | 18 | 8.5 | 1.86 | R-454B | 650
217939378 | TEMPSTAR | Q5H9V24*K*AAA* | EVD5X24M17A* | *96VTN0801716B* | Split System | 23600 | 18 | 8.5 | 1.86 | R-454B | 650
217939401 | TEMPSTAR | N5H9V24*K*AAA* | EVD5X24M17A* | *97VTN0801716A* | Split System | 23600 | 18 | 8.5 | 1.86 | R-454B | 650
217939371 | TEMPSTAR | N5H9V24*K*AAA* | EVD5X24M17A* | *96VTN0801716B* | Split System | 23600 | 18 | 8.5 | 1.86 | R-454B | 650
217935261 | TEMPSTAR | Q5H9V24*K*AAA* | EVM5X24M17A* | *80CSU0601716B* | Split System | 23600 | 18 | 8.5 | 1.86 | R-454B | 650
217935254 | TEMPSTAR | N5H9V24*K*AAA* | EVM5X24M17A* | *80CSU0601716B* | Split System | 23600 | 18 | 8.5 | 1.86 | R-454B | 650
217938901 | TEMPSTAR | N5H9V24*K*AAA* | EVD5X24M17A* | *80VSL0451412B* | Split System | 23600 | 18 | 8.5 | 1.86 | R-454B | 650
217939051 | TEMPSTAR | N5H9V24*K*AAA* | EVD5X24M17A* | *80VTL0451412B* | Split System | 23600 | 18 | 8.5 | 1.86 | R-454B | 650
217938908 | TEMPSTAR | Q5H9V24*K*AAA* | EVD5X24M17A* | *80VSL0451412B* | Split System | 23600 | 18 | 8.5 | 1.86 | R-454B | 650
217939058 | TEMPSTAR | Q5H9V24*K*AAA* | EVD5X24M17A* | *80VTL0451412B* | Split System | 23600 | 18 | 8.5 | 1.86 | R-454B | 650
217939248 | TEMPSTAR | N5H9V24*K*AAA* | EVD5X24M17A* | *96CTN0601714B* | Split System | 23600 | 18 | 8.5 | 1.86 | R-454B | 650
217935112 | AIRQUEST | N5H9V24*K*AAA* | EVM5X24M14A* | *80VSL0701412B* | Split System | 23400 | 18 | 8.5 | 1.88 | R-454B | 650
217935149 | AIRQUEST | Q5H9V24*K*AAA* | EVM5X24M14A* | *80VTL0451412B* | Split System | 23400 | 18 | 8.5 | 1.88 | R-454B | 650
217935142 | AIRQUEST | N5H9V24*K*AAA* | EVM5X24M14A* | *80VTL0451412B* | Split System | 23400 | 18 | 8.5 | 1.88 | R-454B | 650
217935119 | AIRQUEST | Q5H9V24*K*AAA* | EVM5X24M14A* | *80VSL0701412B* | Split System | 23400 | 18 | 8.5 | 1.88 | R-454B | 650
217938744 | AIRQUEST | N5H9V24*K*AAA* | EVD5X24M14A* | *80VSL0701412B* | Split System | 23400 | 18 | 8.5 | 1.88 | R-454B | 650
217938751 | AIRQUEST | Q5H9V24*K*AAA* | EVD5X24M14A* | *80VSL0701412B* | Split System | 23400 | 18 | 8.5 | 1.88 | R-454B | 650
217938736 | AIRQUEST | Q5H9V24*K*AAA* | EVD5X24M14A* | *80VSL0451412B* | Split System | 23400 | 18 | 8.5 | 1.88 | R-454B | 650
217938781 | AIRQUEST | Q5H9V24*K*AAA* | EVD5X24M14A* | *80VTL0451412B* | Split System | 23400 | 18 | 8.5 | 1.88 | R-454B | 650
217938729 | AIRQUEST | N5H9V24*K*AAA* | EVD5X24M14A* | *80VSL0451412B* | Split System | 23400 | 18 | 8.5 | 1.88 | R-454B | 650
217935148 | ARCOAIRE | Q5H9V24*K*AAA* | EVM5X24M14A* | *80VTL0451412B* | Split System | 23400 | 18 | 8.5 | 1.88 | R-454B | 650
217935111 | ARCOAIRE | N5H9V24*K*AAA* | EVM5X24M14A* | *80VSL0701412B* | Split System | 23400 | 18 | 8.5 | 1.88 | R-454B | 650
217935118 | ARCOAIRE | Q5H9V24*K*AAA* | EVM5X24M14A* | *80VSL0701412B* | Split System | 23400 | 18 | 8.5 | 1.88 | R-454B | 650
217935141 | ARCOAIRE | N5H9V24*K*AAA* | EVM5X24M14A* | *80VTL0451412B* | Split System | 23400 | 18 | 8.5 | 1.88 | R-454B | 650
217938728 | ARCOAIRE | N5H9V24*K*AAA* | EVD5X24M14A* | *80VSL0451412B* | Split System | 23400 | 18 | 8.5 | 1.88 | R-454B | 650
217938735 | ARCOAIRE | Q5H9V24*K*AAA* | EVD5X24M14A* | *80VSL0451412B* | Split System | 23400 | 18 | 8.5 | 1.88 | R-454B | 650
217938780 | ARCOAIRE | Q5H9V24*K*AAA* | EVD5X24M14A* | *80VTL0451412B* | Split System | 23400 | 18 | 8.5 | 1.88 | R-454B | 650
217935140 | BRYANT HEATING AND COOLING SYSTEMS | 249VAN024**AA* | CVAMA2414XMA* | 82*TB36045V14*** | Split System | 23400 | 18 | 8.5 | 1.88 | R-454B | 650
217935155 | BRYANT HEATING AND COOLING SYSTEMS | 249VAN024**AA* | CVAMA2414XMA* | 82*TB36070V14*** | Split System | 23400 | 18 | 8.5 | 1.88 | R-454B | 650
217935110 | BRYANT HEATING AND COOLING SYSTEMS | 249VAN024**AA* | CVAMA2414XMA* | 82*SB36070V14*** | Split System | 23400 | 18 | 8.5 | 1.88 | R-454B | 650
217935143 | COMFORTMAKER | N5H9V24*K*AAA* | EVM5X24M14A* | *80VTL0451412B* | Split System | 23400 | 18 | 8.5 | 1.88 | R-454B | 650
217935150 | COMFORTMAKER | Q5H9V24*K*AAA* | EVM5X24M14A* | *80VTL0451412B* | Split System | 23400 | 18 | 8.5 | 1.88 | R-454B | 650
217935120 | COMFORTMAKER | Q5H9V24*K*AAA* | EVM5X24M14A* | *80VSL0701412B* | Split System | 23400 | 18 | 8.5 | 1.88 | R-454B | 650
217935113 | COMFORTMAKER | N5H9V24*K*AAA* | EVM5X24M14A* | *80VSL0701412B* | Split System | 23400 | 18 | 8.5 | 1.88 | R-454B | 650
217938745 | COMFORTMAKER | N5H9V24*K*AAA* | EVD5X24M14A* | *80VSL0701412B* | Split System | 23400 | 18 | 8.5 | 1.88 | R-454B | 650
217938730 | COMFORTMAKER | N5H9V24*K*AAA* | EVD5X24M14A* | *80VSL0451412B* | Split System | 23400 | 18 | 8.5 | 1.88 | R-454B | 650
217938782 | COMFORTMAKER | Q5H9V24*K*AAA* | EVD5X24M14A* | *80VTL0451412B* | Split System | 23400 | 18 | 8.5 | 1.88 | R-454B | 650
217935121 | DAY & NIGHT | Q5H9V24*K*AAA* | EVM5X24M14A* | *80VSL0701412B* | Split System | 23400 | 18 | 8.5 | 1.88 | R-454B | 650
217935114 | DAY & NIGHT | N5H9V24*K*AAA* | EVM5X24M14A* | *80VSL0701412B* | Split System | 23400 | 18 | 8.5 | 1.88 | R-454B | 650
217935151 | DAY & NIGHT | Q5H9V24*K*AAA* | EVM5X24M14A* | *80VTL0451412B* | Split System | 23400 | 18 | 8.5 | 1.88 | R-454B | 650
217935144 | DAY & NIGHT | N5H9V24*K*AAA* | EVM5X24M14A* | *80VTL0451412B* | Split System | 23400 | 18 | 8.5 | 1.88 | R-454B | 650
217938753 | DAY & NIGHT | Q5H9V24*K*AAA* | EVD5X24M14A* | *80VSL0701412B* | Split System | 23400 | 18 | 8.5 | 1.88 | R-454B | 650
217938783 | DAY & NIGHT | Q5H9V24*K*AAA* | EVD5X24M14A* | *80VTL0451412B* | Split System | 23400 | 18 | 8.5 | 1.88 | R-454B | 650
217938746 | DAY & NIGHT | N5H9V24*K*AAA* | EVD5X24M14A* | *80VSL0701412B* | Split System | 23400 | 18 | 8.5 | 1.88 | R-454B | 650
217938731 | DAY & NIGHT | N5H9V24*K*AAA* | EVD5X24M14A* | *80VSL0451412B* | Split System | 23400 | 18 | 8.5 | 1.88 | R-454B | 650
217935115 | HEIL | N5H9V24*K*AAA* | EVM5X24M14A* | *80VSL0701412B* | Split System | 23400 | 18 | 8.5 | 1.88 | R-454B | 650
217935145 | HEIL | N5H9V24*K*AAA* | EVM5X24M14A* | *80VTL0451412B* | Split System | 23400 | 18 | 8.5 | 1.88 | R-454B | 650
217935122 | HEIL | Q5H9V24*K*AAA* | EVM5X24M14A* | *80VSL0701412B* | Split System | 23400 | 18 | 8.5 | 1.88 | R-454B | 650
217935152 | HEIL | Q5H9V24*K*AAA* | EVM5X24M14A* | *80VTL0451412B* | Split System | 23400 | 18 | 8.5 | 1.88 | R-454B | 650
217938747 | HEIL | N5H9V24*K*AAA* | EVD5X24M14A* | *80VSL0701412B* | Split System | 23400 | 18 | 8.5 | 1.88 | R-454B | 650
217935116 | KEEPRITE | N5H9V24*K*AAA* | EVM5X24M14A* | *80VSL0701412B* | Split System | 23400 | 18 | 8.5 | 1.88 | R-454B | 650
217935123 | KEEPRITE | Q5H9V24*K*AAA* | EVM5X24M14A* | *80VSL0701412B* | Split System | 23400 | 18 | 8.5 | 1.88 | R-454B | 650
217935146 | KEEPRITE | N5H9V24*K*AAA* | EVM5X24M14A* | *80VTL0451412B* | Split System | 23400 | 18 | 8.5 | 1.88 | R-454B | 650
217935153 | KEEPRITE | Q5H9V24*K*AAA* | EVM5X24M14A* | *80VTL0451412B* | Split System | 23400 | 18 | 8.5 | 1.88 | R-454B | 650
217938733 | KEEPRITE | N5H9V24*K*AAA* | EVD5X24M14A* | *80VSL0451412B* | Split System | 23400 | 18 | 8.5 | 1.88 | R-454B | 650
217938778 | KEEPRITE | N5H9V24*K*AAA* | EVD5X24M14A* | *80VTL0451412B* | Split System | 23400 | 18 | 8.5 | 1.88 | R-454B | 650
217938740 | KEEPRITE | Q5H9V24*K*AAA* | EVD5X24M14A* | *80VSL0451412B* | Split System | 23400 | 18 | 8.5 | 1.88 | R-454B | 650
217938755 | KEEPRITE | Q5H9V24*K*AAA* | EVD5X24M14A* | *80VSL0701412B* | Split System | 23400 | 18 | 8.5 | 1.88 | R-454B | 650
217935109 | TEMPSTAR | Q5H9V24*K*AAA* | EVM5X24M14A* | *80VSL0451412B* | Split System | 23400 | 18 | 8.5 | 1.88 | R-454B | 650
217935117 | TEMPSTAR | N5H9V24*K*AAA* | EVM5X24M14A* | *80VSL0701412B* | Split System | 23400 | 18 | 8.5 | 1.88 | R-454B | 650
217935124 | TEMPSTAR | Q5H9V24*K*AAA* | EVM5X24M14A* | *80VSL0701412B* | Split System | 23400 | 18 | 8.5 | 1.88 | R-454B | 650
217935154 | TEMPSTAR | Q5H9V24*K*AAA* | EVM5X24M14A* | *80VTL0451412B* | Split System | 23400 | 18 | 8.5 | 1.88 | R-454B | 650
217935147 | TEMPSTAR | N5H9V24*K*AAA* | EVM5X24M14A* | *80VTL0451412B* | Split System | 23400 | 18 | 8.5 | 1.88 | R-454B | 650
217938749 | TEMPSTAR | N5H9V24*K*AAA* | EVD5X24M14A* | *80VSL0701412B* | Split System | 23400 | 18 | 8.5 | 1.88 | R-454B | 650
217938741 | TEMPSTAR | Q5H9V24*K*AAA* | EVD5X24M14A* | *80VSL0451412B* | Split System | 23400 | 18 | 8.5 | 1.88 | R-454B | 650
217938786 | TEMPSTAR | Q5H9V24*K*AAA* | EVD5X24M14A* | *80VTL0451412B* | Split System | 23400 | 18 | 8.5 | 1.88 | R-454B | 650
217938734 | TEMPSTAR | N5H9V24*K*AAA* | EVD5X24M14A* | *80VSL0451412B* | Split System | 23400 | 18 | 8.5 | 1.88 | R-454B | 650
218016755 | ACIQ | N5H9V24*K*AAA* | EVM5X24M17A* | *80VTL0451412B* | Split System | 23600 | 18 | 8.5 | 1.88 | R-454B | 650
218016762 | ACIQ | N5H9V24*K*AAA* | EVM5X24M17A* | *97CMN0801714B* | Split System | 23600 | 18 | 8.5 | 1.88 | R-454B | 650
217935309 | AIRQUEST | N5H9V24*K*AAA* | EVM5X24M17A* | *80VSL0901716B* | Split System | 23600 | 18 | 8.5 | 1.88 | R-454B | 650
217935264 | AIRQUEST | N5H9V24*K*AAA* | EVM5X24M17A* | *80VSL0451412B* | Split System | 23600 | 18 | 8.5 | 1.88 | R-454B | 650
217935286 | AIRQUEST | Q5H9V24*K*AAA* | EVM5X24M17A* | *80VSL0701412B* | Split System | 23600 | 18 | 8.5 | 1.88 | R-454B | 650
217935414 | AIRQUEST | N5H9V24*K*AAA* | EVM5X24M17A* | *80VTL0451412B* | Split System | 23600 | 18 | 8.5 | 1.88 | R-454B | 650
217935421 | AIRQUEST | Q5H9V24*K*AAA* | EVM5X24M17A* | *80VTL0451412B* | Split System | 23600 | 18 | 8.5 | 1.88 | R-454B | 650
217935271 | AIRQUEST | Q5H9V24*K*AAA* | EVM5X24M17A* | *80VSL0451412B* | Split System | 23600 | 18 | 8.5 | 1.88 | R-454B | 650
217935279 | AIRQUEST | N5H9V24*K*AAA* | EVM5X24M17A* | *80VSL0701412B* | Split System | 23600 | 18 | 8.5 | 1.88 | R-454B | 650
217935437 | AIRQUEST | Q5H9V24*K*AAA* | EVM5X24M17A* | *80VTL0701716B* | Split System | 23600 | 18 | 8.5 | 1.88 | R-454B | 650
217939213 | AIRQUEST | N5H9V24*K*AAA* | EVD5X24M17A* | *95MSU0601716A* | Split System | 23600 | 18 | 8.5 | 1.88 | R-454B | 650
217935430 | AIRQUEST | N5H9V24*K*AAA* | EVM5X24M17A* | *80VTL0701716B* | Split System | 23600 | 18 | 8.5 | 1.88 | R-454B | 650
217939031 | AIRQUEST | N5H9V24*K*AAA* | EVD5X24M17A* | *80CTL0901716B* | Split System | 23600 | 18 | 8.5 | 1.88 | R-454B | 650
217935633 | AIRQUEST | Q5H9V24*K*AAA* | EVM5X24M17A* | *96CTN0801714B* | Split System | 23600 | 18 | 8.5 | 1.88 | R-454B | 650
217935626 | AIRQUEST | N5H9V24*K*AAA* | EVM5X24M17A* | *96CTN0801714B* | Split System | 23600 | 18 | 8.5 | 1.88 | R-454B | 650
217935453 | AIRQUEST | Q5H9V24*K*AAA* | EVM5X24M17A* | *95CSU0601716B* | Split System | 23600 | 18 | 8.5 | 1.88 | R-454B | 650
217939085 | AIRQUEST | Q5H9V24*K*AAA* | EVD5X24M17A* | *95CSU0601716B* | Split System | 23600 | 18 | 8.5 | 1.88 | R-454B | 650
217939078 | AIRQUEST | N5H9V24*K*AAA* | EVD5X24M17A* | *95CSU0601716B* | Split System | 23600 | 18 | 8.5 | 1.88 | R-454B | 650
217938993 | AIRQUEST | Q5H9V24*K*AAA* | EVD5X24M17A* | *80CTL0451712B* | Split System | 23600 | 18 | 8.5 | 1.88 | R-454B | 650
217938986 | AIRQUEST | N5H9V24*K*AAA* | EVD5X24M17A* | *80CTL0451712B* | Split System | 23600 | 18 | 8.5 | 1.88 | R-454B | 650
217935446 | AIRQUEST | N5H9V24*K*AAA* | EVM5X24M17A* | *95CSU0601716B* | Split System | 23600 | 18 | 8.5 | 1.88 | R-454B | 650
217935749 | AIRQUEST | N5H9V24*K*AAA* | EVM5X24M17A* | *97VTN0601716A* | Split System | 23600 | 18 | 8.5 | 1.88 | R-454B | 650
217935476 | AIRQUEST | N5H9V24*K*AAA* | EVM5X24M17A* | *97CMN0801714B* | Split System | 23600 | 18 | 8.5 | 1.88 | R-454B | 650
217935483 | AIRQUEST | Q5H9V24*K*AAA* | EVM5X24M17A* | *97CMN0801714B* | Split System | 23600 | 18 | 8.5 | 1.88 | R-454B | 650
217935756 | AIRQUEST | Q5H9V24*K*AAA* | EVM5X24M17A* | *97VTN0601716A* | Split System | 23600 | 18 | 8.5 | 1.88 | R-454B | 650
217939115 | AIRQUEST | Q5H9V24*K*AAA* | EVD5X24M17A* | *97CMN0801714B* | Split System | 23600 | 18 | 8.5 | 1.88 | R-454B | 650
217939350 | AIRQUEST | N5H9V24*K*AAA* | EVD5X24M17A* | *96VTN0601716B* | Split System | 23600 | 18 | 8.5 | 1.88 | R-454B | 650
217939168 | AIRQUEST | N5H9V24*K*AAA* | EVD5X24M17A* | *96VSN0601716B* | Split System | 23600 | 18 | 8.5 | 1.88 | R-454B | 650
217939100 | AIRQUEST | Q5H9V24*K*AAA* | EVD5X24M17A* | *97CMN0601714B* | Split System | 23600 | 18 | 8.5 | 1.88 | R-454B | 650
217939381 | AIRQUEST | N5H9V24*K*AAA* | EVD5X24M17A* | *97VTN0601716A* | Split System | 23600 | 18 | 8.5 | 1.88 | R-454B | 650
217939357 | AIRQUEST | Q5H9V24*K*AAA* | EVD5X24M17A* | *96VTN0601716B* | Split System | 23600 | 18 | 8.5 | 1.88 | R-454B | 650
217935315 | ARCOAIRE | Q5H9V24*K*AAA* | EVM5X24M17A* | *80VSL0901716B* | Split System | 23600 | 18 | 8.5 | 1.88 | R-454B | 650
217935308 | ARCOAIRE | N5H9V24*K*AAA* | EVM5X24M17A* | *80VSL0901716B* | Split System | 23600 | 18 | 8.5 | 1.88 | R-454B | 650
217935278 | ARCOAIRE | N5H9V24*K*AAA* | EVM5X24M17A* | *80VSL0701412B* | Split System | 23600 | 18 | 8.5 | 1.88 | R-454B | 650
217935413 | ARCOAIRE | N5H9V24*K*AAA* | EVM5X24M17A* | *80VTL0451412B* | Split System | 23600 | 18 | 8.5 | 1.88 | R-454B | 650
217935285 | ARCOAIRE | Q5H9V24*K*AAA* | EVM5X24M17A* | *80VSL0701412B* | Split System | 23600 | 18 | 8.5 | 1.88 | R-454B | 650
217935270 | ARCOAIRE | Q5H9V24*K*AAA* | EVM5X24M17A* | *80VSL0451412B* | Split System | 23600 | 18 | 8.5 | 1.88 | R-454B | 650
217935420 | ARCOAIRE | Q5H9V24*K*AAA* | EVM5X24M17A* | *80VTL0451412B* | Split System | 23600 | 18 | 8.5 | 1.88 | R-454B | 650
217935263 | ARCOAIRE | N5H9V24*K*AAA* | EVM5X24M17A* | *80VSL0451412B* | Split System | 23600 | 18 | 8.5 | 1.88 | R-454B | 650
217935436 | ARCOAIRE | Q5H9V24*K*AAA* | EVM5X24M17A* | *80VTL0701716B* | Split System | 23600 | 18 | 8.5 | 1.88 | R-454B | 650
217939212 | ARCOAIRE | N5H9V24*K*AAA* | EVD5X24M17A* | *95MSU0601716A* | Split System | 23600 | 18 | 8.5 | 1.88 | R-454B | 650
217939219 | ARCOAIRE | Q5H9V24*K*AAA* | EVD5X24M17A* | *95MSU0601716A* | Split System | 23600 | 18 | 8.5 | 1.88 | R-454B | 650
217935429 | ARCOAIRE | N5H9V24*K*AAA* | EVM5X24M17A* | *80VTL0701716B* | Split System | 23600 | 18 | 8.5 | 1.88 | R-454B | 650
217939037 | ARCOAIRE | Q5H9V24*K*AAA* | EVD5X24M17A* | *80CTL0901716B* | Split System | 23600 | 18 | 8.5 | 1.88 | R-454B | 650
217939030 | ARCOAIRE | N5H9V24*K*AAA* | EVD5X24M17A* | *80CTL0901716B* | Split System | 23600 | 18 | 8.5 | 1.88 | R-454B | 650
217935632 | ARCOAIRE | Q5H9V24*K*AAA* | EVM5X24M17A* | *96CTN0801714B* | Split System | 23600 | 18 | 8.5 | 1.88 | R-454B | 650
217935625 | ARCOAIRE | N5H9V24*K*AAA* | EVM5X24M17A* | *96CTN0801714B* | Split System | 23600 | 18 | 8.5 | 1.88 | R-454B | 650
217935452 | ARCOAIRE | Q5H9V24*K*AAA* | EVM5X24M17A* | *95CSU0601716B* | Split System | 23600 | 18 | 8.5 | 1.88 | R-454B | 650
217938992 | ARCOAIRE | Q5H9V24*K*AAA* | EVD5X24M17A* | *80CTL0451712B* | Split System | 23600 | 18 | 8.5 | 1.88 | R-454B | 650
217939084 | ARCOAIRE | Q5H9V24*K*AAA* | EVD5X24M17A* | *95CSU0601716B* | Split System | 23600 | 18 | 8.5 | 1.88 | R-454B | 650
217935445 | ARCOAIRE | N5H9V24*K*AAA* | EVM5X24M17A* | *95CSU0601716B* | Split System | 23600 | 18 | 8.5 | 1.88 | R-454B | 650
217935717 | ARCOAIRE | N5H9V24*K*AAA* | EVM5X24M17A* | *96VTN0601716B* | Split System | 23600 | 18 | 8.5 | 1.88 | R-454B | 650
217935542 | ARCOAIRE | Q5H9V24*K*AAA* | EVM5X24M17A* | *96VSN0601716B* | Split System | 23600 | 18 | 8.5 | 1.88 | R-454B | 650
217935535 | ARCOAIRE | N5H9V24*K*AAA* | EVM5X24M17A* | *96VSN0601716B* | Split System | 23600 | 18 | 8.5 | 1.88 | R-454B | 650
217935475 | ARCOAIRE | N5H9V24*K*AAA* | EVM5X24M17A* | *97CMN0801714B* | Split System | 23600 | 18 | 8.5 | 1.88 | R-454B | 650
217935724 | ARCOAIRE | Q5H9V24*K*AAA* | EVM5X24M17A* | *96VTN0601716B* | Split System | 23600 | 18 | 8.5 | 1.88 | R-454B | 650
217935755 | ARCOAIRE | Q5H9V24*K*AAA* | EVM5X24M17A* | *97VTN0601716A* | Split System | 23600 | 18 | 8.5 | 1.88 | R-454B | 650
217939114 | ARCOAIRE | Q5H9V24*K*AAA* | EVD5X24M17A* | *97CMN0801714B* | Split System | 23600 | 18 | 8.5 | 1.88 | R-454B | 650
217935748 | ARCOAIRE | N5H9V24*K*AAA* | EVM5X24M17A* | *97VTN0601716A* | Split System | 23600 | 18 | 8.5 | 1.88 | R-454B | 650
217939092 | ARCOAIRE | N5H9V24*K*AAA* | EVD5X24M17A* | *97CMN0601714B* | Split System | 23600 | 18 | 8.5 | 1.88 | R-454B | 650
217939167 | ARCOAIRE | N5H9V24*K*AAA* | EVD5X24M17A* | *96VSN0601716B* | Split System | 23600 | 18 | 8.5 | 1.88 | R-454B | 650
217939099 | ARCOAIRE | Q5H9V24*K*AAA* | EVD5X24M17A* | *97CMN0601714B* | Split System | 23600 | 18 | 8.5 | 1.88 | R-454B | 650
217939380 | ARCOAIRE | N5H9V24*K*AAA* | EVD5X24M17A* | *97VTN0601716A* | Split System | 23600 | 18 | 8.5 | 1.88 | R-454B | 650
217939387 | ARCOAIRE | Q5H9V24*K*AAA* | EVD5X24M17A* | *97VTN0601716A* | Split System | 23600 | 18 | 8.5 | 1.88 | R-454B | 650
217939349 | ARCOAIRE | N5H9V24*K*AAA* | EVD5X24M17A* | *96VTN0601716B* | Split System | 23600 | 18 | 8.5 | 1.88 | R-454B | 650
217939356 | ARCOAIRE | Q5H9V24*K*AAA* | EVD5X24M17A* | *96VTN0601716B* | Split System | 23600 | 18 | 8.5 | 1.88 | R-454B | 650
217935307 | BRYANT HEATING AND COOLING SYSTEMS | 249VAN024**AA* | CVAMA2417XMA* | 82*SB48090V17*** | Split System | 23600 | 18 | 8.5 | 1.88 | R-454B | 650
217935262 | BRYANT HEATING AND COOLING SYSTEMS | 249VAN024**AA* | CVAMA2417XMA* | 82*SB36045V14*** | Split System | 23600 | 18 | 8.5 | 1.88 | R-454B | 650
217935412 | BRYANT HEATING AND COOLING SYSTEMS | 249VAN024**AA* | CVAMA2417XMA* | 82*TB36045V14*** | Split System | 23600 | 18 | 8.5 | 1.88 | R-454B | 650
217935277 | BRYANT HEATING AND COOLING SYSTEMS | 249VAN024**AA* | CVAMA2417XMA* | 82*SB36070V14*** | Split System | 23600 | 18 | 8.5 | 1.88 | R-454B | 650
217935428 | BRYANT HEATING AND COOLING SYSTEMS | 249VAN024**AA* | CVAMA2417XMA* | 82*TB48070V17*** | Split System | 23600 | 18 | 8.5 | 1.88 | R-454B | 650
217939029 | BRYANT HEATING AND COOLING SYSTEMS | 249VAN024**AA* | CVAVA2417XMA* | 88*TB48090C17*** | Split System | 23600 | 18 | 8.5 | 1.88 | R-454B | 650
217935624 | BRYANT HEATING AND COOLING SYSTEMS | 249VAN024**AA* | CVAMA2417XMA* | 986TD42080C17*** | Split System | 23600 | 18 | 8.5 | 1.88 | R-454B | 650
217935444 | BRYANT HEATING AND COOLING SYSTEMS | 249VAN024**AA* | CVAMA2417XMA* | 935CB48060C17*** | Split System | 23600 | 18 | 8.5 | 1.88 | R-454B | 650
217939076 | BRYANT HEATING AND COOLING SYSTEMS | 249VAN024**AA* | CVAVA2417XMA* | 935CB48060C17*** | Split System | 23600 | 18 | 8.5 | 1.88 | R-454B | 650
217935534 | BRYANT HEATING AND COOLING SYSTEMS | 249VAN024**AA* | CVAMA2417XMA* | 926SB48060V17*** | Split System | 23600 | 18 | 8.5 | 1.88 | R-454B | 650
217935716 | BRYANT HEATING AND COOLING SYSTEMS | 249VAN024**AA* | CVAMA2417XMA* | 926TC48060V17*** | Split System | 23600 | 18 | 8.5 | 1.88 | R-454B | 650
217935474 | BRYANT HEATING AND COOLING SYSTEMS | 249VAN024**AA* | CVAMA2417XMA* | 987MC42080C17*** | Split System | 23600 | 18 | 8.5 | 1.88 | R-454B | 650
217939106 | BRYANT HEATING AND COOLING SYSTEMS | 249VAN024**AA* | CVAVA2417XMA* | 987MC42080C17*** | Split System | 23600 | 18 | 8.5 | 1.88 | R-454B | 650
217935747 | BRYANT HEATING AND COOLING SYSTEMS | 249VAN024**AA* | CVAMA2417XMA* | 927TA48060V17*** | Split System | 23600 | 18 | 8.5 | 1.88 | R-454B | 650
217939348 | BRYANT HEATING AND COOLING SYSTEMS | 249VAN024**AA* | CVAVA2417XMA* | 926TC48060V17*** | Split System | 23600 | 18 | 8.5 | 1.88 | R-454B | 650
217939166 | BRYANT HEATING AND COOLING SYSTEMS | 249VAN024**AA* | CVAVA2417XMA* | 926SB48060V17*** | Split System | 23600 | 18 | 8.5 | 1.88 | R-454B | 650
217935715 | CARRIER | 27VPA924A*030* | CVAMA2417XMA* | GG96VTAB48060B** | Split System | 23600 | 18 | 8.5 | 1.88 | R-454B | 650
217935310 | COMFORTMAKER | N5H9V24*K*AAA* | EVM5X24M17A* | *80VSL0901716B* | Split System | 23600 | 18 | 8.5 | 1.88 | R-454B | 650
217935317 | COMFORTMAKER | Q5H9V24*K*AAA* | EVM5X24M17A* | *80VSL0901716B* | Split System | 23600 | 18 | 8.5 | 1.88 | R-454B | 650
217935287 | COMFORTMAKER | Q5H9V24*K*AAA* | EVM5X24M17A* | *80VSL0701412B* | Split System | 23600 | 18 | 8.5 | 1.88 | R-454B | 650
217935415 | COMFORTMAKER | N5H9V24*K*AAA* | EVM5X24M17A* | *80VTL0451412B* | Split System | 23600 | 18 | 8.5 | 1.88 | R-454B | 650
217935272 | COMFORTMAKER | Q5H9V24*K*AAA* | EVM5X24M17A* | *80VSL0451412B* | Split System | 23600 | 18 | 8.5 | 1.88 | R-454B | 650
217935265 | COMFORTMAKER | N5H9V24*K*AAA* | EVM5X24M17A* | *80VSL0451412B* | Split System | 23600 | 18 | 8.5 | 1.88 | R-454B | 650
217935422 | COMFORTMAKER | Q5H9V24*K*AAA* | EVM5X24M17A* | *80VTL0451412B* | Split System | 23600 | 18 | 8.5 | 1.88 | R-454B | 650
217935280 | COMFORTMAKER | N5H9V24*K*AAA* | EVM5X24M17A* | *80VSL0701412B* | Split System | 23600 | 18 | 8.5 | 1.88 | R-454B | 650
217935438 | COMFORTMAKER | Q5H9V24*K*AAA* | EVM5X24M17A* | *80VTL0701716B* | Split System | 23600 | 18 | 8.5 | 1.88 | R-454B | 650
217939221 | COMFORTMAKER | Q5H9V24*K*AAA* | EVD5X24M17A* | *95MSU0601716A* | Split System | 23600 | 18 | 8.5 | 1.88 | R-454B | 650
217939214 | COMFORTMAKER | N5H9V24*K*AAA* | EVD5X24M17A* | *95MSU0601716A* | Split System | 23600 | 18 | 8.5 | 1.88 | R-454B | 650
217935431 | COMFORTMAKER | N5H9V24*K*AAA* | EVM5X24M17A* | *80VTL0701716B* | Split System | 23600 | 18 | 8.5 | 1.88 | R-454B | 650
217939032 | COMFORTMAKER | N5H9V24*K*AAA* | EVD5X24M17A* | *80CTL0901716B* | Split System | 23600 | 18 | 8.5 | 1.88 | R-454B | 650
217935627 | COMFORTMAKER | N5H9V24*K*AAA* | EVM5X24M17A* | *96CTN0801714B* | Split System | 23600 | 18 | 8.5 | 1.88 | R-454B | 650
217935634 | COMFORTMAKER | Q5H9V24*K*AAA* | EVM5X24M17A* | *96CTN0801714B* | Split System | 23600 | 18 | 8.5 | 1.88 | R-454B | 650
217935454 | COMFORTMAKER | Q5H9V24*K*AAA* | EVM5X24M17A* | *95CSU0601716B* | Split System | 23600 | 18 | 8.5 | 1.88 | R-454B | 650
217938994 | COMFORTMAKER | Q5H9V24*K*AAA* | EVD5X24M17A* | *80CTL0451712B* | Split System | 23600 | 18 | 8.5 | 1.88 | R-454B | 650
217938987 | COMFORTMAKER | N5H9V24*K*AAA* | EVD5X24M17A* | *80CTL0451712B* | Split System | 23600 | 18 | 8.5 | 1.88 | R-454B | 650
217939079 | COMFORTMAKER | N5H9V24*K*AAA* | EVD5X24M17A* | *95CSU0601716B* | Split System | 23600 | 18 | 8.5 | 1.88 | R-454B | 650
217935447 | COMFORTMAKER | N5H9V24*K*AAA* | EVM5X24M17A* | *95CSU0601716B* | Split System | 23600 | 18 | 8.5 | 1.88 | R-454B | 650
217935750 | COMFORTMAKER | N5H9V24*K*AAA* | EVM5X24M17A* | *97VTN0601716A* | Split System | 23600 | 18 | 8.5 | 1.88 | R-454B | 650
217935544 | COMFORTMAKER | Q5H9V24*K*AAA* | EVM5X24M17A* | *96VSN0601716B* | Split System | 23600 | 18 | 8.5 | 1.88 | R-454B | 650
217935719 | COMFORTMAKER | N5H9V24*K*AAA* | EVM5X24M17A* | *96VTN0601716B* | Split System | 23600 | 18 | 8.5 | 1.88 | R-454B | 650
217935757 | COMFORTMAKER | Q5H9V24*K*AAA* | EVM5X24M17A* | *97VTN0601716A* | Split System | 23600 | 18 | 8.5 | 1.88 | R-454B | 650
217935477 | COMFORTMAKER | N5H9V24*K*AAA* | EVM5X24M17A* | *97CMN0801714B* | Split System | 23600 | 18 | 8.5 | 1.88 | R-454B | 650
217935537 | COMFORTMAKER | N5H9V24*K*AAA* | EVM5X24M17A* | *96VSN0601716B* | Split System | 23600 | 18 | 8.5 | 1.88 | R-454B | 650
217935726 | COMFORTMAKER | Q5H9V24*K*AAA* | EVM5X24M17A* | *96VTN0601716B* | Split System | 23600 | 18 | 8.5 | 1.88 | R-454B | 650
217939101 | COMFORTMAKER | Q5H9V24*K*AAA* | EVD5X24M17A* | *97CMN0601714B* | Split System | 23600 | 18 | 8.5 | 1.88 | R-454B | 650
217939176 | COMFORTMAKER | Q5H9V24*K*AAA* | EVD5X24M17A* | *96VSN0601716B* | Split System | 23600 | 18 | 8.5 | 1.88 | R-454B | 650
217939094 | COMFORTMAKER | N5H9V24*K*AAA* | EVD5X24M17A* | *97CMN0601714B* | Split System | 23600 | 18 | 8.5 | 1.88 | R-454B | 650
217939169 | COMFORTMAKER | N5H9V24*K*AAA* | EVD5X24M17A* | *96VSN0601716B* | Split System | 23600 | 18 | 8.5 | 1.88 | R-454B | 650
217939351 | COMFORTMAKER | N5H9V24*K*AAA* | EVD5X24M17A* | *96VTN0601716B* | Split System | 23600 | 18 | 8.5 | 1.88 | R-454B | 650
217939382 | COMFORTMAKER | N5H9V24*K*AAA* | EVD5X24M17A* | *97VTN0601716A* | Split System | 23600 | 18 | 8.5 | 1.88 | R-454B | 650
217935318 | DAY & NIGHT | Q5H9V24*K*AAA* | EVM5X24M17A* | *80VSL0901716B* | Split System | 23600 | 18 | 8.5 | 1.88 | R-454B | 650
217935311 | DAY & NIGHT | N5H9V24*K*AAA* | EVM5X24M17A* | *80VSL0901716B* | Split System | 23600 | 18 | 8.5 | 1.88 | R-454B | 650
217935273 | DAY & NIGHT | Q5H9V24*K*AAA* | EVM5X24M17A* | *80VSL0451412B* | Split System | 23600 | 18 | 8.5 | 1.88 | R-454B | 650
217935281 | DAY & NIGHT | N5H9V24*K*AAA* | EVM5X24M17A* | *80VSL0701412B* | Split System | 23600 | 18 | 8.5 | 1.88 | R-454B | 650
217935416 | DAY & NIGHT | N5H9V24*K*AAA* | EVM5X24M17A* | *80VTL0451412B* | Split System | 23600 | 18 | 8.5 | 1.88 | R-454B | 650
217935423 | DAY & NIGHT | Q5H9V24*K*AAA* | EVM5X24M17A* | *80VTL0451412B* | Split System | 23600 | 18 | 8.5 | 1.88 | R-454B | 650
217935266 | DAY & NIGHT | N5H9V24*K*AAA* | EVM5X24M17A* | *80VSL0451412B* | Split System | 23600 | 18 | 8.5 | 1.88 | R-454B | 650
217935288 | DAY & NIGHT | Q5H9V24*K*AAA* | EVM5X24M17A* | *80VSL0701412B* | Split System | 23600 | 18 | 8.5 | 1.88 | R-454B | 650
217935432 | DAY & NIGHT | N5H9V24*K*AAA* | EVM5X24M17A* | *80VTL0701716B* | Split System | 23600 | 18 | 8.5 | 1.88 | R-454B | 650
217935439 | DAY & NIGHT | Q5H9V24*K*AAA* | EVM5X24M17A* | *80VTL0701716B* | Split System | 23600 | 18 | 8.5 | 1.88 | R-454B | 650
217939215 | DAY & NIGHT | N5H9V24*K*AAA* | EVD5X24M17A* | *95MSU0601716A* | Split System | 23600 | 18 | 8.5 | 1.88 | R-454B | 650
217939033 | DAY & NIGHT | N5H9V24*K*AAA* | EVD5X24M17A* | *80CTL0901716B* | Split System | 23600 | 18 | 8.5 | 1.88 | R-454B | 650
217939040 | DAY & NIGHT | Q5H9V24*K*AAA* | EVD5X24M17A* | *80CTL0901716B* | Split System | 23600 | 18 | 8.5 | 1.88 | R-454B | 650
217935635 | DAY & NIGHT | Q5H9V24*K*AAA* | EVM5X24M17A* | *96CTN0801714B* | Split System | 23600 | 18 | 8.5 | 1.88 | R-454B | 650
217935628 | DAY & NIGHT | N5H9V24*K*AAA* | EVM5X24M17A* | *96CTN0801714B* | Split System | 23600 | 18 | 8.5 | 1.88 | R-454B | 650
217935455 | DAY & NIGHT | Q5H9V24*K*AAA* | EVM5X24M17A* | *95CSU0601716B* | Split System | 23600 | 18 | 8.5 | 1.88 | R-454B | 650
217935448 | DAY & NIGHT | N5H9V24*K*AAA* | EVM5X24M17A* | *95CSU0601716B* | Split System | 23600 | 18 | 8.5 | 1.88 | R-454B | 650
217939087 | DAY & NIGHT | Q5H9V24*K*AAA* | EVD5X24M17A* | *95CSU0601716B* | Split System | 23600 | 18 | 8.5 | 1.88 | R-454B | 650
217938988 | DAY & NIGHT | N5H9V24*K*AAA* | EVD5X24M17A* | *80CTL0451712B* | Split System | 23600 | 18 | 8.5 | 1.88 | R-454B | 650
217935545 | DAY & NIGHT | Q5H9V24*K*AAA* | EVM5X24M17A* | *96VSN0601716B* | Split System | 23600 | 18 | 8.5 | 1.88 | R-454B | 650
217935485 | DAY & NIGHT | Q5H9V24*K*AAA* | EVM5X24M17A* | *97CMN0801714B* | Split System | 23600 | 18 | 8.5 | 1.88 | R-454B | 650
217935758 | DAY & NIGHT | Q5H9V24*K*AAA* | EVM5X24M17A* | *97VTN0601716A* | Split System | 23600 | 18 | 8.5 | 1.88 | R-454B | 650
217935751 | DAY & NIGHT | N5H9V24*K*AAA* | EVM5X24M17A* | *97VTN0601716A* | Split System | 23600 | 18 | 8.5 | 1.88 | R-454B | 650
217935478 | DAY & NIGHT | N5H9V24*K*AAA* | EVM5X24M17A* | *97CMN0801714B* | Split System | 23600 | 18 | 8.5 | 1.88 | R-454B | 650
217935720 | DAY & NIGHT | N5H9V24*K*AAA* | EVM5X24M17A* | *96VTN0601716B* | Split System | 23600 | 18 | 8.5 | 1.88 | R-454B | 650
217935538 | DAY & NIGHT | N5H9V24*K*AAA* | EVM5X24M17A* | *96VSN0601716B* | Split System | 23600 | 18 | 8.5 | 1.88 | R-454B | 650
217939117 | DAY & NIGHT | Q5H9V24*K*AAA* | EVD5X24M17A* | *97CMN0801714B* | Split System | 23600 | 18 | 8.5 | 1.88 | R-454B | 650
217939095 | DAY & NIGHT | N5H9V24*K*AAA* | EVD5X24M17A* | *97CMN0601714B* | Split System | 23600 | 18 | 8.5 | 1.88 | R-454B | 650
217939383 | DAY & NIGHT | N5H9V24*K*AAA* | EVD5X24M17A* | *97VTN0601716A* | Split System | 23600 | 18 | 8.5 | 1.88 | R-454B | 650
217935312 | HEIL | N5H9V24*K*AAA* | EVM5X24M17A* | *80VSL0901716B* | Split System | 23600 | 18 | 8.5 | 1.88 | R-454B | 650
217935319 | HEIL | Q5H9V24*K*AAA* | EVM5X24M17A* | *80VSL0901716B* | Split System | 23600 | 18 | 8.5 | 1.88 | R-454B | 650
217935282 | HEIL | N5H9V24*K*AAA* | EVM5X24M17A* | *80VSL0701412B* | Split System | 23600 | 18 | 8.5 | 1.88 | R-454B | 650
217935274 | HEIL | Q5H9V24*K*AAA* | EVM5X24M17A* | *80VSL0451412B* | Split System | 23600 | 18 | 8.5 | 1.88 | R-454B | 650
217935267 | HEIL | N5H9V24*K*AAA* | EVM5X24M17A* | *80VSL0451412B* | Split System | 23600 | 18 | 8.5 | 1.88 | R-454B | 650
217935417 | HEIL | N5H9V24*K*AAA* | EVM5X24M17A* | *80VTL0451412B* | Split System | 23600 | 18 | 8.5 | 1.88 | R-454B | 650
217935424 | HEIL | Q5H9V24*K*AAA* | EVM5X24M17A* | *80VTL0451412B* | Split System | 23600 | 18 | 8.5 | 1.88 | R-454B | 650
217935289 | HEIL | Q5H9V24*K*AAA* | EVM5X24M17A* | *80VSL0701412B* | Split System | 23600 | 18 | 8.5 | 1.88 | R-454B | 650
217935433 | HEIL | N5H9V24*K*AAA* | EVM5X24M17A* | *80VTL0701716B* | Split System | 23600 | 18 | 8.5 | 1.88 | R-454B | 650
217935440 | HEIL | Q5H9V24*K*AAA* | EVM5X24M17A* | *80VTL0701716B* | Split System | 23600 | 18 | 8.5 | 1.88 | R-454B | 650
217935636 | HEIL | Q5H9V24*K*AAA* | EVM5X24M17A* | *96CTN0801714B* | Split System | 23600 | 18 | 8.5 | 1.88 | R-454B | 650
217935629 | HEIL | N5H9V24*K*AAA* | EVM5X24M17A* | *96CTN0801714B* | Split System | 23600 | 18 | 8.5 | 1.88 | R-454B | 650
217935456 | HEIL | Q5H9V24*K*AAA* | EVM5X24M17A* | *95CSU0601716B* | Split System | 23600 | 18 | 8.5 | 1.88 | R-454B | 650
217935449 | HEIL | N5H9V24*K*AAA* | EVM5X24M17A* | *95CSU0601716B* | Split System | 23600 | 18 | 8.5 | 1.88 | R-454B | 650
217939081 | HEIL | N5H9V24*K*AAA* | EVD5X24M17A* | *95CSU0601716B* | Split System | 23600 | 18 | 8.5 | 1.88 | R-454B | 650
217935546 | HEIL | Q5H9V24*K*AAA* | EVM5X24M17A* | *96VSN0601716B* | Split System | 23600 | 18 | 8.5 | 1.88 | R-454B | 650
217935479 | HEIL | N5H9V24*K*AAA* | EVM5X24M17A* | *97CMN0801714B* | Split System | 23600 | 18 | 8.5 | 1.88 | R-454B | 650
217935539 | HEIL | N5H9V24*K*AAA* | EVM5X24M17A* | *96VSN0601716B* | Split System | 23600 | 18 | 8.5 | 1.88 | R-454B | 650
217935728 | HEIL | Q5H9V24*K*AAA* | EVM5X24M17A* | *96VTN0601716B* | Split System | 23600 | 18 | 8.5 | 1.88 | R-454B | 650
217935759 | HEIL | Q5H9V24*K*AAA* | EVM5X24M17A* | *97VTN0601716A* | Split System | 23600 | 18 | 8.5 | 1.88 | R-454B | 650
217935752 | HEIL | N5H9V24*K*AAA* | EVM5X24M17A* | *97VTN0601716A* | Split System | 23600 | 18 | 8.5 | 1.88 | R-454B | 650
217935486 | HEIL | Q5H9V24*K*AAA* | EVM5X24M17A* | *97CMN0801714B* | Split System | 23600 | 18 | 8.5 | 1.88 | R-454B | 650
217935721 | HEIL | N5H9V24*K*AAA* | EVM5X24M17A* | *96VTN0601716B* | Split System | 23600 | 18 | 8.5 | 1.88 | R-454B | 650
217939118 | HEIL | Q5H9V24*K*AAA* | EVD5X24M17A* | *97CMN0801714B* | Split System | 23600 | 18 | 8.5 | 1.88 | R-454B | 650
217939171 | HEIL | N5H9V24*K*AAA* | EVD5X24M17A* | *96VSN0601716B* | Split System | 23600 | 18 | 8.5 | 1.88 | R-454B | 650
217939178 | HEIL | Q5H9V24*K*AAA* | EVD5X24M17A* | *96VSN0601716B* | Split System | 23600 | 18 | 8.5 | 1.88 | R-454B | 650
217939360 | HEIL | Q5H9V24*K*AAA* | EVD5X24M17A* | *96VTN0601716B* | Split System | 23600 | 18 | 8.5 | 1.88 | R-454B | 650
217939384 | HEIL | N5H9V24*K*AAA* | EVD5X24M17A* | *97VTN0601716A* | Split System | 23600 | 18 | 8.5 | 1.88 | R-454B | 650
217939096 | HEIL | N5H9V24*K*AAA* | EVD5X24M17A* | *97CMN0601714B* | Split System | 23600 | 18 | 8.5 | 1.88 | R-454B | 650
217939391 | HEIL | Q5H9V24*K*AAA* | EVD5X24M17A* | *97VTN0601716A* | Split System | 23600 | 18 | 8.5 | 1.88 | R-454B | 650
217935313 | KEEPRITE | N5H9V24*K*AAA* | EVM5X24M17A* | *80VSL0901716B* | Split System | 23600 | 18 | 8.5 | 1.88 | R-454B | 650
217935320 | KEEPRITE | Q5H9V24*K*AAA* | EVM5X24M17A* | *80VSL0901716B* | Split System | 23600 | 18 | 8.5 | 1.88 | R-454B | 650
217935268 | KEEPRITE | N5H9V24*K*AAA* | EVM5X24M17A* | *80VSL0451412B* | Split System | 23600 | 18 | 8.5 | 1.88 | R-454B | 650
217935418 | KEEPRITE | N5H9V24*K*AAA* | EVM5X24M17A* | *80VTL0451412B* | Split System | 23600 | 18 | 8.5 | 1.88 | R-454B | 650
217935275 | KEEPRITE | Q5H9V24*K*AAA* | EVM5X24M17A* | *80VSL0451412B* | Split System | 23600 | 18 | 8.5 | 1.88 | R-454B | 650
217935425 | KEEPRITE | Q5H9V24*K*AAA* | EVM5X24M17A* | *80VTL0451412B* | Split System | 23600 | 18 | 8.5 | 1.88 | R-454B | 650
217935290 | KEEPRITE | Q5H9V24*K*AAA* | EVM5X24M17A* | *80VSL0701412B* | Split System | 23600 | 18 | 8.5 | 1.88 | R-454B | 650
217935283 | KEEPRITE | N5H9V24*K*AAA* | EVM5X24M17A* | *80VSL0701412B* | Split System | 23600 | 18 | 8.5 | 1.88 | R-454B | 650
217935441 | KEEPRITE | Q5H9V24*K*AAA* | EVM5X24M17A* | *80VTL0701716B* | Split System | 23600 | 18 | 8.5 | 1.88 | R-454B | 650
217935434 | KEEPRITE | N5H9V24*K*AAA* | EVM5X24M17A* | *80VTL0701716B* | Split System | 23600 | 18 | 8.5 | 1.88 | R-454B | 650
217939217 | KEEPRITE | N5H9V24*K*AAA* | EVD5X24M17A* | *95MSU0601716A* | Split System | 23600 | 18 | 8.5 | 1.88 | R-454B | 650
217939035 | KEEPRITE | N5H9V24*K*AAA* | EVD5X24M17A* | *80CTL0901716B* | Split System | 23600 | 18 | 8.5 | 1.88 | R-454B | 650
217939042 | KEEPRITE | Q5H9V24*K*AAA* | EVD5X24M17A* | *80CTL0901716B* | Split System | 23600 | 18 | 8.5 | 1.88 | R-454B | 650
217935637 | KEEPRITE | Q5H9V24*K*AAA* | EVM5X24M17A* | *96CTN0801714B* | Split System | 23600 | 18 | 8.5 | 1.88 | R-454B | 650
217935630 | KEEPRITE | N5H9V24*K*AAA* | EVM5X24M17A* | *96CTN0801714B* | Split System | 23600 | 18 | 8.5 | 1.88 | R-454B | 650
217935450 | KEEPRITE | N5H9V24*K*AAA* | EVM5X24M17A* | *95CSU0601716B* | Split System | 23600 | 18 | 8.5 | 1.88 | R-454B | 650
217935457 | KEEPRITE | Q5H9V24*K*AAA* | EVM5X24M17A* | *95CSU0601716B* | Split System | 23600 | 18 | 8.5 | 1.88 | R-454B | 650
217939082 | KEEPRITE | N5H9V24*K*AAA* | EVD5X24M17A* | *95CSU0601716B* | Split System | 23600 | 18 | 8.5 | 1.88 | R-454B | 650
217938990 | KEEPRITE | N5H9V24*K*AAA* | EVD5X24M17A* | *80CTL0451712B* | Split System | 23600 | 18 | 8.5 | 1.88 | R-454B | 650
217935729 | KEEPRITE | Q5H9V24*K*AAA* | EVM5X24M17A* | *96VTN0601716B* | Split System | 23600 | 18 | 8.5 | 1.88 | R-454B | 650
217935480 | KEEPRITE | N5H9V24*K*AAA* | EVM5X24M17A* | *97CMN0801714B* | Split System | 23600 | 18 | 8.5 | 1.88 | R-454B | 650
217935540 | KEEPRITE | N5H9V24*K*AAA* | EVM5X24M17A* | *96VSN0601716B* | Split System | 23600 | 18 | 8.5 | 1.88 | R-454B | 650
217935753 | KEEPRITE | N5H9V24*K*AAA* | EVM5X24M17A* | *97VTN0601716A* | Split System | 23600 | 18 | 8.5 | 1.88 | R-454B | 650
217935760 | KEEPRITE | Q5H9V24*K*AAA* | EVM5X24M17A* | *97VTN0601716A* | Split System | 23600 | 18 | 8.5 | 1.88 | R-454B | 650
217935722 | KEEPRITE | N5H9V24*K*AAA* | EVM5X24M17A* | *96VTN0601716B* | Split System | 23600 | 18 | 8.5 | 1.88 | R-454B | 650
217935487 | KEEPRITE | Q5H9V24*K*AAA* | EVM5X24M17A* | *97CMN0801714B* | Split System | 23600 | 18 | 8.5 | 1.88 | R-454B | 650
217939112 | KEEPRITE | N5H9V24*K*AAA* | EVD5X24M17A* | *97CMN0801714B* | Split System | 23600 | 18 | 8.5 | 1.88 | R-454B | 650
217939119 | KEEPRITE | Q5H9V24*K*AAA* | EVD5X24M17A* | *97CMN0801714B* | Split System | 23600 | 18 | 8.5 | 1.88 | R-454B | 650
217935547 | KEEPRITE | Q5H9V24*K*AAA* | EVM5X24M17A* | *96VSN0601716B* | Split System | 23600 | 18 | 8.5 | 1.88 | R-454B | 650
217939385 | KEEPRITE | N5H9V24*K*AAA* | EVD5X24M17A* | *97VTN0601716A* | Split System | 23600 | 18 | 8.5 | 1.88 | R-454B | 650
217939104 | KEEPRITE | Q5H9V24*K*AAA* | EVD5X24M17A* | *97CMN0601714B* | Split System | 23600 | 18 | 8.5 | 1.88 | R-454B | 650
217939179 | KEEPRITE | Q5H9V24*K*AAA* | EVD5X24M17A* | *96VSN0601716B* | Split System | 23600 | 18 | 8.5 | 1.88 | R-454B | 650
217939097 | KEEPRITE | N5H9V24*K*AAA* | EVD5X24M17A* | *97CMN0601714B* | Split System | 23600 | 18 | 8.5 | 1.88 | R-454B | 650
217935314 | TEMPSTAR | N5H9V24*K*AAA* | EVM5X24M17A* | *80VSL0901716B* | Split System | 23600 | 18 | 8.5 | 1.88 | R-454B | 650
217935321 | TEMPSTAR | Q5H9V24*K*AAA* | EVM5X24M17A* | *80VSL0901716B* | Split System | 23600 | 18 | 8.5 | 1.88 | R-454B | 650
217935426 | TEMPSTAR | Q5H9V24*K*AAA* | EVM5X24M17A* | *80VTL0451412B* | Split System | 23600 | 18 | 8.5 | 1.88 | R-454B | 650
217935269 | TEMPSTAR | N5H9V24*K*AAA* | EVM5X24M17A* | *80VSL0451412B* | Split System | 23600 | 18 | 8.5 | 1.88 | R-454B | 650
217935284 | TEMPSTAR | N5H9V24*K*AAA* | EVM5X24M17A* | *80VSL0701412B* | Split System | 23600 | 18 | 8.5 | 1.88 | R-454B | 650
217935419 | TEMPSTAR | N5H9V24*K*AAA* | EVM5X24M17A* | *80VTL0451412B* | Split System | 23600 | 18 | 8.5 | 1.88 | R-454B | 650
217935291 | TEMPSTAR | Q5H9V24*K*AAA* | EVM5X24M17A* | *80VSL0701412B* | Split System | 23600 | 18 | 8.5 | 1.88 | R-454B | 650
217935276 | TEMPSTAR | Q5H9V24*K*AAA* | EVM5X24M17A* | *80VSL0451412B* | Split System | 23600 | 18 | 8.5 | 1.88 | R-454B | 650
217935435 | TEMPSTAR | N5H9V24*K*AAA* | EVM5X24M17A* | *80VTL0701716B* | Split System | 23600 | 18 | 8.5 | 1.88 | R-454B | 650
217935442 | TEMPSTAR | Q5H9V24*K*AAA* | EVM5X24M17A* | *80VTL0701716B* | Split System | 23600 | 18 | 8.5 | 1.88 | R-454B | 650
217939043 | TEMPSTAR | Q5H9V24*K*AAA* | EVD5X24M17A* | *80CTL0901716B* | Split System | 23600 | 18 | 8.5 | 1.88 | R-454B | 650
217935631 | TEMPSTAR | N5H9V24*K*AAA* | EVM5X24M17A* | *96CTN0801714B* | Split System | 23600 | 18 | 8.5 | 1.88 | R-454B | 650
217935638 | TEMPSTAR | Q5H9V24*K*AAA* | EVM5X24M17A* | *96CTN0801714B* | Split System | 23600 | 18 | 8.5 | 1.88 | R-454B | 650
217935458 | TEMPSTAR | Q5H9V24*K*AAA* | EVM5X24M17A* | *95CSU0601716B* | Split System | 23600 | 18 | 8.5 | 1.88 | R-454B | 650
217935451 | TEMPSTAR | N5H9V24*K*AAA* | EVM5X24M17A* | *95CSU0601716B* | Split System | 23600 | 18 | 8.5 | 1.88 | R-454B | 650
217938998 | TEMPSTAR | Q5H9V24*K*AAA* | EVD5X24M17A* | *80CTL0451712B* | Split System | 23600 | 18 | 8.5 | 1.88 | R-454B | 650
217938991 | TEMPSTAR | N5H9V24*K*AAA* | EVD5X24M17A* | *80CTL0451712B* | Split System | 23600 | 18 | 8.5 | 1.88 | R-454B | 650
217935548 | TEMPSTAR | Q5H9V24*K*AAA* | EVM5X24M17A* | *96VSN0601716B* | Split System | 23600 | 18 | 8.5 | 1.88 | R-454B | 650
217935481 | TEMPSTAR | N5H9V24*K*AAA* | EVM5X24M17A* | *97CMN0801714B* | Split System | 23600 | 18 | 8.5 | 1.88 | R-454B | 650
217935541 | TEMPSTAR | N5H9V24*K*AAA* | EVM5X24M17A* | *96VSN0601716B* | Split System | 23600 | 18 | 8.5 | 1.88 | R-454B | 650
217935723 | TEMPSTAR | N5H9V24*K*AAA* | EVM5X24M17A* | *96VTN0601716B* | Split System | 23600 | 18 | 8.5 | 1.88 | R-454B | 650
217935761 | TEMPSTAR | Q5H9V24*K*AAA* | EVM5X24M17A* | *97VTN0601716A* | Split System | 23600 | 18 | 8.5 | 1.88 | R-454B | 650
217935488 | TEMPSTAR | Q5H9V24*K*AAA* | EVM5X24M17A* | *97CMN0801714B* | Split System | 23600 | 18 | 8.5 | 1.88 | R-454B | 650
217935754 | TEMPSTAR | N5H9V24*K*AAA* | EVM5X24M17A* | *97VTN0601716A* | Split System | 23600 | 18 | 8.5 | 1.88 | R-454B | 650
217935730 | TEMPSTAR | Q5H9V24*K*AAA* | EVM5X24M17A* | *96VTN0601716B* | Split System | 23600 | 18 | 8.5 | 1.88 | R-454B | 650
217939362 | TEMPSTAR | Q5H9V24*K*AAA* | EVD5X24M17A* | *96VTN0601716B* | Split System | 23600 | 18 | 8.5 | 1.88 | R-454B | 650
217939098 | TEMPSTAR | N5H9V24*K*AAA* | EVD5X24M17A* | *97CMN0601714B* | Split System | 23600 | 18 | 8.5 | 1.88 | R-454B | 650
217939180 | TEMPSTAR | Q5H9V24*K*AAA* | EVD5X24M17A* | *96VSN0601716B* | Split System | 23600 | 18 | 8.5 | 1.88 | R-454B | 650
217939173 | TEMPSTAR | N5H9V24*K*AAA* | EVD5X24M17A* | *96VSN0601716B* | Split System | 23600 | 18 | 8.5 | 1.88 | R-454B | 650
217939355 | TEMPSTAR | N5H9V24*K*AAA* | EVD5X24M17A* | *96VTN0601716B* | Split System | 23600 | 18 | 8.5 | 1.88 | R-454B | 650
218016794 | ACIQ | N5H9V24*K*AAA* | EVM5X24M17A* | *97VTN0801716A* | Split System | 23800 | 18 | 8.5 | 1.88 | R-454B | 650
218016753 | ACIQ | N5H9V24*K*AAA* | EVM5X24M17A* | *80CTL0901716B* | Split System | 23800 | 18 | 8.5 | 1.88 | R-454B | 650
217935301 | AIRQUEST | Q5H9V24*K*AAA* | EVM5X24M17A* | *80VSL0701716B* | Split System | 23800 | 18 | 8.5 | 1.88 | R-454B | 650
217935294 | AIRQUEST | N5H9V24*K*AAA* | EVM5X24M17A* | *80VSL0701716B* | Split System | 23800 | 18 | 8.5 | 1.88 | R-454B | 650
217939501 | AIRQUEST | N5H9V24*K*AAA* | EVD5X25M14A* | *80VTL0451412B* | Split System | 23800 | 18 | 8.5 | 1.88 | R-454B | 650
217939456 | AIRQUEST | N5H9V24*K*AAA* | EVD5X25M14A* | *80VSL0451412B* | Split System | 23800 | 18 | 8.5 | 1.88 | R-454B | 650
217939508 | AIRQUEST | Q5H9V24*K*AAA* | EVD5X25M14A* | *80VTL0451412B* | Split System | 23800 | 18 | 8.5 | 1.88 | R-454B | 650
217938933 | AIRQUEST | Q5H9V24*K*AAA* | EVD5X24M17A* | *80VSL0701716B* | Split System | 23800 | 18 | 8.5 | 1.88 | R-454B | 650
217938926 | AIRQUEST | N5H9V24*K*AAA* | EVD5X24M17A* | *80VSL0701716B* | Split System | 23800 | 18 | 8.5 | 1.88 | R-454B | 650
217935734 | AIRQUEST | N5H9V24*K*AAA* | EVM5X24M17A* | *96VTN0801716B* | Split System | 23800 | 18 | 8.5 | 1.88 | R-454B | 650
217935558 | AIRQUEST | Q5H9V24*K*AAA* | EVM5X24M17A* | *96VSN0801716B* | Split System | 23800 | 18 | 8.5 | 1.88 | R-454B | 650
217935551 | AIRQUEST | N5H9V24*K*AAA* | EVM5X24M17A* | *96VSN0801716B* | Split System | 23800 | 18 | 8.5 | 1.88 | R-454B | 650
217935771 | AIRQUEST | Q5H9V24*K*AAA* | EVM5X24M17A* | *97VTN0801716A* | Split System | 23800 | 18 | 8.5 | 1.88 | R-454B | 650
217935764 | AIRQUEST | N5H9V24*K*AAA* | EVM5X24M17A* | *97VTN0801716A* | Split System | 23800 | 18 | 8.5 | 1.88 | R-454B | 650
217939448 | AIRQUEST | Q5H9V24*K*AAA* | EVD5X24M17A* | OMV112K14A | Split System | 23800 | 18 | 8.5 | 1.88 | R-454B | 650
217935406 | AIRQUEST | Q5H9V24*K*AAA* | EVM5X24M17A* | *80CTL0901716B* | Split System | 23800 | 18 | 8.5 | 1.88 | R-454B | 650
217935399 | AIRQUEST | N5H9V24*K*AAA* | EVM5X24M17A* | *80CTL0901716B* | Split System | 23800 | 18 | 8.5 | 1.88 | R-454B | 650
217935588 | AIRQUEST | Q5H9V24*K*AAA* | EVM5X24M17A* | *95MSU0601716A* | Split System | 23800 | 18 | 8.5 | 1.88 | R-454B | 650
217935581 | AIRQUEST | N5H9V24*K*AAA* | EVM5X24M17A* | *95MSU0601716A* | Split System | 23800 | 18 | 8.5 | 1.88 | R-454B | 650
217935300 | ARCOAIRE | Q5H9V24*K*AAA* | EVM5X24M17A* | *80VSL0701716B* | Split System | 23800 | 18 | 8.5 | 1.88 | R-454B | 650
217935293 | ARCOAIRE | N5H9V24*K*AAA* | EVM5X24M17A* | *80VSL0701716B* | Split System | 23800 | 18 | 8.5 | 1.88 | R-454B | 650
217939455 | ARCOAIRE | N5H9V24*K*AAA* | EVD5X25M14A* | *80VSL0451412B* | Split System | 23800 | 18 | 8.5 | 1.88 | R-454B | 650
217939462 | ARCOAIRE | Q5H9V24*K*AAA* | EVD5X25M14A* | *80VSL0451412B* | Split System | 23800 | 18 | 8.5 | 1.88 | R-454B | 650
217938932 | ARCOAIRE | Q5H9V24*K*AAA* | EVD5X24M17A* | *80VSL0701716B* | Split System | 23800 | 18 | 8.5 | 1.88 | R-454B | 650
217938925 | ARCOAIRE | N5H9V24*K*AAA* | EVD5X24M17A* | *80VSL0701716B* | Split System | 23800 | 18 | 8.5 | 1.88 | R-454B | 650
217935557 | ARCOAIRE | Q5H9V24*K*AAA* | EVM5X24M17A* | *96VSN0801716B* | Split System | 23800 | 18 | 8.5 | 1.88 | R-454B | 650
217935770 | ARCOAIRE | Q5H9V24*K*AAA* | EVM5X24M17A* | *97VTN0801716A* | Split System | 23800 | 18 | 8.5 | 1.88 | R-454B | 650
217935550 | ARCOAIRE | N5H9V24*K*AAA* | EVM5X24M17A* | *96VSN0801716B* | Split System | 23800 | 18 | 8.5 | 1.88 | R-454B | 650
217935733 | ARCOAIRE | N5H9V24*K*AAA* | EVM5X24M17A* | *96VTN0801716B* | Split System | 23800 | 18 | 8.5 | 1.88 | R-454B | 650
217935740 | ARCOAIRE | Q5H9V24*K*AAA* | EVM5X24M17A* | *96VTN0801716B* | Split System | 23800 | 18 | 8.5 | 1.88 | R-454B | 650
217935763 | ARCOAIRE | N5H9V24*K*AAA* | EVM5X24M17A* | *97VTN0801716A* | Split System | 23800 | 18 | 8.5 | 1.88 | R-454B | 650
217939447 | ARCOAIRE | Q5H9V24*K*AAA* | EVD5X24M17A* | OMV112K14A | Split System | 23800 | 18 | 8.5 | 1.88 | R-454B | 650
217935398 | ARCOAIRE | N5H9V24*K*AAA* | EVM5X24M17A* | *80CTL0901716B* | Split System | 23800 | 18 | 8.5 | 1.88 | R-454B | 650
217935405 | ARCOAIRE | Q5H9V24*K*AAA* | EVM5X24M17A* | *80CTL0901716B* | Split System | 23800 | 18 | 8.5 | 1.88 | R-454B | 650
217935587 | ARCOAIRE | Q5H9V24*K*AAA* | EVM5X24M17A* | *95MSU0601716A* | Split System | 23800 | 18 | 8.5 | 1.88 | R-454B | 650
217935580 | ARCOAIRE | N5H9V24*K*AAA* | EVM5X24M17A* | *95MSU0601716A* | Split System | 23800 | 18 | 8.5 | 1.88 | R-454B | 650
217935292 | BRYANT HEATING AND COOLING SYSTEMS | 249VAN024**AA* | CVAMA2417XMA* | 82*SB48070V17*** | Split System | 23800 | 18 | 8.5 | 1.88 | R-454B | 650
217939499 | BRYANT HEATING AND COOLING SYSTEMS | 249VAN024**AA* | CVAVA2514XMA* | 82*TB36045V14*** | Split System | 23800 | 18 | 8.5 | 1.88 | R-454B | 650
217935549 | BRYANT HEATING AND COOLING SYSTEMS | 249VAN024**AA* | CVAMA2417XMA* | 926SB48080V17*** | Split System | 23800 | 18 | 8.5 | 1.88 | R-454B | 650
217935762 | BRYANT HEATING AND COOLING SYSTEMS | 249VAN024**AA* | CVAMA2417XMA* | 927TA48080V17*** | Split System | 23800 | 18 | 8.5 | 1.88 | R-454B | 650
217935732 | BRYANT HEATING AND COOLING SYSTEMS | 249VAN024**AA* | CVAMA2417XMA* | 926TC48080V17*** | Split System | 23800 | 18 | 8.5 | 1.88 | R-454B | 650
217935397 | BRYANT HEATING AND COOLING SYSTEMS | 249VAN024**AA* | CVAMA2417XMA* | 88*TB48090C17*** | Split System | 23800 | 18 | 8.5 | 1.88 | R-454B | 650
217935579 | BRYANT HEATING AND COOLING SYSTEMS | 249VAN024**AA* | CVAMA2417XMA* | 935SB48060M17*** | Split System | 23800 | 18 | 8.5 | 1.88 | R-454B | 650
217935731 | CARRIER | 27VPA924A*030* | CVAMA2417XMA* | GG96VTAB48080B** | Split System | 23800 | 18 | 8.5 | 1.88 | R-454B | 650
217935295 | COMFORTMAKER | N5H9V24*K*AAA* | EVM5X24M17A* | *80VSL0701716B* | Split System | 23800 | 18 | 8.5 | 1.88 | R-454B | 650
217935302 | COMFORTMAKER | Q5H9V24*K*AAA* | EVM5X24M17A* | *80VSL0701716B* | Split System | 23800 | 18 | 8.5 | 1.88 | R-454B | 650
217939464 | COMFORTMAKER | Q5H9V24*K*AAA* | EVD5X25M14A* | *80VSL0451412B* | Split System | 23800 | 18 | 8.5 | 1.88 | R-454B | 650
217938934 | COMFORTMAKER | Q5H9V24*K*AAA* | EVD5X24M17A* | *80VSL0701716B* | Split System | 23800 | 18 | 8.5 | 1.88 | R-454B | 650
217935552 | COMFORTMAKER | N5H9V24*K*AAA* | EVM5X24M17A* | *96VSN0801716B* | Split System | 23800 | 18 | 8.5 | 1.88 | R-454B | 650
217935559 | COMFORTMAKER | Q5H9V24*K*AAA* | EVM5X24M17A* | *96VSN0801716B* | Split System | 23800 | 18 | 8.5 | 1.88 | R-454B | 650
217935765 | COMFORTMAKER | N5H9V24*K*AAA* | EVM5X24M17A* | *97VTN0801716A* | Split System | 23800 | 18 | 8.5 | 1.88 | R-454B | 650
217935735 | COMFORTMAKER | N5H9V24*K*AAA* | EVM5X24M17A* | *96VTN0801716B* | Split System | 23800 | 18 | 8.5 | 1.88 | R-454B | 650
217935742 | COMFORTMAKER | Q5H9V24*K*AAA* | EVM5X24M17A* | *96VTN0801716B* | Split System | 23800 | 18 | 8.5 | 1.88 | R-454B | 650
217935772 | COMFORTMAKER | Q5H9V24*K*AAA* | EVM5X24M17A* | *97VTN0801716A* | Split System | 23800 | 18 | 8.5 | 1.88 | R-454B | 650
217939449 | COMFORTMAKER | Q5H9V24*K*AAA* | EVD5X24M17A* | OMV112K14A | Split System | 23800 | 18 | 8.5 | 1.88 | R-454B | 650
217935407 | COMFORTMAKER | Q5H9V24*K*AAA* | EVM5X24M17A* | *80CTL0901716B* | Split System | 23800 | 18 | 8.5 | 1.88 | R-454B | 650
217935400 | COMFORTMAKER | N5H9V24*K*AAA* | EVM5X24M17A* | *80CTL0901716B* | Split System | 23800 | 18 | 8.5 | 1.88 | R-454B | 650
217935582 | COMFORTMAKER | N5H9V24*K*AAA* | EVM5X24M17A* | *95MSU0601716A* | Split System | 23800 | 18 | 8.5 | 1.88 | R-454B | 650
217935589 | COMFORTMAKER | Q5H9V24*K*AAA* | EVM5X24M17A* | *95MSU0601716A* | Split System | 23800 | 18 | 8.5 | 1.88 | R-454B | 650
217935296 | DAY & NIGHT | N5H9V24*K*AAA* | EVM5X24M17A* | *80VSL0701716B* | Split System | 23800 | 18 | 8.5 | 1.88 | R-454B | 650
217935303 | DAY & NIGHT | Q5H9V24*K*AAA* | EVM5X24M17A* | *80VSL0701716B* | Split System | 23800 | 18 | 8.5 | 1.88 | R-454B | 650
217939503 | DAY & NIGHT | N5H9V24*K*AAA* | EVD5X25M14A* | *80VTL0451412B* | Split System | 23800 | 18 | 8.5 | 1.88 | R-454B | 650
217939510 | DAY & NIGHT | Q5H9V24*K*AAA* | EVD5X25M14A* | *80VTL0451412B* | Split System | 23800 | 18 | 8.5 | 1.88 | R-454B | 650
217939465 | DAY & NIGHT | Q5H9V24*K*AAA* | EVD5X25M14A* | *80VSL0451412B* | Split System | 23800 | 18 | 8.5 | 1.88 | R-454B | 650
217938935 | DAY & NIGHT | Q5H9V24*K*AAA* | EVD5X24M17A* | *80VSL0701716B* | Split System | 23800 | 18 | 8.5 | 1.88 | R-454B | 650
217938928 | DAY & NIGHT | N5H9V24*K*AAA* | EVD5X24M17A* | *80VSL0701716B* | Split System | 23800 | 18 | 8.5 | 1.88 | R-454B | 650
217935736 | DAY & NIGHT | N5H9V24*K*AAA* | EVM5X24M17A* | *96VTN0801716B* | Split System | 23800 | 18 | 8.5 | 1.88 | R-454B | 650
217935766 | DAY & NIGHT | N5H9V24*K*AAA* | EVM5X24M17A* | *97VTN0801716A* | Split System | 23800 | 18 | 8.5 | 1.88 | R-454B | 650
217935553 | DAY & NIGHT | N5H9V24*K*AAA* | EVM5X24M17A* | *96VSN0801716B* | Split System | 23800 | 18 | 8.5 | 1.88 | R-454B | 650
217935560 | DAY & NIGHT | Q5H9V24*K*AAA* | EVM5X24M17A* | *96VSN0801716B* | Split System | 23800 | 18 | 8.5 | 1.88 | R-454B | 650
217935773 | DAY & NIGHT | Q5H9V24*K*AAA* | EVM5X24M17A* | *97VTN0801716A* | Split System | 23800 | 18 | 8.5 | 1.88 | R-454B | 650
217939450 | DAY & NIGHT | Q5H9V24*K*AAA* | EVD5X24M17A* | OMV112K14A | Split System | 23800 | 18 | 8.5 | 1.88 | R-454B | 650
217935408 | DAY & NIGHT | Q5H9V24*K*AAA* | EVM5X24M17A* | *80CTL0901716B* | Split System | 23800 | 18 | 8.5 | 1.88 | R-454B | 650
217935401 | DAY & NIGHT | N5H9V24*K*AAA* | EVM5X24M17A* | *80CTL0901716B* | Split System | 23800 | 18 | 8.5 | 1.88 | R-454B | 650
217935583 | DAY & NIGHT | N5H9V24*K*AAA* | EVM5X24M17A* | *95MSU0601716A* | Split System | 23800 | 18 | 8.5 | 1.88 | R-454B | 650
217935590 | DAY & NIGHT | Q5H9V24*K*AAA* | EVM5X24M17A* | *95MSU0601716A* | Split System | 23800 | 18 | 8.5 | 1.88 | R-454B | 650
217935297 | HEIL | N5H9V24*K*AAA* | EVM5X24M17A* | *80VSL0701716B* | Split System | 23800 | 18 | 8.5 | 1.88 | R-454B | 650
217935304 | HEIL | Q5H9V24*K*AAA* | EVM5X24M17A* | *80VSL0701716B* | Split System | 23800 | 18 | 8.5 | 1.88 | R-454B | 650
217939459 | HEIL | N5H9V24*K*AAA* | EVD5X25M14A* | *80VSL0451412B* | Split System | 23800 | 18 | 8.5 | 1.88 | R-454B | 650
217938929 | HEIL | N5H9V24*K*AAA* | EVD5X24M17A* | *80VSL0701716B* | Split System | 23800 | 18 | 8.5 | 1.88 | R-454B | 650
217935561 | HEIL | Q5H9V24*K*AAA* | EVM5X24M17A* | *96VSN0801716B* | Split System | 23800 | 18 | 8.5 | 1.88 | R-454B | 650
217935767 | HEIL | N5H9V24*K*AAA* | EVM5X24M17A* | *97VTN0801716A* | Split System | 23800 | 18 | 8.5 | 1.88 | R-454B | 650
217935554 | HEIL | N5H9V24*K*AAA* | EVM5X24M17A* | *96VSN0801716B* | Split System | 23800 | 18 | 8.5 | 1.88 | R-454B | 650
217935744 | HEIL | Q5H9V24*K*AAA* | EVM5X24M17A* | *96VTN0801716B* | Split System | 23800 | 18 | 8.5 | 1.88 | R-454B | 650
217935737 | HEIL | N5H9V24*K*AAA* | EVM5X24M17A* | *96VTN0801716B* | Split System | 23800 | 18 | 8.5 | 1.88 | R-454B | 650
217935774 | HEIL | Q5H9V24*K*AAA* | EVM5X24M17A* | *97VTN0801716A* | Split System | 23800 | 18 | 8.5 | 1.88 | R-454B | 650
217939451 | HEIL | Q5H9V24*K*AAA* | EVD5X24M17A* | OMV112K14A | Split System | 23800 | 18 | 8.5 | 1.88 | R-454B | 650
217939444 | HEIL | N5H9V24*K*AAA* | EVD5X24M17A* | OMV112K14A | Split System | 23800 | 18 | 8.5 | 1.88 | R-454B | 650
217935409 | HEIL | Q5H9V24*K*AAA* | EVM5X24M17A* | *80CTL0901716B* | Split System | 23800 | 18 | 8.5 | 1.88 | R-454B | 650
217935402 | HEIL | N5H9V24*K*AAA* | EVM5X24M17A* | *80CTL0901716B* | Split System | 23800 | 18 | 8.5 | 1.88 | R-454B | 650
217935584 | HEIL | N5H9V24*K*AAA* | EVM5X24M17A* | *95MSU0601716A* | Split System | 23800 | 18 | 8.5 | 1.88 | R-454B | 650
217935305 | KEEPRITE | Q5H9V24*K*AAA* | EVM5X24M17A* | *80VSL0701716B* | Split System | 23800 | 18 | 8.5 | 1.88 | R-454B | 650
217939460 | KEEPRITE | N5H9V24*K*AAA* | EVD5X25M14A* | *80VSL0451412B* | Split System | 23800 | 18 | 8.5 | 1.88 | R-454B | 650
217939505 | KEEPRITE | N5H9V24*K*AAA* | EVD5X25M14A* | *80VTL0451412B* | Split System | 23800 | 18 | 8.5 | 1.88 | R-454B | 650
217939467 | KEEPRITE | Q5H9V24*K*AAA* | EVD5X25M14A* | *80VSL0451412B* | Split System | 23800 | 18 | 8.5 | 1.88 | R-454B | 650
217938930 | KEEPRITE | N5H9V24*K*AAA* | EVD5X24M17A* | *80VSL0701716B* | Split System | 23800 | 18 | 8.5 | 1.88 | R-454B | 650
217935768 | KEEPRITE | N5H9V24*K*AAA* | EVM5X24M17A* | *97VTN0801716A* | Split System | 23800 | 18 | 8.5 | 1.88 | R-454B | 650
217935775 | KEEPRITE | Q5H9V24*K*AAA* | EVM5X24M17A* | *97VTN0801716A* | Split System | 23800 | 18 | 8.5 | 1.88 | R-454B | 650
217935555 | KEEPRITE | N5H9V24*K*AAA* | EVM5X24M17A* | *96VSN0801716B* | Split System | 23800 | 18 | 8.5 | 1.88 | R-454B | 650
217935738 | KEEPRITE | N5H9V24*K*AAA* | EVM5X24M17A* | *96VTN0801716B* | Split System | 23800 | 18 | 8.5 | 1.88 | R-454B | 650
217935562 | KEEPRITE | Q5H9V24*K*AAA* | EVM5X24M17A* | *96VSN0801716B* | Split System | 23800 | 18 | 8.5 | 1.88 | R-454B | 650
217935745 | KEEPRITE | Q5H9V24*K*AAA* | EVM5X24M17A* | *96VTN0801716B* | Split System | 23800 | 18 | 8.5 | 1.88 | R-454B | 650
217935410 | KEEPRITE | Q5H9V24*K*AAA* | EVM5X24M17A* | *80CTL0901716B* | Split System | 23800 | 18 | 8.5 | 1.88 | R-454B | 650
217935403 | KEEPRITE | N5H9V24*K*AAA* | EVM5X24M17A* | *80CTL0901716B* | Split System | 23800 | 18 | 8.5 | 1.88 | R-454B | 650
217935585 | KEEPRITE | N5H9V24*K*AAA* | EVM5X24M17A* | *95MSU0601716A* | Split System | 23800 | 18 | 8.5 | 1.88 | R-454B | 650
217935592 | KEEPRITE | Q5H9V24*K*AAA* | EVM5X24M17A* | *95MSU0601716A* | Split System | 23800 | 18 | 8.5 | 1.88 | R-454B | 650
217935306 | TEMPSTAR | Q5H9V24*K*AAA* | EVM5X24M17A* | *80VSL0701716B* | Split System | 23800 | 18 | 8.5 | 1.88 | R-454B | 650
217935299 | TEMPSTAR | N5H9V24*K*AAA* | EVM5X24M17A* | *80VSL0701716B* | Split System | 23800 | 18 | 8.5 | 1.88 | R-454B | 650
217938931 | TEMPSTAR | N5H9V24*K*AAA* | EVD5X24M17A* | *80VSL0701716B* | Split System | 23800 | 18 | 8.5 | 1.88 | R-454B | 650
217935556 | TEMPSTAR | N5H9V24*K*AAA* | EVM5X24M17A* | *96VSN0801716B* | Split System | 23800 | 18 | 8.5 | 1.88 | R-454B | 650
217935739 | TEMPSTAR | N5H9V24*K*AAA* | EVM5X24M17A* | *96VTN0801716B* | Split System | 23800 | 18 | 8.5 | 1.88 | R-454B | 650
217935776 | TEMPSTAR | Q5H9V24*K*AAA* | EVM5X24M17A* | *97VTN0801716A* | Split System | 23800 | 18 | 8.5 | 1.88 | R-454B | 650
217935769 | TEMPSTAR | N5H9V24*K*AAA* | EVM5X24M17A* | *97VTN0801716A* | Split System | 23800 | 18 | 8.5 | 1.88 | R-454B | 650
217935746 | TEMPSTAR | Q5H9V24*K*AAA* | EVM5X24M17A* | *96VTN0801716B* | Split System | 23800 | 18 | 8.5 | 1.88 | R-454B | 650
217935563 | TEMPSTAR | Q5H9V24*K*AAA* | EVM5X24M17A* | *96VSN0801716B* | Split System | 23800 | 18 | 8.5 | 1.88 | R-454B | 650
217935411 | TEMPSTAR | Q5H9V24*K*AAA* | EVM5X24M17A* | *80CTL0901716B* | Split System | 23800 | 18 | 8.5 | 1.88 | R-454B | 650
217935404 | TEMPSTAR | N5H9V24*K*AAA* | EVM5X24M17A* | *80CTL0901716B* | Split System | 23800 | 18 | 8.5 | 1.88 | R-454B | 650
217935593 | TEMPSTAR | Q5H9V24*K*AAA* | EVM5X24M17A* | *95MSU0601716A* | Split System | 23800 | 18 | 8.5 | 1.88 | R-454B | 650
217935586 | TEMPSTAR | N5H9V24*K*AAA* | EVM5X24M17A* | *95MSU0601716A* | Split System | 23800 | 18 | 8.5 | 1.88 | R-454B | 650
217942309 | AIRQUEST | N5H9V24*K*AAA* | EVD5X36M21A* | *96VSN0401712B* | Split System | 24000 | 18 | 8.5 | 1.88 | R-454B | 650
217940607 | AIRQUEST | N5H9V24*K*AAA* | EVD5X30M17A* | *96VSN0601412B* | Split System | 24200 | 18 | 8.5 | 1.88 | R-454B | 650
217940614 | AIRQUEST | Q5H9V24*K*AAA* | EVD5X30M17A* | *96VSN0601412B* | Split System | 24200 | 18 | 8.5 | 1.88 | R-454B | 650
217940789 | AIRQUEST | N5H9V24*K*AAA* | EVD5X30M17A* | *96VTN0601412B* | Split System | 24200 | 18 | 8.5 | 1.88 | R-454B | 650
217939880 | AIRQUEST | N5H9V24*K*AAA* | EVD5X25M17A* | *96VSN0601412B* | Split System | 24200 | 18 | 8.5 | 1.88 | R-454B | 650
217940068 | AIRQUEST | Q5H9V24*K*AAA* | EVD5X25M17A* | *96VTN0601412B* | Split System | 24200 | 18 | 8.5 | 1.88 | R-454B | 650
217936844 | AIRQUEST | Q5H9V24*K*AAA* | EVM5X30M17A* | *96VTN0601412B* | Split System | 24200 | 18 | 8.5 | 1.88 | R-454B | 650
217936837 | AIRQUEST | N5H9V24*K*AAA* | EVM5X30M17A* | *96VTN0601412B* | Split System | 24200 | 18 | 8.5 | 1.88 | R-454B | 650
217936671 | AIRQUEST | N5H9V24*K*AAA* | EVM5X30M17A* | *96VSN0601412B* | Split System | 24200 | 18 | 8.5 | 1.88 | R-454B | 650
217936678 | AIRQUEST | Q5H9V24*K*AAA* | EVM5X30M17A* | *96VSN0601412B* | Split System | 24200 | 18 | 8.5 | 1.88 | R-454B | 650
217941593 | AIRQUEST | N5H9V24*K*AAA* | EVD5X36M17A* | *96VSN0601412B* | Split System | 24200 | 18 | 8.5 | 1.88 | R-454B | 650
217941759 | AIRQUEST | N5H9V24*K*AAA* | EVD5X36M17A* | *96VTN0601412B* | Split System | 24200 | 18 | 8.5 | 1.88 | R-454B | 650
217941766 | AIRQUEST | Q5H9V24*K*AAA* | EVD5X36M17A* | *96VTN0601412B* | Split System | 24200 | 18 | 8.5 | 1.88 | R-454B | 650
217941600 | AIRQUEST | Q5H9V24*K*AAA* | EVD5X36M17A* | *96VSN0601412B* | Split System | 24200 | 18 | 8.5 | 1.88 | R-454B | 650
217940067 | ARCOAIRE | Q5H9V24*K*AAA* | EVD5X25M17A* | *96VTN0601412B* | Split System | 24200 | 18 | 8.5 | 1.88 | R-454B | 650
217940060 | ARCOAIRE | N5H9V24*K*AAA* | EVD5X25M17A* | *96VTN0601412B* | Split System | 24200 | 18 | 8.5 | 1.88 | R-454B | 650
217936843 | ARCOAIRE | Q5H9V24*K*AAA* | EVM5X30M17A* | *96VTN0601412B* | Split System | 24200 | 18 | 8.5 | 1.88 | R-454B | 650
217936670 | ARCOAIRE | N5H9V24*K*AAA* | EVM5X30M17A* | *96VSN0601412B* | Split System | 24200 | 18 | 8.5 | 1.88 | R-454B | 650
217936677 | ARCOAIRE | Q5H9V24*K*AAA* | EVM5X30M17A* | *96VSN0601412B* | Split System | 24200 | 18 | 8.5 | 1.88 | R-454B | 650
217936836 | ARCOAIRE | N5H9V24*K*AAA* | EVM5X30M17A* | *96VTN0601412B* | Split System | 24200 | 18 | 8.5 | 1.88 | R-454B | 650
217940605 | BRYANT HEATING AND COOLING SYSTEMS | 249VAN024**AA* | CVAVA3017XMA* | 926SB36060V14*** | Split System | 24200 | 18 | 8.5 | 1.88 | R-454B | 650
217939878 | BRYANT HEATING AND COOLING SYSTEMS | 249VAN024**AA* | CVAVA2517XMA* | 926SB36060V14*** | Split System | 24200 | 18 | 8.5 | 1.88 | R-454B | 650
217936669 | BRYANT HEATING AND COOLING SYSTEMS | 249VAN024**AA* | CVAMA3017XMA* | 926SB36060V14*** | Split System | 24200 | 18 | 8.5 | 1.88 | R-454B | 650
217941591 | BRYANT HEATING AND COOLING SYSTEMS | 249VAN024**AA* | CVAVA3617XMA* | 926SB36060V14*** | Split System | 24200 | 18 | 8.5 | 1.88 | R-454B | 650
217936835 | BRYANT HEATING AND COOLING SYSTEMS | 249VAN024**AA* | CVAMA3017XMA* | 926TC36060V14*** | Split System | 24200 | 18 | 8.5 | 1.88 | R-454B | 650
217940062 | COMFORTMAKER | N5H9V24*K*AAA* | EVD5X25M17A* | *96VTN0601412B* | Split System | 24200 | 18 | 8.5 | 1.88 | R-454B | 650
217936838 | COMFORTMAKER | N5H9V24*K*AAA* | EVM5X30M17A* | *96VTN0601412B* | Split System | 24200 | 18 | 8.5 | 1.88 | R-454B | 650
217936672 | COMFORTMAKER | N5H9V24*K*AAA* | EVM5X30M17A* | *96VSN0601412B* | Split System | 24200 | 18 | 8.5 | 1.88 | R-454B | 650
217936845 | COMFORTMAKER | Q5H9V24*K*AAA* | EVM5X30M17A* | *96VTN0601412B* | Split System | 24200 | 18 | 8.5 | 1.88 | R-454B | 650
217940791 | DAY & NIGHT | N5H9V24*K*AAA* | EVD5X30M17A* | *96VTN0601412B* | Split System | 24200 | 18 | 8.5 | 1.88 | R-454B | 650
217940616 | DAY & NIGHT | Q5H9V24*K*AAA* | EVD5X30M17A* | *96VSN0601412B* | Split System | 24200 | 18 | 8.5 | 1.88 | R-454B | 650
217940798 | DAY & NIGHT | Q5H9V24*K*AAA* | EVD5X30M17A* | *96VTN0601412B* | Split System | 24200 | 18 | 8.5 | 1.88 | R-454B | 650
217939882 | DAY & NIGHT | N5H9V24*K*AAA* | EVD5X25M17A* | *96VSN0601412B* | Split System | 24200 | 18 | 8.5 | 1.88 | R-454B | 650
217939889 | DAY & NIGHT | Q5H9V24*K*AAA* | EVD5X25M17A* | *96VSN0601412B* | Split System | 24200 | 18 | 8.5 | 1.88 | R-454B | 650
217936680 | DAY & NIGHT | Q5H9V24*K*AAA* | EVM5X30M17A* | *96VSN0601412B* | Split System | 24200 | 18 | 8.5 | 1.88 | R-454B | 650
217936673 | DAY & NIGHT | N5H9V24*K*AAA* | EVM5X30M17A* | *96VSN0601412B* | Split System | 24200 | 18 | 8.5 | 1.88 | R-454B | 650
217936846 | DAY & NIGHT | Q5H9V24*K*AAA* | EVM5X30M17A* | *96VTN0601412B* | Split System | 24200 | 18 | 8.5 | 1.88 | R-454B | 650
217936839 | DAY & NIGHT | N5H9V24*K*AAA* | EVM5X30M17A* | *96VTN0601412B* | Split System | 24200 | 18 | 8.5 | 1.88 | R-454B | 650
217941768 | DAY & NIGHT | Q5H9V24*K*AAA* | EVD5X36M17A* | *96VTN0601412B* | Split System | 24200 | 18 | 8.5 | 1.88 | R-454B | 650
217940071 | HEIL | Q5H9V24*K*AAA* | EVD5X25M17A* | *96VTN0601412B* | Split System | 24200 | 18 | 8.5 | 1.88 | R-454B | 650
217939890 | HEIL | Q5H9V24*K*AAA* | EVD5X25M17A* | *96VSN0601412B* | Split System | 24200 | 18 | 8.5 | 1.88 | R-454B | 650
217936847 | HEIL | Q5H9V24*K*AAA* | EVM5X30M17A* | *96VTN0601412B* | Split System | 24200 | 18 | 8.5 | 1.88 | R-454B | 650
217936840 | HEIL | N5H9V24*K*AAA* | EVM5X30M17A* | *96VTN0601412B* | Split System | 24200 | 18 | 8.5 | 1.88 | R-454B | 650
217936674 | HEIL | N5H9V24*K*AAA* | EVM5X30M17A* | *96VSN0601412B* | Split System | 24200 | 18 | 8.5 | 1.88 | R-454B | 650
217936681 | HEIL | Q5H9V24*K*AAA* | EVM5X30M17A* | *96VSN0601412B* | Split System | 24200 | 18 | 8.5 | 1.88 | R-454B | 650
217940618 | KEEPRITE | Q5H9V24*K*AAA* | EVD5X30M17A* | *96VSN0601412B* | Split System | 24200 | 18 | 8.5 | 1.88 | R-454B | 650
217939884 | KEEPRITE | N5H9V24*K*AAA* | EVD5X25M17A* | *96VSN0601412B* | Split System | 24200 | 18 | 8.5 | 1.88 | R-454B | 650
217936682 | KEEPRITE | Q5H9V24*K*AAA* | EVM5X30M17A* | *96VSN0601412B* | Split System | 24200 | 18 | 8.5 | 1.88 | R-454B | 650
217936675 | KEEPRITE | N5H9V24*K*AAA* | EVM5X30M17A* | *96VSN0601412B* | Split System | 24200 | 18 | 8.5 | 1.88 | R-454B | 650
217936841 | KEEPRITE | N5H9V24*K*AAA* | EVM5X30M17A* | *96VTN0601412B* | Split System | 24200 | 18 | 8.5 | 1.88 | R-454B | 650
217936848 | KEEPRITE | Q5H9V24*K*AAA* | EVM5X30M17A* | *96VTN0601412B* | Split System | 24200 | 18 | 8.5 | 1.88 | R-454B | 650
217940619 | TEMPSTAR | Q5H9V24*K*AAA* | EVD5X30M17A* | *96VSN0601412B* | Split System | 24200 | 18 | 8.5 | 1.88 | R-454B | 650
217940801 | TEMPSTAR | Q5H9V24*K*AAA* | EVD5X30M17A* | *96VTN0601412B* | Split System | 24200 | 18 | 8.5 | 1.88 | R-454B | 650
217936676 | TEMPSTAR | N5H9V24*K*AAA* | EVM5X30M17A* | *96VSN0601412B* | Split System | 24200 | 18 | 8.5 | 1.88 | R-454B | 650
217936683 | TEMPSTAR | Q5H9V24*K*AAA* | EVM5X30M17A* | *96VSN0601412B* | Split System | 24200 | 18 | 8.5 | 1.88 | R-454B | 650
217936842 | TEMPSTAR | N5H9V24*K*AAA* | EVM5X30M17A* | *96VTN0601412B* | Split System | 24200 | 18 | 8.5 | 1.88 | R-454B | 650
217936849 | TEMPSTAR | Q5H9V24*K*AAA* | EVM5X30M17A* | *96VTN0601412B* | Split System | 24200 | 18 | 8.5 | 1.88 | R-454B | 650
218016832 | ACIQ | N5H9V24*K*AAA* | EVM5X25M17A* | *96VSN0601412B* | Split System | 24200 | 18 | 8.5 | 1.9 | R-454B | 650
217936292 | AIRQUEST | N5H9V24*K*AAA* | EVM5X25M17A* | *96VTN0601412B* | Split System | 24200 | 18 | 8.5 | 1.9 | R-454B | 650
217936118 | AIRQUEST | Q5H9V24*K*AAA* | EVM5X25M17A* | *96VSN0601412B* | Split System | 24200 | 18 | 8.5 | 1.9 | R-454B | 650
217936111 | AIRQUEST | N5H9V24*K*AAA* | EVM5X25M17A* | *96VSN0601412B* | Split System | 24200 | 18 | 8.5 | 1.9 | R-454B | 650
217938433 | AIRQUEST | Q5H9V24*K*AAA* | EVM5X36M17A* | *96VSN0601412B* | Split System | 24200 | 18 | 8.5 | 1.9 | R-454B | 650
217938614 | AIRQUEST | Q5H9V24*K*AAA* | EVM5X36M17A* | *96VTN0601412B* | Split System | 24200 | 18 | 8.5 | 1.9 | R-454B | 650
217936299 | AIRQUEST | Q5H9V24*K*AAA* | EVM5X25M17A* | *96VTN0601412B* | Split System | 24200 | 18 | 8.5 | 1.9 | R-454B | 650
217936291 | ARCOAIRE | N5H9V24*K*AAA* | EVM5X25M17A* | *96VTN0601412B* | Split System | 24200 | 18 | 8.5 | 1.9 | R-454B | 650
217936117 | ARCOAIRE | Q5H9V24*K*AAA* | EVM5X25M17A* | *96VSN0601412B* | Split System | 24200 | 18 | 8.5 | 1.9 | R-454B | 650
217936110 | ARCOAIRE | N5H9V24*K*AAA* | EVM5X25M17A* | *96VSN0601412B* | Split System | 24200 | 18 | 8.5 | 1.9 | R-454B | 650
217938432 | ARCOAIRE | Q5H9V24*K*AAA* | EVM5X36M17A* | *96VSN0601412B* | Split System | 24200 | 18 | 8.5 | 1.9 | R-454B | 650
217936298 | ARCOAIRE | Q5H9V24*K*AAA* | EVM5X25M17A* | *96VTN0601412B* | Split System | 24200 | 18 | 8.5 | 1.9 | R-454B | 650
217936290 | BRYANT HEATING AND COOLING SYSTEMS | 249VAN024**AA* | CVAMA2517XMA* | 926TC36060V14*** | Split System | 24200 | 18 | 8.5 | 1.9 | R-454B | 650
217936109 | BRYANT HEATING AND COOLING SYSTEMS | 249VAN024**AA* | CVAMA2517XMA* | 926SB36060V14*** | Split System | 24200 | 18 | 8.5 | 1.9 | R-454B | 650
217936112 | COMFORTMAKER | N5H9V24*K*AAA* | EVM5X25M17A* | *96VSN0601412B* | Split System | 24200 | 18 | 8.5 | 1.9 | R-454B | 650
217936119 | COMFORTMAKER | Q5H9V24*K*AAA* | EVM5X25M17A* | *96VSN0601412B* | Split System | 24200 | 18 | 8.5 | 1.9 | R-454B | 650
217938608 | COMFORTMAKER | N5H9V24*K*AAA* | EVM5X36M17A* | *96VTN0601412B* | Split System | 24200 | 18 | 8.5 | 1.9 | R-454B | 650
217938615 | COMFORTMAKER | Q5H9V24*K*AAA* | EVM5X36M17A* | *96VTN0601412B* | Split System | 24200 | 18 | 8.5 | 1.9 | R-454B | 650
217936300 | COMFORTMAKER | Q5H9V24*K*AAA* | EVM5X25M17A* | *96VTN0601412B* | Split System | 24200 | 18 | 8.5 | 1.9 | R-454B | 650
217936294 | DAY & NIGHT | N5H9V24*K*AAA* | EVM5X25M17A* | *96VTN0601412B* | Split System | 24200 | 18 | 8.5 | 1.9 | R-454B | 650
217936301 | DAY & NIGHT | Q5H9V24*K*AAA* | EVM5X25M17A* | *96VTN0601412B* | Split System | 24200 | 18 | 8.5 | 1.9 | R-454B | 650
217938435 | DAY & NIGHT | Q5H9V24*K*AAA* | EVM5X36M17A* | *96VSN0601412B* | Split System | 24200 | 18 | 8.5 | 1.9 | R-454B | 650
217938609 | DAY & NIGHT | N5H9V24*K*AAA* | EVM5X36M17A* | *96VTN0601412B* | Split System | 24200 | 18 | 8.5 | 1.9 | R-454B | 650
217938428 | DAY & NIGHT | N5H9V24*K*AAA* | EVM5X36M17A* | *96VSN0601412B* | Split System | 24200 | 18 | 8.5 | 1.9 | R-454B | 650
217936113 | DAY & NIGHT | N5H9V24*K*AAA* | EVM5X25M17A* | *96VSN0601412B* | Split System | 24200 | 18 | 8.5 | 1.9 | R-454B | 650
217936295 | HEIL | N5H9V24*K*AAA* | EVM5X25M17A* | *96VTN0601412B* | Split System | 24200 | 18 | 8.5 | 1.9 | R-454B | 650
217938610 | HEIL | N5H9V24*K*AAA* | EVM5X36M17A* | *96VTN0601412B* | Split System | 24200 | 18 | 8.5 | 1.9 | R-454B | 650
217938429 | HEIL | N5H9V24*K*AAA* | EVM5X36M17A* | *96VSN0601412B* | Split System | 24200 | 18 | 8.5 | 1.9 | R-454B | 650
217936121 | HEIL | Q5H9V24*K*AAA* | EVM5X25M17A* | *96VSN0601412B* | Split System | 24200 | 18 | 8.5 | 1.9 | R-454B | 650
217936114 | HEIL | N5H9V24*K*AAA* | EVM5X25M17A* | *96VSN0601412B* | Split System | 24200 | 18 | 8.5 | 1.9 | R-454B | 650
217936115 | KEEPRITE | N5H9V24*K*AAA* | EVM5X25M17A* | *96VSN0601412B* | Split System | 24200 | 18 | 8.5 | 1.9 | R-454B | 650
217936296 | KEEPRITE | N5H9V24*K*AAA* | EVM5X25M17A* | *96VTN0601412B* | Split System | 24200 | 18 | 8.5 | 1.9 | R-454B | 650
217936122 | KEEPRITE | Q5H9V24*K*AAA* | EVM5X25M17A* | *96VSN0601412B* | Split System | 24200 | 18 | 8.5 | 1.9 | R-454B | 650
217938611 | KEEPRITE | N5H9V24*K*AAA* | EVM5X36M17A* | *96VTN0601412B* | Split System | 24200 | 18 | 8.5 | 1.9 | R-454B | 650
217938430 | KEEPRITE | N5H9V24*K*AAA* | EVM5X36M17A* | *96VSN0601412B* | Split System | 24200 | 18 | 8.5 | 1.9 | R-454B | 650
217936303 | KEEPRITE | Q5H9V24*K*AAA* | EVM5X25M17A* | *96VTN0601412B* | Split System | 24200 | 18 | 8.5 | 1.9 | R-454B | 650
217936116 | TEMPSTAR | N5H9V24*K*AAA* | EVM5X25M17A* | *96VSN0601412B* | Split System | 24200 | 18 | 8.5 | 1.9 | R-454B | 650
217936297 | TEMPSTAR | N5H9V24*K*AAA* | EVM5X25M17A* | *96VTN0601412B* | Split System | 24200 | 18 | 8.5 | 1.9 | R-454B | 650
217936123 | TEMPSTAR | Q5H9V24*K*AAA* | EVM5X25M17A* | *96VSN0601412B* | Split System | 24200 | 18 | 8.5 | 1.9 | R-454B | 650
217936304 | TEMPSTAR | Q5H9V24*K*AAA* | EVM5X25M17A* | *96VTN0601412B* | Split System | 24200 | 18 | 8.5 | 1.9 | R-454B | 650
217938438 | TEMPSTAR | Q5H9V24*K*AAA* | EVM5X36M17A* | *96VSN0601412B* | Split System | 24200 | 18 | 8.5 | 1.9 | R-454B | 650
217938619 | TEMPSTAR | Q5H9V24*K*AAA* | EVM5X36M17A* | *96VTN0601412B* | Split System | 24200 | 18 | 8.5 | 1.9 | R-454B | 650
217938431 | TEMPSTAR | N5H9V24*K*AAA* | EVM5X36M17A* | *96VSN0601412B* | Split System | 24200 | 18 | 8.5 | 1.9 | R-454B | 650
217936723 | AIRQUEST | Q5H9V24*K*AAA* | EVM5X30M17A* | *95MSU0401712A* | Split System | 24400 | 18 | 8.5 | 1.9 | R-454B | 650
217936716 | AIRQUEST | N5H9V24*K*AAA* | EVM5X30M17A* | *95MSU0401712A* | Split System | 24400 | 18 | 8.5 | 1.9 | R-454B | 650
217938478 | AIRQUEST | Q5H9V24*K*AAA* | EVM5X36M17A* | *95MSU0401712A* | Split System | 24400 | 18 | 8.5 | 1.9 | R-454B | 650
217939925 | AIRQUEST | N5H9V24*K*AAA* | EVD5X25M17A* | *95MSU0401712A* | Split System | 24400 | 18 | 8.5 | 1.9 | R-454B | 650
217936369 | AIRQUEST | N5H9V24*K*AAA* | EVM5X25M17A* | OLV098A12* | Split System | 24400 | 18 | 8.5 | 1.9 | R-454B | 650
217936376 | AIRQUEST | Q5H9V24*K*AAA* | EVM5X25M17A* | OLV098A12* | Split System | 24400 | 18 | 8.5 | 1.9 | R-454B | 650
217936921 | AIRQUEST | Q5H9V24*K*AAA* | EVM5X30M17A* | OLV098A12* | Split System | 24400 | 18 | 8.5 | 1.9 | R-454B | 650
217936914 | AIRQUEST | N5H9V24*K*AAA* | EVM5X30M17A* | OLV098A12* | Split System | 24400 | 18 | 8.5 | 1.9 | R-454B | 650
217938684 | AIRQUEST | N5H9V24*K*AAA* | EVM5X36M17A* | OLV098A12* | Split System | 24400 | 18 | 8.5 | 1.9 | R-454B | 650
217940873 | AIRQUEST | Q5H9V24*K*AAA* | EVD5X30M17A* | OLV098A12* | Split System | 24400 | 18 | 8.5 | 1.9 | R-454B | 650
217941836 | AIRQUEST | N5H9V24*K*AAA* | EVD5X36M17A* | OLV098A12* | Split System | 24400 | 18 | 8.5 | 1.9 | R-454B | 650
217940000 | AIRQUEST | N5H9V24*K*AAA* | EVD5X25M17A* | *97CTN0601716A* | Split System | 24400 | 18 | 8.5 | 1.9 | R-454B | 650
217936384 | AIRQUEST | N5H9V24*K*AAA* | EVM5X25M17A* | OMV098J12* | Split System | 24400 | 18 | 8.5 | 1.9 | R-454B | 650
217936929 | AIRQUEST | N5H9V24*K*AAA* | EVM5X30M17A* | OMV098J12* | Split System | 24400 | 18 | 8.5 | 1.9 | R-454B | 650
217936936 | AIRQUEST | Q5H9V24*K*AAA* | EVM5X30M17A* | OMV098J12* | Split System | 24400 | 18 | 8.5 | 1.9 | R-454B | 650
217938699 | AIRQUEST | N5H9V24*K*AAA* | EVM5X36M17A* | OMV098J12* | Split System | 24400 | 18 | 8.5 | 1.9 | R-454B | 650
217940153 | AIRQUEST | N5H9V24*K*AAA* | EVD5X25M17A* | OMV098J12* | Split System | 24400 | 18 | 8.5 | 1.9 | R-454B | 650
217936391 | AIRQUEST | Q5H9V24*K*AAA* | EVM5X25M17A* | OMV098J12* | Split System | 24400 | 18 | 8.5 | 1.9 | R-454B | 650
217936715 | ARCOAIRE | N5H9V24*K*AAA* | EVM5X30M17A* | *95MSU0401712A* | Split System | 24400 | 18 | 8.5 | 1.9 | R-454B | 650
217936722 | ARCOAIRE | Q5H9V24*K*AAA* | EVM5X30M17A* | *95MSU0401712A* | Split System | 24400 | 18 | 8.5 | 1.9 | R-454B | 650
217939924 | ARCOAIRE | N5H9V24*K*AAA* | EVD5X25M17A* | *95MSU0401712A* | Split System | 24400 | 18 | 8.5 | 1.9 | R-454B | 650
217936913 | ARCOAIRE | N5H9V24*K*AAA* | EVM5X30M17A* | OLV098A12* | Split System | 24400 | 18 | 8.5 | 1.9 | R-454B | 650
217936375 | ARCOAIRE | Q5H9V24*K*AAA* | EVM5X25M17A* | OLV098A12* | Split System | 24400 | 18 | 8.5 | 1.9 | R-454B | 650
217936368 | ARCOAIRE | N5H9V24*K*AAA* | EVM5X25M17A* | OLV098A12* | Split System | 24400 | 18 | 8.5 | 1.9 | R-454B | 650
217936920 | ARCOAIRE | Q5H9V24*K*AAA* | EVM5X30M17A* | OLV098A12* | Split System | 24400 | 18 | 8.5 | 1.9 | R-454B | 650
217938683 | ARCOAIRE | N5H9V24*K*AAA* | EVM5X36M17A* | OLV098A12* | Split System | 24400 | 18 | 8.5 | 1.9 | R-454B | 650
217938690 | ARCOAIRE | Q5H9V24*K*AAA* | EVM5X36M17A* | OLV098A12* | Split System | 24400 | 18 | 8.5 | 1.9 | R-454B | 650
217939999 | ARCOAIRE | N5H9V24*K*AAA* | EVD5X25M17A* | *97CTN0601716A* | Split System | 24400 | 18 | 8.5 | 1.9 | R-454B | 650
217940137 | ARCOAIRE | N5H9V24*K*AAA* | EVD5X25M17A* | OLV098A12* | Split System | 24400 | 18 | 8.5 | 1.9 | R-454B | 650
217936390 | ARCOAIRE | Q5H9V24*K*AAA* | EVM5X25M17A* | OMV098J12* | Split System | 24400 | 18 | 8.5 | 1.9 | R-454B | 650
217936935 | ARCOAIRE | Q5H9V24*K*AAA* | EVM5X30M17A* | OMV098J12* | Split System | 24400 | 18 | 8.5 | 1.9 | R-454B | 650
217936928 | ARCOAIRE | N5H9V24*K*AAA* | EVM5X30M17A* | OMV098J12* | Split System | 24400 | 18 | 8.5 | 1.9 | R-454B | 650
217936383 | ARCOAIRE | N5H9V24*K*AAA* | EVM5X25M17A* | OMV098J12* | Split System | 24400 | 18 | 8.5 | 1.9 | R-454B | 650
217938705 | ARCOAIRE | Q5H9V24*K*AAA* | EVM5X36M17A* | OMV098J12* | Split System | 24400 | 18 | 8.5 | 1.9 | R-454B | 650
217936714 | BRYANT HEATING AND COOLING SYSTEMS | 249VAN024**AA* | CVAMA3017XMA* | 935SB36040M17*** | Split System | 24400 | 18 | 8.5 | 1.9 | R-454B | 650
217938469 | BRYANT HEATING AND COOLING SYSTEMS | 249VAN024**AA* | CVAMA3617XMA* | 935SB36040M17*** | Split System | 24400 | 18 | 8.5 | 1.9 | R-454B | 650
217940651 | BRYANT HEATING AND COOLING SYSTEMS | 249VAN024**AA* | CVAVA3017XMA* | 935SB36040M17*** | Split System | 24400 | 18 | 8.5 | 1.9 | R-454B | 650
217939923 | BRYANT HEATING AND COOLING SYSTEMS | 249VAN024**AA* | CVAVA2517XMA* | 935SB36040M17*** | Split System | 24400 | 18 | 8.5 | 1.9 | R-454B | 650
217936912 | BRYANT HEATING AND COOLING SYSTEMS | 249VAN024**AA* | CVAMA3017XMA* | OVLAAB036098 | Split System | 24400 | 18 | 8.5 | 1.9 | R-454B | 650
217938682 | BRYANT HEATING AND COOLING SYSTEMS | 249VAN024**AA* | CVAMA3617XMA* | OVLAAB036098 | Split System | 24400 | 18 | 8.5 | 1.9 | R-454B | 650
217936367 | BRYANT HEATING AND COOLING SYSTEMS | 249VAN024**AA* | CVAMA2517XMA* | OVLAAB036098 | Split System | 24400 | 18 | 8.5 | 1.9 | R-454B | 650
217939998 | BRYANT HEATING AND COOLING SYSTEMS | 249VAN024**AA* | CVAVA2517XMA* | 987TA48060C17*** | Split System | 24400 | 18 | 8.5 | 1.9 | R-454B | 650
217936927 | BRYANT HEATING AND COOLING SYSTEMS | 249VAN024**AA* | CVAMA3017XMA* | OVMAAB036098 | Split System | 24400 | 18 | 8.5 | 1.9 | R-454B | 650
217938697 | BRYANT HEATING AND COOLING SYSTEMS | 249VAN024**AA* | CVAMA3617XMA* | OVMAAB036098 | Split System | 24400 | 18 | 8.5 | 1.9 | R-454B | 650
217936382 | BRYANT HEATING AND COOLING SYSTEMS | 249VAN024**AA* | CVAMA2517XMA* | OVMAAB036098 | Split System | 24400 | 18 | 8.5 | 1.9 | R-454B | 650
217936724 | COMFORTMAKER | Q5H9V24*K*AAA* | EVM5X30M17A* | *95MSU0401712A* | Split System | 24400 | 18 | 8.5 | 1.9 | R-454B | 650
217936717 | COMFORTMAKER | N5H9V24*K*AAA* | EVM5X30M17A* | *95MSU0401712A* | Split System | 24400 | 18 | 8.5 | 1.9 | R-454B | 650
217938472 | COMFORTMAKER | N5H9V24*K*AAA* | EVM5X36M17A* | *95MSU0401712A* | Split System | 24400 | 18 | 8.5 | 1.9 | R-454B | 650
217940661 | COMFORTMAKER | Q5H9V24*K*AAA* | EVD5X30M17A* | *95MSU0401712A* | Split System | 24400 | 18 | 8.5 | 1.9 | R-454B | 650
217936377 | COMFORTMAKER | Q5H9V24*K*AAA* | EVM5X25M17A* | OLV098A12* | Split System | 24400 | 18 | 8.5 | 1.9 | R-454B | 650
217936370 | COMFORTMAKER | N5H9V24*K*AAA* | EVM5X25M17A* | OLV098A12* | Split System | 24400 | 18 | 8.5 | 1.9 | R-454B | 650
217936922 | COMFORTMAKER | Q5H9V24*K*AAA* | EVM5X30M17A* | OLV098A12* | Split System | 24400 | 18 | 8.5 | 1.9 | R-454B | 650
217938692 | COMFORTMAKER | Q5H9V24*K*AAA* | EVM5X36M17A* | OLV098A12* | Split System | 24400 | 18 | 8.5 | 1.9 | R-454B | 650
217938685 | COMFORTMAKER | N5H9V24*K*AAA* | EVM5X36M17A* | OLV098A12* | Split System | 24400 | 18 | 8.5 | 1.9 | R-454B | 650
217936915 | COMFORTMAKER | N5H9V24*K*AAA* | EVM5X30M17A* | OLV098A12* | Split System | 24400 | 18 | 8.5 | 1.9 | R-454B | 650
217940139 | COMFORTMAKER | N5H9V24*K*AAA* | EVD5X25M17A* | OLV098A12* | Split System | 24400 | 18 | 8.5 | 1.9 | R-454B | 650
217940146 | COMFORTMAKER | Q5H9V24*K*AAA* | EVD5X25M17A* | OLV098A12* | Split System | 24400 | 18 | 8.5 | 1.9 | R-454B | 650
217940008 | COMFORTMAKER | Q5H9V24*K*AAA* | EVD5X25M17A* | *97CTN0601716A* | Split System | 24400 | 18 | 8.5 | 1.9 | R-454B | 650
217936937 | COMFORTMAKER | Q5H9V24*K*AAA* | EVM5X30M17A* | OMV098J12* | Split System | 24400 | 18 | 8.5 | 1.9 | R-454B | 650
217936392 | COMFORTMAKER | Q5H9V24*K*AAA* | EVM5X25M17A* | OMV098J12* | Split System | 24400 | 18 | 8.5 | 1.9 | R-454B | 650
217936385 | COMFORTMAKER | N5H9V24*K*AAA* | EVM5X25M17A* | OMV098J12* | Split System | 24400 | 18 | 8.5 | 1.9 | R-454B | 650
217936930 | COMFORTMAKER | N5H9V24*K*AAA* | EVM5X30M17A* | OMV098J12* | Split System | 24400 | 18 | 8.5 | 1.9 | R-454B | 650
217938707 | COMFORTMAKER | Q5H9V24*K*AAA* | EVM5X36M17A* | OMV098J12* | Split System | 24400 | 18 | 8.5 | 1.9 | R-454B | 650
217941852 | COMFORTMAKER | N5H9V24*K*AAA* | EVD5X36M17A* | OMV098J12* | Split System | 24400 | 18 | 8.5 | 1.9 | R-454B | 650
217936725 | DAY & NIGHT | Q5H9V24*K*AAA* | EVM5X30M17A* | *95MSU0401712A* | Split System | 24400 | 18 | 8.5 | 1.9 | R-454B | 650
217939934 | DAY & NIGHT | Q5H9V24*K*AAA* | EVD5X25M17A* | *95MSU0401712A* | Split System | 24400 | 18 | 8.5 | 1.9 | R-454B | 650
217938480 | DAY & NIGHT | Q5H9V24*K*AAA* | EVM5X36M17A* | *95MSU0401712A* | Split System | 24400 | 18 | 8.5 | 1.9 | R-454B | 650
217936718 | DAY & NIGHT | N5H9V24*K*AAA* | EVM5X30M17A* | *95MSU0401712A* | Split System | 24400 | 18 | 8.5 | 1.9 | R-454B | 650
217936923 | DAY & NIGHT | Q5H9V24*K*AAA* | EVM5X30M17A* | OLV098A12* | Split System | 24400 | 18 | 8.5 | 1.9 | R-454B | 650
217936378 | DAY & NIGHT | Q5H9V24*K*AAA* | EVM5X25M17A* | OLV098A12* | Split System | 24400 | 18 | 8.5 | 1.9 | R-454B | 650
217936371 | DAY & NIGHT | N5H9V24*K*AAA* | EVM5X25M17A* | OLV098A12* | Split System | 24400 | 18 | 8.5 | 1.9 | R-454B | 650
217938686 | DAY & NIGHT | N5H9V24*K*AAA* | EVM5X36M17A* | OLV098A12* | Split System | 24400 | 18 | 8.5 | 1.9 | R-454B | 650
217936916 | DAY & NIGHT | N5H9V24*K*AAA* | EVM5X30M17A* | OLV098A12* | Split System | 24400 | 18 | 8.5 | 1.9 | R-454B | 650
217936393 | DAY & NIGHT | Q5H9V24*K*AAA* | EVM5X25M17A* | OMV098J12* | Split System | 24400 | 18 | 8.5 | 1.9 | R-454B | 650
217936386 | DAY & NIGHT | N5H9V24*K*AAA* | EVM5X25M17A* | OMV098J12* | Split System | 24400 | 18 | 8.5 | 1.9 | R-454B | 650
217936931 | DAY & NIGHT | N5H9V24*K*AAA* | EVM5X30M17A* | OMV098J12* | Split System | 24400 | 18 | 8.5 | 1.9 | R-454B | 650
217940155 | DAY & NIGHT | N5H9V24*K*AAA* | EVD5X25M17A* | OMV098J12* | Split System | 24400 | 18 | 8.5 | 1.9 | R-454B | 650
217940162 | DAY & NIGHT | Q5H9V24*K*AAA* | EVD5X25M17A* | OMV098J12* | Split System | 24400 | 18 | 8.5 | 1.9 | R-454B | 650
217936719 | HEIL | N5H9V24*K*AAA* | EVM5X30M17A* | *95MSU0401712A* | Split System | 24400 | 18 | 8.5 | 1.9 | R-454B | 650
217936726 | HEIL | Q5H9V24*K*AAA* | EVM5X30M17A* | *95MSU0401712A* | Split System | 24400 | 18 | 8.5 | 1.9 | R-454B | 650
217941641 | HEIL | N5H9V24*K*AAA* | EVD5X36M17A* | *95MSU0401712A* | Split System | 24400 | 18 | 8.5 | 1.9 | R-454B | 650
217938481 | HEIL | Q5H9V24*K*AAA* | EVM5X36M17A* | *95MSU0401712A* | Split System | 24400 | 18 | 8.5 | 1.9 | R-454B | 650
217936379 | HEIL | Q5H9V24*K*AAA* | EVM5X25M17A* | OLV098A12* | Split System | 24400 | 18 | 8.5 | 1.9 | R-454B | 650
217936372 | HEIL | N5H9V24*K*AAA* | EVM5X25M17A* | OLV098A12* | Split System | 24400 | 18 | 8.5 | 1.9 | R-454B | 650
217938694 | HEIL | Q5H9V24*K*AAA* | EVM5X36M17A* | OLV098A12* | Split System | 24400 | 18 | 8.5 | 1.9 | R-454B | 650
217936924 | HEIL | Q5H9V24*K*AAA* | EVM5X30M17A* | OLV098A12* | Split System | 24400 | 18 | 8.5 | 1.9 | R-454B | 650
217936917 | HEIL | N5H9V24*K*AAA* | EVM5X30M17A* | OLV098A12* | Split System | 24400 | 18 | 8.5 | 1.9 | R-454B | 650
217940148 | HEIL | Q5H9V24*K*AAA* | EVD5X25M17A* | OLV098A12* | Split System | 24400 | 18 | 8.5 | 1.9 | R-454B | 650
217940003 | HEIL | N5H9V24*K*AAA* | EVD5X25M17A* | *97CTN0601716A* | Split System | 24400 | 18 | 8.5 | 1.9 | R-454B | 650
217940010 | HEIL | Q5H9V24*K*AAA* | EVD5X25M17A* | *97CTN0601716A* | Split System | 24400 | 18 | 8.5 | 1.9 | R-454B | 650
217940141 | HEIL | N5H9V24*K*AAA* | EVD5X25M17A* | OLV098A12* | Split System | 24400 | 18 | 8.5 | 1.9 | R-454B | 650
217936932 | HEIL | N5H9V24*K*AAA* | EVM5X30M17A* | OMV098J12* | Split System | 24400 | 18 | 8.5 | 1.9 | R-454B | 650
217936387 | HEIL | N5H9V24*K*AAA* | EVM5X25M17A* | OMV098J12* | Split System | 24400 | 18 | 8.5 | 1.9 | R-454B | 650
217936394 | HEIL | Q5H9V24*K*AAA* | EVM5X25M17A* | OMV098J12* | Split System | 24400 | 18 | 8.5 | 1.9 | R-454B | 650
217936939 | HEIL | Q5H9V24*K*AAA* | EVM5X30M17A* | OMV098J12* | Split System | 24400 | 18 | 8.5 | 1.9 | R-454B | 650
217940884 | HEIL | N5H9V24*K*AAA* | EVD5X30M17A* | OMV098J12* | Split System | 24400 | 18 | 8.5 | 1.9 | R-454B | 650
217940891 | HEIL | Q5H9V24*K*AAA* | EVD5X30M17A* | OMV098J12* | Split System | 24400 | 18 | 8.5 | 1.9 | R-454B | 650
217936720 | KEEPRITE | N5H9V24*K*AAA* | EVM5X30M17A* | *95MSU0401712A* | Split System | 24400 | 18 | 8.5 | 1.9 | R-454B | 650
217938482 | KEEPRITE | Q5H9V24*K*AAA* | EVM5X36M17A* | *95MSU0401712A* | Split System | 24400 | 18 | 8.5 | 1.9 | R-454B | 650
217940657 | KEEPRITE | N5H9V24*K*AAA* | EVD5X30M17A* | *95MSU0401712A* | Split System | 24400 | 18 | 8.5 | 1.9 | R-454B | 650
217936373 | KEEPRITE | N5H9V24*K*AAA* | EVM5X25M17A* | OLV098A12* | Split System | 24400 | 18 | 8.5 | 1.9 | R-454B | 650
217936380 | KEEPRITE | Q5H9V24*K*AAA* | EVM5X25M17A* | OLV098A12* | Split System | 24400 | 18 | 8.5 | 1.9 | R-454B | 650
217936925 | KEEPRITE | Q5H9V24*K*AAA* | EVM5X30M17A* | OLV098A12* | Split System | 24400 | 18 | 8.5 | 1.9 | R-454B | 650
217938695 | KEEPRITE | Q5H9V24*K*AAA* | EVM5X36M17A* | OLV098A12* | Split System | 24400 | 18 | 8.5 | 1.9 | R-454B | 650
217936918 | KEEPRITE | N5H9V24*K*AAA* | EVM5X30M17A* | OLV098A12* | Split System | 24400 | 18 | 8.5 | 1.9 | R-454B | 650
217941702 | KEEPRITE | N5H9V24*K*AAA* | EVD5X36M17A* | *97CTN0601716A* | Split System | 24400 | 18 | 8.5 | 1.9 | R-454B | 650
217940149 | KEEPRITE | Q5H9V24*K*AAA* | EVD5X25M17A* | OLV098A12* | Split System | 24400 | 18 | 8.5 | 1.9 | R-454B | 650
217941709 | KEEPRITE | Q5H9V24*K*AAA* | EVD5X36M17A* | *97CTN0601716A* | Split System | 24400 | 18 | 8.5 | 1.9 | R-454B | 650
217940142 | KEEPRITE | N5H9V24*K*AAA* | EVD5X25M17A* | OLV098A12* | Split System | 24400 | 18 | 8.5 | 1.9 | R-454B | 650
217936395 | KEEPRITE | Q5H9V24*K*AAA* | EVM5X25M17A* | OMV098J12* | Split System | 24400 | 18 | 8.5 | 1.9 | R-454B | 650
217936940 | KEEPRITE | Q5H9V24*K*AAA* | EVM5X30M17A* | OMV098J12* | Split System | 24400 | 18 | 8.5 | 1.9 | R-454B | 650
217938703 | KEEPRITE | N5H9V24*K*AAA* | EVM5X36M17A* | OMV098J12* | Split System | 24400 | 18 | 8.5 | 1.9 | R-454B | 650
217938710 | KEEPRITE | Q5H9V24*K*AAA* | EVM5X36M17A* | OMV098J12* | Split System | 24400 | 18 | 8.5 | 1.9 | R-454B | 650
217940164 | KEEPRITE | Q5H9V24*K*AAA* | EVD5X25M17A* | OMV098J12* | Split System | 24400 | 18 | 8.5 | 1.9 | R-454B | 650
217936933 | KEEPRITE | N5H9V24*K*AAA* | EVM5X30M17A* | OMV098J12* | Split System | 24400 | 18 | 8.5 | 1.9 | R-454B | 650
217936721 | TEMPSTAR | N5H9V24*K*AAA* | EVM5X30M17A* | *95MSU0401712A* | Split System | 24400 | 18 | 8.5 | 1.9 | R-454B | 650
217938476 | TEMPSTAR | N5H9V24*K*AAA* | EVM5X36M17A* | *95MSU0401712A* | Split System | 24400 | 18 | 8.5 | 1.9 | R-454B | 650
217938483 | TEMPSTAR | Q5H9V24*K*AAA* | EVM5X36M17A* | *95MSU0401712A* | Split System | 24400 | 18 | 8.5 | 1.9 | R-454B | 650
217936728 | TEMPSTAR | Q5H9V24*K*AAA* | EVM5X30M17A* | *95MSU0401712A* | Split System | 24400 | 18 | 8.5 | 1.9 | R-454B | 650
217939930 | TEMPSTAR | N5H9V24*K*AAA* | EVD5X25M17A* | *95MSU0401712A* | Split System | 24400 | 18 | 8.5 | 1.9 | R-454B | 650
217941650 | TEMPSTAR | Q5H9V24*K*AAA* | EVD5X36M17A* | *95MSU0401712A* | Split System | 24400 | 18 | 8.5 | 1.9 | R-454B | 650
217936374 | TEMPSTAR | N5H9V24*K*AAA* | EVM5X25M17A* | OLV098A12* | Split System | 24400 | 18 | 8.5 | 1.9 | R-454B | 650
217938696 | TEMPSTAR | Q5H9V24*K*AAA* | EVM5X36M17A* | OLV098A12* | Split System | 24400 | 18 | 8.5 | 1.9 | R-454B | 650
217936926 | TEMPSTAR | Q5H9V24*K*AAA* | EVM5X30M17A* | OLV098A12* | Split System | 24400 | 18 | 8.5 | 1.9 | R-454B | 650
217936919 | TEMPSTAR | N5H9V24*K*AAA* | EVM5X30M17A* | OLV098A12* | Split System | 24400 | 18 | 8.5 | 1.9 | R-454B | 650
217936381 | TEMPSTAR | Q5H9V24*K*AAA* | EVM5X25M17A* | OLV098A12* | Split System | 24400 | 18 | 8.5 | 1.9 | R-454B | 650
217938689 | TEMPSTAR | N5H9V24*K*AAA* | EVM5X36M17A* | OLV098A12* | Split System | 24400 | 18 | 8.5 | 1.9 | R-454B | 650
217940005 | TEMPSTAR | N5H9V24*K*AAA* | EVD5X25M17A* | *97CTN0601716A* | Split System | 24400 | 18 | 8.5 | 1.9 | R-454B | 650
217940150 | TEMPSTAR | Q5H9V24*K*AAA* | EVD5X25M17A* | OLV098A12* | Split System | 24400 | 18 | 8.5 | 1.9 | R-454B | 650
217936941 | TEMPSTAR | Q5H9V24*K*AAA* | EVM5X30M17A* | OMV098J12* | Split System | 24400 | 18 | 8.5 | 1.9 | R-454B | 650
217936396 | TEMPSTAR | Q5H9V24*K*AAA* | EVM5X25M17A* | OMV098J12* | Split System | 24400 | 18 | 8.5 | 1.9 | R-454B | 650
217936389 | TEMPSTAR | N5H9V24*K*AAA* | EVM5X25M17A* | OMV098J12* | Split System | 24400 | 18 | 8.5 | 1.9 | R-454B | 650
217936934 | TEMPSTAR | N5H9V24*K*AAA* | EVM5X30M17A* | OMV098J12* | Split System | 24400 | 18 | 8.5 | 1.9 | R-454B | 650
218016957 | ACIQ | N5H9V24*K*AAA* | EVM5X31M17A* | *96VSN0401712B* | Split System | 24600 | 18 | 8.5 | 1.92 | R-454B | 650
217941168 | AIRQUEST | N5H9V24*K*AAA* | EVD5X31M17A* | *96CTN0401410B* | Split System | 24600 | 18 | 8.5 | 1.92 | R-454B | 650
217941175 | AIRQUEST | Q5H9V24*K*AAA* | EVD5X31M17A* | *96CTN0401410B* | Split System | 24600 | 18 | 8.5 | 1.92 | R-454B | 650
217937412 | AIRQUEST | N5H9V24*K*AAA* | EVM5X31M17A* | *96VTN0401712B* | Split System | 24600 | 18 | 8.5 | 1.92 | R-454B | 650
217937238 | AIRQUEST | Q5H9V24*K*AAA* | EVM5X31M17A* | *96VSN0401712B* | Split System | 24600 | 18 | 8.5 | 1.92 | R-454B | 650
217937231 | AIRQUEST | N5H9V24*K*AAA* | EVM5X31M17A* | *96VSN0401712B* | Split System | 24600 | 18 | 8.5 | 1.92 | R-454B | 650
217937419 | AIRQUEST | Q5H9V24*K*AAA* | EVM5X31M17A* | *96VTN0401712B* | Split System | 24600 | 18 | 8.5 | 1.92 | R-454B | 650
217937411 | ARCOAIRE | N5H9V24*K*AAA* | EVM5X31M17A* | *96VTN0401712B* | Split System | 24600 | 18 | 8.5 | 1.92 | R-454B | 650
217937230 | ARCOAIRE | N5H9V24*K*AAA* | EVM5X31M17A* | *96VSN0401712B* | Split System | 24600 | 18 | 8.5 | 1.92 | R-454B | 650
217937237 | ARCOAIRE | Q5H9V24*K*AAA* | EVM5X31M17A* | *96VSN0401712B* | Split System | 24600 | 18 | 8.5 | 1.92 | R-454B | 650
217937418 | ARCOAIRE | Q5H9V24*K*AAA* | EVM5X31M17A* | *96VTN0401712B* | Split System | 24600 | 18 | 8.5 | 1.92 | R-454B | 650
217941107 | ARCOAIRE | N5H9V24*K*AAA* | EVD5X31M17A* | *96VSN0401712B* | Split System | 24600 | 18 | 8.5 | 1.92 | R-454B | 650
217941166 | BRYANT HEATING AND COOLING SYSTEMS | 249VAN024**AA* | CVAVA3117XMA* | 986TD30040C14*** | Split System | 24600 | 18 | 8.5 | 1.92 | R-454B | 650
217937229 | BRYANT HEATING AND COOLING SYSTEMS | 249VAN024**AA* | CVAMA3117XMA* | 926SB36040V17*** | Split System | 24600 | 18 | 8.5 | 1.92 | R-454B | 650
217937410 | BRYANT HEATING AND COOLING SYSTEMS | 249VAN024**AA* | CVAMA3117XMA* | 926TC36040V17*** | Split System | 24600 | 18 | 8.5 | 1.92 | R-454B | 650
217941243 | BRYANT HEATING AND COOLING SYSTEMS | 249VAN024**AA* | CVAVA3117XMA* | 926TC36040V17*** | Split System | 24600 | 18 | 8.5 | 1.92 | R-454B | 650
217937239 | COMFORTMAKER | Q5H9V24*K*AAA* | EVM5X31M17A* | *96VSN0401712B* | Split System | 24600 | 18 | 8.5 | 1.92 | R-454B | 650
217937413 | COMFORTMAKER | N5H9V24*K*AAA* | EVM5X31M17A* | *96VTN0401712B* | Split System | 24600 | 18 | 8.5 | 1.92 | R-454B | 650
217937232 | COMFORTMAKER | N5H9V24*K*AAA* | EVM5X31M17A* | *96VSN0401712B* | Split System | 24600 | 18 | 8.5 | 1.92 | R-454B | 650
217937420 | COMFORTMAKER | Q5H9V24*K*AAA* | EVM5X31M17A* | *96VTN0401712B* | Split System | 24600 | 18 | 8.5 | 1.92 | R-454B | 650
217941116 | COMFORTMAKER | Q5H9V24*K*AAA* | EVD5X31M17A* | *96VSN0401712B* | Split System | 24600 | 18 | 8.5 | 1.92 | R-454B | 650
217937414 | DAY & NIGHT | N5H9V24*K*AAA* | EVM5X31M17A* | *96VTN0401712B* | Split System | 24600 | 18 | 8.5 | 1.92 | R-454B | 650
217937421 | DAY & NIGHT | Q5H9V24*K*AAA* | EVM5X31M17A* | *96VTN0401712B* | Split System | 24600 | 18 | 8.5 | 1.92 | R-454B | 650