218407627 | COMFORTMAKER | B5H3V24*K*AAA* | EVM5X31M17A*+WALLCON | *97CTN0601716A* | Split System | 23400 | 21.5 | 9.5 | 2.06 | R-454B | 650
218407547 | COMFORTMAKER | B5H3V24*K*AAA* | EVM5X31M17A*+WALLCON | *80CTL0451712B* | Split System | 23400 | 21.5 | 9.5 | 2.06 | R-454B | 650
218407731 | COMFORTMAKER | B5H3V24*K*AAA* | EVM5X32M17A*+WALLCON | *97CTN0601716A* | Split System | 23600 | 21.5 | 9.5 | 2.06 | R-454B | 650
218407628 | DAY & NIGHT | B5H3V24*K*AAA* | EVM5X31M17A*+WALLCON | *97CTN0601716A* | Split System | 23400 | 21.5 | 9.5 | 2.06 | R-454B | 650
218407548 | DAY & NIGHT | B5H3V24*K*AAA* | EVM5X31M17A*+WALLCON | *80CTL0451712B* | Split System | 23400 | 21.5 | 9.5 | 2.06 | R-454B | 650
218407544 | HEIL | B5H3V24*K*AAA* | EVM5X31M17A*+WALLCON | *80CTL0451712B* | Split System | 23400 | 21.5 | 9.5 | 2.06 | R-454B | 650
218407624 | HEIL | B5H3V24*K*AAA* | EVM5X31M17A*+WALLCON | *97CTN0601716A* | Split System | 23400 | 21.5 | 9.5 | 2.06 | R-454B | 650
218407728 | HEIL | B5H3V24*K*AAA* | EVM5X32M17A*+WALLCON | *97CTN0601716A* | Split System | 23600 | 21.5 | 9.5 | 2.06 | R-454B | 650
218407629 | KEEPRITE | B5H3V24*K*AAA* | EVM5X31M17A*+WALLCON | *97CTN0601716A* | Split System | 23400 | 21.5 | 9.5 | 2.06 | R-454B | 650
218407549 | KEEPRITE | B5H3V24*K*AAA* | EVM5X31M17A*+WALLCON | *80CTL0451712B* | Split System | 23400 | 21.5 | 9.5 | 2.06 | R-454B | 650
218407733 | KEEPRITE | B5H3V24*K*AAA* | EVM5X32M17A*+WALLCON | *97CTN0601716A* | Split System | 23600 | 21.5 | 9.5 | 2.06 | R-454B | 650
218407631 | TEMPSTAR | B5H3V24*K*AAA* | EVM5X31M17A*+WALLCON | *97CTN0601716A* | Split System | 23400 | 21.5 | 9.5 | 2.06 | R-454B | 650
218407551 | TEMPSTAR | B5H3V24*K*AAA* | EVM5X31M17A*+WALLCON | *80CTL0451712B* | Split System | 23400 | 21.5 | 9.5 | 2.06 | R-454B | 650
218407735 | TEMPSTAR | B5H3V24*K*AAA* | EVM5X32M17A*+WALLCON | *97CTN0601716A* | Split System | 23600 | 21.5 | 9.5 | 2.06 | R-454B | 650
218407737 | AIRQUEST | B5H3V24*K*AAA* | EVM5X32M17A*+WALLCON | *97CTN0801716A* | Split System | 23600 | 22 | 9.5 | 2.04 | R-454B | 650
218407689 | AIRQUEST | B5H3V24*K*AAA* | EVM5X32M17A*+WALLCON | *97CMN0601714B* | Split System | 23600 | 22 | 9.5 | 2.04 | R-454B | 650
218407593 | AIRQUEST | B5H3V24*K*AAA* | EVM5X31M17A*+WALLCON | *97CMN0801714B* | Split System | 23400 | 22 | 9.5 | 2.06 | R-454B | 650
218407585 | AIRQUEST | B5H3V24*K*AAA* | EVM5X31M17A*+WALLCON | *97CMN0601714B* | Split System | 23400 | 22 | 9.5 | 2.06 | R-454B | 650
218407609 | AIRQUEST | B5H3V24*K*AAA* | EVM5X31M17A*+WALLCON | *96CTN0601714B* | Split System | 23400 | 22 | 9.5 | 2.06 | R-454B | 650
218407577 | AIRQUEST | B5H3V24*K*AAA* | EVM5X31M17A*+WALLCON | *95CSU0601716B* | Split System | 23400 | 22 | 9.5 | 2.06 | R-454B | 650
218407633 | AIRQUEST | B5H3V24*K*AAA* | EVM5X31M17A*+WALLCON | *97CTN0801716A* | Split System | 23400 | 22 | 9.5 | 2.06 | R-454B | 650
218407649 | AIRQUEST | B5H3V24*K*AAA* | EVM5X32M17A*+WALLCON | *80CTL0451712B* | Split System | 23600 | 22 | 9.5 | 2.06 | R-454B | 650
218407313 | AIRQUEST | B5H3V24*K*AAA* | EVM5X25M17A*+WALLCON | *80CSU0601716B* | Split System | 23200 | 22 | 9.5 | 2.08 | R-454B | 650
218407425 | AIRQUEST | B5H3V24*K*AAA* | EVM5X30M17A*+WALLCON | *80CSU0601716B* | Split System | 23200 | 22 | 9.5 | 2.08 | R-454B | 650
218407753 | AIRQUEST | B5H3V24*K*AAA* | EVM5X36M17A*+WALLCON | *80CSU0601716B* | Split System | 23200 | 22 | 9.5 | 2.08 | R-454B | 650
218407561 | AIRQUEST | B5H3V24*K*AAA* | EVM5X31M17A*+WALLCON | *80CTL0701716B* | Split System | 23400 | 22 | 9.5 | 2.08 | R-454B | 650
218407617 | AIRQUEST | B5H3V24*K*AAA* | EVM5X31M17A*+WALLCON | *96CTN0801714B* | Split System | 23600 | 22 | 9.5 | 2.08 | R-454B | 650
218407417 | AIRQUEST | B5H3V24*K*AAA* | EVM5X30M17A*+WALLCON | *80CSU0401712B* | Split System | 23200 | 22 | 9.5 | 2.1 | R-454B | 650
218407745 | AIRQUEST | B5H3V24*K*AAA* | EVM5X36M17A*+WALLCON | *80CSU0401712B* | Split System | 23200 | 22 | 9.5 | 2.1 | R-454B | 650
218407305 | AIRQUEST | B5H3V24*K*AAA* | EVM5X25M17A*+WALLCON | *80CSU0401712B* | Split System | 23200 | 22 | 9.5 | 2.1 | R-454B | 650
218407738 | ARCOAIRE | B5H3V24*K*AAA* | EVM5X32M17A*+WALLCON | *97CTN0801716A* | Split System | 23600 | 22 | 9.5 | 2.04 | R-454B | 650
218407690 | ARCOAIRE | B5H3V24*K*AAA* | EVM5X32M17A*+WALLCON | *97CMN0601714B* | Split System | 23600 | 22 | 9.5 | 2.04 | R-454B | 650
218407586 | ARCOAIRE | B5H3V24*K*AAA* | EVM5X31M17A*+WALLCON | *97CMN0601714B* | Split System | 23400 | 22 | 9.5 | 2.06 | R-454B | 650
218407610 | ARCOAIRE | B5H3V24*K*AAA* | EVM5X31M17A*+WALLCON | *96CTN0601714B* | Split System | 23400 | 22 | 9.5 | 2.06 | R-454B | 650
218407578 | ARCOAIRE | B5H3V24*K*AAA* | EVM5X31M17A*+WALLCON | *95CSU0601716B* | Split System | 23400 | 22 | 9.5 | 2.06 | R-454B | 650
218407594 | ARCOAIRE | B5H3V24*K*AAA* | EVM5X31M17A*+WALLCON | *97CMN0801714B* | Split System | 23400 | 22 | 9.5 | 2.06 | R-454B | 650
218407650 | ARCOAIRE | B5H3V24*K*AAA* | EVM5X32M17A*+WALLCON | *80CTL0451712B* | Split System | 23600 | 22 | 9.5 | 2.06 | R-454B | 650
218407314 | ARCOAIRE | B5H3V24*K*AAA* | EVM5X25M17A*+WALLCON | *80CSU0601716B* | Split System | 23200 | 22 | 9.5 | 2.08 | R-454B | 650
218407754 | ARCOAIRE | B5H3V24*K*AAA* | EVM5X36M17A*+WALLCON | *80CSU0601716B* | Split System | 23200 | 22 | 9.5 | 2.08 | R-454B | 650
218407426 | ARCOAIRE | B5H3V24*K*AAA* | EVM5X30M17A*+WALLCON | *80CSU0601716B* | Split System | 23200 | 22 | 9.5 | 2.08 | R-454B | 650
218407562 | ARCOAIRE | B5H3V24*K*AAA* | EVM5X31M17A*+WALLCON | *80CTL0701716B* | Split System | 23400 | 22 | 9.5 | 2.08 | R-454B | 650
218407618 | ARCOAIRE | B5H3V24*K*AAA* | EVM5X31M17A*+WALLCON | *96CTN0801714B* | Split System | 23600 | 22 | 9.5 | 2.08 | R-454B | 650
218407306 | ARCOAIRE | B5H3V24*K*AAA* | EVM5X25M17A*+WALLCON | *80CSU0401712B* | Split System | 23200 | 22 | 9.5 | 2.1 | R-454B | 650
218407418 | ARCOAIRE | B5H3V24*K*AAA* | EVM5X30M17A*+WALLCON | *80CSU0401712B* | Split System | 23200 | 22 | 9.5 | 2.1 | R-454B | 650
218407746 | ARCOAIRE | B5H3V24*K*AAA* | EVM5X36M17A*+WALLCON | *80CSU0401712B* | Split System | 23200 | 22 | 9.5 | 2.1 | R-454B | 650
217624914 | BRYANT HEATING AND COOLING SYSTEMS | 293VAN024**AA* | CVAVA3117XMA*+UI | 987MC42080C17*** | Split System | 23400 | 22 | 9.5 | 2.06 | R-454B | 650
217625098 | BRYANT HEATING AND COOLING SYSTEMS | 293VAN024**AA* | CVAVA3117XMA*+UI | 987TA48080C17*** | Split System | 23400 | 22 | 9.5 | 2.06 | R-454B | 650
217624634 | BRYANT HEATING AND COOLING SYSTEMS | 293VAN024**AA* | CVAMA2517XMA*+UI | 83*CB48060C17*** | Split System | 23200 | 22 | 9.5 | 2.08 | R-454B | 650
217624748 | BRYANT HEATING AND COOLING SYSTEMS | 293VAN024**AA* | CVAMA3117XMA*+UI | 88*TB48070C17*** | Split System | 23400 | 22 | 9.5 | 2.08 | R-454B | 650
217624809 | CARRIER | 27VNA324A*030* | CVAVA3721XMA*+UI | 58TN*B090C17**16 | Split System | 23400 | 22 | 9.5 | 2.08 | R-454B | 650
218407739 | COMFORTMAKER | B5H3V24*K*AAA* | EVM5X32M17A*+WALLCON | *97CTN0801716A* | Split System | 23600 | 22 | 9.5 | 2.04 | R-454B | 650
218407691 | COMFORTMAKER | B5H3V24*K*AAA* | EVM5X32M17A*+WALLCON | *97CMN0601714B* | Split System | 23600 | 22 | 9.5 | 2.04 | R-454B | 650
218407579 | COMFORTMAKER | B5H3V24*K*AAA* | EVM5X31M17A*+WALLCON | *95CSU0601716B* | Split System | 23400 | 22 | 9.5 | 2.06 | R-454B | 650
218407595 | COMFORTMAKER | B5H3V24*K*AAA* | EVM5X31M17A*+WALLCON | *97CMN0801714B* | Split System | 23400 | 22 | 9.5 | 2.06 | R-454B | 650
218407611 | COMFORTMAKER | B5H3V24*K*AAA* | EVM5X31M17A*+WALLCON | *96CTN0601714B* | Split System | 23400 | 22 | 9.5 | 2.06 | R-454B | 650
218407587 | COMFORTMAKER | B5H3V24*K*AAA* | EVM5X31M17A*+WALLCON | *97CMN0601714B* | Split System | 23400 | 22 | 9.5 | 2.06 | R-454B | 650
218407635 | COMFORTMAKER | B5H3V24*K*AAA* | EVM5X31M17A*+WALLCON | *97CTN0801716A* | Split System | 23400 | 22 | 9.5 | 2.06 | R-454B | 650
218407651 | COMFORTMAKER | B5H3V24*K*AAA* | EVM5X32M17A*+WALLCON | *80CTL0451712B* | Split System | 23600 | 22 | 9.5 | 2.06 | R-454B | 650
218407427 | COMFORTMAKER | B5H3V24*K*AAA* | EVM5X30M17A*+WALLCON | *80CSU0601716B* | Split System | 23200 | 22 | 9.5 | 2.08 | R-454B | 650
218407755 | COMFORTMAKER | B5H3V24*K*AAA* | EVM5X36M17A*+WALLCON | *80CSU0601716B* | Split System | 23200 | 22 | 9.5 | 2.08 | R-454B | 650
218407563 | COMFORTMAKER | B5H3V24*K*AAA* | EVM5X31M17A*+WALLCON | *80CTL0701716B* | Split System | 23400 | 22 | 9.5 | 2.08 | R-454B | 650
218407619 | COMFORTMAKER | B5H3V24*K*AAA* | EVM5X31M17A*+WALLCON | *96CTN0801714B* | Split System | 23600 | 22 | 9.5 | 2.08 | R-454B | 650
218407307 | COMFORTMAKER | B5H3V24*K*AAA* | EVM5X25M17A*+WALLCON | *80CSU0401712B* | Split System | 23200 | 22 | 9.5 | 2.1 | R-454B | 650
218407419 | COMFORTMAKER | B5H3V24*K*AAA* | EVM5X30M17A*+WALLCON | *80CSU0401712B* | Split System | 23200 | 22 | 9.5 | 2.1 | R-454B | 650
218407747 | COMFORTMAKER | B5H3V24*K*AAA* | EVM5X36M17A*+WALLCON | *80CSU0401712B* | Split System | 23200 | 22 | 9.5 | 2.1 | R-454B | 650
218407740 | DAY & NIGHT | B5H3V24*K*AAA* | EVM5X32M17A*+WALLCON | *97CTN0801716A* | Split System | 23600 | 22 | 9.5 | 2.04 | R-454B | 650
218407692 | DAY & NIGHT | B5H3V24*K*AAA* | EVM5X32M17A*+WALLCON | *97CMN0601714B* | Split System | 23600 | 22 | 9.5 | 2.04 | R-454B | 650
218407612 | DAY & NIGHT | B5H3V24*K*AAA* | EVM5X31M17A*+WALLCON | *96CTN0601714B* | Split System | 23400 | 22 | 9.5 | 2.06 | R-454B | 650
218407596 | DAY & NIGHT | B5H3V24*K*AAA* | EVM5X31M17A*+WALLCON | *97CMN0801714B* | Split System | 23400 | 22 | 9.5 | 2.06 | R-454B | 650
218407588 | DAY & NIGHT | B5H3V24*K*AAA* | EVM5X31M17A*+WALLCON | *97CMN0601714B* | Split System | 23400 | 22 | 9.5 | 2.06 | R-454B | 650
218407636 | DAY & NIGHT | B5H3V24*K*AAA* | EVM5X31M17A*+WALLCON | *97CTN0801716A* | Split System | 23400 | 22 | 9.5 | 2.06 | R-454B | 650
218407580 | DAY & NIGHT | B5H3V24*K*AAA* | EVM5X31M17A*+WALLCON | *95CSU0601716B* | Split System | 23400 | 22 | 9.5 | 2.06 | R-454B | 650
218407652 | DAY & NIGHT | B5H3V24*K*AAA* | EVM5X32M17A*+WALLCON | *80CTL0451712B* | Split System | 23600 | 22 | 9.5 | 2.06 | R-454B | 650
218407316 | DAY & NIGHT | B5H3V24*K*AAA* | EVM5X25M17A*+WALLCON | *80CSU0601716B* | Split System | 23200 | 22 | 9.5 | 2.08 | R-454B | 650
218407428 | DAY & NIGHT | B5H3V24*K*AAA* | EVM5X30M17A*+WALLCON | *80CSU0601716B* | Split System | 23200 | 22 | 9.5 | 2.08 | R-454B | 650
218407756 | DAY & NIGHT | B5H3V24*K*AAA* | EVM5X36M17A*+WALLCON | *80CSU0601716B* | Split System | 23200 | 22 | 9.5 | 2.08 | R-454B | 650
218407564 | DAY & NIGHT | B5H3V24*K*AAA* | EVM5X31M17A*+WALLCON | *80CTL0701716B* | Split System | 23400 | 22 | 9.5 | 2.08 | R-454B | 650
218407620 | DAY & NIGHT | B5H3V24*K*AAA* | EVM5X31M17A*+WALLCON | *96CTN0801714B* | Split System | 23600 | 22 | 9.5 | 2.08 | R-454B | 650
218407308 | DAY & NIGHT | B5H3V24*K*AAA* | EVM5X25M17A*+WALLCON | *80CSU0401712B* | Split System | 23200 | 22 | 9.5 | 2.1 | R-454B | 650
218407420 | DAY & NIGHT | B5H3V24*K*AAA* | EVM5X30M17A*+WALLCON | *80CSU0401712B* | Split System | 23200 | 22 | 9.5 | 2.1 | R-454B | 650
218407736 | HEIL | B5H3V24*K*AAA* | EVM5X32M17A*+WALLCON | *97CTN0801716A* | Split System | 23600 | 22 | 9.5 | 2.04 | R-454B | 650
218407688 | HEIL | B5H3V24*K*AAA* | EVM5X32M17A*+WALLCON | *97CMN0601714B* | Split System | 23600 | 22 | 9.5 | 2.04 | R-454B | 650
218407584 | HEIL | B5H3V24*K*AAA* | EVM5X31M17A*+WALLCON | *97CMN0601714B* | Split System | 23400 | 22 | 9.5 | 2.06 | R-454B | 650
218407576 | HEIL | B5H3V24*K*AAA* | EVM5X31M17A*+WALLCON | *95CSU0601716B* | Split System | 23400 | 22 | 9.5 | 2.06 | R-454B | 650
218407592 | HEIL | B5H3V24*K*AAA* | EVM5X31M17A*+WALLCON | *97CMN0801714B* | Split System | 23400 | 22 | 9.5 | 2.06 | R-454B | 650
218407608 | HEIL | B5H3V24*K*AAA* | EVM5X31M17A*+WALLCON | *96CTN0601714B* | Split System | 23400 | 22 | 9.5 | 2.06 | R-454B | 650
218407648 | HEIL | B5H3V24*K*AAA* | EVM5X32M17A*+WALLCON | *80CTL0451712B* | Split System | 23600 | 22 | 9.5 | 2.06 | R-454B | 650
218407752 | HEIL | B5H3V24*K*AAA* | EVM5X36M17A*+WALLCON | *80CSU0601716B* | Split System | 23200 | 22 | 9.5 | 2.08 | R-454B | 650
218407312 | HEIL | B5H3V24*K*AAA* | EVM5X25M17A*+WALLCON | *80CSU0601716B* | Split System | 23200 | 22 | 9.5 | 2.08 | R-454B | 650
218407560 | HEIL | B5H3V24*K*AAA* | EVM5X31M17A*+WALLCON | *80CTL0701716B* | Split System | 23400 | 22 | 9.5 | 2.08 | R-454B | 650
218407616 | HEIL | B5H3V24*K*AAA* | EVM5X31M17A*+WALLCON | *96CTN0801714B* | Split System | 23600 | 22 | 9.5 | 2.08 | R-454B | 650
218407416 | HEIL | B5H3V24*K*AAA* | EVM5X30M17A*+WALLCON | *80CSU0401712B* | Split System | 23200 | 22 | 9.5 | 2.1 | R-454B | 650
218407304 | HEIL | B5H3V24*K*AAA* | EVM5X25M17A*+WALLCON | *80CSU0401712B* | Split System | 23200 | 22 | 9.5 | 2.1 | R-454B | 650
218407744 | HEIL | B5H3V24*K*AAA* | EVM5X36M17A*+WALLCON | *80CSU0401712B* | Split System | 23200 | 22 | 9.5 | 2.1 | R-454B | 650
218407741 | KEEPRITE | B5H3V24*K*AAA* | EVM5X32M17A*+WALLCON | *97CTN0801716A* | Split System | 23600 | 22 | 9.5 | 2.04 | R-454B | 650
218407693 | KEEPRITE | B5H3V24*K*AAA* | EVM5X32M17A*+WALLCON | *97CMN0601714B* | Split System | 23600 | 22 | 9.5 | 2.04 | R-454B | 650
218407637 | KEEPRITE | B5H3V24*K*AAA* | EVM5X31M17A*+WALLCON | *97CTN0801716A* | Split System | 23400 | 22 | 9.5 | 2.06 | R-454B | 650
218407597 | KEEPRITE | B5H3V24*K*AAA* | EVM5X31M17A*+WALLCON | *97CMN0801714B* | Split System | 23400 | 22 | 9.5 | 2.06 | R-454B | 650
218407613 | KEEPRITE | B5H3V24*K*AAA* | EVM5X31M17A*+WALLCON | *96CTN0601714B* | Split System | 23400 | 22 | 9.5 | 2.06 | R-454B | 650
218407653 | KEEPRITE | B5H3V24*K*AAA* | EVM5X32M17A*+WALLCON | *80CTL0451712B* | Split System | 23600 | 22 | 9.5 | 2.06 | R-454B | 650
218407429 | KEEPRITE | B5H3V24*K*AAA* | EVM5X30M17A*+WALLCON | *80CSU0601716B* | Split System | 23200 | 22 | 9.5 | 2.08 | R-454B | 650
218407317 | KEEPRITE | B5H3V24*K*AAA* | EVM5X25M17A*+WALLCON | *80CSU0601716B* | Split System | 23200 | 22 | 9.5 | 2.08 | R-454B | 650
218407757 | KEEPRITE | B5H3V24*K*AAA* | EVM5X36M17A*+WALLCON | *80CSU0601716B* | Split System | 23200 | 22 | 9.5 | 2.08 | R-454B | 650
218407621 | KEEPRITE | B5H3V24*K*AAA* | EVM5X31M17A*+WALLCON | *96CTN0801714B* | Split System | 23600 | 22 | 9.5 | 2.08 | R-454B | 650
218407309 | KEEPRITE | B5H3V24*K*AAA* | EVM5X25M17A*+WALLCON | *80CSU0401712B* | Split System | 23200 | 22 | 9.5 | 2.1 | R-454B | 650
218407749 | KEEPRITE | B5H3V24*K*AAA* | EVM5X36M17A*+WALLCON | *80CSU0401712B* | Split System | 23200 | 22 | 9.5 | 2.1 | R-454B | 650
218407743 | TEMPSTAR | B5H3V24*K*AAA* | EVM5X32M17A*+WALLCON | *97CTN0801716A* | Split System | 23600 | 22 | 9.5 | 2.04 | R-454B | 650
218407695 | TEMPSTAR | B5H3V24*K*AAA* | EVM5X32M17A*+WALLCON | *97CMN0601714B* | Split System | 23600 | 22 | 9.5 | 2.04 | R-454B | 650
218407639 | TEMPSTAR | B5H3V24*K*AAA* | EVM5X31M17A*+WALLCON | *97CTN0801716A* | Split System | 23400 | 22 | 9.5 | 2.06 | R-454B | 650
218407615 | TEMPSTAR | B5H3V24*K*AAA* | EVM5X31M17A*+WALLCON | *96CTN0601714B* | Split System | 23400 | 22 | 9.5 | 2.06 | R-454B | 650
218407591 | TEMPSTAR | B5H3V24*K*AAA* | EVM5X31M17A*+WALLCON | *97CMN0601714B* | Split System | 23400 | 22 | 9.5 | 2.06 | R-454B | 650
218407583 | TEMPSTAR | B5H3V24*K*AAA* | EVM5X31M17A*+WALLCON | *95CSU0601716B* | Split System | 23400 | 22 | 9.5 | 2.06 | R-454B | 650
218407599 | TEMPSTAR | B5H3V24*K*AAA* | EVM5X31M17A*+WALLCON | *97CMN0801714B* | Split System | 23400 | 22 | 9.5 | 2.06 | R-454B | 650
218407655 | TEMPSTAR | B5H3V24*K*AAA* | EVM5X32M17A*+WALLCON | *80CTL0451712B* | Split System | 23600 | 22 | 9.5 | 2.06 | R-454B | 650
218407431 | TEMPSTAR | B5H3V24*K*AAA* | EVM5X30M17A*+WALLCON | *80CSU0601716B* | Split System | 23200 | 22 | 9.5 | 2.08 | R-454B | 650
218407759 | TEMPSTAR | B5H3V24*K*AAA* | EVM5X36M17A*+WALLCON | *80CSU0601716B* | Split System | 23200 | 22 | 9.5 | 2.08 | R-454B | 650
218407319 | TEMPSTAR | B5H3V24*K*AAA* | EVM5X25M17A*+WALLCON | *80CSU0601716B* | Split System | 23200 | 22 | 9.5 | 2.08 | R-454B | 650
218407567 | TEMPSTAR | B5H3V24*K*AAA* | EVM5X31M17A*+WALLCON | *80CTL0701716B* | Split System | 23400 | 22 | 9.5 | 2.08 | R-454B | 650
218407623 | TEMPSTAR | B5H3V24*K*AAA* | EVM5X31M17A*+WALLCON | *96CTN0801714B* | Split System | 23600 | 22 | 9.5 | 2.08 | R-454B | 650
218407751 | TEMPSTAR | B5H3V24*K*AAA* | EVM5X36M17A*+WALLCON | *80CSU0401712B* | Split System | 23200 | 22 | 9.5 | 2.1 | R-454B | 650
218407311 | TEMPSTAR | B5H3V24*K*AAA* | EVM5X25M17A*+WALLCON | *80CSU0401712B* | Split System | 23200 | 22 | 9.5 | 2.1 | R-454B | 650
218407423 | TEMPSTAR | B5H3V24*K*AAA* | EVM5X30M17A*+WALLCON | *80CSU0401712B* | Split System | 23200 | 22 | 9.5 | 2.1 | R-454B | 650
218407713 | AIRQUEST | B5H3V24*K*AAA* | EVM5X32M17A*+WALLCON | *96CTN0601714B* | Split System | 23600 | 22.5 | 9.5 | 2.04 | R-454B | 650
218407553 | AIRQUEST | B5H3V24*K*AAA* | EVM5X31M17A*+WALLCON | *80CTL0701412B* | Split System | 23600 | 22.5 | 9.5 | 2.06 | R-454B | 650
218407714 | ARCOAIRE | B5H3V24*K*AAA* | EVM5X32M17A*+WALLCON | *96CTN0601714B* | Split System | 23600 | 22.5 | 9.5 | 2.04 | R-454B | 650
218407554 | ARCOAIRE | B5H3V24*K*AAA* | EVM5X31M17A*+WALLCON | *80CTL0701412B* | Split System | 23600 | 22.5 | 9.5 | 2.06 | R-454B | 650
218407698 | ARCOAIRE | B5H3V24*K*AAA* | EVM5X32M17A*+WALLCON | *97CMN0801714B* | Split System | 23600 | 22.5 | 9.5 | 2.06 | R-454B | 650
218407715 | COMFORTMAKER | B5H3V24*K*AAA* | EVM5X32M17A*+WALLCON | *96CTN0601714B* | Split System | 23600 | 22.5 | 9.5 | 2.04 | R-454B | 650
218407555 | COMFORTMAKER | B5H3V24*K*AAA* | EVM5X31M17A*+WALLCON | *80CTL0701412B* | Split System | 23600 | 22.5 | 9.5 | 2.06 | R-454B | 650
218407699 | COMFORTMAKER | B5H3V24*K*AAA* | EVM5X32M17A*+WALLCON | *97CMN0801714B* | Split System | 23600 | 22.5 | 9.5 | 2.06 | R-454B | 650
218407716 | DAY & NIGHT | B5H3V24*K*AAA* | EVM5X32M17A*+WALLCON | *96CTN0601714B* | Split System | 23600 | 22.5 | 9.5 | 2.04 | R-454B | 650
218407556 | DAY & NIGHT | B5H3V24*K*AAA* | EVM5X31M17A*+WALLCON | *80CTL0701412B* | Split System | 23600 | 22.5 | 9.5 | 2.06 | R-454B | 650
218407700 | DAY & NIGHT | B5H3V24*K*AAA* | EVM5X32M17A*+WALLCON | *97CMN0801714B* | Split System | 23600 | 22.5 | 9.5 | 2.06 | R-454B | 650
218407712 | HEIL | B5H3V24*K*AAA* | EVM5X32M17A*+WALLCON | *96CTN0601714B* | Split System | 23600 | 22.5 | 9.5 | 2.04 | R-454B | 650
218407552 | HEIL | B5H3V24*K*AAA* | EVM5X31M17A*+WALLCON | *80CTL0701412B* | Split System | 23600 | 22.5 | 9.5 | 2.06 | R-454B | 650
218407696 | HEIL | B5H3V24*K*AAA* | EVM5X32M17A*+WALLCON | *97CMN0801714B* | Split System | 23600 | 22.5 | 9.5 | 2.06 | R-454B | 650
218407717 | KEEPRITE | B5H3V24*K*AAA* | EVM5X32M17A*+WALLCON | *96CTN0601714B* | Split System | 23600 | 22.5 | 9.5 | 2.04 | R-454B | 650
218407701 | KEEPRITE | B5H3V24*K*AAA* | EVM5X32M17A*+WALLCON | *97CMN0801714B* | Split System | 23600 | 22.5 | 9.5 | 2.06 | R-454B | 650
218407719 | TEMPSTAR | B5H3V24*K*AAA* | EVM5X32M17A*+WALLCON | *96CTN0601714B* | Split System | 23600 | 22.5 | 9.5 | 2.04 | R-454B | 650
218407559 | TEMPSTAR | B5H3V24*K*AAA* | EVM5X31M17A*+WALLCON | *80CTL0701412B* | Split System | 23600 | 22.5 | 9.5 | 2.06 | R-454B | 650
218407703 | TEMPSTAR | B5H3V24*K*AAA* | EVM5X32M17A*+WALLCON | *97CMN0801714B* | Split System | 23600 | 22.5 | 9.5 | 2.06 | R-454B | 650
218020637 | ACIQ | N5H9V24*K*AAA* | EA*5X37M17A* | *95CSU0601716B* | Split System | 24000 | 17.5 | 9.5 | 1.9 | R-454B | 650
218019352 | ACIQ | N5H9V24*K*AAA* | EA*5X36M17A* | *80CTL0701412B* | Split System | 23400 | 17.5 | 9.5 | 1.92 | R-454B | 650
218019431 | ACIQ | N5H9V24*K*AAA* | ESH5X36M12A* | *80VTL0451412B* | Split System | 23800 | 17.5 | 9.5 | 1.92 | R-454B | 650
218019430 | ACIQ | N5H9V24*K*AAA* | ESH5X36M12A* | *80VSL0451412B* | Split System | 23800 | 17.5 | 9.5 | 1.92 | R-454B | 650
218018850 | ACIQ | N5H9V24*K*AAA* | ESH5X36M12A* | *80MSU0802120A* | Split System | 24200 | 17.5 | 9.5 | 1.92 | R-454B | 650
217945669 | AIRQUEST | Q5H9V24*K*AAA* | EA*5X37M17A* | *95CSU0601716B* | Split System | 24000 | 17.5 | 9.5 | 1.9 | R-454B | 650
217945662 | AIRQUEST | N5H9V24*K*AAA* | EA*5X37M17A* | *95CSU0601716B* | Split System | 24000 | 17.5 | 9.5 | 1.9 | R-454B | 650
217950925 | AIRQUEST | Q5H9V24*K*AAA* | EA*5X36M17A* | *80CTL0701412B* | Split System | 23400 | 17.5 | 9.5 | 1.92 | R-454B | 650
217950918 | AIRQUEST | N5H9V24*K*AAA* | EA*5X36M17A* | *80CTL0701412B* | Split System | 23400 | 17.5 | 9.5 | 1.92 | R-454B | 650
217952456 | AIRQUEST | N5H9V24*K*AAA* | ESH5X36M12A* | *80VSL0451412B* | Split System | 23800 | 17.5 | 9.5 | 1.92 | R-454B | 650
217952479 | AIRQUEST | Q5H9V24*K*AAA* | ESH5X36M12A* | *80VTL0451412B* | Split System | 23800 | 17.5 | 9.5 | 1.92 | R-454B | 650
217952463 | AIRQUEST | Q5H9V24*K*AAA* | ESH5X36M12A* | *80VSL0451412B* | Split System | 23800 | 17.5 | 9.5 | 1.92 | R-454B | 650
217952472 | AIRQUEST | N5H9V24*K*AAA* | ESH5X36M12A* | *80VTL0451412B* | Split System | 23800 | 17.5 | 9.5 | 1.92 | R-454B | 650
217947158 | AIRQUEST | Q5H9V24*K*AAA* | ESH5X36M12A* | *80MSU0802120A* | Split System | 24200 | 17.5 | 9.5 | 1.92 | R-454B | 650
217947151 | AIRQUEST | N5H9V24*K*AAA* | ESH5X36M12A* | *80MSU0802120A* | Split System | 24200 | 17.5 | 9.5 | 1.92 | R-454B | 650
217945668 | ARCOAIRE | Q5H9V24*K*AAA* | EA*5X37M17A* | *95CSU0601716B* | Split System | 24000 | 17.5 | 9.5 | 1.9 | R-454B | 650
217945661 | ARCOAIRE | N5H9V24*K*AAA* | EA*5X37M17A* | *95CSU0601716B* | Split System | 24000 | 17.5 | 9.5 | 1.9 | R-454B | 650
217950917 | ARCOAIRE | N5H9V24*K*AAA* | EA*5X36M17A* | *80CTL0701412B* | Split System | 23400 | 17.5 | 9.5 | 1.92 | R-454B | 650
217950924 | ARCOAIRE | Q5H9V24*K*AAA* | EA*5X36M17A* | *80CTL0701412B* | Split System | 23400 | 17.5 | 9.5 | 1.92 | R-454B | 650
217952471 | ARCOAIRE | N5H9V24*K*AAA* | ESH5X36M12A* | *80VTL0451412B* | Split System | 23800 | 17.5 | 9.5 | 1.92 | R-454B | 650
217952455 | ARCOAIRE | N5H9V24*K*AAA* | ESH5X36M12A* | *80VSL0451412B* | Split System | 23800 | 17.5 | 9.5 | 1.92 | R-454B | 650
217952478 | ARCOAIRE | Q5H9V24*K*AAA* | ESH5X36M12A* | *80VTL0451412B* | Split System | 23800 | 17.5 | 9.5 | 1.92 | R-454B | 650
217952462 | ARCOAIRE | Q5H9V24*K*AAA* | ESH5X36M12A* | *80VSL0451412B* | Split System | 23800 | 17.5 | 9.5 | 1.92 | R-454B | 650
217947150 | ARCOAIRE | N5H9V24*K*AAA* | ESH5X36M12A* | *80MSU0802120A* | Split System | 24200 | 17.5 | 9.5 | 1.92 | R-454B | 650
217947157 | ARCOAIRE | Q5H9V24*K*AAA* | ESH5X36M12A* | *80MSU0802120A* | Split System | 24200 | 17.5 | 9.5 | 1.92 | R-454B | 650
217945660 | BRYANT HEATING AND COOLING SYSTEMS | 249VAN024**AA* | CAA**3717AM* | 935CB48060C17*** | Split System | 24000 | 17.5 | 9.5 | 1.9 | R-454B | 650
217950916 | BRYANT HEATING AND COOLING SYSTEMS | 249VAN024**AA* | CAA**3617AM* | 88*TB36070C14*** | Split System | 23400 | 17.5 | 9.5 | 1.92 | R-454B | 650
217952454 | BRYANT HEATING AND COOLING SYSTEMS | 249VAN024**AA* | CSAH*3612AM* | 82*SB36045V14*** | Split System | 23800 | 17.5 | 9.5 | 1.92 | R-454B | 650
217952470 | BRYANT HEATING AND COOLING SYSTEMS | 249VAN024**AA* | CSAH*3612AM* | 82*TB36045V14*** | Split System | 23800 | 17.5 | 9.5 | 1.92 | R-454B | 650
217947149 | BRYANT HEATING AND COOLING SYSTEMS | 249VAN024**AA* | CSAH*3612AM* | 83*SB60080M21*** | Split System | 24200 | 17.5 | 9.5 | 1.92 | R-454B | 650
217952469 | CARRIER | 27VPA924A*030* | CSAH*3612AM* | 58TP*B045V14**12 | Split System | 23800 | 17.5 | 9.5 | 1.92 | R-454B | 650
217952453 | CARRIER | 27VPA924A*030* | CSAH*3612AM* | 58SP*B045V14**12 | Split System | 23800 | 17.5 | 9.5 | 1.92 | R-454B | 650
217945663 | COMFORTMAKER | N5H9V24*K*AAA* | EA*5X37M17A* | *95CSU0601716B* | Split System | 24000 | 17.5 | 9.5 | 1.9 | R-454B | 650
217945670 | COMFORTMAKER | Q5H9V24*K*AAA* | EA*5X37M17A* | *95CSU0601716B* | Split System | 24000 | 17.5 | 9.5 | 1.9 | R-454B | 650
217950919 | COMFORTMAKER | N5H9V24*K*AAA* | EA*5X36M17A* | *80CTL0701412B* | Split System | 23400 | 17.5 | 9.5 | 1.92 | R-454B | 650
217950926 | COMFORTMAKER | Q5H9V24*K*AAA* | EA*5X36M17A* | *80CTL0701412B* | Split System | 23400 | 17.5 | 9.5 | 1.92 | R-454B | 650
217952480 | COMFORTMAKER | Q5H9V24*K*AAA* | ESH5X36M12A* | *80VTL0451412B* | Split System | 23800 | 17.5 | 9.5 | 1.92 | R-454B | 650
217952457 | COMFORTMAKER | N5H9V24*K*AAA* | ESH5X36M12A* | *80VSL0451412B* | Split System | 23800 | 17.5 | 9.5 | 1.92 | R-454B | 650
217952464 | COMFORTMAKER | Q5H9V24*K*AAA* | ESH5X36M12A* | *80VSL0451412B* | Split System | 23800 | 17.5 | 9.5 | 1.92 | R-454B | 650
217952473 | COMFORTMAKER | N5H9V24*K*AAA* | ESH5X36M12A* | *80VTL0451412B* | Split System | 23800 | 17.5 | 9.5 | 1.92 | R-454B | 650
217947159 | COMFORTMAKER | Q5H9V24*K*AAA* | ESH5X36M12A* | *80MSU0802120A* | Split System | 24200 | 17.5 | 9.5 | 1.92 | R-454B | 650
217947152 | COMFORTMAKER | N5H9V24*K*AAA* | ESH5X36M12A* | *80MSU0802120A* | Split System | 24200 | 17.5 | 9.5 | 1.92 | R-454B | 650
217945671 | DAY & NIGHT | Q5H9V24*K*AAA* | EA*5X37M17A* | *95CSU0601716B* | Split System | 24000 | 17.5 | 9.5 | 1.9 | R-454B | 650
217945664 | DAY & NIGHT | N5H9V24*K*AAA* | EA*5X37M17A* | *95CSU0601716B* | Split System | 24000 | 17.5 | 9.5 | 1.9 | R-454B | 650
217950920 | DAY & NIGHT | N5H9V24*K*AAA* | EA*5X36M17A* | *80CTL0701412B* | Split System | 23400 | 17.5 | 9.5 | 1.92 | R-454B | 650
217950927 | DAY & NIGHT | Q5H9V24*K*AAA* | EA*5X36M17A* | *80CTL0701412B* | Split System | 23400 | 17.5 | 9.5 | 1.92 | R-454B | 650
217952458 | DAY & NIGHT | N5H9V24*K*AAA* | ESH5X36M12A* | *80VSL0451412B* | Split System | 23800 | 17.5 | 9.5 | 1.92 | R-454B | 650
217952465 | DAY & NIGHT | Q5H9V24*K*AAA* | ESH5X36M12A* | *80VSL0451412B* | Split System | 23800 | 17.5 | 9.5 | 1.92 | R-454B | 650
217952481 | DAY & NIGHT | Q5H9V24*K*AAA* | ESH5X36M12A* | *80VTL0451412B* | Split System | 23800 | 17.5 | 9.5 | 1.92 | R-454B | 650
217952474 | DAY & NIGHT | N5H9V24*K*AAA* | ESH5X36M12A* | *80VTL0451412B* | Split System | 23800 | 17.5 | 9.5 | 1.92 | R-454B | 650
217947153 | DAY & NIGHT | N5H9V24*K*AAA* | ESH5X36M12A* | *80MSU0802120A* | Split System | 24200 | 17.5 | 9.5 | 1.92 | R-454B | 650
217947160 | DAY & NIGHT | Q5H9V24*K*AAA* | ESH5X36M12A* | *80MSU0802120A* | Split System | 24200 | 17.5 | 9.5 | 1.92 | R-454B | 650
217945665 | HEIL | N5H9V24*K*AAA* | EA*5X37M17A* | *95CSU0601716B* | Split System | 24000 | 17.5 | 9.5 | 1.9 | R-454B | 650
217945672 | HEIL | Q5H9V24*K*AAA* | EA*5X37M17A* | *95CSU0601716B* | Split System | 24000 | 17.5 | 9.5 | 1.9 | R-454B | 650
217950928 | HEIL | Q5H9V24*K*AAA* | EA*5X36M17A* | *80CTL0701412B* | Split System | 23400 | 17.5 | 9.5 | 1.92 | R-454B | 650
217950921 | HEIL | N5H9V24*K*AAA* | EA*5X36M17A* | *80CTL0701412B* | Split System | 23400 | 17.5 | 9.5 | 1.92 | R-454B | 650
217952482 | HEIL | Q5H9V24*K*AAA* | ESH5X36M12A* | *80VTL0451412B* | Split System | 23800 | 17.5 | 9.5 | 1.92 | R-454B | 650
217952466 | HEIL | Q5H9V24*K*AAA* | ESH5X36M12A* | *80VSL0451412B* | Split System | 23800 | 17.5 | 9.5 | 1.92 | R-454B | 650
217952475 | HEIL | N5H9V24*K*AAA* | ESH5X36M12A* | *80VTL0451412B* | Split System | 23800 | 17.5 | 9.5 | 1.92 | R-454B | 650
217952459 | HEIL | N5H9V24*K*AAA* | ESH5X36M12A* | *80VSL0451412B* | Split System | 23800 | 17.5 | 9.5 | 1.92 | R-454B | 650
217947154 | HEIL | N5H9V24*K*AAA* | ESH5X36M12A* | *80MSU0802120A* | Split System | 24200 | 17.5 | 9.5 | 1.92 | R-454B | 650
217947161 | HEIL | Q5H9V24*K*AAA* | ESH5X36M12A* | *80MSU0802120A* | Split System | 24200 | 17.5 | 9.5 | 1.92 | R-454B | 650
217945666 | KEEPRITE | N5H9V24*K*AAA* | EA*5X37M17A* | *95CSU0601716B* | Split System | 24000 | 17.5 | 9.5 | 1.9 | R-454B | 650
217945673 | KEEPRITE | Q5H9V24*K*AAA* | EA*5X37M17A* | *95CSU0601716B* | Split System | 24000 | 17.5 | 9.5 | 1.9 | R-454B | 650
217950929 | KEEPRITE | Q5H9V24*K*AAA* | EA*5X36M17A* | *80CTL0701412B* | Split System | 23400 | 17.5 | 9.5 | 1.92 | R-454B | 650
217950922 | KEEPRITE | N5H9V24*K*AAA* | EA*5X36M17A* | *80CTL0701412B* | Split System | 23400 | 17.5 | 9.5 | 1.92 | R-454B | 650
217952467 | KEEPRITE | Q5H9V24*K*AAA* | ESH5X36M12A* | *80VSL0451412B* | Split System | 23800 | 17.5 | 9.5 | 1.92 | R-454B | 650
217952476 | KEEPRITE | N5H9V24*K*AAA* | ESH5X36M12A* | *80VTL0451412B* | Split System | 23800 | 17.5 | 9.5 | 1.92 | R-454B | 650
217952483 | KEEPRITE | Q5H9V24*K*AAA* | ESH5X36M12A* | *80VTL0451412B* | Split System | 23800 | 17.5 | 9.5 | 1.92 | R-454B | 650
217952460 | KEEPRITE | N5H9V24*K*AAA* | ESH5X36M12A* | *80VSL0451412B* | Split System | 23800 | 17.5 | 9.5 | 1.92 | R-454B | 650
217947155 | KEEPRITE | N5H9V24*K*AAA* | ESH5X36M12A* | *80MSU0802120A* | Split System | 24200 | 17.5 | 9.5 | 1.92 | R-454B | 650
217947162 | KEEPRITE | Q5H9V24*K*AAA* | ESH5X36M12A* | *80MSU0802120A* | Split System | 24200 | 17.5 | 9.5 | 1.92 | R-454B | 650
217945674 | TEMPSTAR | Q5H9V24*K*AAA* | EA*5X37M17A* | *95CSU0601716B* | Split System | 24000 | 17.5 | 9.5 | 1.9 | R-454B | 650
217945667 | TEMPSTAR | N5H9V24*K*AAA* | EA*5X37M17A* | *95CSU0601716B* | Split System | 24000 | 17.5 | 9.5 | 1.9 | R-454B | 650
217950923 | TEMPSTAR | N5H9V24*K*AAA* | EA*5X36M17A* | *80CTL0701412B* | Split System | 23400 | 17.5 | 9.5 | 1.92 | R-454B | 650
217950930 | TEMPSTAR | Q5H9V24*K*AAA* | EA*5X36M17A* | *80CTL0701412B* | Split System | 23400 | 17.5 | 9.5 | 1.92 | R-454B | 650
217952484 | TEMPSTAR | Q5H9V24*K*AAA* | ESH5X36M12A* | *80VTL0451412B* | Split System | 23800 | 17.5 | 9.5 | 1.92 | R-454B | 650
217952468 | TEMPSTAR | Q5H9V24*K*AAA* | ESH5X36M12A* | *80VSL0451412B* | Split System | 23800 | 17.5 | 9.5 | 1.92 | R-454B | 650
217952477 | TEMPSTAR | N5H9V24*K*AAA* | ESH5X36M12A* | *80VTL0451412B* | Split System | 23800 | 17.5 | 9.5 | 1.92 | R-454B | 650
217952461 | TEMPSTAR | N5H9V24*K*AAA* | ESH5X36M12A* | *80VSL0451412B* | Split System | 23800 | 17.5 | 9.5 | 1.92 | R-454B | 650
217947156 | TEMPSTAR | N5H9V24*K*AAA* | ESH5X36M12A* | *80MSU0802120A* | Split System | 24200 | 17.5 | 9.5 | 1.92 | R-454B | 650
217947163 | TEMPSTAR | Q5H9V24*K*AAA* | ESH5X36M12A* | *80MSU0802120A* | Split System | 24200 | 17.5 | 9.5 | 1.92 | R-454B | 650
218020644 | ACIQ | N5H9V24*K*AAA* | EA*5X37M17A* | OMV098J12* | Split System | 23800 | 18 | 9.5 | 1.9 | R-454B | 650
218019336 | ACIQ | N5H9V24*K*AAA* | EA*5X37M17A* | *80CTL0701716B* | Split System | 24000 | 18 | 9.5 | 1.9 | R-454B | 650
218019300 | ACIQ | N5H9V24*K*AAA* | EA*5X37M17A* | *97CMN0801714B* | Split System | 24000 | 18 | 9.5 | 1.9 | R-454B | 650
218019174 | ACIQ | N5H9V24*K*AAA* | EA*5X37M17A* | *80VSL0901716B* | Split System | 24000 | 18 | 9.5 | 1.9 | R-454B | 650
218019338 | ACIQ | N5H9V24*K*AAA* | EA*5X37M17A* | *80CTL0901716B* | Split System | 24000 | 18 | 9.5 | 1.9 | R-454B | 650
218019253 | ACIQ | N5H9V24*K*AAA* | EA*5X25M17A* | *95CSU0601716B* | Split System | 24000 | 18 | 9.5 | 1.9 | R-454B | 650
218019093 | ACIQ | N5H9V24*K*AAA* | EA*5X37M17A* | *96CTN0801714B* | Split System | 24000 | 18 | 9.5 | 1.9 | R-454B | 650
218019091 | ACIQ | N5H9V24*K*AAA* | EA*5X37M17A* | *95MSU0601716A* | Split System | 24000 | 18 | 9.5 | 1.9 | R-454B | 650
218019175 | ACIQ | N5H9V24*K*AAA* | EA*5X37M17A* | *97CTN0801716A* | Split System | 24000 | 18 | 9.5 | 1.9 | R-454B | 650
218019301 | ACIQ | N5H9V24*K*AAA* | EA*5X37M17A* | *96CTN0601714B* | Split System | 24000 | 18 | 9.5 | 1.9 | R-454B | 650
218019095 | ACIQ | N5H9V24*K*AAA* | EA*5X37M17A* | *96VTN0801716B* | Split System | 24000 | 18 | 9.5 | 1.92 | R-454B | 650
218019090 | ACIQ | N5H9V24*K*AAA* | EA*5X37M17A* | *96VSN0801716B* | Split System | 24000 | 18 | 9.5 | 1.92 | R-454B | 650
218020642 | ACIQ | N5H9V24*K*AAA* | EA*5X37M17A* | *97VTN0601716A* | Split System | 24000 | 18 | 9.5 | 1.92 | R-454B | 650
218019097 | ACIQ | N5H9V24*K*AAA* | EA*5X37M17A* | *97VTN0801716A* | Split System | 24000 | 18 | 9.5 | 1.92 | R-454B | 650
218019088 | ACIQ | N5H9V24*K*AAA* | EA*5X37M17A* | *97CMN0601714B* | Split System | 24000 | 18 | 9.5 | 1.92 | R-454B | 650
218020640 | ACIQ | N5H9V24*K*AAA* | EA*5X37M17A* | *96VTN0601716B* | Split System | 24000 | 18 | 9.5 | 1.92 | R-454B | 650
218020639 | ACIQ | N5H9V24*K*AAA* | EA*5X37M17A* | *96VSN0601716B* | Split System | 24000 | 18 | 9.5 | 1.92 | R-454B | 650
218018659 | ACIQ | N5H9V24*K*AAA* | EA*5X37M17A* | *80CSU0601716B* | Split System | 24000 | 18 | 9.5 | 1.95 | R-454B | 650
218020625 | ACIQ | N5H9V24*K*AAA* | EA*5X37M17A* | *80CSU0401712B* | Split System | 24000 | 18 | 9.5 | 1.95 | R-454B | 650
217945729 | AIRQUEST | Q5H9V24*K*AAA* | EA*5X37M17A* | OMV098J12* | Split System | 23800 | 18 | 9.5 | 1.9 | R-454B | 650
217945722 | AIRQUEST | N5H9V24*K*AAA* | EA*5X37M17A* | OMV098J12* | Split System | 23800 | 18 | 9.5 | 1.9 | R-454B | 650
217948520 | AIRQUEST | N5H9V24*K*AAA* | EA*5X37M17A* | *95MSU0601716A* | Split System | 24000 | 18 | 9.5 | 1.9 | R-454B | 650
217949278 | AIRQUEST | N5H9V24*K*AAA* | EA*5X37M17A* | *80VSL0901716B* | Split System | 24000 | 18 | 9.5 | 1.9 | R-454B | 650
217948527 | AIRQUEST | Q5H9V24*K*AAA* | EA*5X37M17A* | *95MSU0601716A* | Split System | 24000 | 18 | 9.5 | 1.9 | R-454B | 650
217950783 | AIRQUEST | N5H9V24*K*AAA* | EA*5X37M17A* | *80CTL0701716B* | Split System | 24000 | 18 | 9.5 | 1.9 | R-454B | 650
217949301 | AIRQUEST | Q5H9V24*K*AAA* | EA*5X37M17A* | *97CTN0801716A* | Split System | 24000 | 18 | 9.5 | 1.9 | R-454B | 650
217950065 | AIRQUEST | Q5H9V24*K*AAA* | EA*5X25M17A* | *95CSU0601716B* | Split System | 24000 | 18 | 9.5 | 1.9 | R-454B | 650
217950467 | AIRQUEST | N5H9V24*K*AAA* | EA*5X37M17A* | *97CMN0801714B* | Split System | 24000 | 18 | 9.5 | 1.9 | R-454B | 650
217950058 | AIRQUEST | N5H9V24*K*AAA* | EA*5X25M17A* | *95CSU0601716B* | Split System | 24000 | 18 | 9.5 | 1.9 | R-454B | 650
217948542 | AIRQUEST | Q5H9V24*K*AAA* | EA*5X37M17A* | *96CTN0801714B* | Split System | 24000 | 18 | 9.5 | 1.9 | R-454B | 650
217948535 | AIRQUEST | N5H9V24*K*AAA* | EA*5X37M17A* | *96CTN0801714B* | Split System | 24000 | 18 | 9.5 | 1.9 | R-454B | 650
217950489 | AIRQUEST | Q5H9V24*K*AAA* | EA*5X37M17A* | *96CTN0601714B* | Split System | 24000 | 18 | 9.5 | 1.9 | R-454B | 650
217950798 | AIRQUEST | N5H9V24*K*AAA* | EA*5X37M17A* | *80CTL0901716B* | Split System | 24000 | 18 | 9.5 | 1.9 | R-454B | 650
217949285 | AIRQUEST | Q5H9V24*K*AAA* | EA*5X37M17A* | *80VSL0901716B* | Split System | 24000 | 18 | 9.5 | 1.9 | R-454B | 650
217950790 | AIRQUEST | Q5H9V24*K*AAA* | EA*5X37M17A* | *80CTL0701716B* | Split System | 24000 | 18 | 9.5 | 1.9 | R-454B | 650
217950805 | AIRQUEST | Q5H9V24*K*AAA* | EA*5X37M17A* | *80CTL0901716B* | Split System | 24000 | 18 | 9.5 | 1.9 | R-454B | 650
217949294 | AIRQUEST | N5H9V24*K*AAA* | EA*5X37M17A* | *97CTN0801716A* | Split System | 24000 | 18 | 9.5 | 1.9 | R-454B | 650
217950482 | AIRQUEST | N5H9V24*K*AAA* | EA*5X37M17A* | *96CTN0601714B* | Split System | 24000 | 18 | 9.5 | 1.9 | R-454B | 650
217950474 | AIRQUEST | Q5H9V24*K*AAA* | EA*5X37M17A* | *97CMN0801714B* | Split System | 24000 | 18 | 9.5 | 1.9 | R-454B | 650
217945684 | AIRQUEST | Q5H9V24*K*AAA* | EA*5X37M17A* | *96VSN0601716B* | Split System | 24000 | 18 | 9.5 | 1.92 | R-454B | 650
217945699 | AIRQUEST | Q5H9V24*K*AAA* | EA*5X37M17A* | *96VTN0601716B* | Split System | 24000 | 18 | 9.5 | 1.92 | R-454B | 650
217945714 | AIRQUEST | Q5H9V24*K*AAA* | EA*5X37M17A* | *97VTN0601716A* | Split System | 24000 | 18 | 9.5 | 1.92 | R-454B | 650
217945677 | AIRQUEST | N5H9V24*K*AAA* | EA*5X37M17A* | *96VSN0601716B* | Split System | 24000 | 18 | 9.5 | 1.92 | R-454B | 650
217945692 | AIRQUEST | N5H9V24*K*AAA* | EA*5X37M17A* | *96VTN0601716B* | Split System | 24000 | 18 | 9.5 | 1.92 | R-454B | 650
217945707 | AIRQUEST | N5H9V24*K*AAA* | EA*5X37M17A* | *97VTN0601716A* | Split System | 24000 | 18 | 9.5 | 1.92 | R-454B | 650
217948505 | AIRQUEST | N5H9V24*K*AAA* | EA*5X37M17A* | *96VSN0801716B* | Split System | 24000 | 18 | 9.5 | 1.92 | R-454B | 650
217948550 | AIRQUEST | N5H9V24*K*AAA* | EA*5X37M17A* | *96VTN0801716B* | Split System | 24000 | 18 | 9.5 | 1.92 | R-454B | 650
217948572 | AIRQUEST | Q5H9V24*K*AAA* | EA*5X37M17A* | *97VTN0801716A* | Split System | 24000 | 18 | 9.5 | 1.92 | R-454B | 650
217948497 | AIRQUEST | Q5H9V24*K*AAA* | EA*5X37M17A* | *97CMN0601714B* | Split System | 24000 | 18 | 9.5 | 1.92 | R-454B | 650
217948512 | AIRQUEST | Q5H9V24*K*AAA* | EA*5X37M17A* | *96VSN0801716B* | Split System | 24000 | 18 | 9.5 | 1.92 | R-454B | 650
217948565 | AIRQUEST | N5H9V24*K*AAA* | EA*5X37M17A* | *97VTN0801716A* | Split System | 24000 | 18 | 9.5 | 1.92 | R-454B | 650
217948557 | AIRQUEST | Q5H9V24*K*AAA* | EA*5X37M17A* | *96VTN0801716B* | Split System | 24000 | 18 | 9.5 | 1.92 | R-454B | 650
217948490 | AIRQUEST | N5H9V24*K*AAA* | EA*5X37M17A* | *97CMN0601714B* | Split System | 24000 | 18 | 9.5 | 1.92 | R-454B | 650
217945563 | AIRQUEST | Q5H9V24*K*AAA* | EA*5X37M17A* | *80CSU0401712B* | Split System | 24000 | 18 | 9.5 | 1.95 | R-454B | 650
217946624 | AIRQUEST | N5H9V24*K*AAA* | EA*5X37M17A* | *80CSU0601716B* | Split System | 24000 | 18 | 9.5 | 1.95 | R-454B | 650
217946631 | AIRQUEST | Q5H9V24*K*AAA* | EA*5X37M17A* | *80CSU0601716B* | Split System | 24000 | 18 | 9.5 | 1.95 | R-454B | 650
217945556 | AIRQUEST | N5H9V24*K*AAA* | EA*5X37M17A* | *80CSU0401712B* | Split System | 24000 | 18 | 9.5 | 1.95 | R-454B | 650
217945728 | ARCOAIRE | Q5H9V24*K*AAA* | EA*5X37M17A* | OMV098J12* | Split System | 23800 | 18 | 9.5 | 1.9 | R-454B | 650
217945721 | ARCOAIRE | N5H9V24*K*AAA* | EA*5X37M17A* | OMV098J12* | Split System | 23800 | 18 | 9.5 | 1.9 | R-454B | 650
217949293 | ARCOAIRE | N5H9V24*K*AAA* | EA*5X37M17A* | *97CTN0801716A* | Split System | 24000 | 18 | 9.5 | 1.9 | R-454B | 650
217950056 | ARCOAIRE | N5H9V24*K*AAA* | EA*5X25M17A* | *95CSU0601716B* | Split System | 24000 | 18 | 9.5 | 1.9 | R-454B | 650
217949277 | ARCOAIRE | N5H9V24*K*AAA* | EA*5X37M17A* | *80VSL0901716B* | Split System | 24000 | 18 | 9.5 | 1.9 | R-454B | 650
217950782 | ARCOAIRE | N5H9V24*K*AAA* | EA*5X37M17A* | *80CTL0701716B* | Split System | 24000 | 18 | 9.5 | 1.9 | R-454B | 650
217948534 | ARCOAIRE | N5H9V24*K*AAA* | EA*5X37M17A* | *96CTN0801714B* | Split System | 24000 | 18 | 9.5 | 1.9 | R-454B | 650
217950804 | ARCOAIRE | Q5H9V24*K*AAA* | EA*5X37M17A* | *80CTL0901716B* | Split System | 24000 | 18 | 9.5 | 1.9 | R-454B | 650
217948526 | ARCOAIRE | Q5H9V24*K*AAA* | EA*5X37M17A* | *95MSU0601716A* | Split System | 24000 | 18 | 9.5 | 1.9 | R-454B | 650
217948519 | ARCOAIRE | N5H9V24*K*AAA* | EA*5X37M17A* | *95MSU0601716A* | Split System | 24000 | 18 | 9.5 | 1.9 | R-454B | 650
217950488 | ARCOAIRE | Q5H9V24*K*AAA* | EA*5X37M17A* | *96CTN0601714B* | Split System | 24000 | 18 | 9.5 | 1.9 | R-454B | 650
217950473 | ARCOAIRE | Q5H9V24*K*AAA* | EA*5X37M17A* | *97CMN0801714B* | Split System | 24000 | 18 | 9.5 | 1.9 | R-454B | 650
217950789 | ARCOAIRE | Q5H9V24*K*AAA* | EA*5X37M17A* | *80CTL0701716B* | Split System | 24000 | 18 | 9.5 | 1.9 | R-454B | 650
217950481 | ARCOAIRE | N5H9V24*K*AAA* | EA*5X37M17A* | *96CTN0601714B* | Split System | 24000 | 18 | 9.5 | 1.9 | R-454B | 650
217950797 | ARCOAIRE | N5H9V24*K*AAA* | EA*5X37M17A* | *80CTL0901716B* | Split System | 24000 | 18 | 9.5 | 1.9 | R-454B | 650
217949284 | ARCOAIRE | Q5H9V24*K*AAA* | EA*5X37M17A* | *80VSL0901716B* | Split System | 24000 | 18 | 9.5 | 1.9 | R-454B | 650
217949300 | ARCOAIRE | Q5H9V24*K*AAA* | EA*5X37M17A* | *97CTN0801716A* | Split System | 24000 | 18 | 9.5 | 1.9 | R-454B | 650
217948541 | ARCOAIRE | Q5H9V24*K*AAA* | EA*5X37M17A* | *96CTN0801714B* | Split System | 24000 | 18 | 9.5 | 1.9 | R-454B | 650
217950064 | ARCOAIRE | Q5H9V24*K*AAA* | EA*5X25M17A* | *95CSU0601716B* | Split System | 24000 | 18 | 9.5 | 1.9 | R-454B | 650
217950466 | ARCOAIRE | N5H9V24*K*AAA* | EA*5X37M17A* | *97CMN0801714B* | Split System | 24000 | 18 | 9.5 | 1.9 | R-454B | 650
217945698 | ARCOAIRE | Q5H9V24*K*AAA* | EA*5X37M17A* | *96VTN0601716B* | Split System | 24000 | 18 | 9.5 | 1.92 | R-454B | 650
217945691 | ARCOAIRE | N5H9V24*K*AAA* | EA*5X37M17A* | *96VTN0601716B* | Split System | 24000 | 18 | 9.5 | 1.92 | R-454B | 650
217945683 | ARCOAIRE | Q5H9V24*K*AAA* | EA*5X37M17A* | *96VSN0601716B* | Split System | 24000 | 18 | 9.5 | 1.92 | R-454B | 650
217945713 | ARCOAIRE | Q5H9V24*K*AAA* | EA*5X37M17A* | *97VTN0601716A* | Split System | 24000 | 18 | 9.5 | 1.92 | R-454B | 650
217945676 | ARCOAIRE | N5H9V24*K*AAA* | EA*5X37M17A* | *96VSN0601716B* | Split System | 24000 | 18 | 9.5 | 1.92 | R-454B | 650
217945706 | ARCOAIRE | N5H9V24*K*AAA* | EA*5X37M17A* | *97VTN0601716A* | Split System | 24000 | 18 | 9.5 | 1.92 | R-454B | 650
217948496 | ARCOAIRE | Q5H9V24*K*AAA* | EA*5X37M17A* | *97CMN0601714B* | Split System | 24000 | 18 | 9.5 | 1.92 | R-454B | 650
217948504 | ARCOAIRE | N5H9V24*K*AAA* | EA*5X37M17A* | *96VSN0801716B* | Split System | 24000 | 18 | 9.5 | 1.92 | R-454B | 650
217948511 | ARCOAIRE | Q5H9V24*K*AAA* | EA*5X37M17A* | *96VSN0801716B* | Split System | 24000 | 18 | 9.5 | 1.92 | R-454B | 650
217948489 | ARCOAIRE | N5H9V24*K*AAA* | EA*5X37M17A* | *97CMN0601714B* | Split System | 24000 | 18 | 9.5 | 1.92 | R-454B | 650
217948564 | ARCOAIRE | N5H9V24*K*AAA* | EA*5X37M17A* | *97VTN0801716A* | Split System | 24000 | 18 | 9.5 | 1.92 | R-454B | 650
217948556 | ARCOAIRE | Q5H9V24*K*AAA* | EA*5X37M17A* | *96VTN0801716B* | Split System | 24000 | 18 | 9.5 | 1.92 | R-454B | 650
217948571 | ARCOAIRE | Q5H9V24*K*AAA* | EA*5X37M17A* | *97VTN0801716A* | Split System | 24000 | 18 | 9.5 | 1.92 | R-454B | 650
217948549 | ARCOAIRE | N5H9V24*K*AAA* | EA*5X37M17A* | *96VTN0801716B* | Split System | 24000 | 18 | 9.5 | 1.92 | R-454B | 650
217946623 | ARCOAIRE | N5H9V24*K*AAA* | EA*5X37M17A* | *80CSU0601716B* | Split System | 24000 | 18 | 9.5 | 1.95 | R-454B | 650
217945555 | ARCOAIRE | N5H9V24*K*AAA* | EA*5X37M17A* | *80CSU0401712B* | Split System | 24000 | 18 | 9.5 | 1.95 | R-454B | 650
217945562 | ARCOAIRE | Q5H9V24*K*AAA* | EA*5X37M17A* | *80CSU0401712B* | Split System | 24000 | 18 | 9.5 | 1.95 | R-454B | 650
217946630 | ARCOAIRE | Q5H9V24*K*AAA* | EA*5X37M17A* | *80CSU0601716B* | Split System | 24000 | 18 | 9.5 | 1.95 | R-454B | 650
217945720 | BRYANT HEATING AND COOLING SYSTEMS | 249VAN024**AA* | CAA**3717AM* | OVMAAB036098 | Split System | 23800 | 18 | 9.5 | 1.9 | R-454B | 650
217948518 | BRYANT HEATING AND COOLING SYSTEMS | 249VAN024**AA* | CAA**3717AM* | 935SB48060M17*** | Split System | 24000 | 18 | 9.5 | 1.9 | R-454B | 650
217949276 | BRYANT HEATING AND COOLING SYSTEMS | 249VAN024**AA* | CAA**3717AM* | 82*SB48090V17*** | Split System | 24000 | 18 | 9.5 | 1.9 | R-454B | 650
217949291 | BRYANT HEATING AND COOLING SYSTEMS | 249VAN024**AA* | CAA**3717AM* | 82*TB48090V17*** | Split System | 24000 | 18 | 9.5 | 1.9 | R-454B | 650
217949292 | BRYANT HEATING AND COOLING SYSTEMS | 249VAN024**AA* | CAA**3717AM* | 987TA48080C17*** | Split System | 24000 | 18 | 9.5 | 1.9 | R-454B | 650
217950781 | BRYANT HEATING AND COOLING SYSTEMS | 249VAN024**AA* | CAA**3717AM* | 88*TB48070C17*** | Split System | 24000 | 18 | 9.5 | 1.9 | R-454B | 650
217950796 | BRYANT HEATING AND COOLING SYSTEMS | 249VAN024**AA* | CAA**3717AM* | 88*TB48090C17*** | Split System | 24000 | 18 | 9.5 | 1.9 | R-454B | 650
217950054 | BRYANT HEATING AND COOLING SYSTEMS | 249VAN024**AA* | CAA**2517AM* | 935CB48060C17*** | Split System | 24000 | 18 | 9.5 | 1.9 | R-454B | 650
217950480 | BRYANT HEATING AND COOLING SYSTEMS | 249VAN024**AA* | CAA**3717AM* | 986TD42060C17*** | Split System | 24000 | 18 | 9.5 | 1.9 | R-454B | 650
217948533 | BRYANT HEATING AND COOLING SYSTEMS | 249VAN024**AA* | CAA**3717AM* | 986TD42080C17*** | Split System | 24000 | 18 | 9.5 | 1.9 | R-454B | 650
217950465 | BRYANT HEATING AND COOLING SYSTEMS | 249VAN024**AA* | CAA**3717AM* | 987MC42080C17*** | Split System | 24000 | 18 | 9.5 | 1.9 | R-454B | 650
217945705 | BRYANT HEATING AND COOLING SYSTEMS | 249VAN024**AA* | CAA**3717AM* | 927TA48060V17*** | Split System | 24000 | 18 | 9.5 | 1.92 | R-454B | 650
217945675 | BRYANT HEATING AND COOLING SYSTEMS | 249VAN024**AA* | CAA**3717AM* | 926SB48060V17*** | Split System | 24000 | 18 | 9.5 | 1.92 | R-454B | 650
217945690 | BRYANT HEATING AND COOLING SYSTEMS | 249VAN024**AA* | CAA**3717AM* | 926TC48060V17*** | Split System | 24000 | 18 | 9.5 | 1.92 | R-454B | 650
217948488 | BRYANT HEATING AND COOLING SYSTEMS | 249VAN024**AA* | CAA**3717AM* | 987MC42060C17*** | Split System | 24000 | 18 | 9.5 | 1.92 | R-454B | 650
217948548 | BRYANT HEATING AND COOLING SYSTEMS | 249VAN024**AA* | CAA**3717AM* | 926TC48080V17*** | Split System | 24000 | 18 | 9.5 | 1.92 | R-454B | 650
217948503 | BRYANT HEATING AND COOLING SYSTEMS | 249VAN024**AA* | CAA**3717AM* | 926SB48080V17*** | Split System | 24000 | 18 | 9.5 | 1.92 | R-454B | 650
217948563 | BRYANT HEATING AND COOLING SYSTEMS | 249VAN024**AA* | CAA**3717AM* | 927TA48080V17*** | Split System | 24000 | 18 | 9.5 | 1.92 | R-454B | 650
217952502 | BRYANT HEATING AND COOLING SYSTEMS | 249VAN024**AA* | FG5ANXB24L* |  | Split System | 24000 | 18 | 9.5 | 1.92 | R-454B | 650
217952503 | BRYANT HEATING AND COOLING SYSTEMS | 249VAN024**AA* | PF5TNXB24L* |  | Split System | 24000 | 18 | 9.5 | 1.92 | R-454B | 650
217945554 | BRYANT HEATING AND COOLING SYSTEMS | 249VAN024**AA* | CAA**3717AM* | 83*CB36040C17*** | Split System | 24000 | 18 | 9.5 | 1.95 | R-454B | 650
217946622 | BRYANT HEATING AND COOLING SYSTEMS | 249VAN024**AA* | CAA**3717AM* | 83*CB48060C17*** | Split System | 24000 | 18 | 9.5 | 1.95 | R-454B | 650
217952501 | CARRIER | 27VPA924A*030* | FG5ANXB24L* |  | Split System | 24000 | 18 | 9.5 | 1.92 | R-454B | 650
217945730 | COMFORTMAKER | Q5H9V24*K*AAA* | EA*5X37M17A* | OMV098J12* | Split System | 23800 | 18 | 9.5 | 1.9 | R-454B | 650
217945723 | COMFORTMAKER | N5H9V24*K*AAA* | EA*5X37M17A* | OMV098J12* | Split System | 23800 | 18 | 9.5 | 1.9 | R-454B | 650
217948536 | COMFORTMAKER | N5H9V24*K*AAA* | EA*5X37M17A* | *96CTN0801714B* | Split System | 24000 | 18 | 9.5 | 1.9 | R-454B | 650
217949295 | COMFORTMAKER | N5H9V24*K*AAA* | EA*5X37M17A* | *97CTN0801716A* | Split System | 24000 | 18 | 9.5 | 1.9 | R-454B | 650
217948543 | COMFORTMAKER | Q5H9V24*K*AAA* | EA*5X37M17A* | *96CTN0801714B* | Split System | 24000 | 18 | 9.5 | 1.9 | R-454B | 650
217948521 | COMFORTMAKER | N5H9V24*K*AAA* | EA*5X37M17A* | *95MSU0601716A* | Split System | 24000 | 18 | 9.5 | 1.9 | R-454B | 650
217949286 | COMFORTMAKER | Q5H9V24*K*AAA* | EA*5X37M17A* | *80VSL0901716B* | Split System | 24000 | 18 | 9.5 | 1.9 | R-454B | 650
217950066 | COMFORTMAKER | Q5H9V24*K*AAA* | EA*5X25M17A* | *95CSU0601716B* | Split System | 24000 | 18 | 9.5 | 1.9 | R-454B | 650
217950806 | COMFORTMAKER | Q5H9V24*K*AAA* | EA*5X37M17A* | *80CTL0901716B* | Split System | 24000 | 18 | 9.5 | 1.9 | R-454B | 650
217948528 | COMFORTMAKER | Q5H9V24*K*AAA* | EA*5X37M17A* | *95MSU0601716A* | Split System | 24000 | 18 | 9.5 | 1.9 | R-454B | 650
217950483 | COMFORTMAKER | N5H9V24*K*AAA* | EA*5X37M17A* | *96CTN0601714B* | Split System | 24000 | 18 | 9.5 | 1.9 | R-454B | 650
217949302 | COMFORTMAKER | Q5H9V24*K*AAA* | EA*5X37M17A* | *97CTN0801716A* | Split System | 24000 | 18 | 9.5 | 1.9 | R-454B | 650
217950468 | COMFORTMAKER | N5H9V24*K*AAA* | EA*5X37M17A* | *97CMN0801714B* | Split System | 24000 | 18 | 9.5 | 1.9 | R-454B | 650
217950784 | COMFORTMAKER | N5H9V24*K*AAA* | EA*5X37M17A* | *80CTL0701716B* | Split System | 24000 | 18 | 9.5 | 1.9 | R-454B | 650
217950791 | COMFORTMAKER | Q5H9V24*K*AAA* | EA*5X37M17A* | *80CTL0701716B* | Split System | 24000 | 18 | 9.5 | 1.9 | R-454B | 650
217950059 | COMFORTMAKER | N5H9V24*K*AAA* | EA*5X25M17A* | *95CSU0601716B* | Split System | 24000 | 18 | 9.5 | 1.9 | R-454B | 650
217950475 | COMFORTMAKER | Q5H9V24*K*AAA* | EA*5X37M17A* | *97CMN0801714B* | Split System | 24000 | 18 | 9.5 | 1.9 | R-454B | 650
217949279 | COMFORTMAKER | N5H9V24*K*AAA* | EA*5X37M17A* | *80VSL0901716B* | Split System | 24000 | 18 | 9.5 | 1.9 | R-454B | 650
217950490 | COMFORTMAKER | Q5H9V24*K*AAA* | EA*5X37M17A* | *96CTN0601714B* | Split System | 24000 | 18 | 9.5 | 1.9 | R-454B | 650
217950799 | COMFORTMAKER | N5H9V24*K*AAA* | EA*5X37M17A* | *80CTL0901716B* | Split System | 24000 | 18 | 9.5 | 1.9 | R-454B | 650
217945678 | COMFORTMAKER | N5H9V24*K*AAA* | EA*5X37M17A* | *96VSN0601716B* | Split System | 24000 | 18 | 9.5 | 1.92 | R-454B | 650
217945715 | COMFORTMAKER | Q5H9V24*K*AAA* | EA*5X37M17A* | *97VTN0601716A* | Split System | 24000 | 18 | 9.5 | 1.92 | R-454B | 650
217945708 | COMFORTMAKER | N5H9V24*K*AAA* | EA*5X37M17A* | *97VTN0601716A* | Split System | 24000 | 18 | 9.5 | 1.92 | R-454B | 650
217945700 | COMFORTMAKER | Q5H9V24*K*AAA* | EA*5X37M17A* | *96VTN0601716B* | Split System | 24000 | 18 | 9.5 | 1.92 | R-454B | 650
217948513 | COMFORTMAKER | Q5H9V24*K*AAA* | EA*5X37M17A* | *96VSN0801716B* | Split System | 24000 | 18 | 9.5 | 1.92 | R-454B | 650
217948573 | COMFORTMAKER | Q5H9V24*K*AAA* | EA*5X37M17A* | *97VTN0801716A* | Split System | 24000 | 18 | 9.5 | 1.92 | R-454B | 650
217948566 | COMFORTMAKER | N5H9V24*K*AAA* | EA*5X37M17A* | *97VTN0801716A* | Split System | 24000 | 18 | 9.5 | 1.92 | R-454B | 650
217948558 | COMFORTMAKER | Q5H9V24*K*AAA* | EA*5X37M17A* | *96VTN0801716B* | Split System | 24000 | 18 | 9.5 | 1.92 | R-454B | 650
217948491 | COMFORTMAKER | N5H9V24*K*AAA* | EA*5X37M17A* | *97CMN0601714B* | Split System | 24000 | 18 | 9.5 | 1.92 | R-454B | 650
217948551 | COMFORTMAKER | N5H9V24*K*AAA* | EA*5X37M17A* | *96VTN0801716B* | Split System | 24000 | 18 | 9.5 | 1.92 | R-454B | 650
217948498 | COMFORTMAKER | Q5H9V24*K*AAA* | EA*5X37M17A* | *97CMN0601714B* | Split System | 24000 | 18 | 9.5 | 1.92 | R-454B | 650
217945693 | COMFORTMAKER | N5H9V24*K*AAA* | EA*5X37M17A* | *96VTN0601716B* | Split System | 24000 | 18 | 9.5 | 1.92 | R-454B | 650
217948506 | COMFORTMAKER | N5H9V24*K*AAA* | EA*5X37M17A* | *96VSN0801716B* | Split System | 24000 | 18 | 9.5 | 1.92 | R-454B | 650
217945685 | COMFORTMAKER | Q5H9V24*K*AAA* | EA*5X37M17A* | *96VSN0601716B* | Split System | 24000 | 18 | 9.5 | 1.92 | R-454B | 650
217945564 | COMFORTMAKER | Q5H9V24*K*AAA* | EA*5X37M17A* | *80CSU0401712B* | Split System | 24000 | 18 | 9.5 | 1.95 | R-454B | 650
217945557 | COMFORTMAKER | N5H9V24*K*AAA* | EA*5X37M17A* | *80CSU0401712B* | Split System | 24000 | 18 | 9.5 | 1.95 | R-454B | 650
217946625 | COMFORTMAKER | N5H9V24*K*AAA* | EA*5X37M17A* | *80CSU0601716B* | Split System | 24000 | 18 | 9.5 | 1.95 | R-454B | 650
217946632 | COMFORTMAKER | Q5H9V24*K*AAA* | EA*5X37M17A* | *80CSU0601716B* | Split System | 24000 | 18 | 9.5 | 1.95 | R-454B | 650
217945724 | DAY & NIGHT | N5H9V24*K*AAA* | EA*5X37M17A* | OMV098J12* | Split System | 23800 | 18 | 9.5 | 1.9 | R-454B | 650
217945731 | DAY & NIGHT | Q5H9V24*K*AAA* | EA*5X37M17A* | OMV098J12* | Split System | 23800 | 18 | 9.5 | 1.9 | R-454B | 650
217950785 | DAY & NIGHT | N5H9V24*K*AAA* | EA*5X37M17A* | *80CTL0701716B* | Split System | 24000 | 18 | 9.5 | 1.9 | R-454B | 650
217948537 | DAY & NIGHT | N5H9V24*K*AAA* | EA*5X37M17A* | *96CTN0801714B* | Split System | 24000 | 18 | 9.5 | 1.9 | R-454B | 650
217949296 | DAY & NIGHT | N5H9V24*K*AAA* | EA*5X37M17A* | *97CTN0801716A* | Split System | 24000 | 18 | 9.5 | 1.9 | R-454B | 650
217948522 | DAY & NIGHT | N5H9V24*K*AAA* | EA*5X37M17A* | *95MSU0601716A* | Split System | 24000 | 18 | 9.5 | 1.9 | R-454B | 650
217949303 | DAY & NIGHT | Q5H9V24*K*AAA* | EA*5X37M17A* | *97CTN0801716A* | Split System | 24000 | 18 | 9.5 | 1.9 | R-454B | 650
217948529 | DAY & NIGHT | Q5H9V24*K*AAA* | EA*5X37M17A* | *95MSU0601716A* | Split System | 24000 | 18 | 9.5 | 1.9 | R-454B | 650
217949280 | DAY & NIGHT | N5H9V24*K*AAA* | EA*5X37M17A* | *80VSL0901716B* | Split System | 24000 | 18 | 9.5 | 1.9 | R-454B | 650
217950067 | DAY & NIGHT | Q5H9V24*K*AAA* | EA*5X25M17A* | *95CSU0601716B* | Split System | 24000 | 18 | 9.5 | 1.9 | R-454B | 650
217950469 | DAY & NIGHT | N5H9V24*K*AAA* | EA*5X37M17A* | *97CMN0801714B* | Split System | 24000 | 18 | 9.5 | 1.9 | R-454B | 650
217950476 | DAY & NIGHT | Q5H9V24*K*AAA* | EA*5X37M17A* | *97CMN0801714B* | Split System | 24000 | 18 | 9.5 | 1.9 | R-454B | 650
217950484 | DAY & NIGHT | N5H9V24*K*AAA* | EA*5X37M17A* | *96CTN0601714B* | Split System | 24000 | 18 | 9.5 | 1.9 | R-454B | 650
217948544 | DAY & NIGHT | Q5H9V24*K*AAA* | EA*5X37M17A* | *96CTN0801714B* | Split System | 24000 | 18 | 9.5 | 1.9 | R-454B | 650
217950060 | DAY & NIGHT | N5H9V24*K*AAA* | EA*5X25M17A* | *95CSU0601716B* | Split System | 24000 | 18 | 9.5 | 1.9 | R-454B | 650
217950491 | DAY & NIGHT | Q5H9V24*K*AAA* | EA*5X37M17A* | *96CTN0601714B* | Split System | 24000 | 18 | 9.5 | 1.9 | R-454B | 650
217949287 | DAY & NIGHT | Q5H9V24*K*AAA* | EA*5X37M17A* | *80VSL0901716B* | Split System | 24000 | 18 | 9.5 | 1.9 | R-454B | 650
217950800 | DAY & NIGHT | N5H9V24*K*AAA* | EA*5X37M17A* | *80CTL0901716B* | Split System | 24000 | 18 | 9.5 | 1.9 | R-454B | 650
217950807 | DAY & NIGHT | Q5H9V24*K*AAA* | EA*5X37M17A* | *80CTL0901716B* | Split System | 24000 | 18 | 9.5 | 1.9 | R-454B | 650
217950792 | DAY & NIGHT | Q5H9V24*K*AAA* | EA*5X37M17A* | *80CTL0701716B* | Split System | 24000 | 18 | 9.5 | 1.9 | R-454B | 650
217945694 | DAY & NIGHT | N5H9V24*K*AAA* | EA*5X37M17A* | *96VTN0601716B* | Split System | 24000 | 18 | 9.5 | 1.92 | R-454B | 650
217945686 | DAY & NIGHT | Q5H9V24*K*AAA* | EA*5X37M17A* | *96VSN0601716B* | Split System | 24000 | 18 | 9.5 | 1.92 | R-454B | 650
217945701 | DAY & NIGHT | Q5H9V24*K*AAA* | EA*5X37M17A* | *96VTN0601716B* | Split System | 24000 | 18 | 9.5 | 1.92 | R-454B | 650
217945709 | DAY & NIGHT | N5H9V24*K*AAA* | EA*5X37M17A* | *97VTN0601716A* | Split System | 24000 | 18 | 9.5 | 1.92 | R-454B | 650
217945716 | DAY & NIGHT | Q5H9V24*K*AAA* | EA*5X37M17A* | *97VTN0601716A* | Split System | 24000 | 18 | 9.5 | 1.92 | R-454B | 650
217945679 | DAY & NIGHT | N5H9V24*K*AAA* | EA*5X37M17A* | *96VSN0601716B* | Split System | 24000 | 18 | 9.5 | 1.92 | R-454B | 650
217948492 | DAY & NIGHT | N5H9V24*K*AAA* | EA*5X37M17A* | *97CMN0601714B* | Split System | 24000 | 18 | 9.5 | 1.92 | R-454B | 650
217948507 | DAY & NIGHT | N5H9V24*K*AAA* | EA*5X37M17A* | *96VSN0801716B* | Split System | 24000 | 18 | 9.5 | 1.92 | R-454B | 650
217948574 | DAY & NIGHT | Q5H9V24*K*AAA* | EA*5X37M17A* | *97VTN0801716A* | Split System | 24000 | 18 | 9.5 | 1.92 | R-454B | 650
217948552 | DAY & NIGHT | N5H9V24*K*AAA* | EA*5X37M17A* | *96VTN0801716B* | Split System | 24000 | 18 | 9.5 | 1.92 | R-454B | 650
217948559 | DAY & NIGHT | Q5H9V24*K*AAA* | EA*5X37M17A* | *96VTN0801716B* | Split System | 24000 | 18 | 9.5 | 1.92 | R-454B | 650
217948567 | DAY & NIGHT | N5H9V24*K*AAA* | EA*5X37M17A* | *97VTN0801716A* | Split System | 24000 | 18 | 9.5 | 1.92 | R-454B | 650
217948499 | DAY & NIGHT | Q5H9V24*K*AAA* | EA*5X37M17A* | *97CMN0601714B* | Split System | 24000 | 18 | 9.5 | 1.92 | R-454B | 650
217948514 | DAY & NIGHT | Q5H9V24*K*AAA* | EA*5X37M17A* | *96VSN0801716B* | Split System | 24000 | 18 | 9.5 | 1.92 | R-454B | 650
217945558 | DAY & NIGHT | N5H9V24*K*AAA* | EA*5X37M17A* | *80CSU0401712B* | Split System | 24000 | 18 | 9.5 | 1.95 | R-454B | 650
217946633 | DAY & NIGHT | Q5H9V24*K*AAA* | EA*5X37M17A* | *80CSU0601716B* | Split System | 24000 | 18 | 9.5 | 1.95 | R-454B | 650
217945565 | DAY & NIGHT | Q5H9V24*K*AAA* | EA*5X37M17A* | *80CSU0401712B* | Split System | 24000 | 18 | 9.5 | 1.95 | R-454B | 650
217946626 | DAY & NIGHT | N5H9V24*K*AAA* | EA*5X37M17A* | *80CSU0601716B* | Split System | 24000 | 18 | 9.5 | 1.95 | R-454B | 650
217945732 | HEIL | Q5H9V24*K*AAA* | EA*5X37M17A* | OMV098J12* | Split System | 23800 | 18 | 9.5 | 1.9 | R-454B | 650
217945725 | HEIL | N5H9V24*K*AAA* | EA*5X37M17A* | OMV098J12* | Split System | 23800 | 18 | 9.5 | 1.9 | R-454B | 650
217949304 | HEIL | Q5H9V24*K*AAA* | EA*5X37M17A* | *97CTN0801716A* | Split System | 24000 | 18 | 9.5 | 1.9 | R-454B | 650
217949281 | HEIL | N5H9V24*K*AAA* | EA*5X37M17A* | *80VSL0901716B* | Split System | 24000 | 18 | 9.5 | 1.9 | R-454B | 650
217949297 | HEIL | N5H9V24*K*AAA* | EA*5X37M17A* | *97CTN0801716A* | Split System | 24000 | 18 | 9.5 | 1.9 | R-454B | 650
217948523 | HEIL | N5H9V24*K*AAA* | EA*5X37M17A* | *95MSU0601716A* | Split System | 24000 | 18 | 9.5 | 1.9 | R-454B | 650
217948538 | HEIL | N5H9V24*K*AAA* | EA*5X37M17A* | *96CTN0801714B* | Split System | 24000 | 18 | 9.5 | 1.9 | R-454B | 650
217948530 | HEIL | Q5H9V24*K*AAA* | EA*5X37M17A* | *95MSU0601716A* | Split System | 24000 | 18 | 9.5 | 1.9 | R-454B | 650
217950801 | HEIL | N5H9V24*K*AAA* | EA*5X37M17A* | *80CTL0901716B* | Split System | 24000 | 18 | 9.5 | 1.9 | R-454B | 650
217949288 | HEIL | Q5H9V24*K*AAA* | EA*5X37M17A* | *80VSL0901716B* | Split System | 24000 | 18 | 9.5 | 1.9 | R-454B | 650
217950492 | HEIL | Q5H9V24*K*AAA* | EA*5X37M17A* | *96CTN0601714B* | Split System | 24000 | 18 | 9.5 | 1.9 | R-454B | 650
217950808 | HEIL | Q5H9V24*K*AAA* | EA*5X37M17A* | *80CTL0901716B* | Split System | 24000 | 18 | 9.5 | 1.9 | R-454B | 650
217950786 | HEIL | N5H9V24*K*AAA* | EA*5X37M17A* | *80CTL0701716B* | Split System | 24000 | 18 | 9.5 | 1.9 | R-454B | 650
217950485 | HEIL | N5H9V24*K*AAA* | EA*5X37M17A* | *96CTN0601714B* | Split System | 24000 | 18 | 9.5 | 1.9 | R-454B | 650
217950061 | HEIL | N5H9V24*K*AAA* | EA*5X25M17A* | *95CSU0601716B* | Split System | 24000 | 18 | 9.5 | 1.9 | R-454B | 650
217950793 | HEIL | Q5H9V24*K*AAA* | EA*5X37M17A* | *80CTL0701716B* | Split System | 24000 | 18 | 9.5 | 1.9 | R-454B | 650
217950068 | HEIL | Q5H9V24*K*AAA* | EA*5X25M17A* | *95CSU0601716B* | Split System | 24000 | 18 | 9.5 | 1.9 | R-454B | 650
217950470 | HEIL | N5H9V24*K*AAA* | EA*5X37M17A* | *97CMN0801714B* | Split System | 24000 | 18 | 9.5 | 1.9 | R-454B | 650
217950477 | HEIL | Q5H9V24*K*AAA* | EA*5X37M17A* | *97CMN0801714B* | Split System | 24000 | 18 | 9.5 | 1.9 | R-454B | 650
217948545 | HEIL | Q5H9V24*K*AAA* | EA*5X37M17A* | *96CTN0801714B* | Split System | 24000 | 18 | 9.5 | 1.9 | R-454B | 650
217945687 | HEIL | Q5H9V24*K*AAA* | EA*5X37M17A* | *96VSN0601716B* | Split System | 24000 | 18 | 9.5 | 1.92 | R-454B | 650
217945680 | HEIL | N5H9V24*K*AAA* | EA*5X37M17A* | *96VSN0601716B* | Split System | 24000 | 18 | 9.5 | 1.92 | R-454B | 650
217945695 | HEIL | N5H9V24*K*AAA* | EA*5X37M17A* | *96VTN0601716B* | Split System | 24000 | 18 | 9.5 | 1.92 | R-454B | 650
217945702 | HEIL | Q5H9V24*K*AAA* | EA*5X37M17A* | *96VTN0601716B* | Split System | 24000 | 18 | 9.5 | 1.92 | R-454B | 650
217945717 | HEIL | Q5H9V24*K*AAA* | EA*5X37M17A* | *97VTN0601716A* | Split System | 24000 | 18 | 9.5 | 1.92 | R-454B | 650
217948493 | HEIL | N5H9V24*K*AAA* | EA*5X37M17A* | *97CMN0601714B* | Split System | 24000 | 18 | 9.5 | 1.92 | R-454B | 650
217948568 | HEIL | N5H9V24*K*AAA* | EA*5X37M17A* | *97VTN0801716A* | Split System | 24000 | 18 | 9.5 | 1.92 | R-454B | 650
217948508 | HEIL | N5H9V24*K*AAA* | EA*5X37M17A* | *96VSN0801716B* | Split System | 24000 | 18 | 9.5 | 1.92 | R-454B | 650
217948575 | HEIL | Q5H9V24*K*AAA* | EA*5X37M17A* | *97VTN0801716A* | Split System | 24000 | 18 | 9.5 | 1.92 | R-454B | 650
217948560 | HEIL | Q5H9V24*K*AAA* | EA*5X37M17A* | *96VTN0801716B* | Split System | 24000 | 18 | 9.5 | 1.92 | R-454B | 650
217948553 | HEIL | N5H9V24*K*AAA* | EA*5X37M17A* | *96VTN0801716B* | Split System | 24000 | 18 | 9.5 | 1.92 | R-454B | 650
217948515 | HEIL | Q5H9V24*K*AAA* | EA*5X37M17A* | *96VSN0801716B* | Split System | 24000 | 18 | 9.5 | 1.92 | R-454B | 650
217948500 | HEIL | Q5H9V24*K*AAA* | EA*5X37M17A* | *97CMN0601714B* | Split System | 24000 | 18 | 9.5 | 1.92 | R-454B | 650
217945710 | HEIL | N5H9V24*K*AAA* | EA*5X37M17A* | *97VTN0601716A* | Split System | 24000 | 18 | 9.5 | 1.92 | R-454B | 650
217945566 | HEIL | Q5H9V24*K*AAA* | EA*5X37M17A* | *80CSU0401712B* | Split System | 24000 | 18 | 9.5 | 1.95 | R-454B | 650
217946634 | HEIL | Q5H9V24*K*AAA* | EA*5X37M17A* | *80CSU0601716B* | Split System | 24000 | 18 | 9.5 | 1.95 | R-454B | 650
217946627 | HEIL | N5H9V24*K*AAA* | EA*5X37M17A* | *80CSU0601716B* | Split System | 24000 | 18 | 9.5 | 1.95 | R-454B | 650
217945559 | HEIL | N5H9V24*K*AAA* | EA*5X37M17A* | *80CSU0401712B* | Split System | 24000 | 18 | 9.5 | 1.95 | R-454B | 650
217945733 | KEEPRITE | Q5H9V24*K*AAA* | EA*5X37M17A* | OMV098J12* | Split System | 23800 | 18 | 9.5 | 1.9 | R-454B | 650
217945726 | KEEPRITE | N5H9V24*K*AAA* | EA*5X37M17A* | OMV098J12* | Split System | 23800 | 18 | 9.5 | 1.9 | R-454B | 650
217948524 | KEEPRITE | N5H9V24*K*AAA* | EA*5X37M17A* | *95MSU0601716A* | Split System | 24000 | 18 | 9.5 | 1.9 | R-454B | 650
217948539 | KEEPRITE | N5H9V24*K*AAA* | EA*5X37M17A* | *96CTN0801714B* | Split System | 24000 | 18 | 9.5 | 1.9 | R-454B | 650
217949289 | KEEPRITE | Q5H9V24*K*AAA* | EA*5X37M17A* | *80VSL0901716B* | Split System | 24000 | 18 | 9.5 | 1.9 | R-454B | 650
217949305 | KEEPRITE | Q5H9V24*K*AAA* | EA*5X37M17A* | *97CTN0801716A* | Split System | 24000 | 18 | 9.5 | 1.9 | R-454B | 650
217949298 | KEEPRITE | N5H9V24*K*AAA* | EA*5X37M17A* | *97CTN0801716A* | Split System | 24000 | 18 | 9.5 | 1.9 | R-454B | 650
217948546 | KEEPRITE | Q5H9V24*K*AAA* | EA*5X37M17A* | *96CTN0801714B* | Split System | 24000 | 18 | 9.5 | 1.9 | R-454B | 650
217949282 | KEEPRITE | N5H9V24*K*AAA* | EA*5X37M17A* | *80VSL0901716B* | Split System | 24000 | 18 | 9.5 | 1.9 | R-454B | 650
217950809 | KEEPRITE | Q5H9V24*K*AAA* | EA*5X37M17A* | *80CTL0901716B* | Split System | 24000 | 18 | 9.5 | 1.9 | R-454B | 650
217950794 | KEEPRITE | Q5H9V24*K*AAA* | EA*5X37M17A* | *80CTL0701716B* | Split System | 24000 | 18 | 9.5 | 1.9 | R-454B | 650
217950062 | KEEPRITE | N5H9V24*K*AAA* | EA*5X25M17A* | *95CSU0601716B* | Split System | 24000 | 18 | 9.5 | 1.9 | R-454B | 650
217950493 | KEEPRITE | Q5H9V24*K*AAA* | EA*5X37M17A* | *96CTN0601714B* | Split System | 24000 | 18 | 9.5 | 1.9 | R-454B | 650
217950802 | KEEPRITE | N5H9V24*K*AAA* | EA*5X37M17A* | *80CTL0901716B* | Split System | 24000 | 18 | 9.5 | 1.9 | R-454B | 650
217950787 | KEEPRITE | N5H9V24*K*AAA* | EA*5X37M17A* | *80CTL0701716B* | Split System | 24000 | 18 | 9.5 | 1.9 | R-454B | 650
217950471 | KEEPRITE | N5H9V24*K*AAA* | EA*5X37M17A* | *97CMN0801714B* | Split System | 24000 | 18 | 9.5 | 1.9 | R-454B | 650
217948531 | KEEPRITE | Q5H9V24*K*AAA* | EA*5X37M17A* | *95MSU0601716A* | Split System | 24000 | 18 | 9.5 | 1.9 | R-454B | 650
217950486 | KEEPRITE | N5H9V24*K*AAA* | EA*5X37M17A* | *96CTN0601714B* | Split System | 24000 | 18 | 9.5 | 1.9 | R-454B | 650
217950069 | KEEPRITE | Q5H9V24*K*AAA* | EA*5X25M17A* | *95CSU0601716B* | Split System | 24000 | 18 | 9.5 | 1.9 | R-454B | 650
217950478 | KEEPRITE | Q5H9V24*K*AAA* | EA*5X37M17A* | *97CMN0801714B* | Split System | 24000 | 18 | 9.5 | 1.9 | R-454B | 650
217945703 | KEEPRITE | Q5H9V24*K*AAA* | EA*5X37M17A* | *96VTN0601716B* | Split System | 24000 | 18 | 9.5 | 1.92 | R-454B | 650
217945696 | KEEPRITE | N5H9V24*K*AAA* | EA*5X37M17A* | *96VTN0601716B* | Split System | 24000 | 18 | 9.5 | 1.92 | R-454B | 650
217945681 | KEEPRITE | N5H9V24*K*AAA* | EA*5X37M17A* | *96VSN0601716B* | Split System | 24000 | 18 | 9.5 | 1.92 | R-454B | 650
217945688 | KEEPRITE | Q5H9V24*K*AAA* | EA*5X37M17A* | *96VSN0601716B* | Split System | 24000 | 18 | 9.5 | 1.92 | R-454B | 650
217945718 | KEEPRITE | Q5H9V24*K*AAA* | EA*5X37M17A* | *97VTN0601716A* | Split System | 24000 | 18 | 9.5 | 1.92 | R-454B | 650
217945711 | KEEPRITE | N5H9V24*K*AAA* | EA*5X37M17A* | *97VTN0601716A* | Split System | 24000 | 18 | 9.5 | 1.92 | R-454B | 650
217948554 | KEEPRITE | N5H9V24*K*AAA* | EA*5X37M17A* | *96VTN0801716B* | Split System | 24000 | 18 | 9.5 | 1.92 | R-454B | 650
217948561 | KEEPRITE | Q5H9V24*K*AAA* | EA*5X37M17A* | *96VTN0801716B* | Split System | 24000 | 18 | 9.5 | 1.92 | R-454B | 650
217948569 | KEEPRITE | N5H9V24*K*AAA* | EA*5X37M17A* | *97VTN0801716A* | Split System | 24000 | 18 | 9.5 | 1.92 | R-454B | 650
217948494 | KEEPRITE | N5H9V24*K*AAA* | EA*5X37M17A* | *97CMN0601714B* | Split System | 24000 | 18 | 9.5 | 1.92 | R-454B | 650
217948501 | KEEPRITE | Q5H9V24*K*AAA* | EA*5X37M17A* | *97CMN0601714B* | Split System | 24000 | 18 | 9.5 | 1.92 | R-454B | 650
217948576 | KEEPRITE | Q5H9V24*K*AAA* | EA*5X37M17A* | *97VTN0801716A* | Split System | 24000 | 18 | 9.5 | 1.92 | R-454B | 650
217948516 | KEEPRITE | Q5H9V24*K*AAA* | EA*5X37M17A* | *96VSN0801716B* | Split System | 24000 | 18 | 9.5 | 1.92 | R-454B | 650
217948509 | KEEPRITE | N5H9V24*K*AAA* | EA*5X37M17A* | *96VSN0801716B* | Split System | 24000 | 18 | 9.5 | 1.92 | R-454B | 650
217945560 | KEEPRITE | N5H9V24*K*AAA* | EA*5X37M17A* | *80CSU0401712B* | Split System | 24000 | 18 | 9.5 | 1.95 | R-454B | 650
217945567 | KEEPRITE | Q5H9V24*K*AAA* | EA*5X37M17A* | *80CSU0401712B* | Split System | 24000 | 18 | 9.5 | 1.95 | R-454B | 650
217946635 | KEEPRITE | Q5H9V24*K*AAA* | EA*5X37M17A* | *80CSU0601716B* | Split System | 24000 | 18 | 9.5 | 1.95 | R-454B | 650
217946628 | KEEPRITE | N5H9V24*K*AAA* | EA*5X37M17A* | *80CSU0601716B* | Split System | 24000 | 18 | 9.5 | 1.95 | R-454B | 650
217945727 | TEMPSTAR | N5H9V24*K*AAA* | EA*5X37M17A* | OMV098J12* | Split System | 23800 | 18 | 9.5 | 1.9 | R-454B | 650
217945734 | TEMPSTAR | Q5H9V24*K*AAA* | EA*5X37M17A* | OMV098J12* | Split System | 23800 | 18 | 9.5 | 1.9 | R-454B | 650
217949306 | TEMPSTAR | Q5H9V24*K*AAA* | EA*5X37M17A* | *97CTN0801716A* | Split System | 24000 | 18 | 9.5 | 1.9 | R-454B | 650
217950810 | TEMPSTAR | Q5H9V24*K*AAA* | EA*5X37M17A* | *80CTL0901716B* | Split System | 24000 | 18 | 9.5 | 1.9 | R-454B | 650
217948525 | TEMPSTAR | N5H9V24*K*AAA* | EA*5X37M17A* | *95MSU0601716A* | Split System | 24000 | 18 | 9.5 | 1.9 | R-454B | 650
217948540 | TEMPSTAR | N5H9V24*K*AAA* | EA*5X37M17A* | *96CTN0801714B* | Split System | 24000 | 18 | 9.5 | 1.9 | R-454B | 650
217949290 | TEMPSTAR | Q5H9V24*K*AAA* | EA*5X37M17A* | *80VSL0901716B* | Split System | 24000 | 18 | 9.5 | 1.9 | R-454B | 650
217949299 | TEMPSTAR | N5H9V24*K*AAA* | EA*5X37M17A* | *97CTN0801716A* | Split System | 24000 | 18 | 9.5 | 1.9 | R-454B | 650
217950472 | TEMPSTAR | N5H9V24*K*AAA* | EA*5X37M17A* | *97CMN0801714B* | Split System | 24000 | 18 | 9.5 | 1.9 | R-454B | 650
217950487 | TEMPSTAR | N5H9V24*K*AAA* | EA*5X37M17A* | *96CTN0601714B* | Split System | 24000 | 18 | 9.5 | 1.9 | R-454B | 650
217948532 | TEMPSTAR | Q5H9V24*K*AAA* | EA*5X37M17A* | *95MSU0601716A* | Split System | 24000 | 18 | 9.5 | 1.9 | R-454B | 650
217950063 | TEMPSTAR | N5H9V24*K*AAA* | EA*5X25M17A* | *95CSU0601716B* | Split System | 24000 | 18 | 9.5 | 1.9 | R-454B | 650
217950494 | TEMPSTAR | Q5H9V24*K*AAA* | EA*5X37M17A* | *96CTN0601714B* | Split System | 24000 | 18 | 9.5 | 1.9 | R-454B | 650
217950788 | TEMPSTAR | N5H9V24*K*AAA* | EA*5X37M17A* | *80CTL0701716B* | Split System | 24000 | 18 | 9.5 | 1.9 | R-454B | 650
217949283 | TEMPSTAR | N5H9V24*K*AAA* | EA*5X37M17A* | *80VSL0901716B* | Split System | 24000 | 18 | 9.5 | 1.9 | R-454B | 650
217950479 | TEMPSTAR | Q5H9V24*K*AAA* | EA*5X37M17A* | *97CMN0801714B* | Split System | 24000 | 18 | 9.5 | 1.9 | R-454B | 650
217950070 | TEMPSTAR | Q5H9V24*K*AAA* | EA*5X25M17A* | *95CSU0601716B* | Split System | 24000 | 18 | 9.5 | 1.9 | R-454B | 650
217948547 | TEMPSTAR | Q5H9V24*K*AAA* | EA*5X37M17A* | *96CTN0801714B* | Split System | 24000 | 18 | 9.5 | 1.9 | R-454B | 650
217950803 | TEMPSTAR | N5H9V24*K*AAA* | EA*5X37M17A* | *80CTL0901716B* | Split System | 24000 | 18 | 9.5 | 1.9 | R-454B | 650
217950795 | TEMPSTAR | Q5H9V24*K*AAA* | EA*5X37M17A* | *80CTL0701716B* | Split System | 24000 | 18 | 9.5 | 1.9 | R-454B | 650
217945712 | TEMPSTAR | N5H9V24*K*AAA* | EA*5X37M17A* | *97VTN0601716A* | Split System | 24000 | 18 | 9.5 | 1.92 | R-454B | 650
217945682 | TEMPSTAR | N5H9V24*K*AAA* | EA*5X37M17A* | *96VSN0601716B* | Split System | 24000 | 18 | 9.5 | 1.92 | R-454B | 650
217945719 | TEMPSTAR | Q5H9V24*K*AAA* | EA*5X37M17A* | *97VTN0601716A* | Split System | 24000 | 18 | 9.5 | 1.92 | R-454B | 650
217945704 | TEMPSTAR | Q5H9V24*K*AAA* | EA*5X37M17A* | *96VTN0601716B* | Split System | 24000 | 18 | 9.5 | 1.92 | R-454B | 650
217945697 | TEMPSTAR | N5H9V24*K*AAA* | EA*5X37M17A* | *96VTN0601716B* | Split System | 24000 | 18 | 9.5 | 1.92 | R-454B | 650
217948555 | TEMPSTAR | N5H9V24*K*AAA* | EA*5X37M17A* | *96VTN0801716B* | Split System | 24000 | 18 | 9.5 | 1.92 | R-454B | 650
217948510 | TEMPSTAR | N5H9V24*K*AAA* | EA*5X37M17A* | *96VSN0801716B* | Split System | 24000 | 18 | 9.5 | 1.92 | R-454B | 650
217948502 | TEMPSTAR | Q5H9V24*K*AAA* | EA*5X37M17A* | *97CMN0601714B* | Split System | 24000 | 18 | 9.5 | 1.92 | R-454B | 650
217948562 | TEMPSTAR | Q5H9V24*K*AAA* | EA*5X37M17A* | *96VTN0801716B* | Split System | 24000 | 18 | 9.5 | 1.92 | R-454B | 650
217948517 | TEMPSTAR | Q5H9V24*K*AAA* | EA*5X37M17A* | *96VSN0801716B* | Split System | 24000 | 18 | 9.5 | 1.92 | R-454B | 650
217945689 | TEMPSTAR | Q5H9V24*K*AAA* | EA*5X37M17A* | *96VSN0601716B* | Split System | 24000 | 18 | 9.5 | 1.92 | R-454B | 650
217948495 | TEMPSTAR | N5H9V24*K*AAA* | EA*5X37M17A* | *97CMN0601714B* | Split System | 24000 | 18 | 9.5 | 1.92 | R-454B | 650
217948570 | TEMPSTAR | N5H9V24*K*AAA* | EA*5X37M17A* | *97VTN0801716A* | Split System | 24000 | 18 | 9.5 | 1.92 | R-454B | 650
217948577 | TEMPSTAR | Q5H9V24*K*AAA* | EA*5X37M17A* | *97VTN0801716A* | Split System | 24000 | 18 | 9.5 | 1.92 | R-454B | 650
217945561 | TEMPSTAR | N5H9V24*K*AAA* | EA*5X37M17A* | *80CSU0401712B* | Split System | 24000 | 18 | 9.5 | 1.95 | R-454B | 650
217945568 | TEMPSTAR | Q5H9V24*K*AAA* | EA*5X37M17A* | *80CSU0401712B* | Split System | 24000 | 18 | 9.5 | 1.95 | R-454B | 650
217946636 | TEMPSTAR | Q5H9V24*K*AAA* | EA*5X37M17A* | *80CSU0601716B* | Split System | 24000 | 18 | 9.5 | 1.95 | R-454B | 650
217946629 | TEMPSTAR | N5H9V24*K*AAA* | EA*5X37M17A* | *80CSU0601716B* | Split System | 24000 | 18 | 9.5 | 1.95 | R-454B | 650
218019148 | ACIQ | N5H9V24*K*AAA* | EA*5X25M17A* | *80MSU0601716A* | Split System | 24200 | 18.5 | 9.5 | 1.9 | R-454B | 650
218019149 | ACIQ | N5H9V24*K*AAA* | EA*5X25M17A* | *95MSU0601716A* | Split System | 24200 | 18.5 | 9.5 | 1.9 | R-454B | 650
218019058 | ACIQ | N5H9V24*K*AAA* | EA*5X37M17A* | *80VSL0701716B* | Split System | 24200 | 18.5 | 9.5 | 1.9 | R-454B | 650
218019155 | ACIQ | N5H9V24*K*AAA* | EA*5X37M17A* | *80MSU0601716A* | Split System | 24200 | 18.5 | 9.5 | 1.9 | R-454B | 650
218018920 | ACIQ | N5H9V24*K*AAA* | EA*5X37M17A* | *80CTL0701412B* | Split System | 24200 | 18.5 | 9.5 | 1.9 | R-454B | 650
218018915 | ACIQ | N5H9V24*K*AAA* | EA*5X37M17A* | *80VSL0451412B* | Split System | 24200 | 18.5 | 9.5 | 1.9 | R-454B | 650
218019057 | ACIQ | N5H9V24*K*AAA* | EA*5X37M17A* | *80VSL0701412B* | Split System | 24200 | 18.5 | 9.5 | 1.9 | R-454B | 650
218018924 | ACIQ | N5H9V24*K*AAA* | EA*5X37M17A* | *80VTL0451412B* | Split System | 24200 | 18.5 | 9.5 | 1.9 | R-454B | 650
218019151 | ACIQ | N5H9V24*K*AAA* | EA*5X36M17A* | *80MSU0601716A* | Split System | 23800 | 18.5 | 9.5 | 1.92 | R-454B | 650
218019153 | ACIQ | N5H9V24*K*AAA* | EA*5X37M17A* | *80MSU0401712A* | Split System | 24200 | 18.5 | 9.5 | 1.95 | R-454B | 650
217949047 | AIRQUEST | Q5H9V24*K*AAA* | EA*5X25M17A* | *80MSU0601716A* | Split System | 24200 | 18.5 | 9.5 | 1.9 | R-454B | 650
217949035 | AIRQUEST | N5H9V24*K*AAA* | EA*5X25M17A* | *80MSU0601716A* | Split System | 24200 | 18.5 | 9.5 | 1.9 | R-454B | 650
217947391 | AIRQUEST | N5H9V24*K*AAA* | EA*5X37M17A* | *80CTL0701412B* | Split System | 24200 | 18.5 | 9.5 | 1.9 | R-454B | 650
217947398 | AIRQUEST | Q5H9V24*K*AAA* | EA*5X37M17A* | *80CTL0701412B* | Split System | 24200 | 18.5 | 9.5 | 1.9 | R-454B | 650
217947406 | AIRQUEST | N5H9V24*K*AAA* | EA*5X37M17A* | *80VTL0451412B* | Split System | 24200 | 18.5 | 9.5 | 1.9 | R-454B | 650
217947413 | AIRQUEST | Q5H9V24*K*AAA* | EA*5X37M17A* | *80VTL0451412B* | Split System | 24200 | 18.5 | 9.5 | 1.9 | R-454B | 650
217949074 | AIRQUEST | Q5H9V24*K*AAA* | EA*5X25M17A* | *95MSU0601716A* | Split System | 24200 | 18.5 | 9.5 | 1.9 | R-454B | 650
217948234 | AIRQUEST | N5H9V24*K*AAA* | EA*5X37M17A* | *80VSL0701716B* | Split System | 24200 | 18.5 | 9.5 | 1.9 | R-454B | 650
217947376 | AIRQUEST | N5H9V24*K*AAA* | EA*5X37M17A* | *80VSL0451412B* | Split System | 24200 | 18.5 | 9.5 | 1.9 | R-454B | 650
217947383 | AIRQUEST | Q5H9V24*K*AAA* | EA*5X37M17A* | *80VSL0451412B* | Split System | 24200 | 18.5 | 9.5 | 1.9 | R-454B | 650
217949061 | AIRQUEST | N5H9V24*K*AAA* | EA*5X25M17A* | *95MSU0601716A* | Split System | 24200 | 18.5 | 9.5 | 1.9 | R-454B | 650
217492607 | CARRIER | 37MUHAQ36AA3+TIC2025-0016 | C36A***L15*+TXV | 58SP*B090V17**16 | Split System | 34400 | 16 | 8.1 | 1.75 | R-454B | 650
217492622 | CARRIER | 37MUHAQ36AA3+TIC2025-0016 | V,C36H175P13*+TXV | 58SU*B040M17**12 | Split System | 34400 | 16 | 8.1 | 1.75 | R-454B | 650
217492600 | CARRIER | 37MUHAQ36AA3+TIC2025-0016 | A36VCA*+TXV | 58SP*B090V17**16 | Split System | 34400 | 16 | 8.1 | 1.75 | R-454B | 650
217492604 | CARRIER | 37MUHAQ36AA3+TIC2025-0016 | PL36H175P15*+TXV | 58SP*B090V17**16 | Split System | 34400 | 16 | 8.1 | 1.75 | R-454B | 650
217492620 | CARRIER | 37MUHAQ36AA3+TIC2025-0016 | PL36H210P74*+TXV | 58SU*B040M17**12 | Split System | 34600 | 16 | 8.1 | 1.75 | R-454B | 650
217492700 | CARRIER | 37MUHAQ36AA3+TIC2025-0016 | C36A***L15*+TXV | 59SP6B060V17**16 | Split System | 34800 | 16 | 8.1 | 1.75 | R-454B | 650
217492793 | CARRIER | 37MUHAQ36AA3+TIC2025-0016 | C36A***L15*+TXV | 59TP7A060V17**16 | Split System | 34800 | 16 | 8.1 | 1.75 | R-454B | 650
217492784 | CARRIER | 37MUHAQ36AA3+TIC2025-0016 | PL36H210P74*+TXV | 59TP6C100V21**22 | Split System | 34800 | 16 | 8.1 | 1.75 | R-454B | 650
217492715 | CARRIER | 37MUHAQ36AA3+TIC2025-0016 | PL36H210P74*+TXV | 59SP6B100V21**20 | Split System | 34800 | 16 | 8.1 | 1.75 | R-454B | 650
217492808 | CARRIER | 37MUHAQ36AA3+TIC2025-0016 | PL36H210P74*+TXV | 59TP7A100V21**20 | Split System | 34800 | 16 | 8.1 | 1.75 | R-454B | 650
217492782 | CARRIER | 37MUHAQ36AA3+TIC2025-0016 | PL36H210P74*+TXV | 59TP6C100V21**20 | Split System | 34800 | 16 | 8.1 | 1.75 | R-454B | 650
217492790 | CARRIER | 37MUHAQ36AA3+TIC2025-0016 | PL36H175P15*+TXV | 59TP7A060V17**16 | Split System | 35000 | 16 | 8.1 | 1.75 | R-454B | 650
217492791 | CARRIER | 37MUHAQ36AA3+TIC2025-0016 | V,C36H175P15*+TXV | 59TP7A060V17**16 | Split System | 35000 | 16 | 8.1 | 1.75 | R-454B | 650
217492697 | CARRIER | 37MUHAQ36AA3+TIC2025-0016 | PL36H175P15*+TXV | 59SP6B060V17**16 | Split System | 35000 | 16 | 8.1 | 1.75 | R-454B | 650
217492759 | CARRIER | 37MUHAQ36AA3+TIC2025-0016 | PL36H210P29*+TXV | 59TP6C060V17**16 | Split System | 35400 | 16 | 8.1 | 1.75 | R-454B | 650
217496767 | BRYANT | 37MUHAQ60AA3 | V,C60H210P29*+TXV+CBPE5* |  | Split System | 47000 | 15.2 | 8.1 | 1.83 | R-454B | 650
217496727 | BRYANT | 37MUHAQ60AA3 | C60A***L19*+TXV+TD |  | Split System | 47000 | 15.2 | 8.1 | 1.83 | R-454B | 650
217496777 | BRYANT | 37MUHAQ60AA3 | V,C48H175P38*+TXV+CBPE4B* |  | Split System | 47000 | 15.2 | 8.1 | 1.83 | R-454B | 650
217497398 | BRYANT | 37MUHAQ60AA3 | CF481E*+TXV |  | Split System | 47000 | 15.2 | 8.1 | 1.83 | R-454B | 650
217495491 | BRYANT | 37MUHAQ60AA3 | H,PG48*60+TXV+TD |  | Split System | 47000 | 15.2 | 8.1 | 1.83 | R-454B | 650
217496726 | BRYANT | 37MUHAQ60AA3 | C60A***L18*+TXV+TD |  | Split System | 47000 | 15.2 | 8.1 | 1.83 | R-454B | 650
217496724 | BRYANT | 37MUHAQ60AA3 | V,C60H210P17*+TXV+TD |  | Split System | 47000 | 15.2 | 8.1 | 1.83 | R-454B | 650
217496723 | BRYANT | 37MUHAQ60AA3 | PL60H210P17*+TXV+TD |  | Split System | 47000 | 15.2 | 8.1 | 1.83 | R-454B | 650
217496766 | BRYANT | 37MUHAQ60AA3 | PL60H210P29*+TXV+CBPE5* |  | Split System | 47000 | 15.2 | 8.1 | 1.83 | R-454B | 650
217496779 | BRYANT | 37MUHAQ60AA3 | C60A***L19*+TXV+CBPE5* |  | Split System | 47000 | 15.2 | 8.1 | 1.83 | R-454B | 650
217496725 | BRYANT | 37MUHAQ60AA3 | C48A***L18*+TXV+TD |  | Split System | 47000 | 15.2 | 8.1 | 1.83 | R-454B | 650
217496778 | BRYANT | 37MUHAQ60AA3 | C60A***L18*+TXV+CBPE5* |  | Split System | 47000 | 15.2 | 8.1 | 1.83 | R-454B | 650
218453768 | BRYANT HEATING AND COOLING SYSTEMS | 37MUHAQ24AA3 | (V,C)36H***P03*+TXV | 926SB30040V14*** | Split System | 20800 | 15.2 | 8.1 | 1.85 | R-454B | 650
217496476 | BRYANT HEATING AND COOLING SYSTEMS | 37MUHAQ24AA3 | V,C36H***P03*+TXV | 926SB36040V17*** | Split System | 20800 | 15.2 | 8.1 | 1.9 | R-454B | 650
217496496 | BRYANT HEATING AND COOLING SYSTEMS | 37MUHAQ24AA3 | V,C36H***P03*+TXV | 926TC36040V17*** | Split System | 20800 | 15.2 | 8.1 | 1.9 | R-454B | 650
217496461 | BRYANT HEATING AND COOLING SYSTEMS | 37MUHAQ24AA3 | V,C36H175P15*+TXV | 916SA30040M14*** | Split System | 22200 | 15.2 | 8.1 | 1.9 | R-454B | 650
217493009 | CARRIER | 37MUHAQ60AA3 | CF481E*+TXV |  | Split System | 47000 | 15.2 | 8.1 | 1.83 | R-454B | 650
217493007 | CARRIER | 37MUHAQ60AA3 | V,C48H175P38*+TXV+CBPE4B* |  | Split System | 47000 | 15.2 | 8.1 | 1.83 | R-454B | 650
217492095 | CARRIER | 37MUHAQ18AA3+TIC2025-0016 | PL36H175P15*+TXV | 59SC6A060M14**12 | Split System | 17400 | 15.2 | 8.1 | 1.85 | R-454B | 650
217492002 | CARRIER | 37MUHAQ18AA3+TIC2025-0016 | V,C36H***P03*+TXV | 58SP*B070V14**12 | Split System | 17000 | 15.2 | 8.1 | 1.9 | R-454B | 650
217492030 | CARRIER | 37MUHAQ18AA3+TIC2025-0016 | V,C36H***P03*+TXV | 58TP*B070V14**12 | Split System | 17000 | 15.2 | 8.1 | 1.9 | R-454B | 650
217508853 | PAYNE | 37MUHAQ60AA3 | H,PG48*60+TXV+TD |  | Split System | 47000 | 15.2 | 8.1 | 1.83 | R-454B | 650
217489021 | AMERICAN STANDARD | 5HPL5048A1 | V,T60H210P17*+TXV | L8V1C100U5VSB | Split System | 41500 | 15.2 | 8.1 | 1.8 | R-454B | 650
217489003 | AMERISTAR | A5HL5048A1 | PL60H210P17*+TXV | L8V1B080U4VSB | Split System | 41000 | 15.2 | 8.1 | 1.8 | R-454B | 650
217489006 | AMERISTAR | A5HL5048A1 | V,T60H210P17*+TXV | L8V1C100U5VSB | Split System | 41500 | 15.2 | 8.1 | 1.8 | R-454B | 650
217489005 | AMERISTAR | A5HL5048A1 | PL60H210P17*+TXV | L8V1C100U5VSB | Split System | 41500 | 15.2 | 8.1 | 1.8 | R-454B | 650
217496475 | BRYANT HEATING AND COOLING SYSTEMS | 37MUHAQ24AA3 | V,C36H175P13*+TXV | 926SB30040V14*** | Split System | 22000 | 15.2 | 8.1 | 1.85 | R-454B | 650
217496494 | BRYANT HEATING AND COOLING SYSTEMS | 37MUHAQ24AA3 | PL36H210P74*+TXV | 926TC30040V14*** | Split System | 22000 | 15.2 | 8.1 | 1.85 | R-454B | 650
217496492 | BRYANT HEATING AND COOLING SYSTEMS | 37MUHAQ24AA3 | V,C36H175P14*+TXV | 926TC30040V14*** | Split System | 22200 | 15.2 | 8.1 | 1.85 | R-454B | 650
217496493 | BRYANT HEATING AND COOLING SYSTEMS | 37MUHAQ24AA3 | V,C36H175P15*+TXV | 926TC30040V14*** | Split System | 22200 | 15.2 | 8.1 | 1.85 | R-454B | 650
217496491 | BRYANT HEATING AND COOLING SYSTEMS | 37MUHAQ24AA3 | PL36H210P29*+TXV | 926TC30040V14*** | Split System | 22600 | 15.2 | 8.1 | 1.85 | R-454B | 650
218453540 | BRYANT HEATING AND COOLING SYSTEMS | 37MUHAQ18AA3+TIC2025-0016 | (V,C)36H175P14*+TXV | 83*SB36040M17*** | Split System | 17600 | 15.2 | 8.1 | 1.9 | R-454B | 650
218453548 | BRYANT HEATING AND COOLING SYSTEMS | 37MUHAQ18AA3+TIC2025-0016 | A36VCA*+TXV | 83*SB48060M17*** | Split System | 17700 | 15.2 | 8.1 | 1.9 | R-454B | 650
218453549 | BRYANT HEATING AND COOLING SYSTEMS | 37MUHAQ18AA3+TIC2025-0016 | C36A***L13*+TXV | 83*SB48060M17*** | Split System | 17700 | 15.2 | 8.1 | 1.9 | R-454B | 650
218453551 | BRYANT HEATING AND COOLING SYSTEMS | 37MUHAQ18AA3+TIC2025-0016 | PL36H175P14*+TXV | 83*SB48060M17*** | Split System | 17700 | 15.2 | 8.1 | 1.9 | R-454B | 650
218453542 | BRYANT HEATING AND COOLING SYSTEMS | 37MUHAQ18AA3+TIC2025-0016 | (V,C)36H175P15*+TXV | 83*SB36040M17*** | Split System | 17800 | 15.2 | 8.1 | 1.9 | R-454B | 650
218453543 | BRYANT HEATING AND COOLING SYSTEMS | 37MUHAQ18AA3+TIC2025-0016 | PL36H175P15*+TXV | 83*SB36040M17*** | Split System | 17800 | 15.2 | 8.1 | 1.9 | R-454B | 650
218453555 | BRYANT HEATING AND COOLING SYSTEMS | 37MUHAQ18AA3+TIC2025-0016 | C36A***L15*+TXV | 83*SB48060M17*** | Split System | 17900 | 15.2 | 8.1 | 1.9 | R-454B | 650
217492004 | CARRIER | 37MUHAQ18AA3+TIC2025-0016 | A24VBA*+TXV | 58SP*B070V14**12 | Split System | 17500 | 15.2 | 8.1 | 1.9 | R-454B | 650
217492032 | CARRIER | 37MUHAQ18AA3+TIC2025-0016 | A24VBA*+TXV | 58TP*B070V14**12 | Split System | 17500 | 15.2 | 8.1 | 1.9 | R-454B | 650
217492018 | CARRIER | 37MUHAQ18AA3+TIC2025-0016 | PL36H210P74*+TXV | 58SU*B040M17**12 | Split System | 17600 | 15.2 | 8.1 | 1.9 | R-454B | 650
217492020 | CARRIER | 37MUHAQ18AA3+TIC2025-0016 | V,C36H175P13*+TXV | 58SU*B040M17**12 | Split System | 17600 | 15.2 | 8.1 | 1.9 | R-454B | 650
217492015 | CARRIER | 37MUHAQ18AA3+TIC2025-0016 | V,C36H175P14*+TXV | 58SU*B040M17**12 | Split System | 17600 | 15.2 | 8.1 | 1.9 | R-454B | 650
217492012 | CARRIER | 37MUHAQ18AA3+TIC2025-0016 | A36VCA*+TXV | 58SU*B040M17**12 | Split System | 17600 | 15.2 | 8.1 | 1.9 | R-454B | 650
217492014 | CARRIER | 37MUHAQ18AA3+TIC2025-0016 | PL36H175P14*+TXV | 58SU*B040M17**12 | Split System | 17600 | 15.2 | 8.1 | 1.9 | R-454B | 650
217492009 | CARRIER | 37MUHAQ18AA3+TIC2025-0016 | V,C36H***P21*+TXV | 58SP*B070V14**12 | Split System | 17600 | 15.2 | 8.1 | 1.9 | R-454B | 650
217492034 | CARRIER | 37MUHAQ18AA3+TIC2025-0016 | PL36H175P14*+TXV | 58TP*B070V14**12 | Split System | 17600 | 15.2 | 8.1 | 1.9 | R-454B | 650
217492006 | CARRIER | 37MUHAQ18AA3+TIC2025-0016 | PL36H175P14*+TXV | 58SP*B070V14**12 | Split System | 17600 | 15.2 | 8.1 | 1.9 | R-454B | 650
217492036 | CARRIER | 37MUHAQ18AA3+TIC2025-0016 | C36A***L15*+TXV | 58TP*B070V14**12 | Split System | 17700 | 15.2 | 8.1 | 1.9 | R-454B | 650
217492038 | CARRIER | 37MUHAQ18AA3+TIC2025-0016 | PL36H***P44*+TXV | 58TP*B070V14**12 | Split System | 17700 | 15.2 | 8.1 | 1.9 | R-454B | 650
217492007 | CARRIER | 37MUHAQ18AA3+TIC2025-0016 | PL36H175P15*+TXV | 58SP*B070V14**12 | Split System | 17700 | 15.2 | 8.1 | 1.9 | R-454B | 650
217492010 | CARRIER | 37MUHAQ18AA3+TIC2025-0016 | PL36H***P44*+TXV | 58SP*B070V14**12 | Split System | 17700 | 15.2 | 8.1 | 1.9 | R-454B | 650
217492016 | CARRIER | 37MUHAQ18AA3+TIC2025-0016 | PL36H175P15*+TXV | 58SU*B040M17**12 | Split System | 17800 | 15.2 | 8.1 | 1.9 | R-454B | 650
217492011 | CARRIER | 37MUHAQ18AA3+TIC2025-0016 | PL36H210P29*+TXV | 58SU*B040M17**12 | Split System | 18300 | 15.2 | 8.1 | 1.9 | R-454B | 650
217506839 | DUCANE | 7SCP18V36P-**A | H,A,DG33*36+TXV | 80G2DF090BE16* | Split System | 33800 | 17 | 8.1 | 1.82 | R-454B | 650
217489019 | AMERICAN STANDARD | 5HPL5048A1 | PL60H210P19*+TXV | L8V1B080U4VSB | Split System | 41000 | 15.2 | 8.1 | 1.8 | R-454B | 650
217489022 | AMERICAN STANDARD | 5HPL5048A1 | PL60H210P19*+TXV | L8V1C100U5VSB | Split System | 41500 | 15.2 | 8.1 | 1.8 | R-454B | 650
217489007 | AMERISTAR | A5HL5048A1 | PL60H210P19*+TXV | L8V1C100U5VSB | Split System | 41500 | 15.2 | 8.1 | 1.8 | R-454B | 650
217496516 | BRYANT HEATING AND COOLING SYSTEMS | 37MUHAQ24AA3 | PL36H***P44*+TXV | 927TA48060V17*** | Split System | 22400 | 16 | 8.1 | 1.85 | R-454B | 650
217496489 | BRYANT HEATING AND COOLING SYSTEMS | 37MUHAQ24AA3 | PL36H***P44*+TXV | 926SB48060V17*** | Split System | 22400 | 16 | 8.1 | 1.85 | R-454B | 650
217496531 | BRYANT HEATING AND COOLING SYSTEMS | 37MUHAQ24AA3 | V,C36H175P15*+TXV | 935SB48060M17*** | Split System | 22600 | 16 | 8.1 | 1.85 | R-454B | 650
218453799 | BRYANT HEATING AND COOLING SYSTEMS | 37MUHAQ24AA3 | (V,C)36H175P15*+TXV | 935SB48060M17*** | Split System | 22600 | 16 | 8.1 | 1.85 | R-454B | 650
217496507 | BRYANT HEATING AND COOLING SYSTEMS | 37MUHAQ24AA3 | V,C36H175P15*+TXV | 926TC48060V17*** | Split System | 22600 | 16 | 8.1 | 1.85 | R-454B | 650
217496514 | BRYANT HEATING AND COOLING SYSTEMS | 37MUHAQ24AA3 | V,C36H175P15*+TXV | 927TA48060V17*** | Split System | 22600 | 16 | 8.1 | 1.85 | R-454B | 650
217496403 | BRYANT HEATING AND COOLING SYSTEMS | 37MUHAQ24AA3 | V,C36H175P15*+TXV | 82*SB36045V14*** | Split System | 22600 | 16 | 8.1 | 1.85 | R-454B | 650
217496408 | BRYANT HEATING AND COOLING SYSTEMS | 37MUHAQ24AA3 | V,C36H175P15*+TXV | 82*TB36045V14*** | Split System | 22600 | 16 | 8.1 | 1.85 | R-454B | 650
217496452 | BRYANT HEATING AND COOLING SYSTEMS | 37MUHAQ24AA3 | PL36H***P44*+TXV | 912SE42060M17*** | Split System | 22600 | 16 | 8.1 | 1.85 | R-454B | 650
217496450 | BRYANT HEATING AND COOLING SYSTEMS | 37MUHAQ24AA3 | V,C36H175P15*+TXV | 912SE42060M17*** | Split System | 22800 | 16 | 8.1 | 1.85 | R-454B | 650
218453751 | BRYANT HEATING AND COOLING SYSTEMS | 37MUHAQ24AA3 | (V,C)36H175P15*+TXV | 912SE42060M17*** | Split System | 22800 | 16 | 8.1 | 1.85 | R-454B | 650
218453244 | CARRIER | 37MUHAQ24AA3 | C36A***L15*+TXV | GG96VTAB48060B** | Split System | 22400 | 16 | 8.1 | 1.85 | R-454B | 650
217492168 | CARRIER | 37MUHAQ24AA3 | C36A***L15*+TXV | 58SP*B045V14**12 | Split System | 22400 | 16 | 8.1 | 1.85 | R-454B | 650
217492179 | CARRIER | 37MUHAQ24AA3 | C36A***L15*+TXV | 58TP*B045V14**12 | Split System | 22400 | 16 | 8.1 | 1.85 | R-454B | 650
218453226 | CARRIER | 37MUHAQ24AA3 | (V,C)36H175P15*+TXV | 59TP7A060V17**16 | Split System | 22600 | 16 | 8.1 | 1.85 | R-454B | 650
217669878 | BOSCH | BOVA-60RXB-M15S | HG35*48+TXV+AEFE4B* |  | Split System | 43500 | 17 | 8.1 | 1.8 | R-454B | 650
218630786 | CHAMPION HEATING AND COOLING | HH860E2S12 | FE*TT9*60+TXV |  | Split System | 54000 | 18 | 8.1 | 2 | R-454B | 650
217489026 | AMERICAN STANDARD | 5HPL5024A1 | H,TG8J*36+TXV+P0V0B000M40SD |  | Split System | 21000 | 15.2 | 8.1 | 1.8 | R-454B | 650
217489025 | AMERICAN STANDARD | 5HPL5024A1 | V,T36H175P13*+TXV+P0V0B000M40SD |  | Split System | 21000 | 15.2 | 8.1 | 1.8 | R-454B | 650
217489012 | AMERICAN STANDARD | 5HPL5024A1 | V,T36H***P42*+TXV | L8V1A060U3VSB | Split System | 21000 | 16 | 8.1 | 1.8 | R-454B | 650
217489014 | AMERICAN STANDARD | 5HPL5024A1 | H,TG8J*36+TXV | L8V1A060U3VSB | Split System | 21000 | 16 | 8.1 | 1.8 | R-454B | 650
217489016 | AMERICAN STANDARD | 5HPL5024A1 | V,T36H175P13*+TXV | L8V1B080U4VSB | Split System | 21000 | 16 | 8.1 | 1.8 | R-454B | 650
217489009 | AMERICAN STANDARD | 5HPL5024A1 | V,T36H***P42*+TXV | L8V1A040U3VSB | Split System | 21000 | 16 | 8.1 | 1.8 | R-454B | 650
217488997 | AMERISTAR | A5HL5024A1 | V,T36H***P42*+TXV | L8V1A060U3VSB | Split System | 21000 | 16 | 8.1 | 1.8 | R-454B | 650
217488994 | AMERISTAR | A5HL5024A1 | V,T36H***P42*+TXV | L8V1A040U3VSB | Split System | 21000 | 16 | 8.1 | 1.8 | R-454B | 650
217488996 | AMERISTAR | A5HL5024A1 | H,TG8J*36+TXV | L8V1A040U3VSB | Split System | 21000 | 16 | 8.1 | 1.8 | R-454B | 650
217489015 | AMERICAN STANDARD | 5HPL5024A1 | PL36H175P78*+TXV | L8V1B080U4VSB | Split System | 21000 | 16 | 8.1 | 1.8 | R-454B | 650
217489010 | AMERICAN STANDARD | 5HPL5024A1 | PL36H175P78*+TXV | L8V1A040U3VSB | Split System | 21000 | 16 | 8.1 | 1.8 | R-454B | 650
217488998 | AMERISTAR | A5HL5024A1 | PL36H175P78*+TXV | L8V1A060U3VSB | Split System | 21000 | 16 | 8.1 | 1.8 | R-454B | 650
217544300 | DUCANE | 7SCP18V36P-**A | H,A,DP13*36+TXV | 80G2DF090BE16* | Split System | 34000 | 17 | 8.15 | 1.84 | R-454B | 650
217544526 | DUCANE | 7SCP18V36P-**A | H,A,DP14*36+TXV | 97G2DF070BV16* | Split System | 33800 | 17 | 8.2 | 1.84 | R-454B | 650
217544294 | DUCANE | 7SCP18V36P-**A | H,A,DP14*36+TXV | 80G2DF090BE16* | Split System | 34200 | 17 | 8.2 | 1.84 | R-454B | 650
217544296 | DUCANE | 7SCP18V36P-**A | H,A,DP74*36+TXV | 80G2DF090BE16* | Split System | 34200 | 17 | 8.2 | 1.84 | R-454B | 650
218448593 | BOSCH | BOVB-24RTB-M15S | CE2403A*+TXV |  | Split System | 22800 | 17 | 8.2 | 1.78 | R-454B | 650
217563808 | AMERICAN STANDARD | 5A6H7024A1 | FE*E32*24+TXV |  | Split System | 22400 | 17 | 8.2 | 2.08 | R-454B | 650
217025406 | AMERICAN STANDARD | 5A6H7036A1 | V,T36H175P78*+TXV | S8X2B080M4PTC | Split System | 32600 | 17 | 8.2 | 1.9 | R-454B | 650
217025391 | AMERICAN STANDARD | 5A6H7036A1 | PL36H175P78*+TXV | S8X1B080M4PTC | Split System | 32600 | 17 | 8.2 | 1.9 | R-454B | 650
217025392 | AMERICAN STANDARD | 5A6H7036A1 | V,T36H175P78*+TXV | S8X1B080M4PTC | Split System | 32600 | 17 | 8.2 | 1.9 | R-454B | 650
217544525 | DUCANE | 7SCP18V36P-**A | H,A,DP42*36+TXV | 97G2DF070BV16* | Split System | 33000 | 16 | 8.25 | 1.8 | R-454B | 650
217544269 | DUCANE | 7SCP18V36P-**A | H,A,DP42*36+TXV | 80G1UH080BE16X* | Split System | 33400 | 16 | 8.25 | 1.8 | R-454B | 650
217544293 | DUCANE | 7SCP18V36P-**A | H,A,DP42*36+TXV | 80G2DF090BE16* | Split System | 33600 | 16 | 8.25 | 1.8 | R-454B | 650
217544981 | ARMSTRONG AIR | A7SCP18V36P-**A | H,A,DP42*36+TXV | A96DF1E045B12S* | Split System | 33000 | 17 | 8.25 | 1.8 | R-454B | 650
217544845 | ARMSTRONG AIR | A7SCP18V36P-**A | H,A,DP42*36+TXV | A80DF1E070B12* | Split System | 33000 | 17 | 8.25 | 1.8 | R-454B | 650
217544933 | ARMSTRONG AIR | A7SCP18V36P-**A | H,A,DP42*36+TXV | A93UH1E030B12A* | Split System | 33200 | 17 | 8.25 | 1.8 | R-454B | 650
217544925 | ARMSTRONG AIR | A7SCP18V36P-**A | H,A,DP42*36+TXV | A93DF1E070B12A* | Split System | 33400 | 17 | 8.25 | 1.8 | R-454B | 650
217544941 | ARMSTRONG AIR | A7SCP18V36P-**A | H,A,DP42*36+TXV | A93UH1E045B12A* | Split System | 33400 | 17 | 8.25 | 1.8 | R-454B | 650
217544461 | DUCANE | 7SCP18V36P-**A | H,A,DP42*36+TXV | 96G1DF045BE12* | Split System | 33000 | 17 | 8.25 | 1.8 | R-454B | 650
217544189 | DUCANE | 7SCP18V36P-**A | H,A,DP42*36+TXV | 80G1DF070BE12* | Split System | 33000 | 17 | 8.25 | 1.8 | R-454B | 650
217544389 | DUCANE | 7SCP18V36P-**A | H,A,DP42*36+TXV | 92G1UH030BE12* | Split System | 33200 | 17 | 8.25 | 1.8 | R-454B | 650
217544397 | DUCANE | 7SCP18V36P-**A | H,A,DP42*36+TXV | 92G1UH045BE12* | Split System | 33400 | 17 | 8.25 | 1.8 | R-454B | 650
217506840 | DUCANE | 7SCP18V36P-**A | H,A,DG8J*36+TXV | 80G2DF090BE16* | Split System | 34200 | 17 | 8.25 | 1.86 | R-454B | 650
216093469 | BOSCH | BOVA-24RXB-M15S | HG32*24+TXV+AEFE3A* |  | Split System | 23000 | 18 | 8.25 | 1.8 | R-454B | 650
217542923 | ARMSTRONG AIR | A7SCP18V36P-**A | A36VDA*+TXV | A97DS2V070B16S* | Split System | 34200 | 17 | 8.3 | 1.86 | R-454B | 650
217542862 | DUCANE | 7SCP18V36P-**A | A36VDA*+TXV | 97G2DF070BV16* | Split System | 34200 | 17 | 8.3 | 1.86 | R-454B | 650
217544529 | DUCANE | 7SCP18V36P-**A | H,A,DP75*36+TXV | 97G2DF070BV16* | Split System | 34200 | 17 | 8.3 | 1.86 | R-454B | 650
217154217 | FRIEDRICH | WFPU17Y483D | FE*CC4*48+TXV |  | Split System | 45500 | 18 | 8.3 | 1.88 | R-454B | 650
217507420 | ARMSTRONG AIR | A7SCP18V36P-**A | H,A,DG33*36+TXV | A80UH1E080B16X* | Split System | 33600 | 16 | 8.3 | 1.82 | R-454B | 650
217544877 | ARMSTRONG AIR | A7SCP18V36P-**A | H,A,DP42*36+TXV | A80UH2E110C16* | Split System | 34800 | 16 | 8.3 | 1.86 | R-454B | 650
215728021 | CHAMPION HEATING AND COOLING | HH824E2S11 | H,YE7J(1,2)36+TXV | TM9Y040A10MP11 | Split System | 22400 | 16 | 8.3 | 1.96 | R-454B | 650
217506830 | DUCANE | 7SCP18V36P-**A | H,A,DG33*36+TXV | 80G1UH080BE16X* | Split System | 33600 | 16 | 8.3 | 1.82 | R-454B | 650
217544365 | DUCANE | 7SCP18V36P-**A | H,A,DP42*36+TXV | 80G2UH110CE16* | Split System | 34800 | 16 | 8.3 | 1.86 | R-454B | 650
217545029 | ARMSTRONG AIR | A7SCP18V36P-**A | H,A,DP42*36+TXV | A97UH2E045B12S* | Split System | 33000 | 17 | 8.3 | 1.76 | R-454B | 650
217507460 | ARMSTRONG AIR | A7SCP18V36P-**A | H,A,DG33*36+TXV | A93UH1E030B12A* | Split System | 33400 | 17 | 8.3 | 1.82 | R-454B | 650
217507463 | ARMSTRONG AIR | A7SCP18V36P-**A | H,A,DG33*36+TXV | A93UH1E045B12A* | Split System | 33600 | 17 | 8.3 | 1.82 | R-454B | 650
217506869 | DUCANE | 7SCP18V36P-**A | H,A,DG33*36+TXV | 92G1UH030BE12* | Split System | 33400 | 17 | 8.3 | 1.82 | R-454B | 650
217506872 | DUCANE | 7SCP18V36P-**A | H,A,DG33*36+TXV | 92G1UH045BE12* | Split System | 33600 | 17 | 8.3 | 1.82 | R-454B | 650
217544297 | DUCANE | 7SCP18V36P-**A | H,A,DP75*36+TXV | 80G2DF090BE16* | Split System | 34600 | 17 | 8.3 | 1.86 | R-454B | 650
215728038 | CHAMPION HEATING AND COOLING | HH824E2S11 | H,YE7J(1,2)36+TXV | Z9ES040A10SMPS1 | Split System | 22400 | 17 | 8.3 | 1.96 | R-454B | 650
215728036 | CHAMPION HEATING AND COOLING | HH824E2S11 | H,YE7J(1,2)36+TXV | Z9ES026A08SMPS1 | Split System | 22400 | 17 | 8.3 | 1.96 | R-454B | 650
215728040 | CHAMPION HEATING AND COOLING | HH824E2S11 | H,YE7J(1,2)36+TXV | Z9ES060A10SMPS1 | Split System | 22400 | 17 | 8.3 | 1.96 | R-454B | 650
217544532 | DUCANE | 7SCP18V36P-**A | H,A,DP13*36+TXV | 97G2DF070BV16* | Split System | 33400 | 16 | 8.35 | 1.82 | R-454B | 650
217542662 | YORK | HH836E2S11 | AD-37(P,U)******+TXV-BLEED | TM9Y100C20MP11 | Split System | 33600 | 16 | 8.35 | 1.98 | R-454B | 650
217544527 | DUCANE | 7SCP18V36P-**A | H,A,DP15*36+TXV | 97G2DF070BV16* | Split System | 34400 | 17 | 8.35 | 1.88 | R-454B | 650
217544531 | DUCANE | 7SCP18V36P-**A | H,A,DP44*36+TXV | 97G2DF070BV16* | Split System | 34400 | 17 | 8.35 | 1.88 | R-454B | 650
217492934 | CARRIER | 37MUHAQ18AA3+TIC2025-0016 | V,C36H***P03*+TXV+CBPE3A* |  | Split System | 17400 | 16 | 8.35 | 1.92 | R-454B | 650
217544276 | DUCANE | 7SCP18V36P-**A | H,A,DP13*36+TXV | 80G1UH080BE16X* | Split System | 34200 | 16 | 8.35 | 1.82 | R-454B | 650
217507490 | ARMSTRONG AIR | A7SCP18V36P-**A | H,A,DG33*36+TXV | A97UH2E045B12S* | Split System | 33200 | 17 | 8.35 | 1.78 | R-454B | 650
217544940 | ARMSTRONG AIR | A7SCP18V36P-**A | H,A,DP13*36+TXV | A93UH1E030B12A* | Split System | 33800 | 17 | 8.35 | 1.82 | R-454B | 650
217544948 | ARMSTRONG AIR | A7SCP18V36P-**A | H,A,DP13*36+TXV | A93UH1E045B12A* | Split System | 34000 | 17 | 8.35 | 1.82 | R-454B | 650
217506908 | DUCANE | 7SCP18V36P-**A | H,A,DG33*36+TXV | 97G2UH045BE12* | Split System | 33200 | 17 | 8.35 | 1.78 | R-454B | 650
217544396 | DUCANE | 7SCP18V36P-**A | H,A,DP13*36+TXV | 92G1UH030BE12* | Split System | 33800 | 17 | 8.35 | 1.82 | R-454B | 650
217544404 | DUCANE | 7SCP18V36P-**A | H,A,DP13*36+TXV | 92G1UH045BE12* | Split System | 34000 | 17 | 8.35 | 1.82 | R-454B | 650
217506841 | DUCANE | 7SCP18V36P-**A | H,A,DG9J*36+TXV | 80G2DF090BE16* | Split System | 34600 | 17 | 8.35 | 1.86 | R-454B | 650
217544295 | DUCANE | 7SCP18V36P-**A | H,A,DP15*36+TXV | 80G2DF090BE16* | Split System | 34800 | 17 | 8.35 | 1.88 | R-454B | 650
217544299 | DUCANE | 7SCP18V36P-**A | H,A,DP44*36+TXV | 80G2DF090BE16* | Split System | 34800 | 17 | 8.35 | 1.88 | R-454B | 650
217544264 | DUCANE | 7SCP18V36P-**A | H,A,DP74*36+TXV | 80G1UH070BE12L* | Split System | 34200 | 18 | 8.35 | 1.82 | R-454B | 650
217544256 | DUCANE | 7SCP18V36P-**A | H,A,DP74*36+TXV | 80G1UH070BE12* | Split System | 34200 | 18 | 8.35 | 1.82 | R-454B | 650
216051832 | BOSCH | BOVA-60RXB-M15S | FE*G34*36+TXV |  | Split System | 33400 | 16 | 8.35 | 1.78 | R-454B | 650
217544284 | DUCANE | 7SCP18V36P-**A | H,A,DP13*36+TXV | 80G1UH090BE16* | Split System | 34000 | 16 | 8.35 | 1.82 | R-454B | 650
217544292 | DUCANE | 7SCP18V36P-**A | H,A,DP13*36+TXV | 80G1UH090BE16L* | Split System | 34000 | 16 | 8.35 | 1.82 | R-454B | 650
217544352 | DUCANE | 7SCP18V36P-**A | H,A,DP74*36+TXV | 80G2UH090BE16L* | Split System | 34200 | 16 | 8.35 | 1.88 | R-454B | 650
217544344 | DUCANE | 7SCP18V36P-**A | H,A,DP74*36+TXV | 80G2UH090BE16* | Split System | 34200 | 16 | 8.35 | 1.88 | R-454B | 650
217669881 | BOSCH | BOVA-60RXB-M15S | HG48*48+TXV+AEFE4B* |  | Split System | 45000 | 17 | 8.35 | 1.84 | R-454B | 650
217544280 | DUCANE | 7SCP18V36P-**A | H,A,DP74*36+TXV | 80G1UH090BE16* | Split System | 34200 | 17 | 8.35 | 1.88 | R-454B | 650
217544288 | DUCANE | 7SCP18V36P-**A | H,A,DP74*36+TXV | 80G1UH090BE16L* | Split System | 34200 | 17 | 8.35 | 1.88 | R-454B | 650
217544364 | DUCANE | 7SCP18V36P-**A | H,A,DP13*36+TXV | 80G2UH090BV16* | Split System | 33800 | 18 | 8.35 | 1.82 | R-454B | 650
217545853 | ARMSTRONG AIR | A7CP21V24P-**A | H,A,DP13*36+TXV | EFV08BCA* | Split System | 23000 | 18 | 8.35 | 1.98 | R-454B | 650
217492970 | CARRIER | 37MUHAQ36AA3+TIC2025-0016 | C36A***L13*+TXV+CBPE4B* |  | Split System | 35800 | 15.2 | 8.4 | 1.84 | R-454B | 650
217492979 | CARRIER | 37MUHAQ36AA3+TIC2025-0016 | V,C36H***P21*+TXV+CBPE3A* |  | Split System | 35800 | 15.2 | 8.4 | 1.84 | R-454B | 650
217544528 | DUCANE | 7SCP18V36P-**A | H,A,DP74*36+TXV | 97G2DF070BV16* | Split System | 33600 | 16 | 8.4 | 1.84 | R-454B | 650
217542924 | ARMSTRONG AIR | A7SCP18V36P-**A | A36VEA*+TXV | A97DS2V070B16S* | Split System | 34600 | 17 | 8.4 | 1.88 | R-454B | 650
217542863 | DUCANE | 7SCP18V36P-**A | A36VEA*+TXV | 97G2DF070BV16* | Split System | 34600 | 17 | 8.4 | 1.88 | R-454B | 650
217544530 | DUCANE | 7SCP18V36P-**A | H,A,DP16*36+TXV | 97G2DF070BV16* | Split System | 34600 | 17 | 8.4 | 1.88 | R-454B | 650
217544270 | DUCANE | 7SCP18V36P-**A | H,A,DP14*36+TXV | 80G1UH080BE16X* | Split System | 34400 | 16 | 8.4 | 1.82 | R-454B | 650
217544272 | DUCANE | 7SCP18V36P-**A | H,A,DP74*36+TXV | 80G1UH080BE16X* | Split System | 34000 | 16 | 8.4 | 1.84 | R-454B | 650
217544942 | ARMSTRONG AIR | A7SCP18V36P-**A | H,A,DP14*36+TXV | A93UH1E045B12A* | Split System | 34200 | 17 | 8.4 | 1.82 | R-454B | 650
217544944 | ARMSTRONG AIR | A7SCP18V36P-**A | H,A,DP74*36+TXV | A93UH1E045B12A* | Split System | 34000 | 17 | 8.4 | 1.84 | R-454B | 650
215727942 | CHAMPION HEATING AND COOLING | HH860E2S11 | H,YE36(1,2)60+TXV | TM9E080C16MP12 | Split System | 44000 | 17 | 8.4 | 1.98 | R-454B | 650
215727916 | CHAMPION HEATING AND COOLING | HH860E2S11 | H,YE36(1,2)60+TXV | TM8E100C16MP11 | Split System | 44000 | 17 | 8.4 | 1.98 | R-454B | 650
215727946 | CHAMPION HEATING AND COOLING | HH860E2S11 | H,YE36(1,2)60+TXV | TM9E100C16MP12 | Split System | 44000 | 17 | 8.4 | 1.98 | R-454B | 650
215727920 | CHAMPION HEATING AND COOLING | HH860E2S11 | H,YE36(1,2)60+TXV | TM8E120C16MP11 | Split System | 44000 | 17 | 8.4 | 1.98 | R-454B | 650
215727912 | CHAMPION HEATING AND COOLING | HH860E2S11 | H,YE36(1,2)60+TXV | TM8E080C16MP11 | Split System | 44000 | 17 | 8.4 | 1.98 | R-454B | 650
217544398 | DUCANE | 7SCP18V36P-**A | H,A,DP14*36+TXV | 92G1UH045BE12* | Split System | 34200 | 17 | 8.4 | 1.82 | R-454B | 650
217544400 | DUCANE | 7SCP18V36P-**A | H,A,DP74*36+TXV | 92G1UH045BE12* | Split System | 34000 | 17 | 8.4 | 1.84 | R-454B | 650
217544298 | DUCANE | 7SCP18V36P-**A | H,A,DP16*36+TXV | 80G2DF090BE16* | Split System | 35000 | 17 | 8.4 | 1.88 | R-454B | 650
217542654 | YORK | HH836E2S11 | AD-37(P,U)******+TXV-BLEED | TM9Y060B12MP11 | Split System | 32800 | 17 | 8.4 | 1.98 | R-454B | 650
217542656 | YORK | HH836E2S11 | AD-37(P,U)******+TXV-BLEED | TM9Y080B12MP11 | Split System | 33000 | 17 | 8.4 | 1.98 | R-454B | 650
217542677 | YORK | HH836E2S11 | AD-37(P,U)******+TXV-BLEED | Y91E080B12SMPS1 | Split System | 33200 | 17 | 8.4 | 1.98 | R-454B | 650
217542684 | YORK | HH836E2S11 | AD-37(P,U)******+TXV-BLEED | Y91E100C20SMPS1 | Split System | 34400 | 17 | 8.4 | 1.98 | R-454B | 650
217544934 | ARMSTRONG AIR | A7SCP18V36P-**A | H,A,DP14*36+TXV | A93UH1E030B12A* | Split System | 34000 | 18 | 8.4 | 1.82 | R-454B | 650
217544936 | ARMSTRONG AIR | A7SCP18V36P-**A | H,A,DP74*36+TXV | A93UH1E030B12A* | Split System | 33800 | 18 | 8.4 | 1.84 | R-454B | 650
217507418 | ARMSTRONG AIR | A7SCP18V36P-**A | H,A,DG8J*36+TXV | A80UH1E070B12* | Split System | 34200 | 18 | 8.4 | 1.84 | R-454B | 650
217544390 | DUCANE | 7SCP18V36P-**A | H,A,DP14*36+TXV | 92G1UH030BE12* | Split System | 34000 | 18 | 8.4 | 1.82 | R-454B | 650
217544262 | DUCANE | 7SCP18V36P-**A | H,A,DP14*36+TXV | 80G1UH070BE12L* | Split System | 34400 | 18 | 8.4 | 1.82 | R-454B | 650
217544254 | DUCANE | 7SCP18V36P-**A | H,A,DP14*36+TXV | 80G1UH070BE12* | Split System | 34400 | 18 | 8.4 | 1.82 | R-454B | 650
217544392 | DUCANE | 7SCP18V36P-**A | H,A,DP74*36+TXV | 92G1UH030BE12* | Split System | 33800 | 18 | 8.4 | 1.84 | R-454B | 650
217506825 | DUCANE | 7SCP18V36P-**A | H,A,DG8J*36+TXV | 80G1UH070BE12* | Split System | 34200 | 18 | 8.4 | 1.84 | R-454B | 650
217506828 | DUCANE | 7SCP18V36P-**A | H,A,DG8J*36+TXV | 80G1UH070BE12L* | Split System | 34200 | 18 | 8.4 | 1.84 | R-454B | 650
217507436 | ARMSTRONG AIR | A7SCP18V36P-**A | H,A,DG33*36+TXV | A80UH2E110C16* | Split System | 35200 | 16 | 8.4 | 1.88 | R-454B | 650
217506866 | DUCANE | 7SCP18V36P-**A | H,A,DG33*36+TXV | 80G2UH110CE16* | Split System | 35200 | 16 | 8.4 | 1.88 | R-454B | 650
217507435 | ARMSTRONG AIR | A7SCP18V36P-**A | H,A,DG8J*36+TXV | A80UH2E090B16* | Split System | 34200 | 16 | 8.4 | 1.88 | R-454B | 650
217506861 | DUCANE | 7SCP18V36P-**A | H,A,DG8J*36+TXV | 80G2UH090BE16L* | Split System | 34200 | 16 | 8.4 | 1.88 | R-454B | 650
217506858 | DUCANE | 7SCP18V36P-**A | H,A,DG8J*36+TXV | 80G2UH090BE16* | Split System | 34200 | 16 | 8.4 | 1.88 | R-454B | 650
217544342 | DUCANE | 7SCP18V36P-**A | H,A,DP14*36+TXV | 80G2UH090BE16* | Split System | 34400 | 16 | 8.4 | 1.88 | R-454B | 650
217544350 | DUCANE | 7SCP18V36P-**A | H,A,DP14*36+TXV | 80G2UH090BE16L* | Split System | 34400 | 16 | 8.4 | 1.88 | R-454B | 650
217507423 | ARMSTRONG AIR | A7SCP18V36P-**A | H,A,DG8J*36+TXV | A80UH1E090B16* | Split System | 34200 | 17 | 8.4 | 1.88 | R-454B | 650
215727988 | CHAMPION HEATING AND COOLING | HH860E2S11 | H,YE36(1,2)60+TXV | Z9ES100C20SMPS1 | Split System | 45000 | 17 | 8.4 | 1.98 | R-454B | 650
215727986 | CHAMPION HEATING AND COOLING | HH860E2S11 | H,YE36(1,2)60+TXV | Z9ES100C16SMPS1 | Split System | 45000 | 17 | 8.4 | 1.98 | R-454B | 650
215727990 | CHAMPION HEATING AND COOLING | HH860E2S11 | H,YE36(1,2)60+TXV | Z9ES120D20SMPS1 | Split System | 46000 | 17 | 8.4 | 1.98 | R-454B | 650
217506837 | DUCANE | 7SCP18V36P-**A | H,A,DG8J*36+TXV | 80G1UH090BE16L* | Split System | 34200 | 17 | 8.4 | 1.88 | R-454B | 650
217506834 | DUCANE | 7SCP18V36P-**A | H,A,DG8J*36+TXV | 80G1UH090BE16* | Split System | 34200 | 17 | 8.4 | 1.88 | R-454B | 650
217544286 | DUCANE | 7SCP18V36P-**A | H,A,DP14*36+TXV | 80G1UH090BE16L* | Split System | 34400 | 17 | 8.4 | 1.88 | R-454B | 650
217544278 | DUCANE | 7SCP18V36P-**A | H,A,DP14*36+TXV | 80G1UH090BE16* | Split System | 34400 | 17 | 8.4 | 1.88 | R-454B | 650
217544912 | ARMSTRONG AIR | A7SCP18V36P-**A | H,A,DP74*36+TXV | A80US2V090B16L* | Split System | 34000 | 18 | 8.4 | 1.84 | R-454B | 650
217544910 | ARMSTRONG AIR | A7SCP18V36P-**A | H,A,DP14*36+TXV | A80US2V090B16L* | Split System | 34200 | 18 | 8.4 | 1.88 | R-454B | 650
217544360 | DUCANE | 7SCP18V36P-**A | H,A,DP74*36+TXV | 80G2UH090BV16* | Split System | 34000 | 18 | 8.4 | 1.84 | R-454B | 650
217544358 | DUCANE | 7SCP18V36P-**A | H,A,DP14*36+TXV | 80G2UH090BV16* | Split System | 34200 | 18 | 8.4 | 1.88 | R-454B | 650
217546296 | ARMSTRONG AIR | A7CP21V48P-**A | H,A,DP77*60+TXV | EFV20DCA* | Split System | 47000 | 19 | 8.4 | 1.98 | R-454B | 650
217545849 | ARMSTRONG AIR | A7CP21V24P-**A | H,A,DP74*36+TXV | EFV08BCA* | Split System | 23200 | 18 | 8.4 | 1.98 | R-454B | 650
217545847 | ARMSTRONG AIR | A7CP21V24P-**A | H,A,DP14*36+TXV | EFV08BCA* | Split System | 23200 | 18 | 8.4 | 1.98 | R-454B | 650
217492981 | CARRIER | 37MUHAQ36AA3+TIC2025-0016 | V,C36H175P13*+TXV+CBPE4B* |  | Split System | 36000 | 15.2 | 8.45 | 1.86 | R-454B | 650
217507421 | ARMSTRONG AIR | A7SCP18V36P-**A | H,A,DG8J*36+TXV | A80UH1E080B16X* | Split System | 34000 | 16 | 8.45 | 1.84 | R-454B | 650
217506831 | DUCANE | 7SCP18V36P-**A | H,A,DG8J*36+TXV | 80G1UH080BE16X* | Split System | 34000 | 16 | 8.45 | 1.84 | R-454B | 650
217545032 | ARMSTRONG AIR | A7SCP18V36P-**A | H,A,DP74*36+TXV | A97UH2E045B12S* | Split System | 33600 | 17 | 8.45 | 1.8 | R-454B | 650
217507464 | ARMSTRONG AIR | A7SCP18V36P-**A | H,A,DG8J*36+TXV | A93UH1E045B12A* | Split System | 34000 | 17 | 8.45 | 1.84 | R-454B | 650
217544540 | DUCANE | 7SCP18V36P-**A | H,A,DP13*36+TXV | 97G2UH045BE12* | Split System | 33400 | 17 | 8.45 | 1.78 | R-454B | 650
217544536 | DUCANE | 7SCP18V36P-**A | H,A,DP74*36+TXV | 97G2UH045BE12* | Split System | 33600 | 17 | 8.45 | 1.8 | R-454B | 650
217544534 | DUCANE | 7SCP18V36P-**A | H,A,DP14*36+TXV | 97G2UH045BE12* | Split System | 33600 | 17 | 8.45 | 1.8 | R-454B | 650
217506873 | DUCANE | 7SCP18V36P-**A | H,A,DG8J*36+TXV | 92G1UH045BE12* | Split System | 34000 | 17 | 8.45 | 1.84 | R-454B | 650
217507461 | ARMSTRONG AIR | A7SCP18V36P-**A | H,A,DG8J*36+TXV | A93UH1E030B12A* | Split System | 33800 | 18 | 8.45 | 1.84 | R-454B | 650
217506870 | DUCANE | 7SCP18V36P-**A | H,A,DG8J*36+TXV | 92G1UH030BE12* | Split System | 33800 | 18 | 8.45 | 1.84 | R-454B | 650
217544884 | ARMSTRONG AIR | A7SCP18V36P-**A | H,A,DP13*36+TXV | A80UH2E110C16* | Split System | 35200 | 16 | 8.45 | 1.9 | R-454B | 650
217544372 | DUCANE | 7SCP18V36P-**A | H,A,DP13*36+TXV | 80G2UH110CE16* | Split System | 35200 | 16 | 8.45 | 1.9 | R-454B | 650
217544265 | DUCANE | 7SCP18V36P-**A | H,A,DP75*36+TXV | 80G1UH070BE12L* | Split System | 34800 | 18 | 8.45 | 1.84 | R-454B | 650
217544257 | DUCANE | 7SCP18V36P-**A | H,A,DP75*36+TXV | 80G1UH070BE12* | Split System | 34800 | 18 | 8.45 | 1.84 | R-454B | 650
217507458 | ARMSTRONG AIR | A7SCP18V36P-**A | H,A,DG8J*36+TXV | A80US2V090B16L* | Split System | 34000 | 18 | 8.45 | 1.84 | R-454B | 650
217507455 | ARMSTRONG AIR | A7SCP18V36P-**A | H,A,DG8J*36+TXV | A80US2V090B16* | Split System | 34000 | 18 | 8.45 | 1.84 | R-454B | 650
217506864 | DUCANE | 7SCP18V36P-**A | H,A,DG8J*36+TXV | 80G2UH090BV16* | Split System | 34000 | 18 | 8.45 | 1.84 | R-454B | 650
217544353 | DUCANE | 7SCP18V36P-**A | H,A,DP75*36+TXV | 80G2UH090BE16L* | Split System | 34800 | 16 | 8.45 | 1.9 | R-454B | 650
217544345 | DUCANE | 7SCP18V36P-**A | H,A,DP75*36+TXV | 80G2UH090BE16* | Split System | 34800 | 16 | 8.45 | 1.9 | R-454B | 650
217544281 | DUCANE | 7SCP18V36P-**A | H,A,DP75*36+TXV | 80G1UH090BE16* | Split System | 34800 | 17 | 8.45 | 1.9 | R-454B | 650
217544289 | DUCANE | 7SCP18V36P-**A | H,A,DP75*36+TXV | 80G1UH090BE16L* | Split System | 34800 | 17 | 8.45 | 1.9 | R-454B | 650
217546293 | ARMSTRONG AIR | A7CP21V48P-**A | H,A,DP77*60+TXV | EFV16CCA* | Split System | 48000 | 20 | 8.45 | 2.04 | R-454B | 650
217492384 | CARRIER | 37MUHAQ30AA3+TIC2025-0016 | V,C36H***P42*+TXV | 59SC2E060M14**12 | Split System | 28200 | 15.2 | 8.5 | 1.78 | R-454B | 650
217492247 | CARRIER | 37MUHAQ30AA3+TIC2025-0016 | C36A***L13*+TXV | 58S(B,C)*B045M17**14 | Split System | 28400 | 15.2 | 8.5 | 1.78 | R-454B | 650
217492615 | CARRIER | 37MUHAQ36AA3+TIC2025-0016 | C36A***L13*+TXV | 58SU*B040M17**12 | Split System | 33800 | 16 | 8.5 | 1.84 | R-454B | 650
217492636 | CARRIER | 37MUHAQ36AA3+TIC2025-0016 | PL36H210P74*+TXV | 58SU*B100M21**20 | Split System | 34200 | 16 | 8.5 | 1.84 | R-454B | 650
218454264 | BRYANT HEATING AND COOLING SYSTEMS | 37MUHAQ30AA3+TIC2025-0016 | C36A***L13*+TXV | 926TC36060V14*** | Split System | 28400 | 15.2 | 8.5 | 1.76 | R-454B | 650
218454223 | BRYANT HEATING AND COOLING SYSTEMS | 37MUHAQ30AA3+TIC2025-0016 | PL36H175P14*+TXV | 926SB36060V14*** | Split System | 28600 | 15.2 | 8.5 | 1.76 | R-454B | 650
218454149 | BRYANT HEATING AND COOLING SYSTEMS | 37MUHAQ30AA3+TIC2025-0016 | PL36H175P14*+TXV | 912SE36060M14*** | Split System | 28600 | 15.2 | 8.5 | 1.78 | R-454B | 650
218454062 | BRYANT HEATING AND COOLING SYSTEMS | 37MUHAQ30AA3+TIC2025-0016 | A36VCA*+TXV | 8(0,1)*SB42045M17*** | Split System | 28800 | 15.2 | 8.5 | 1.78 | R-454B | 650
218454370 | BRYANT HEATING AND COOLING SYSTEMS | 37MUHAQ36AA3+TIC2025-0016 | (V,C)36H175P13*+TXV | 8(0,1)*SB42090M17*** | Split System | 34800 | 15.2 | 8.5 | 1.8 | R-454B | 650
218454369 | BRYANT HEATING AND COOLING SYSTEMS | 37MUHAQ36AA3+TIC2025-0016 | C36A***L15*+TXV | 8(0,1)*SB42090M17*** | Split System | 35000 | 15.2 | 8.5 | 1.82 | R-454B | 650
218454316 | BRYANT HEATING AND COOLING SYSTEMS | 37MUHAQ30AA3+TIC2025-0016 | PL36H210P74*+TXV | 935SB36040M17*** | Split System | 29000 | 15.2 | 8.5 | 1.84 | R-454B | 650
218454601 | BRYANT HEATING AND COOLING SYSTEMS | 37MUHAQ36AA3+TIC2025-0016 | (V,C)36H175P15*+TXV | 927TA48080V17*** | Split System | 34800 | 15.2 | 8.5 | 1.86 | R-454B | 650
217492531 | CARRIER | 37MUHAQ30AA3+TIC2025-0016 | V,C36H***P21*+TXV | 59TP6C060V14**12 | Split System | 28600 | 15.2 | 8.5 | 1.76 | R-454B | 650
217492464 | CARRIER | 37MUHAQ30AA3+TIC2025-0016 | PL36H175P14*+TXV | 59SP6B060V14**12 | Split System | 28600 | 15.2 | 8.5 | 1.76 | R-454B | 650
217492240 | CARRIER | 37MUHAQ30AA3+TIC2025-0016 | PL36H175P14*+TXV | 58S(B,C)*B045M14**12 | Split System | 28800 | 15.2 | 8.5 | 1.76 | R-454B | 650
217492386 | CARRIER | 37MUHAQ30AA3+TIC2025-0016 | PL36H175P14*+TXV | 59SC2E060M14**12 | Split System | 28600 | 15.2 | 8.5 | 1.78 | R-454B | 650
217492389 | CARRIER | 37MUHAQ30AA3+TIC2025-0016 | V,C36H***P21*+TXV | 59SC2E060M14**12 | Split System | 28600 | 15.2 | 8.5 | 1.78 | R-454B | 650
217492429 | CARRIER | 37MUHAQ30AA3+TIC2025-0016 | V,C36H175P14*+TXV | 59SC6A060M17**16 | Split System | 28800 | 15.2 | 8.5 | 1.78 | R-454B | 650
217492252 | CARRIER | 37MUHAQ30AA3+TIC2025-0016 | PL36H210P74*+TXV | 58S(B,C)*B045M17**14 | Split System | 28800 | 15.2 | 8.5 | 1.78 | R-454B | 650
217492248 | CARRIER | 37MUHAQ30AA3+TIC2025-0016 | PL36H175P14*+TXV | 58S(B,C)*B045M17**14 | Split System | 28800 | 15.2 | 8.5 | 1.78 | R-454B | 650
217492246 | CARRIER | 37MUHAQ30AA3+TIC2025-0016 | A36VCA*+TXV | 58S(B,C)*B045M17**14 | Split System | 28800 | 15.2 | 8.5 | 1.78 | R-454B | 650
217492249 | CARRIER | 37MUHAQ30AA3+TIC2025-0016 | V,C36H175P14*+TXV | 58S(B,C)*B045M17**14 | Split System | 28800 | 15.2 | 8.5 | 1.78 | R-454B | 650
217492431 | CARRIER | 37MUHAQ30AA3+TIC2025-0016 | V,C36H175P15*+TXV | 59SC6A060M17**16 | Split System | 29000 | 15.2 | 8.5 | 1.78 | R-454B | 650
217492433 | CARRIER | 37MUHAQ30AA3+TIC2025-0016 | C36A***L15*+TXV | 59SC6A060M17**16 | Split System | 29000 | 15.2 | 8.5 | 1.78 | R-454B | 650
217552758 | CARRIER | 37MUHAQ36AA3+TIC2025-0016 | C36A***L71*+TXV | 58S(B,C)*B070M17**12 | Split System | 34600 | 15.2 | 8.5 | 1.78 | R-454B | 650
217492436 | CARRIER | 37MUHAQ30AA3+TIC2025-0016 | A36VCA*+TXV | 59SC6A080M17**16 | Split System | 28600 | 15.2 | 8.5 | 1.8 | R-454B | 650
217492283 | CARRIER | 37MUHAQ30AA3+TIC2025-0016 | PL36H210P74*+TXV | 58S(B,C)*B070M21**16 | Split System | 29000 | 15.2 | 8.5 | 1.8 | R-454B | 650
217492645 | CARRIER | 37MUHAQ36AA3+TIC2025-0016 | C36A***L13*+TXV | 58TP*B070V14**12 | Split System | 34000 | 15.2 | 8.5 | 1.82 | R-454B | 650
217492649 | CARRIER | 37MUHAQ36AA3+TIC2025-0016 | V,C36H***P21*+TXV | 58TP*B070V14**12 | Split System | 34400 | 15.2 | 8.5 | 1.82 | R-454B | 650
217492646 | CARRIER | 37MUHAQ36AA3+TIC2025-0016 | PL36H175P14*+TXV | 58TP*B070V14**12 | Split System | 34400 | 15.2 | 8.5 | 1.82 | R-454B | 650
217492498 | CARRIER | 37MUHAQ30AA3+TIC2025-0016 | V,C36H175P13*+TXV | 59SU5B040M17**12 | Split System | 28800 | 15.2 | 8.5 | 1.84 | R-454B | 650
217492490 | CARRIER | 37MUHAQ30AA3+TIC2025-0016 | A36VCA*+TXV | 59SU5B040M17**12 | Split System | 29000 | 15.2 | 8.5 | 1.84 | R-454B | 650
217492493 | CARRIER | 37MUHAQ30AA3+TIC2025-0016 | V,C36H175P14*+TXV | 59SU5B040M17**12 | Split System | 29000 | 15.2 | 8.5 | 1.84 | R-454B | 650
217492773 | CARRIER | 37MUHAQ36AA3+TIC2025-0016 | V,C36H175P14*+TXV | 59TP6C080V17**16 | Split System | 34200 | 15.2 | 8.5 | 1.86 | R-454B | 650
217492706 | CARRIER | 37MUHAQ36AA3+TIC2025-0016 | V,C36H175P14*+TXV | 59SP6B080V17**16 | Split System | 34200 | 15.2 | 8.5 | 1.86 | R-454B | 650
217492798 | CARRIER | 37MUHAQ36AA3+TIC2025-0016 | PL36H175P14*+TXV | 59TP7A080V17**16 | Split System | 34200 | 15.2 | 8.5 | 1.86 | R-454B | 650
217492777 | CARRIER | 37MUHAQ36AA3+TIC2025-0016 | C36A***L15*+TXV | 59TP6C080V17**16 | Split System | 34600 | 15.2 | 8.5 | 1.86 | R-454B | 650
217492708 | CARRIER | 37MUHAQ36AA3+TIC2025-0016 | V,C36H175P15*+TXV | 59SP6B080V17**16 | Split System | 34800 | 15.2 | 8.5 | 1.86 | R-454B | 650
217492775 | CARRIER | 37MUHAQ36AA3+TIC2025-0016 | V,C36H175P15*+TXV | 59TP6C080V17**16 | Split System | 34800 | 15.2 | 8.5 | 1.86 | R-454B | 650
217492774 | CARRIER | 37MUHAQ36AA3+TIC2025-0016 | PL36H175P15*+TXV | 59TP6C080V17**16 | Split System | 34800 | 15.2 | 8.5 | 1.86 | R-454B | 650
217492801 | CARRIER | 37MUHAQ36AA3+TIC2025-0016 | V,C36H175P15*+TXV | 59TP7A080V17**16 | Split System | 34800 | 15.2 | 8.5 | 1.86 | R-454B | 650
218454271 | BRYANT HEATING AND COOLING SYSTEMS | 37MUHAQ30AA3+TIC2025-0016 | C36A***L13*+TXV | 926TC48060V17*** | Split System | 28600 | 16 | 8.5 | 1.8 | R-454B | 650
218454298 | BRYANT HEATING AND COOLING SYSTEMS | 37MUHAQ30AA3+TIC2025-0016 | (V,C)36H175P13*+TXV | 927TA48060V17*** | Split System | 28800 | 16 | 8.5 | 1.8 | R-454B | 650
218454273 | BRYANT HEATING AND COOLING SYSTEMS | 37MUHAQ30AA3+TIC2025-0016 | PL36H175P14*+TXV | 926TC48060V17*** | Split System | 29000 | 16 | 8.5 | 1.8 | R-454B | 650
218454139 | BRYANT HEATING AND COOLING SYSTEMS | 37MUHAQ30AA3+TIC2025-0016 | C36A***L13*+TXV | 83*SB48060M17*** | Split System | 29000 | 16 | 8.5 | 1.8 | R-454B | 650
218454099 | BRYANT HEATING AND COOLING SYSTEMS | 37MUHAQ30AA3+TIC2025-0016 | PL36H175P14*+TXV | 82*SB48070V17*** | Split System | 29200 | 16 | 8.5 | 1.8 | R-454B | 650
218454087 | BRYANT HEATING AND COOLING SYSTEMS | 37MUHAQ30AA3+TIC2025-0016 | (V,C)36H***P21*+TXV | 82*SB36045V14*** | Split System | 29200 | 16 | 8.5 | 1.82 | R-454B | 650
218454096 | BRYANT HEATING AND COOLING SYSTEMS | 37MUHAQ30AA3+TIC2025-0016 | A36VCA*+TXV | 82*SB48070V17*** | Split System | 29000 | 16 | 8.5 | 1.84 | R-454B | 650
218453801 | BRYANT HEATING AND COOLING SYSTEMS | 37MUHAQ24AA3+TIC2025-0016 | (V,C)36H***P03*+TXV | 8(0,1)*SB36045M14*** | Split System | 22000 | 16 | 8.5 | 1.94 | R-454B | 650
217492303 | CARRIER | 37MUHAQ30AA3+TIC2025-0016 | V,C36H***P42*+TXV | 58SP*B070V14**12 | Split System | 28600 | 16 | 8.5 | 1.78 | R-454B | 650
217492357 | CARRIER | 37MUHAQ30AA3+TIC2025-0016 | V,C36H***P42*+TXV | 58TP*B070V14**12 | Split System | 28600 | 16 | 8.5 | 1.78 | R-454B | 650
217492339 | CARRIER | 37MUHAQ30AA3+TIC2025-0016 | V,C36H175P13*+TXV | 58SU*B040M17**12 | Split System | 28800 | 16 | 8.5 | 1.78 | R-454B | 650
217492304 | CARRIER | 37MUHAQ30AA3+TIC2025-0016 | C36A***L13*+TXV | 58SP*B070V14**12 | Split System | 28800 | 16 | 8.5 | 1.78 | R-454B | 650
217492358 | CARRIER | 37MUHAQ30AA3+TIC2025-0016 | C36A***L13*+TXV | 58TP*B070V14**12 | Split System | 28800 | 16 | 8.5 | 1.78 | R-454B | 650
217492508 | CARRIER | 37MUHAQ30AA3+TIC2025-0016 | V,C36H175P13*+TXV | 59SU5B060M17**16 | Split System | 29000 | 16 | 8.5 | 1.78 | R-454B | 650
217492349 | CARRIER | 37MUHAQ30AA3+TIC2025-0016 | V,C36H175P13*+TXV | 58SU*B060M17**16 | Split System | 29000 | 16 | 8.5 | 1.78 | R-454B | 650
217492542 | CARRIER | 37MUHAQ30AA3+TIC2025-0016 | V,C36H175P13*+TXV | 59TP6C060V17**16 | Split System | 28800 | 16 | 8.5 | 1.8 | R-454B | 650
217492473 | CARRIER | 37MUHAQ30AA3+TIC2025-0016 | V,C36H175P14*+TXV | 59SP6B060V17**16 | Split System | 29000 | 16 | 8.5 | 1.8 | R-454B | 650
217492556 | CARRIER | 37MUHAQ30AA3+TIC2025-0016 | PL36H175P14*+TXV | 59TP7A060V17**16 | Split System | 29000 | 16 | 8.5 | 1.8 | R-454B | 650
217492383 | CARRIER | 37MUHAQ30AA3+TIC2025-0016 | V,C36H175P13*+TXV | 58TP*B090V17**16 | Split System | 29000 | 16 | 8.5 | 1.8 | R-454B | 650
217492472 | CARRIER | 37MUHAQ30AA3+TIC2025-0016 | PL36H175P14*+TXV | 59SP6B060V17**16 | Split System | 29000 | 16 | 8.5 | 1.8 | R-454B | 650
217492540 | CARRIER | 37MUHAQ30AA3+TIC2025-0016 | PL36H210P74*+TXV | 59TP6C060V17**16 | Split System | 29000 | 16 | 8.5 | 1.8 | R-454B | 650
217492366 | CARRIER | 37MUHAQ30AA3+TIC2025-0016 | C36A***L13*+TXV | 58TP*B070V17**16 | Split System | 29000 | 16 | 8.5 | 1.8 | R-454B | 650
217492313 | CARRIER | 37MUHAQ30AA3+TIC2025-0016 | PL36H175P14*+TXV | 58SP*B070V17**16 | Split System | 29200 | 16 | 8.5 | 1.8 | R-454B | 650
217492506 | CARRIER | 37MUHAQ30AA3+TIC2025-0016 | PL36H210P74*+TXV | 59SU5B060M17**16 | Split System | 29200 | 16 | 8.5 | 1.8 | R-454B | 650
217492365 | CARRIER | 37MUHAQ30AA3+TIC2025-0016 | A36VCA*+TXV | 58TP*B070V17**16 | Split System | 29200 | 16 | 8.5 | 1.8 | R-454B | 650
217492367 | CARRIER | 37MUHAQ30AA3+TIC2025-0016 | PL36H175P14*+TXV | 58TP*B070V17**16 | Split System | 29400 | 16 | 8.5 | 1.8 | R-454B | 650
217492368 | CARRIER | 37MUHAQ30AA3+TIC2025-0016 | V,C36H175P14*+TXV | 58TP*B070V17**16 | Split System | 29400 | 16 | 8.5 | 1.8 | R-454B | 650
217492591 | CARRIER | 37MUHAQ36AA3+TIC2025-0016 | C36A***L13*+TXV | 58SP*B070V17**16 | Split System | 34800 | 16 | 8.5 | 1.8 | R-454B | 650
217492741 | CARRIER | 37MUHAQ36AA3+TIC2025-0016 | PL36H210P74*+TXV | 59SU5B100M21**22 | Split System | 35000 | 16 | 8.5 | 1.8 | R-454B | 650
217492596 | CARRIER | 37MUHAQ36AA3+TIC2025-0016 | PL36H210P74*+TXV | 58SP*B070V17**16 | Split System | 35000 | 16 | 8.5 | 1.8 | R-454B | 650
217492598 | CARRIER | 37MUHAQ36AA3+TIC2025-0016 | V,C36H175P13*+TXV | 58SP*B070V17**16 | Split System | 35000 | 16 | 8.5 | 1.8 | R-454B | 650
217492713 | CARRIER | 37MUHAQ36AA3+TIC2025-0016 | PL36H210P74*+TXV | 59SP6B080V21**20 | Split System | 35200 | 16 | 8.5 | 1.8 | R-454B | 650
217492806 | CARRIER | 37MUHAQ36AA3+TIC2025-0016 | PL36H210P74*+TXV | 59TP7A080V21**20 | Split System | 35200 | 16 | 8.5 | 1.8 | R-454B | 650
217492674 | CARRIER | 37MUHAQ36AA3+TIC2025-0016 | PL36H210P74*+TXV | 58TP*B110V21**22 | Split System | 35200 | 16 | 8.5 | 1.8 | R-454B | 650
217492350 | CARRIER | 37MUHAQ30AA3+TIC2025-0016 | V,C36H***P42*+TXV | 58TP*B045V14**12 | Split System | 28600 | 16 | 8.5 | 1.82 | R-454B | 650
217492373 | CARRIER | 37MUHAQ30AA3+TIC2025-0016 | V,C36H175P13*+TXV | 58TP*B070V17**16 | Split System | 29000 | 16 | 8.5 | 1.82 | R-454B | 650
217492298 | CARRIER | 37MUHAQ30AA3+TIC2025-0016 | PL36H175P14*+TXV | 58SP*B045V14**12 | Split System | 29200 | 16 | 8.5 | 1.82 | R-454B | 650
217492301 | CARRIER | 37MUHAQ30AA3+TIC2025-0016 | V,C36H***P21*+TXV | 58SP*B045V14**12 | Split System | 29200 | 16 | 8.5 | 1.82 | R-454B | 650
217492381 | CARRIER | 37MUHAQ30AA3+TIC2025-0016 | PL36H210P74*+TXV | 58TP*B090V17**16 | Split System | 29200 | 16 | 8.5 | 1.82 | R-454B | 650
217492323 | CARRIER | 37MUHAQ30AA3+TIC2025-0016 | PL36H175P14*+TXV | 58SP*B090V17**16 | Split System | 29200 | 16 | 8.5 | 1.82 | R-454B | 650
217492327 | CARRIER | 37MUHAQ30AA3+TIC2025-0016 | PL36H210P74*+TXV | 58SP*B090V17**16 | Split System | 29200 | 16 | 8.5 | 1.82 | R-454B | 650
217492375 | CARRIER | 37MUHAQ30AA3+TIC2025-0016 | A36VCA*+TXV | 58TP*B090V17**16 | Split System | 29200 | 16 | 8.5 | 1.82 | R-454B | 650
217492621 | CARRIER | 37MUHAQ36AA3+TIC2025-0016 | C36A***L15*+TXV | 58SU*B040M17**12 | Split System | 34600 | 16 | 8.5 | 1.84 | R-454B | 650
217492627 | CARRIER | 37MUHAQ36AA3+TIC2025-0016 | V,C36H175P14*+TXV | 58SU*B060M17**16 | Split System | 35000 | 16 | 8.5 | 1.84 | R-454B | 650
217492631 | CARRIER | 37MUHAQ36AA3+TIC2025-0016 | C36A***L15*+TXV | 58SU*B060M17**16 | Split System | 35400 | 16 | 8.5 | 1.84 | R-454B | 650
217037966 | CARRIER | 37MURAQ24AA3 | V,C36H175P78*+TXV | 58SU*B040M17**12 | Split System | 23600 | 16 | 8.5 | 1.94 | R-454B | 650
218453868 | BRYANT HEATING AND COOLING SYSTEMS | 37MUHAQ24AA3+TIC2025-0016 | C36A***L13*+TXV | 912SE36040M17*** | Split System | 22600 | 15.2 | 8.5 | 1.92 | R-454B | 650
218453916 | BRYANT HEATING AND COOLING SYSTEMS | 37MUHAQ24AA3+TIC2025-0016 | PL36H175P15*+TXV | 916SA36040M17*** | Split System | 22800 | 15.2 | 8.5 | 1.94 | R-454B | 650
218453918 | BRYANT HEATING AND COOLING SYSTEMS | 37MUHAQ24AA3+TIC2025-0016 | C36A***L15*+TXV | 916SA36040M17*** | Split System | 22800 | 15.2 | 8.5 | 1.94 | R-454B | 650
217496525 | BRYANT HEATING AND COOLING SYSTEMS | 37MUHAQ24AA3 | V,C36H***P03*+TXV | 935SB36040M17*** | Split System | 21200 | 15.2 | 8.5 | 1.96 | R-454B | 650
217496484 | BRYANT HEATING AND COOLING SYSTEMS | 37MUHAQ24AA3 | V,C36H***P03*+TXV | 926SB48060V17*** | Split System | 21200 | 15.2 | 8.5 | 1.96 | R-454B | 650
217496511 | BRYANT HEATING AND COOLING SYSTEMS | 37MUHAQ24AA3 | V,C36H***P03*+TXV | 927TA48060V17*** | Split System | 21200 | 15.2 | 8.5 | 1.96 | R-454B | 650
217496504 | BRYANT HEATING AND COOLING SYSTEMS | 37MUHAQ24AA3 | V,C36H***P03*+TXV | 926TC48060V17*** | Split System | 21200 | 15.2 | 8.5 | 1.96 | R-454B | 650
217496447 | BRYANT HEATING AND COOLING SYSTEMS | 37MUHAQ24AA3 | V,C36H***P03*+TXV | 912SE42060M17*** | Split System | 21200 | 15.2 | 8.5 | 1.96 | R-454B | 650
217496477 | BRYANT HEATING AND COOLING SYSTEMS | 37MUHAQ24AA3 | V,C36H***P42*+TXV | 926SB36040V17*** | Split System | 22000 | 15.2 | 8.5 | 1.98 | R-454B | 650
217492277 | CARRIER | 37MUHAQ30AA3+TIC2025-0016 | PL36H175P15*+TXV | 58S(B,C)*B070M17**16 | Split System | 29800 | 15.2 | 8.5 | 1.82 | R-454B | 650
217492978 | CARRIER | 37MUHAQ36AA3+TIC2025-0016 | C36A***L15*+TXV+CBPE3A* |  | Split System | 36200 | 15.2 | 8.5 | 1.86 | R-454B | 650
217492972 | CARRIER | 37MUHAQ36AA3+TIC2025-0016 | PL36H175P14*+TXV+CBPE4B* |  | Split System | 36400 | 15.2 | 8.5 | 1.86 | R-454B | 650
217492977 | CARRIER | 37MUHAQ36AA3+TIC2025-0016 | C36A***L15*+TXV+CBPE4B* |  | Split System | 36800 | 15.2 | 8.5 | 1.86 | R-454B | 650
217492975 | CARRIER | 37MUHAQ36AA3+TIC2025-0016 | V,C36H175P15*+TXV+CBPE4B* |  | Split System | 37000 | 15.2 | 8.5 | 1.86 | R-454B | 650
217492974 | CARRIER | 37MUHAQ36AA3+TIC2025-0016 | PL36H175P15*+TXV+CBPE4B* |  | Split System | 37000 | 15.2 | 8.5 | 1.86 | R-454B | 650
217492063 | CARRIER | 37MUHAQ18AA3+TIC2025-0016 | C36A***L13*+TXV | 59SC2E060M17**14 | Split System | 17400 | 15.2 | 8.5 | 1.9 | R-454B | 650
217492070 | CARRIER | 37MUHAQ18AA3+TIC2025-0016 | V,C36H175P13*+TXV | 59SC2E060M17**14 | Split System | 17400 | 15.2 | 8.5 | 1.9 | R-454B | 650
217492068 | CARRIER | 37MUHAQ18AA3+TIC2025-0016 | PL36H210P74*+TXV | 59SC2E060M17**14 | Split System | 17500 | 15.2 | 8.5 | 1.9 | R-454B | 650
217492064 | CARRIER | 37MUHAQ18AA3+TIC2025-0016 | PL36H175P14*+TXV | 59SC2E060M17**14 | Split System | 17600 | 15.2 | 8.5 | 1.9 | R-454B | 650
217037967 | CARRIER | 37MURAQ24AA3 | V,C36H175P13*+TXV | 58SU*B040M17**12 | Split System | 23600 | 15.2 | 8.5 | 1.92 | R-454B | 650
217037964 | CARRIER | 37MURAQ24AA3 | V,C36H175P14*+TXV | 58SU*B040M17**12 | Split System | 23800 | 15.2 | 8.5 | 1.92 | R-454B | 650
217037965 | CARRIER | 37MURAQ24AA3 | V,C36H175P15*+TXV | 58SU*B040M17**12 | Split System | 24200 | 15.2 | 8.5 | 1.94 | R-454B | 650
217491955 | CARRIER | 37MUHAQ18AA3+TIC2025-0016 | V,C36H***P03*+TXV | 58S(B,C)*B045M14**12 | Split System | 17000 | 15.2 | 8.5 | 1.95 | R-454B | 650
218453180 | CARRIER | 37MUHAQ24AA3 | (V,C)36H***P03*+TXV | 59SC6A026M14**10 | Split System | 21200 | 15.2 | 8.5 | 1.98 | R-454B | 650
218454650 | BRYANT HEATING AND COOLING SYSTEMS | 37MUHAQ30AA3+TIC2025-0016 | V,C36H***P42*+TXV+CBPE3A* |  | Split System | 30000 | 16 | 8.5 | 1.88 | R-454B | 650
217496528 | BRYANT HEATING AND COOLING SYSTEMS | 37MUHAQ24AA3 | V,C36H***P03*+TXV | 935SB48060M17*** | Split System | 21000 | 16 | 8.5 | 1.94 | R-454B | 650
217496421 | BRYANT HEATING AND COOLING SYSTEMS | 37MUHAQ24AA3 | V,C36H***P03*+TXV | 83*SB36040M17*** | Split System | 21200 | 16 | 8.5 | 1.94 | R-454B | 650
217492347 | CARRIER | 37MUHAQ30AA3+TIC2025-0016 | PL36H210P74*+TXV | 58SU*B060M17**16 | Split System | 29200 | 16 | 8.5 | 1.8 | R-454B | 650
217492345 | CARRIER | 37MUHAQ30AA3+TIC2025-0016 | PL36H175P15*+TXV | 58SU*B060M17**16 | Split System | 29400 | 16 | 8.5 | 1.8 | R-454B | 650
217492781 | CARRIER | 37MUHAQ36AA3+TIC2025-0016 | PL36H210P29*+TXV | 59TP6C100V21**20 | Split System | 35800 | 16 | 8.5 | 1.84 | R-454B | 650
217492807 | CARRIER | 37MUHAQ36AA3+TIC2025-0016 | PL36H210P29*+TXV | 59TP7A100V21**20 | Split System | 35800 | 16 | 8.5 | 1.84 | R-454B | 650
217492599 | CARRIER | 37MUHAQ36AA3+TIC2025-0016 | PL36H210P29*+TXV | 58SP*B090V17**16 | Split System | 35800 | 16 | 8.5 | 1.84 | R-454B | 650
217492783 | CARRIER | 37MUHAQ36AA3+TIC2025-0016 | PL36H210P29*+TXV | 59TP6C100V21**22 | Split System | 36400 | 16 | 8.5 | 1.84 | R-454B | 650
217492609 | CARRIER | 37MUHAQ36AA3+TIC2025-0016 | PL36H210P29*+TXV | 58SP*B090V21**20 | Split System | 36400 | 16 | 8.5 | 1.84 | R-454B | 650
217492726 | CARRIER | 37MUHAQ36AA3+TIC2025-0016 | PL36H210P29*+TXV | 59SU5B060M17**16 | Split System | 36200 | 16 | 8.5 | 1.86 | R-454B | 650
217492795 | CARRIER | 37MUHAQ36AA3+TIC2025-0016 | PL36H210P29*+TXV | 59TP7A080V17**16 | Split System | 36200 | 16 | 8.5 | 1.86 | R-454B | 650
217492613 | CARRIER | 37MUHAQ36AA3+TIC2025-0016 | PL36H210P29*+TXV | 58SU*B040M17**12 | Split System | 36200 | 16 | 8.5 | 1.86 | R-454B | 650
218019662 | ACIQ | N5H9V36*K*AAA* | EVM5X43M21A* | OMV112K14A | Split System | 35400 | 15.2 | 8.5 | 2.02 | R-454B | 650
218019505 | ACIQ | N5H9V36*K*AAA* | EVM5X36M17A* | *80VSL0901716B* | Split System | 35400 | 15.2 | 8.5 | 2.02 | R-454B | 650
218016989 | ACIQ | N5H9V36*K*AAA* | EVD5X36M17A* | *80VSL0901716B* | Split System | 35400 | 15.2 | 8.5 | 2.02 | R-454B | 650
218016999 | ACIQ | N5H9V36*K*AAA* | EVD5X36M17A* | *80CTL0901716B* | Split System | 35600 | 15.2 | 8.5 | 2.02 | R-454B | 650
218019515 | ACIQ | N5H9V36*K*AAA* | EVM5X36M17A* | *80CTL0901716B* | Split System | 35600 | 15.2 | 8.5 | 2.02 | R-454B | 650
218017363 | ACIQ | N5H9V36*K*AAA* | EVD5X42M17A* | *80VSL0701716B* | Split System | 35600 | 15.2 | 8.5 | 2.02 | R-454B | 650
218017365 | ACIQ | N5H9V36*K*AAA* | EVD5X42M17A* | *80VSL0901716B* | Split System | 35800 | 15.2 | 8.5 | 2.02 | R-454B | 650
218017393 | ACIQ | N5H9V36*K*AAA* | EVD5X42M17A* | *80VTL0701716B* | Split System | 35800 | 15.2 | 8.5 | 2.02 | R-454B | 650
218017388 | ACIQ | N5H9V36*K*AAA* | EVD5X42M17A* | *80CTL0901716B* | Split System | 35800 | 15.2 | 8.5 | 2.02 | R-454B | 650
218017039 | ACIQ | N5H9V36*K*AAA* | EVD5X36M21A* | *80VSL0901716B* | Split System | 36000 | 15.2 | 8.5 | 2.02 | R-454B | 650
218017098 | ACIQ | N5H9V36*K*AAA* | EVD5X36M21A* | *96VSN1002120B* | Split System | 36000 | 15.2 | 8.5 | 2.02 | R-454B | 650
218017542 | ACIQ | N5H9V36*K*AAA* | EVD5X42M21A* | *97CTN1002122A* | Split System | 36000 | 15.2 | 8.5 | 2.02 | R-454B | 650
218017519 | ACIQ | N5H9V36*K*AAA* | EVD5X42M21A* | *97CMN1002122B* | Split System | 36000 | 15.2 | 8.5 | 2.02 | R-454B | 650
218017540 | ACIQ | N5H9V36*K*AAA* | EVD5X42M21A* | *96CTN1002122B* | Split System | 36000 | 15.2 | 8.5 | 2.02 | R-454B | 650
218017132 | ACIQ | N5H9V36*K*AAA* | EVD5X36M21A* | *96VTN0802120B* | Split System | 36000 | 15.2 | 8.5 | 2.02 | R-454B | 650
218017113 | ACIQ | N5H9V36*K*AAA* | EVD5X36M21A* | *96CTN1002122B* | Split System | 36000 | 15.2 | 8.5 | 2.02 | R-454B | 650
218017124 | ACIQ | N5H9V36*K*AAA* | EVD5X36M21A* | *97CTN1002122A* | Split System | 36000 | 15.2 | 8.5 | 2.02 | R-454B | 650
218017466 | ACIQ | N5H9V36*K*AAA* | EVD5X42M21A* | *80VSL1102122B* | Split System | 36200 | 15.2 | 8.5 | 2.02 | R-454B | 650
218017042 | ACIQ | N5H9V36*K*AAA* | EVD5X36M21A* | *80VSL1102122B* | Split System | 36200 | 15.2 | 8.5 | 2.02 | R-454B | 650
218017062 | ACIQ | N5H9V36*K*AAA* | EVD5X36M21A* | *80VTL0902120B* | Split System | 36200 | 15.2 | 8.5 | 2.02 | R-454B | 650
218017040 | ACIQ | N5H9V36*K*AAA* | EVD5X36M21A* | *80VSL0902120B* | Split System | 36200 | 15.2 | 8.5 | 2.02 | R-454B | 650
218017064 | ACIQ | N5H9V36*K*AAA* | EVD5X36M21A* | *80VTL1102122B* | Split System | 36200 | 15.2 | 8.5 | 2.02 | R-454B | 650
218017552 | ACIQ | N5H9V36*K*AAA* | EVD5X42M21A* | *96VTN1002120B* | Split System | 36200 | 15.2 | 8.5 | 2.02 | R-454B | 650
218017569 | ACIQ | N5H9V36*K*AAA* | EVD5X42M21A* | *97VTN1002120A* | Split System | 36200 | 15.2 | 8.5 | 2.02 | R-454B | 650
218017151 | ACIQ | N5H9V36*K*AAA* | EVD5X36M21A* | *97VTN1002120A* | Split System | 36200 | 15.2 | 8.5 | 2.02 | R-454B | 650
218017135 | ACIQ | N5H9V36*K*AAA* | EVD5X36M21A* | *96VTN1002120B* | Split System | 36200 | 15.2 | 8.5 | 2.02 | R-454B | 650
218019719 | ACIQ | N5H9V36*K*AAA* | EVM5X48M21A* | *97VTN1002120A* | Split System | 36600 | 15.2 | 8.5 | 2.02 | R-454B | 650
218017666 | ACIQ | N5H9V36*K*AAA* | EVD5X48M21A* | *96VSN1002120B* | Split System | 36600 | 15.2 | 8.5 | 2.02 | R-454B | 650
218017175 | ACIQ | N5H9V36*K*AAA* | EVD5X37M21A* | *80VSL0902120B* | Split System | 36600 | 15.2 | 8.5 | 2.02 | R-454B | 650
218019674 | ACIQ | N5H9V36*K*AAA* | EVM5X48M21A* | *80VSL0902120B* | Split System | 36600 | 15.2 | 8.5 | 2.02 | R-454B | 650
218017222 | ACIQ | N5H9V36*K*AAA* | EVD5X37M21A* | *96VSN1002120B* | Split System | 36600 | 15.2 | 8.5 | 2.02 | R-454B | 650
218017604 | ACIQ | N5H9V36*K*AAA* | EVD5X48M21A* | *80VSL0901716B* | Split System | 36600 | 15.2 | 8.5 | 2.02 | R-454B | 650
218017606 | ACIQ | N5H9V36*K*AAA* | EVD5X48M21A* | *80VSL0902120B* | Split System | 36600 | 15.2 | 8.5 | 2.02 | R-454B | 650
218017642 | ACIQ | N5H9V36*K*AAA* | EVD5X48M21A* | *80VTL0902120B* | Split System | 36600 | 15.2 | 8.5 | 2.02 | R-454B | 650
218019689 | ACIQ | N5H9V36*K*AAA* | EVM5X48M21A* | *80VTL0902120B* | Split System | 36600 | 15.2 | 8.5 | 2.02 | R-454B | 650
218019672 | ACIQ | N5H9V36*K*AAA* | EVM5X48M21A* | *80VSL0901716B* | Split System | 36600 | 15.2 | 8.5 | 2.02 | R-454B | 650
218017201 | ACIQ | N5H9V36*K*AAA* | EVD5X37M21A* | *80VTL0902120B* | Split System | 36600 | 15.2 | 8.5 | 2.02 | R-454B | 650
218017260 | ACIQ | N5H9V36*K*AAA* | EVD5X37M21A* | *97VTN1002120A* | Split System | 36600 | 15.2 | 8.5 | 2.02 | R-454B | 650
218017245 | ACIQ | N5H9V36*K*AAA* | EVD5X37M21A* | *96VTN1002120B* | Split System | 36600 | 15.2 | 8.5 | 2.02 | R-454B | 650
218019701 | ACIQ | N5H9V36*K*AAA* | EVM5X48M21A* | *96VSN1002120B* | Split System | 36600 | 15.2 | 8.5 | 2.02 | R-454B | 650
218017689 | ACIQ | N5H9V36*K*AAA* | EVD5X48M21A* | *96VTN1002120B* | Split System | 36600 | 15.2 | 8.5 | 2.02 | R-454B | 650
218017704 | ACIQ | N5H9V36*K*AAA* | EVD5X48M21A* | *97VTN1002120A* | Split System | 36600 | 15.2 | 8.5 | 2.02 | R-454B | 650
218019711 | ACIQ | N5H9V36*K*AAA* | EVM5X48M21A* | *96VTN1002120B* | Split System | 36600 | 15.2 | 8.5 | 2.02 | R-454B | 650
218019718 | ACIQ | N5H9V36*K*AAA* | EVM5X48M21A* | *97VTN0802120A* | Split System | 36600 | 15.2 | 8.5 | 2.02 | R-454B | 650
218017218 | ACIQ | N5H9V36*K*AAA* | EVD5X37M21A* | *96VSN0802120B* | Split System | 36600 | 15.2 | 8.5 | 2.02 | R-454B | 650
218017685 | ACIQ | N5H9V36*K*AAA* | EVD5X48M21A* | *96VTN0802120B* | Split System | 36600 | 15.2 | 8.5 | 2.02 | R-454B | 650
218017701 | ACIQ | N5H9V36*K*AAA* | EVD5X48M21A* | *97VTN0802120A* | Split System | 36600 | 15.2 | 8.5 | 2.02 | R-454B | 650
218017241 | ACIQ | N5H9V36*K*AAA* | EVD5X37M21A* | *96VTN0802120B* | Split System | 36600 | 15.2 | 8.5 | 2.02 | R-454B | 650
218017259 | ACIQ | N5H9V36*K*AAA* | EVD5X37M21A* | *97VTN0802120A* | Split System | 36600 | 15.2 | 8.5 | 2.02 | R-454B | 650
218019699 | ACIQ | N5H9V36*K*AAA* | EVM5X48M21A* | *96VSN0802120B* | Split System | 36600 | 15.2 | 8.5 | 2.02 | R-454B | 650
218017312 | ACIQ | N5H9V36*K*AAA* | EVD5X38M17A* | *97CMN0601714B* | Split System | 36600 | 15.2 | 8.5 | 2.02 | R-454B | 650
218017351 | ACIQ | N5H9V36*K*AAA* | EVD5X38M17A* | OMV112K14A | Split System | 36600 | 15.2 | 8.5 | 2.02 | R-454B | 650
218017320 | ACIQ | N5H9V36*K*AAA* | EVD5X38M17A* | *96VSN0601716B* | Split System | 36600 | 15.2 | 8.5 | 2.02 | R-454B | 650
218017339 | ACIQ | N5H9V36*K*AAA* | EVD5X38M17A* | *96VTN0601716B* | Split System | 36600 | 15.2 | 8.5 | 2.02 | R-454B | 650
218019709 | ACIQ | N5H9V36*K*AAA* | EVM5X48M21A* | *96VTN0802120B* | Split System | 36600 | 15.2 | 8.5 | 2.02 | R-454B | 650
218017662 | ACIQ | N5H9V36*K*AAA* | EVD5X48M21A* | *96VSN0802120B* | Split System | 36600 | 15.2 | 8.5 | 2.02 | R-454B | 650
218017632 | ACIQ | N5H9V36*K*AAA* | EVD5X48M21A* | *80CTL0902120B* | Split System | 36800 | 15.2 | 8.5 | 2.02 | R-454B | 650
218017192 | ACIQ | N5H9V36*K*AAA* | EVD5X37M21A* | *80CTL0902120B* | Split System | 36800 | 15.2 | 8.5 | 2.02 | R-454B | 650
218019686 | ACIQ | N5H9V36*K*AAA* | EVM5X48M21A* | *80CTL0902120B* | Split System | 36800 | 15.2 | 8.5 | 2.02 | R-454B | 650
218017315 | ACIQ | N5H9V36*K*AAA* | EVD5X38M17A* | *97CMN0801714B* | Split System | 36800 | 15.2 | 8.5 | 2.02 | R-454B | 650
218017270 | ACIQ | N5H9V36*K*AAA* | EVD5X38M17A* | *80VSL0701412B* | Split System | 36800 | 15.2 | 8.5 | 2.02 | R-454B | 650
218019742 | ACIQ | N5H9V36*K*AAA* | EVM5X49M21A* | *96VTN0801716B* | Split System | 37200 | 15.2 | 8.5 | 2.02 | R-454B | 650
218019740 | ACIQ | N5H9V36*K*AAA* | EVM5X49M21A* | *96VSN0801716B* | Split System | 37200 | 15.2 | 8.5 | 2.02 | R-454B | 650
218019745 | ACIQ | N5H9V36*K*AAA* | EVM5X49M21A* | *97VTN0801716A* | Split System | 37200 | 15.2 | 8.5 | 2.02 | R-454B | 650
218019660 | ACIQ | N5H9V36*K*AAA* | EVM5X43M21A* | OMV098J12* | Split System | 35200 | 15.2 | 8.5 | 2.04 | R-454B | 650
218020883 | ACIQ | N5H9V36*K*AAA* | F5MA5*42L*C* |  | Split System | 34000 | 15.2 | 8.5 | 2.06 | R-454B | 650
217913864 | AIRQUEST | N5H9V36*K*AAA* | EVD5X42M21A* | *96VSN1002120B* | Split System | 36000 | 15.2 | 8.5 | 2 | R-454B | 650
217913871 | AIRQUEST | Q5H9V36*K*AAA* | EVD5X42M21A* | *96VSN1002120B* | Split System | 36000 | 15.2 | 8.5 | 2 | R-454B | 650
217911761 | AIRQUEST | N5H9V36*K*AAA* | EVD5X36M21A* | *80CTL1102120B* | Split System | 36200 | 15.2 | 8.5 | 2 | R-454B | 650
217913728 | AIRQUEST | N5H9V36*K*AAA* | EVD5X42M21A* | *80CTL1102120B* | Split System | 36200 | 15.2 | 8.5 | 2 | R-454B | 650
217911768 | AIRQUEST | Q5H9V36*K*AAA* | EVD5X36M21A* | *80CTL1102120B* | Split System | 36200 | 15.2 | 8.5 | 2 | R-454B | 650
217913735 | AIRQUEST | Q5H9V36*K*AAA* | EVD5X42M21A* | *80CTL1102120B* | Split System | 36200 | 15.2 | 8.5 | 2 | R-454B | 650
217912336 | AIRQUEST | N5H9V36*K*AAA* | EVD5X37M21A* | *80CTL0901716B* | Split System | 36600 | 15.2 | 8.5 | 2 | R-454B | 650
217914309 | AIRQUEST | Q5H9V36*K*AAA* | EVD5X48M21A* | *80CTL0901716B* | Split System | 36600 | 15.2 | 8.5 | 2 | R-454B | 650
217912343 | AIRQUEST | Q5H9V36*K*AAA* | EVD5X37M21A* | *80CTL0901716B* | Split System | 36600 | 15.2 | 8.5 | 2 | R-454B | 650
217914302 | AIRQUEST | N5H9V36*K*AAA* | EVD5X48M21A* | *80CTL0901716B* | Split System | 36600 | 15.2 | 8.5 | 2 | R-454B | 650
217912979 | AIRQUEST | Q5H9V36*K*AAA* | EVD5X38M17A* | *96CTN0801714B* | Split System | 36800 | 15.2 | 8.5 | 2 | R-454B | 650
217912972 | AIRQUEST | N5H9V36*K*AAA* | EVD5X38M17A* | *96CTN0801714B* | Split System | 36800 | 15.2 | 8.5 | 2 | R-454B | 650
217910876 | AIRQUEST | Q5H9V36*K*AAA* | EVM5X49M21A* | *80VSL0701716B* | Split System | 37200 | 15.2 | 8.5 | 2 | R-454B | 650
217910869 | AIRQUEST | N5H9V36*K*AAA* | EVM5X49M21A* | *80VSL0701716B* | Split System | 37200 | 15.2 | 8.5 | 2 | R-454B | 650
217910951 | AIRQUEST | Q5H9V36*K*AAA* | EVM5X49M21A* | *80VTL0701716B* | Split System | 37400 | 15.2 | 8.5 | 2 | R-454B | 650
217910944 | AIRQUEST | N5H9V36*K*AAA* | EVM5X49M21A* | *80VTL0701716B* | Split System | 37400 | 15.2 | 8.5 | 2 | R-454B | 650
217910325 | AIRQUEST | N5H9V36*K*AAA* | EVM5X43M21A* | OMV112K14A | Split System | 35400 | 15.2 | 8.5 | 2.02 | R-454B | 650
217910332 | AIRQUEST | Q5H9V36*K*AAA* | EVM5X43M21A* | OMV112K14A | Split System | 35400 | 15.2 | 8.5 | 2.02 | R-454B | 650
217908950 | AIRQUEST | N5H9V36*K*AAA* | EVM5X36M17A* | *80VSL0901716B* | Split System | 35400 | 15.2 | 8.5 | 2.02 | R-454B | 650
217908957 | AIRQUEST | Q5H9V36*K*AAA* | EVM5X36M17A* | *80VSL0901716B* | Split System | 35400 | 15.2 | 8.5 | 2.02 | R-454B | 650
217911157 | AIRQUEST | N5H9V36*K*AAA* | EVD5X36M17A* | *80VSL0901716B* | Split System | 35400 | 15.2 | 8.5 | 2.02 | R-454B | 650
217911164 | AIRQUEST | Q5H9V36*K*AAA* | EVD5X36M17A* | *80VSL0901716B* | Split System | 35400 | 15.2 | 8.5 | 2.02 | R-454B | 650
217909047 | AIRQUEST | Q5H9V36*K*AAA* | EVM5X36M17A* | *80CTL0901716B* | Split System | 35600 | 15.2 | 8.5 | 2.02 | R-454B | 650
217911254 | AIRQUEST | Q5H9V36*K*AAA* | EVD5X36M17A* | *80CTL0901716B* | Split System | 35600 | 15.2 | 8.5 | 2.02 | R-454B | 650
217909040 | AIRQUEST | N5H9V36*K*AAA* | EVM5X36M17A* | *80CTL0901716B* | Split System | 35600 | 15.2 | 8.5 | 2.02 | R-454B | 650
217911247 | AIRQUEST | N5H9V36*K*AAA* | EVD5X36M17A* | *80CTL0901716B* | Split System | 35600 | 15.2 | 8.5 | 2.02 | R-454B | 650
217913124 | AIRQUEST | N5H9V36*K*AAA* | EVD5X42M17A* | *80VSL0701716B* | Split System | 35600 | 15.2 | 8.5 | 2.02 | R-454B | 650
217913131 | AIRQUEST | Q5H9V36*K*AAA* | EVD5X42M17A* | *80VSL0701716B* | Split System | 35600 | 15.2 | 8.5 | 2.02 | R-454B | 650
217913139 | AIRQUEST | N5H9V36*K*AAA* | EVD5X42M17A* | *80VSL0901716B* | Split System | 35800 | 15.2 | 8.5 | 2.02 | R-454B | 650
217913146 | AIRQUEST | Q5H9V36*K*AAA* | EVD5X42M17A* | *80VSL0901716B* | Split System | 35800 | 15.2 | 8.5 | 2.02 | R-454B | 650
217913236 | AIRQUEST | Q5H9V36*K*AAA* | EVD5X42M17A* | *80CTL0901716B* | Split System | 35800 | 15.2 | 8.5 | 2.02 | R-454B | 650
217913229 | AIRQUEST | N5H9V36*K*AAA* | EVD5X42M17A* | *80CTL0901716B* | Split System | 35800 | 15.2 | 8.5 | 2.02 | R-454B | 650
217913245 | AIRQUEST | N5H9V36*K*AAA* | EVD5X42M17A* | *80VTL0701716B* | Split System | 35800 | 15.2 | 8.5 | 2.02 | R-454B | 650
217911603 | AIRQUEST | Q5H9V36*K*AAA* | EVD5X36M21A* | *80VSL0901716B* | Split System | 36000 | 15.2 | 8.5 | 2.02 | R-454B | 650
217911949 | AIRQUEST | Q5H9V36*K*AAA* | EVD5X36M21A* | *96VSN1002120B* | Split System | 36000 | 15.2 | 8.5 | 2.02 | R-454B | 650
217911596 | AIRQUEST | N5H9V36*K*AAA* | EVD5X36M21A* | *80VSL0901716B* | Split System | 36000 | 15.2 | 8.5 | 2.02 | R-454B | 650
217911942 | AIRQUEST | N5H9V36*K*AAA* | EVD5X36M21A* | *96VSN1002120B* | Split System | 36000 | 15.2 | 8.5 | 2.02 | R-454B | 650
217912002 | AIRQUEST | N5H9V36*K*AAA* | EVD5X36M21A* | *96CTN1002122B* | Split System | 36000 | 15.2 | 8.5 | 2.02 | R-454B | 650
217911934 | AIRQUEST | Q5H9V36*K*AAA* | EVD5X36M21A* | *96VSN0802120B* | Split System | 36000 | 15.2 | 8.5 | 2.02 | R-454B | 650
217912094 | AIRQUEST | N5H9V36*K*AAA* | EVD5X36M21A* | *96VTN0802120B* | Split System | 36000 | 15.2 | 8.5 | 2.02 | R-454B | 650
217912177 | AIRQUEST | Q5H9V36*K*AAA* | EVD5X36M21A* | *97VTN0802120A* | Split System | 36000 | 15.2 | 8.5 | 2.02 | R-454B | 650
217912047 | AIRQUEST | N5H9V36*K*AAA* | EVD5X36M21A* | *97CTN1002122A* | Split System | 36000 | 15.2 | 8.5 | 2.02 | R-454B | 650
217913916 | AIRQUEST | Q5H9V36*K*AAA* | EVD5X42M21A* | *96CTN1002122B* | Split System | 36000 | 15.2 | 8.5 | 2.02 | R-454B | 650
217912054 | AIRQUEST | Q5H9V36*K*AAA* | EVD5X36M21A* | *97CTN1002122A* | Split System | 36000 | 15.2 | 8.5 | 2.02 | R-454B | 650
217912170 | AIRQUEST | N5H9V36*K*AAA* | EVD5X36M21A* | *97VTN0802120A* | Split System | 36000 | 15.2 | 8.5 | 2.02 | R-454B | 650
217911889 | AIRQUEST | Q5H9V36*K*AAA* | EVD5X36M21A* | *97CMN1002122B* | Split System | 36000 | 15.2 | 8.5 | 2.02 | R-454B | 650
217912009 | AIRQUEST | Q5H9V36*K*AAA* | EVD5X36M21A* | *96CTN1002122B* | Split System | 36000 | 15.2 | 8.5 | 2.02 | R-454B | 650
217913931 | AIRQUEST | Q5H9V36*K*AAA* | EVD5X42M21A* | *97CTN1002122A* | Split System | 36000 | 15.2 | 8.5 | 2.02 | R-454B | 650
217911882 | AIRQUEST | N5H9V36*K*AAA* | EVD5X36M21A* | *97CMN1002122B* | Split System | 36000 | 15.2 | 8.5 | 2.02 | R-454B | 650
217911927 | AIRQUEST | N5H9V36*K*AAA* | EVD5X36M21A* | *96VSN0802120B* | Split System | 36000 | 15.2 | 8.5 | 2.02 | R-454B | 650
217913804 | AIRQUEST | N5H9V36*K*AAA* | EVD5X42M21A* | *97CMN1002122B* | Split System | 36000 | 15.2 | 8.5 | 2.02 | R-454B | 650
217913924 | AIRQUEST | N5H9V36*K*AAA* | EVD5X42M21A* | *97CTN1002122A* | Split System | 36000 | 15.2 | 8.5 | 2.02 | R-454B | 650
217912101 | AIRQUEST | Q5H9V36*K*AAA* | EVD5X36M21A* | *96VTN0802120B* | Split System | 36000 | 15.2 | 8.5 | 2.02 | R-454B | 650
217913909 | AIRQUEST | N5H9V36*K*AAA* | EVD5X42M21A* | *96CTN1002122B* | Split System | 36000 | 15.2 | 8.5 | 2.02 | R-454B | 650
217913811 | AIRQUEST | Q5H9V36*K*AAA* | EVD5X42M21A* | *97CMN1002122B* | Split System | 36000 | 15.2 | 8.5 | 2.02 | R-454B | 650
217911626 | AIRQUEST | N5H9V36*K*AAA* | EVD5X36M21A* | *80VSL1102122B* | Split System | 36200 | 15.2 | 8.5 | 2.02 | R-454B | 650
217911633 | AIRQUEST | Q5H9V36*K*AAA* | EVD5X36M21A* | *80VSL1102122B* | Split System | 36200 | 15.2 | 8.5 | 2.02 | R-454B | 650
217913600 | AIRQUEST | Q5H9V36*K*AAA* | EVD5X42M21A* | *80VSL1102122B* | Split System | 36200 | 15.2 | 8.5 | 2.02 | R-454B | 650
217913593 | AIRQUEST | N5H9V36*K*AAA* | EVD5X42M21A* | *80VSL1102122B* | Split System | 36200 | 15.2 | 8.5 | 2.02 | R-454B | 650
217911814 | AIRQUEST | Q5H9V36*K*AAA* | EVD5X36M21A* | *80VTL1102122B* | Split System | 36200 | 15.2 | 8.5 | 2.02 | R-454B | 650
217911807 | AIRQUEST | N5H9V36*K*AAA* | EVD5X36M21A* | *80VTL1102122B* | Split System | 36200 | 15.2 | 8.5 | 2.02 | R-454B | 650
217911611 | AIRQUEST | N5H9V36*K*AAA* | EVD5X36M21A* | *80VSL0902120B* | Split System | 36200 | 15.2 | 8.5 | 2.02 | R-454B | 650
217911618 | AIRQUEST | Q5H9V36*K*AAA* | EVD5X36M21A* | *80VSL0902120B* | Split System | 36200 | 15.2 | 8.5 | 2.02 | R-454B | 650
217911792 | AIRQUEST | N5H9V36*K*AAA* | EVD5X36M21A* | *80VTL0902120B* | Split System | 36200 | 15.2 | 8.5 | 2.02 | R-454B | 650
217911799 | AIRQUEST | Q5H9V36*K*AAA* | EVD5X36M21A* | *80VTL0902120B* | Split System | 36200 | 15.2 | 8.5 | 2.02 | R-454B | 650
217913994 | AIRQUEST | Q5H9V36*K*AAA* | EVD5X42M21A* | *96VTN1002120B* | Split System | 36200 | 15.2 | 8.5 | 2.02 | R-454B | 650
217914062 | AIRQUEST | N5H9V36*K*AAA* | EVD5X42M21A* | *97VTN1002120A* | Split System | 36200 | 15.2 | 8.5 | 2.02 | R-454B | 650
217912192 | AIRQUEST | Q5H9V36*K*AAA* | EVD5X36M21A* | *97VTN1002120A* | Split System | 36200 | 15.2 | 8.5 | 2.02 | R-454B | 650
217912110 | AIRQUEST | N5H9V36*K*AAA* | EVD5X36M21A* | *96VTN1002120B* | Split System | 36200 | 15.2 | 8.5 | 2.02 | R-454B | 650
217912185 | AIRQUEST | N5H9V36*K*AAA* | EVD5X36M21A* | *97VTN1002120A* | Split System | 36200 | 15.2 | 8.5 | 2.02 | R-454B | 650
217914069 | AIRQUEST | Q5H9V36*K*AAA* | EVD5X42M21A* | *97VTN1002120A* | Split System | 36200 | 15.2 | 8.5 | 2.02 | R-454B | 650
217910430 | AIRQUEST | N5H9V36*K*AAA* | EVM5X48M21A* | *80VSL0902120B* | Split System | 36600 | 15.2 | 8.5 | 2.02 | R-454B | 650
217910415 | AIRQUEST | N5H9V36*K*AAA* | EVM5X48M21A* | *80VSL0901716B* | Split System | 36600 | 15.2 | 8.5 | 2.02 | R-454B | 650
217910678 | AIRQUEST | Q5H9V36*K*AAA* | EVM5X48M21A* | *96VSN1002120B* | Split System | 36600 | 15.2 | 8.5 | 2.02 | R-454B | 650
217910437 | AIRQUEST | Q5H9V36*K*AAA* | EVM5X48M21A* | *80VSL0902120B* | Split System | 36600 | 15.2 | 8.5 | 2.02 | R-454B | 650
217912389 | AIRQUEST | Q5H9V36*K*AAA* | EVD5X37M21A* | *80VTL0902120B* | Split System | 36600 | 15.2 | 8.5 | 2.02 | R-454B | 650
217912487 | AIRQUEST | N5H9V36*K*AAA* | EVD5X37M21A* | *96VSN1002120B* | Split System | 36600 | 15.2 | 8.5 | 2.02 | R-454B | 650
217910671 | AIRQUEST | N5H9V36*K*AAA* | EVM5X48M21A* | *96VSN1002120B* | Split System | 36600 | 15.2 | 8.5 | 2.02 | R-454B | 650
217910422 | AIRQUEST | Q5H9V36*K*AAA* | EVM5X48M21A* | *80VSL0901716B* | Split System | 36600 | 15.2 | 8.5 | 2.02 | R-454B | 650
217910764 | AIRQUEST | N5H9V36*K*AAA* | EVM5X48M21A* | *96VTN1002120B* | Split System | 36600 | 15.2 | 8.5 | 2.02 | R-454B | 650
217910846 | AIRQUEST | Q5H9V36*K*AAA* | EVM5X48M21A* | *97VTN1002120A* | Split System | 36600 | 15.2 | 8.5 | 2.02 | R-454B | 650
217914197 | AIRQUEST | N5H9V36*K*AAA* | EVD5X48M21A* | *80VSL0902120B* | Split System | 36600 | 15.2 | 8.5 | 2.02 | R-454B | 650
217912276 | AIRQUEST | N5H9V36*K*AAA* | EVD5X37M21A* | *80VSL0902120B* | Split System | 36600 | 15.2 | 8.5 | 2.02 | R-454B | 650
217912580 | AIRQUEST | N5H9V36*K*AAA* | EVD5X37M21A* | *96VTN1002120B* | Split System | 36600 | 15.2 | 8.5 | 2.02 | R-454B | 650
217912662 | AIRQUEST | Q5H9V36*K*AAA* | EVD5X37M21A* | *97VTN1002120A* | Split System | 36600 | 15.2 | 8.5 | 2.02 | R-454B | 650
217912382 | AIRQUEST | N5H9V36*K*AAA* | EVD5X37M21A* | *80VTL0902120B* | Split System | 36600 | 15.2 | 8.5 | 2.02 | R-454B | 650
217912655 | AIRQUEST | N5H9V36*K*AAA* | EVD5X37M21A* | *97VTN1002120A* | Split System | 36600 | 15.2 | 8.5 | 2.02 | R-454B | 650
217914182 | AIRQUEST | N5H9V36*K*AAA* | EVD5X48M21A* | *80VSL0901716B* | Split System | 36600 | 15.2 | 8.5 | 2.02 | R-454B | 650
217910839 | AIRQUEST | N5H9V36*K*AAA* | EVM5X48M21A* | *97VTN1002120A* | Split System | 36600 | 15.2 | 8.5 | 2.02 | R-454B | 650
217914363 | AIRQUEST | N5H9V36*K*AAA* | EVD5X48M21A* | *80VTL0902120B* | Split System | 36600 | 15.2 | 8.5 | 2.02 | R-454B | 650
217912283 | AIRQUEST | Q5H9V36*K*AAA* | EVD5X37M21A* | *80VSL0902120B* | Split System | 36600 | 15.2 | 8.5 | 2.02 | R-454B | 650
217910566 | AIRQUEST | N5H9V36*K*AAA* | EVM5X48M21A* | *80VTL0902120B* | Split System | 36600 | 15.2 | 8.5 | 2.02 | R-454B | 650
217910573 | AIRQUEST | Q5H9V36*K*AAA* | EVM5X48M21A* | *80VTL0902120B* | Split System | 36600 | 15.2 | 8.5 | 2.02 | R-454B | 650
217912494 | AIRQUEST | Q5H9V36*K*AAA* | EVD5X37M21A* | *96VSN1002120B* | Split System | 36600 | 15.2 | 8.5 | 2.02 | R-454B | 650
217912587 | AIRQUEST | Q5H9V36*K*AAA* | EVD5X37M21A* | *96VTN1002120B* | Split System | 36600 | 15.2 | 8.5 | 2.02 | R-454B | 650
217914468 | AIRQUEST | N5H9V36*K*AAA* | EVD5X48M21A* | *96VSN1002120B* | Split System | 36600 | 15.2 | 8.5 | 2.02 | R-454B | 650
217914475 | AIRQUEST | Q5H9V36*K*AAA* | EVD5X48M21A* | *96VSN1002120B* | Split System | 36600 | 15.2 | 8.5 | 2.02 | R-454B | 650
217914583 | AIRQUEST | Q5H9V36*K*AAA* | EVD5X48M21A* | *96VTN1002120B* | Split System | 36600 | 15.2 | 8.5 | 2.02 | R-454B | 650
217914370 | AIRQUEST | Q5H9V36*K*AAA* | EVD5X48M21A* | *80VTL0902120B* | Split System | 36600 | 15.2 | 8.5 | 2.02 | R-454B | 650
217914189 | AIRQUEST | Q5H9V36*K*AAA* | EVD5X48M21A* | *80VSL0901716B* | Split System | 36600 | 15.2 | 8.5 | 2.02 | R-454B | 650
217914576 | AIRQUEST | N5H9V36*K*AAA* | EVD5X48M21A* | *96VTN1002120B* | Split System | 36600 | 15.2 | 8.5 | 2.02 | R-454B | 650
217914651 | AIRQUEST | N5H9V36*K*AAA* | EVD5X48M21A* | *97VTN1002120A* | Split System | 36600 | 15.2 | 8.5 | 2.02 | R-454B | 650
217910771 | AIRQUEST | Q5H9V36*K*AAA* | EVM5X48M21A* | *96VTN1002120B* | Split System | 36600 | 15.2 | 8.5 | 2.02 | R-454B | 650
217910663 | AIRQUEST | Q5H9V36*K*AAA* | EVM5X48M21A* | *96VSN0802120B* | Split System | 36600 | 15.2 | 8.5 | 2.02 | R-454B | 650
217912647 | AIRQUEST | Q5H9V36*K*AAA* | EVD5X37M21A* | *97VTN0802120A* | Split System | 36600 | 15.2 | 8.5 | 2.02 | R-454B | 650
217912882 | AIRQUEST | N5H9V36*K*AAA* | EVD5X38M17A* | *97CMN0601714B* | Split System | 36600 | 15.2 | 8.5 | 2.02 | R-454B | 650
217912912 | AIRQUEST | N5H9V36*K*AAA* | EVD5X38M17A* | *96VSN0601716B* | Split System | 36600 | 15.2 | 8.5 | 2.02 | R-454B | 650
217912571 | AIRQUEST | Q5H9V36*K*AAA* | EVD5X37M21A* | *96VTN0802120B* | Split System | 36600 | 15.2 | 8.5 | 2.02 | R-454B | 650
217910755 | AIRQUEST | Q5H9V36*K*AAA* | EVM5X48M21A* | *96VTN0802120B* | Split System | 36600 | 15.2 | 8.5 | 2.02 | R-454B | 650
217910831 | AIRQUEST | Q5H9V36*K*AAA* | EVM5X48M21A* | *97VTN0802120A* | Split System | 36600 | 15.2 | 8.5 | 2.02 | R-454B | 650
217910824 | AIRQUEST | N5H9V36*K*AAA* | EVM5X48M21A* | *97VTN0802120A* | Split System | 36600 | 15.2 | 8.5 | 2.02 | R-454B | 650
217912564 | AIRQUEST | N5H9V36*K*AAA* | EVD5X37M21A* | *96VTN0802120B* | Split System | 36600 | 15.2 | 8.5 | 2.02 | R-454B | 650
217913071 | AIRQUEST | Q5H9V36*K*AAA* | EVD5X38M17A* | OMV112K14A | Split System | 36600 | 15.2 | 8.5 | 2.02 | R-454B | 650
217910656 | AIRQUEST | N5H9V36*K*AAA* | EVM5X48M21A* | *96VSN0802120B* | Split System | 36600 | 15.2 | 8.5 | 2.02 | R-454B | 650
217913064 | AIRQUEST | N5H9V36*K*AAA* | EVD5X38M17A* | OMV112K14A | Split System | 36600 | 15.2 | 8.5 | 2.02 | R-454B | 650
217914643 | AIRQUEST | Q5H9V36*K*AAA* | EVD5X48M21A* | *97VTN0802120A* | Split System | 36600 | 15.2 | 8.5 | 2.02 | R-454B | 650
217912919 | AIRQUEST | Q5H9V36*K*AAA* | EVD5X38M17A* | *96VSN0601716B* | Split System | 36600 | 15.2 | 8.5 | 2.02 | R-454B | 650
217912889 | AIRQUEST | Q5H9V36*K*AAA* | EVD5X38M17A* | *97CMN0601714B* | Split System | 36600 | 15.2 | 8.5 | 2.02 | R-454B | 650
217910748 | AIRQUEST | N5H9V36*K*AAA* | EVM5X48M21A* | *96VTN0802120B* | Split System | 36600 | 15.2 | 8.5 | 2.02 | R-454B | 650
217912479 | AIRQUEST | Q5H9V36*K*AAA* | EVD5X37M21A* | *96VSN0802120B* | Split System | 36600 | 15.2 | 8.5 | 2.02 | R-454B | 650
217914460 | AIRQUEST | Q5H9V36*K*AAA* | EVD5X48M21A* | *96VSN0802120B* | Split System | 36600 | 15.2 | 8.5 | 2.02 | R-454B | 650
217913010 | AIRQUEST | Q5H9V36*K*AAA* | EVD5X38M17A* | *96VTN0601716B* | Split System | 36600 | 15.2 | 8.5 | 2.02 | R-454B | 650
217912472 | AIRQUEST | N5H9V36*K*AAA* | EVD5X37M21A* | *96VSN0802120B* | Split System | 36600 | 15.2 | 8.5 | 2.02 | R-454B | 650
217914567 | AIRQUEST | Q5H9V36*K*AAA* | EVD5X48M21A* | *96VTN0802120B* | Split System | 36600 | 15.2 | 8.5 | 2.02 | R-454B | 650
217913034 | AIRQUEST | N5H9V36*K*AAA* | EVD5X38M17A* | *97VTN0601716A* | Split System | 36600 | 15.2 | 8.5 | 2.02 | R-454B | 650
217912957 | AIRQUEST | N5H9V36*K*AAA* | EVD5X38M17A* | *96CTN0601714B* | Split System | 36600 | 15.2 | 8.5 | 2.02 | R-454B | 650
217912964 | AIRQUEST | Q5H9V36*K*AAA* | EVD5X38M17A* | *96CTN0601714B* | Split System | 36600 | 15.2 | 8.5 | 2.02 | R-454B | 650
217913041 | AIRQUEST | Q5H9V36*K*AAA* | EVD5X38M17A* | *97VTN0601716A* | Split System | 36600 | 15.2 | 8.5 | 2.02 | R-454B | 650
217914636 | AIRQUEST | N5H9V36*K*AAA* | EVD5X48M21A* | *97VTN0802120A* | Split System | 36600 | 15.2 | 8.5 | 2.02 | R-454B | 650
217913003 | AIRQUEST | N5H9V36*K*AAA* | EVD5X38M17A* | *96VTN0601716B* | Split System | 36600 | 15.2 | 8.5 | 2.02 | R-454B | 650
217914453 | AIRQUEST | N5H9V36*K*AAA* | EVD5X48M21A* | *96VSN0802120B* | Split System | 36600 | 15.2 | 8.5 | 2.02 | R-454B | 650
217914560 | AIRQUEST | N5H9V36*K*AAA* | EVD5X48M21A* | *96VTN0802120B* | Split System | 36600 | 15.2 | 8.5 | 2.02 | R-454B | 650
217912640 | AIRQUEST | N5H9V36*K*AAA* | EVD5X37M21A* | *97VTN0802120A* | Split System | 36600 | 15.2 | 8.5 | 2.02 | R-454B | 650
217910542 | AIRQUEST | Q5H9V36*K*AAA* | EVM5X48M21A* | *80CTL0902120B* | Split System | 36800 | 15.2 | 8.5 | 2.02 | R-454B | 650
217912358 | AIRQUEST | Q5H9V36*K*AAA* | EVD5X37M21A* | *80CTL0902120B* | Split System | 36800 | 15.2 | 8.5 | 2.02 | R-454B | 650
217914317 | AIRQUEST | N5H9V36*K*AAA* | EVD5X48M21A* | *80CTL0902120B* | Split System | 36800 | 15.2 | 8.5 | 2.02 | R-454B | 650
217914324 | AIRQUEST | Q5H9V36*K*AAA* | EVD5X48M21A* | *80CTL0902120B* | Split System | 36800 | 15.2 | 8.5 | 2.02 | R-454B | 650
217910535 | AIRQUEST | N5H9V36*K*AAA* | EVM5X48M21A* | *80CTL0902120B* | Split System | 36800 | 15.2 | 8.5 | 2.02 | R-454B | 650
217912715 | AIRQUEST | N5H9V36*K*AAA* | EVD5X38M17A* | *80VSL0701412B* | Split System | 36800 | 15.2 | 8.5 | 2.02 | R-454B | 650
217912904 | AIRQUEST | Q5H9V36*K*AAA* | EVD5X38M17A* | *97CMN0801714B* | Split System | 36800 | 15.2 | 8.5 | 2.02 | R-454B | 650
217912722 | AIRQUEST | Q5H9V36*K*AAA* | EVD5X38M17A* | *80VSL0701412B* | Split System | 36800 | 15.2 | 8.5 | 2.02 | R-454B | 650
217912897 | AIRQUEST | N5H9V36*K*AAA* | EVD5X38M17A* | *97CMN0801714B* | Split System | 36800 | 15.2 | 8.5 | 2.02 | R-454B | 650
217911027 | AIRQUEST | Q5H9V36*K*AAA* | EVM5X49M21A* | *96VSN0801716B* | Split System | 37200 | 15.2 | 8.5 | 2.02 | R-454B | 650
217911043 | AIRQUEST | Q5H9V36*K*AAA* | EVM5X49M21A* | *96VTN0801716B* | Split System | 37200 | 15.2 | 8.5 | 2.02 | R-454B | 650
217911020 | AIRQUEST | N5H9V36*K*AAA* | EVM5X49M21A* | *96VSN0801716B* | Split System | 37200 | 15.2 | 8.5 | 2.02 | R-454B | 650
217911036 | AIRQUEST | N5H9V36*K*AAA* | EVM5X49M21A* | *96VTN0801716B* | Split System | 37200 | 15.2 | 8.5 | 2.02 | R-454B | 650
217911067 | AIRQUEST | N5H9V36*K*AAA* | EVM5X49M21A* | *97VTN0801716A* | Split System | 37200 | 15.2 | 8.5 | 2.02 | R-454B | 650
217911074 | AIRQUEST | Q5H9V36*K*AAA* | EVM5X49M21A* | *97VTN0801716A* | Split System | 37200 | 15.2 | 8.5 | 2.02 | R-454B | 650
217910310 | AIRQUEST | N5H9V36*K*AAA* | EVM5X43M21A* | OMV098J12* | Split System | 35200 | 15.2 | 8.5 | 2.04 | R-454B | 650
217910317 | AIRQUEST | Q5H9V36*K*AAA* | EVM5X43M21A* | OMV098J12* | Split System | 35200 | 15.2 | 8.5 | 2.04 | R-454B | 650
217913870 | ARCOAIRE | Q5H9V36*K*AAA* | EVD5X42M21A* | *96VSN1002120B* | Split System | 36000 | 15.2 | 8.5 | 2 | R-454B | 650
217913863 | ARCOAIRE | N5H9V36*K*AAA* | EVD5X42M21A* | *96VSN1002120B* | Split System | 36000 | 15.2 | 8.5 | 2 | R-454B | 650
217911767 | ARCOAIRE | Q5H9V36*K*AAA* | EVD5X36M21A* | *80CTL1102120B* | Split System | 36200 | 15.2 | 8.5 | 2 | R-454B | 650
217911760 | ARCOAIRE | N5H9V36*K*AAA* | EVD5X36M21A* | *80CTL1102120B* | Split System | 36200 | 15.2 | 8.5 | 2 | R-454B | 650
217913727 | ARCOAIRE | N5H9V36*K*AAA* | EVD5X42M21A* | *80CTL1102120B* | Split System | 36200 | 15.2 | 8.5 | 2 | R-454B | 650
217913734 | ARCOAIRE | Q5H9V36*K*AAA* | EVD5X42M21A* | *80CTL1102120B* | Split System | 36200 | 15.2 | 8.5 | 2 | R-454B | 650
217912335 | ARCOAIRE | N5H9V36*K*AAA* | EVD5X37M21A* | *80CTL0901716B* | Split System | 36600 | 15.2 | 8.5 | 2 | R-454B | 650
217914301 | ARCOAIRE | N5H9V36*K*AAA* | EVD5X48M21A* | *80CTL0901716B* | Split System | 36600 | 15.2 | 8.5 | 2 | R-454B | 650
217914308 | ARCOAIRE | Q5H9V36*K*AAA* | EVD5X48M21A* | *80CTL0901716B* | Split System | 36600 | 15.2 | 8.5 | 2 | R-454B | 650
217912342 | ARCOAIRE | Q5H9V36*K*AAA* | EVD5X37M21A* | *80CTL0901716B* | Split System | 36600 | 15.2 | 8.5 | 2 | R-454B | 650
217912971 | ARCOAIRE | N5H9V36*K*AAA* | EVD5X38M17A* | *96CTN0801714B* | Split System | 36800 | 15.2 | 8.5 | 2 | R-454B | 650
217912978 | ARCOAIRE | Q5H9V36*K*AAA* | EVD5X38M17A* | *96CTN0801714B* | Split System | 36800 | 15.2 | 8.5 | 2 | R-454B | 650
217910875 | ARCOAIRE | Q5H9V36*K*AAA* | EVM5X49M21A* | *80VSL0701716B* | Split System | 37200 | 15.2 | 8.5 | 2 | R-454B | 650
217910868 | ARCOAIRE | N5H9V36*K*AAA* | EVM5X49M21A* | *80VSL0701716B* | Split System | 37200 | 15.2 | 8.5 | 2 | R-454B | 650
217910943 | ARCOAIRE | N5H9V36*K*AAA* | EVM5X49M21A* | *80VTL0701716B* | Split System | 37400 | 15.2 | 8.5 | 2 | R-454B | 650
217910950 | ARCOAIRE | Q5H9V36*K*AAA* | EVM5X49M21A* | *80VTL0701716B* | Split System | 37400 | 15.2 | 8.5 | 2 | R-454B | 650
217910331 | ARCOAIRE | Q5H9V36*K*AAA* | EVM5X43M21A* | OMV112K14A | Split System | 35400 | 15.2 | 8.5 | 2.02 | R-454B | 650
217910324 | ARCOAIRE | N5H9V36*K*AAA* | EVM5X43M21A* | OMV112K14A | Split System | 35400 | 15.2 | 8.5 | 2.02 | R-454B | 650
217908949 | ARCOAIRE | N5H9V36*K*AAA* | EVM5X36M17A* | *80VSL0901716B* | Split System | 35400 | 15.2 | 8.5 | 2.02 | R-454B | 650
217908956 | ARCOAIRE | Q5H9V36*K*AAA* | EVM5X36M17A* | *80VSL0901716B* | Split System | 35400 | 15.2 | 8.5 | 2.02 | R-454B | 650
217911163 | ARCOAIRE | Q5H9V36*K*AAA* | EVD5X36M17A* | *80VSL0901716B* | Split System | 35400 | 15.2 | 8.5 | 2.02 | R-454B | 650
217911156 | ARCOAIRE | N5H9V36*K*AAA* | EVD5X36M17A* | *80VSL0901716B* | Split System | 35400 | 15.2 | 8.5 | 2.02 | R-454B | 650
217911253 | ARCOAIRE | Q5H9V36*K*AAA* | EVD5X36M17A* | *80CTL0901716B* | Split System | 35600 | 15.2 | 8.5 | 2.02 | R-454B | 650
217911246 | ARCOAIRE | N5H9V36*K*AAA* | EVD5X36M17A* | *80CTL0901716B* | Split System | 35600 | 15.2 | 8.5 | 2.02 | R-454B | 650
217909046 | ARCOAIRE | Q5H9V36*K*AAA* | EVM5X36M17A* | *80CTL0901716B* | Split System | 35600 | 15.2 | 8.5 | 2.02 | R-454B | 650
217909039 | ARCOAIRE | N5H9V36*K*AAA* | EVM5X36M17A* | *80CTL0901716B* | Split System | 35600 | 15.2 | 8.5 | 2.02 | R-454B | 650
217913130 | ARCOAIRE | Q5H9V36*K*AAA* | EVD5X42M17A* | *80VSL0701716B* | Split System | 35600 | 15.2 | 8.5 | 2.02 | R-454B | 650
217913123 | ARCOAIRE | N5H9V36*K*AAA* | EVD5X42M17A* | *80VSL0701716B* | Split System | 35600 | 15.2 | 8.5 | 2.02 | R-454B | 650
217913138 | ARCOAIRE | N5H9V36*K*AAA* | EVD5X42M17A* | *80VSL0901716B* | Split System | 35800 | 15.2 | 8.5 | 2.02 | R-454B | 650
217913145 | ARCOAIRE | Q5H9V36*K*AAA* | EVD5X42M17A* | *80VSL0901716B* | Split System | 35800 | 15.2 | 8.5 | 2.02 | R-454B | 650
217913251 | ARCOAIRE | Q5H9V36*K*AAA* | EVD5X42M17A* | *80VTL0701716B* | Split System | 35800 | 15.2 | 8.5 | 2.02 | R-454B | 650
217913228 | ARCOAIRE | N5H9V36*K*AAA* | EVD5X42M17A* | *80CTL0901716B* | Split System | 35800 | 15.2 | 8.5 | 2.02 | R-454B | 650
217913244 | ARCOAIRE | N5H9V36*K*AAA* | EVD5X42M17A* | *80VTL0701716B* | Split System | 35800 | 15.2 | 8.5 | 2.02 | R-454B | 650
217913235 | ARCOAIRE | Q5H9V36*K*AAA* | EVD5X42M17A* | *80CTL0901716B* | Split System | 35800 | 15.2 | 8.5 | 2.02 | R-454B | 650
217911602 | ARCOAIRE | Q5H9V36*K*AAA* | EVD5X36M21A* | *80VSL0901716B* | Split System | 36000 | 15.2 | 8.5 | 2.02 | R-454B | 650
217911941 | ARCOAIRE | N5H9V36*K*AAA* | EVD5X36M21A* | *96VSN1002120B* | Split System | 36000 | 15.2 | 8.5 | 2.02 | R-454B | 650
217911595 | ARCOAIRE | N5H9V36*K*AAA* | EVD5X36M21A* | *80VSL0901716B* | Split System | 36000 | 15.2 | 8.5 | 2.02 | R-454B | 650
217912169 | ARCOAIRE | N5H9V36*K*AAA* | EVD5X36M21A* | *97VTN0802120A* | Split System | 36000 | 15.2 | 8.5 | 2.02 | R-454B | 650
217912001 | ARCOAIRE | N5H9V36*K*AAA* | EVD5X36M21A* | *96CTN1002122B* | Split System | 36000 | 15.2 | 8.5 | 2.02 | R-454B | 650
217911888 | ARCOAIRE | Q5H9V36*K*AAA* | EVD5X36M21A* | *97CMN1002122B* | Split System | 36000 | 15.2 | 8.5 | 2.02 | R-454B | 650
217912093 | ARCOAIRE | N5H9V36*K*AAA* | EVD5X36M21A* | *96VTN0802120B* | Split System | 36000 | 15.2 | 8.5 | 2.02 | R-454B | 650
217913908 | ARCOAIRE | N5H9V36*K*AAA* | EVD5X42M21A* | *96CTN1002122B* | Split System | 36000 | 15.2 | 8.5 | 2.02 | R-454B | 650
217913923 | ARCOAIRE | N5H9V36*K*AAA* | EVD5X42M21A* | *97CTN1002122A* | Split System | 36000 | 15.2 | 8.5 | 2.02 | R-454B | 650
217912053 | ARCOAIRE | Q5H9V36*K*AAA* | EVD5X36M21A* | *97CTN1002122A* | Split System | 36000 | 15.2 | 8.5 | 2.02 | R-454B | 650
217911926 | ARCOAIRE | N5H9V36*K*AAA* | EVD5X36M21A* | *96VSN0802120B* | Split System | 36000 | 15.2 | 8.5 | 2.02 | R-454B | 650
217912176 | ARCOAIRE | Q5H9V36*K*AAA* | EVD5X36M21A* | *97VTN0802120A* | Split System | 36000 | 15.2 | 8.5 | 2.02 | R-454B | 650
217913930 | ARCOAIRE | Q5H9V36*K*AAA* | EVD5X42M21A* | *97CTN1002122A* | Split System | 36000 | 15.2 | 8.5 | 2.02 | R-454B | 650
217912100 | ARCOAIRE | Q5H9V36*K*AAA* | EVD5X36M21A* | *96VTN0802120B* | Split System | 36000 | 15.2 | 8.5 | 2.02 | R-454B | 650
217913915 | ARCOAIRE | Q5H9V36*K*AAA* | EVD5X42M21A* | *96CTN1002122B* | Split System | 36000 | 15.2 | 8.5 | 2.02 | R-454B | 650
217912046 | ARCOAIRE | N5H9V36*K*AAA* | EVD5X36M21A* | *97CTN1002122A* | Split System | 36000 | 15.2 | 8.5 | 2.02 | R-454B | 650
217911881 | ARCOAIRE | N5H9V36*K*AAA* | EVD5X36M21A* | *97CMN1002122B* | Split System | 36000 | 15.2 | 8.5 | 2.02 | R-454B | 650
217912008 | ARCOAIRE | Q5H9V36*K*AAA* | EVD5X36M21A* | *96CTN1002122B* | Split System | 36000 | 15.2 | 8.5 | 2.02 | R-454B | 650
217913810 | ARCOAIRE | Q5H9V36*K*AAA* | EVD5X42M21A* | *97CMN1002122B* | Split System | 36000 | 15.2 | 8.5 | 2.02 | R-454B | 650
217911632 | ARCOAIRE | Q5H9V36*K*AAA* | EVD5X36M21A* | *80VSL1102122B* | Split System | 36200 | 15.2 | 8.5 | 2.02 | R-454B | 650
217913592 | ARCOAIRE | N5H9V36*K*AAA* | EVD5X42M21A* | *80VSL1102122B* | Split System | 36200 | 15.2 | 8.5 | 2.02 | R-454B | 650
217911625 | ARCOAIRE | N5H9V36*K*AAA* | EVD5X36M21A* | *80VSL1102122B* | Split System | 36200 | 15.2 | 8.5 | 2.02 | R-454B | 650
217913599 | ARCOAIRE | Q5H9V36*K*AAA* | EVD5X42M21A* | *80VSL1102122B* | Split System | 36200 | 15.2 | 8.5 | 2.02 | R-454B | 650
217911610 | ARCOAIRE | N5H9V36*K*AAA* | EVD5X36M21A* | *80VSL0902120B* | Split System | 36200 | 15.2 | 8.5 | 2.02 | R-454B | 650
217911798 | ARCOAIRE | Q5H9V36*K*AAA* | EVD5X36M21A* | *80VTL0902120B* | Split System | 36200 | 15.2 | 8.5 | 2.02 | R-454B | 650
217911617 | ARCOAIRE | Q5H9V36*K*AAA* | EVD5X36M21A* | *80VSL0902120B* | Split System | 36200 | 15.2 | 8.5 | 2.02 | R-454B | 650
217911813 | ARCOAIRE | Q5H9V36*K*AAA* | EVD5X36M21A* | *80VTL1102122B* | Split System | 36200 | 15.2 | 8.5 | 2.02 | R-454B | 650
217911791 | ARCOAIRE | N5H9V36*K*AAA* | EVD5X36M21A* | *80VTL0902120B* | Split System | 36200 | 15.2 | 8.5 | 2.02 | R-454B | 650
217911806 | ARCOAIRE | N5H9V36*K*AAA* | EVD5X36M21A* | *80VTL1102122B* | Split System | 36200 | 15.2 | 8.5 | 2.02 | R-454B | 650
217912116 | ARCOAIRE | Q5H9V36*K*AAA* | EVD5X36M21A* | *96VTN1002120B* | Split System | 36200 | 15.2 | 8.5 | 2.02 | R-454B | 650
217914068 | ARCOAIRE | Q5H9V36*K*AAA* | EVD5X42M21A* | *97VTN1002120A* | Split System | 36200 | 15.2 | 8.5 | 2.02 | R-454B | 650
217913993 | ARCOAIRE | Q5H9V36*K*AAA* | EVD5X42M21A* | *96VTN1002120B* | Split System | 36200 | 15.2 | 8.5 | 2.02 | R-454B | 650
217912191 | ARCOAIRE | Q5H9V36*K*AAA* | EVD5X36M21A* | *97VTN1002120A* | Split System | 36200 | 15.2 | 8.5 | 2.02 | R-454B | 650
217912109 | ARCOAIRE | N5H9V36*K*AAA* | EVD5X36M21A* | *96VTN1002120B* | Split System | 36200 | 15.2 | 8.5 | 2.02 | R-454B | 650
217914061 | ARCOAIRE | N5H9V36*K*AAA* | EVD5X42M21A* | *97VTN1002120A* | Split System | 36200 | 15.2 | 8.5 | 2.02 | R-454B | 650
217912184 | ARCOAIRE | N5H9V36*K*AAA* | EVD5X36M21A* | *97VTN1002120A* | Split System | 36200 | 15.2 | 8.5 | 2.02 | R-454B | 650
217910421 | ARCOAIRE | Q5H9V36*K*AAA* | EVM5X48M21A* | *80VSL0901716B* | Split System | 36600 | 15.2 | 8.5 | 2.02 | R-454B | 650
217912661 | ARCOAIRE | Q5H9V36*K*AAA* | EVD5X37M21A* | *97VTN1002120A* | Split System | 36600 | 15.2 | 8.5 | 2.02 | R-454B | 650
217910414 | ARCOAIRE | N5H9V36*K*AAA* | EVM5X48M21A* | *80VSL0901716B* | Split System | 36600 | 15.2 | 8.5 | 2.02 | R-454B | 650
217910565 | ARCOAIRE | N5H9V36*K*AAA* | EVM5X48M21A* | *80VTL0902120B* | Split System | 36600 | 15.2 | 8.5 | 2.02 | R-454B | 650
217910770 | ARCOAIRE | Q5H9V36*K*AAA* | EVM5X48M21A* | *96VTN1002120B* | Split System | 36600 | 15.2 | 8.5 | 2.02 | R-454B | 650
217910429 | ARCOAIRE | N5H9V36*K*AAA* | EVM5X48M21A* | *80VSL0902120B* | Split System | 36600 | 15.2 | 8.5 | 2.02 | R-454B | 650
217910845 | ARCOAIRE | Q5H9V36*K*AAA* | EVM5X48M21A* | *97VTN1002120A* | Split System | 36600 | 15.2 | 8.5 | 2.02 | R-454B | 650
217912654 | ARCOAIRE | N5H9V36*K*AAA* | EVD5X37M21A* | *97VTN1002120A* | Split System | 36600 | 15.2 | 8.5 | 2.02 | R-454B | 650
217910572 | ARCOAIRE | Q5H9V36*K*AAA* | EVM5X48M21A* | *80VTL0902120B* | Split System | 36600 | 15.2 | 8.5 | 2.02 | R-454B | 650
217914203 | ARCOAIRE | Q5H9V36*K*AAA* | EVD5X48M21A* | *80VSL0902120B* | Split System | 36600 | 15.2 | 8.5 | 2.02 | R-454B | 650
217914582 | ARCOAIRE | Q5H9V36*K*AAA* | EVD5X48M21A* | *96VTN1002120B* | Split System | 36600 | 15.2 | 8.5 | 2.02 | R-454B | 650
217910763 | ARCOAIRE | N5H9V36*K*AAA* | EVM5X48M21A* | *96VTN1002120B* | Split System | 36600 | 15.2 | 8.5 | 2.02 | R-454B | 650
217910677 | ARCOAIRE | Q5H9V36*K*AAA* | EVM5X48M21A* | *96VSN1002120B* | Split System | 36600 | 15.2 | 8.5 | 2.02 | R-454B | 650
217912282 | ARCOAIRE | Q5H9V36*K*AAA* | EVD5X37M21A* | *80VSL0902120B* | Split System | 36600 | 15.2 | 8.5 | 2.02 | R-454B | 650
217912586 | ARCOAIRE | Q5H9V36*K*AAA* | EVD5X37M21A* | *96VTN1002120B* | Split System | 36600 | 15.2 | 8.5 | 2.02 | R-454B | 650
217912486 | ARCOAIRE | N5H9V36*K*AAA* | EVD5X37M21A* | *96VSN1002120B* | Split System | 36600 | 15.2 | 8.5 | 2.02 | R-454B | 650
217914181 | ARCOAIRE | N5H9V36*K*AAA* | EVD5X48M21A* | *80VSL0901716B* | Split System | 36600 | 15.2 | 8.5 | 2.02 | R-454B | 650
217914196 | ARCOAIRE | N5H9V36*K*AAA* | EVD5X48M21A* | *80VSL0902120B* | Split System | 36600 | 15.2 | 8.5 | 2.02 | R-454B | 650
217914362 | ARCOAIRE | N5H9V36*K*AAA* | EVD5X48M21A* | *80VTL0902120B* | Split System | 36600 | 15.2 | 8.5 | 2.02 | R-454B | 650
217912275 | ARCOAIRE | N5H9V36*K*AAA* | EVD5X37M21A* | *80VSL0902120B* | Split System | 36600 | 15.2 | 8.5 | 2.02 | R-454B | 650
217912579 | ARCOAIRE | N5H9V36*K*AAA* | EVD5X37M21A* | *96VTN1002120B* | Split System | 36600 | 15.2 | 8.5 | 2.02 | R-454B | 650
217914467 | ARCOAIRE | N5H9V36*K*AAA* | EVD5X48M21A* | *96VSN1002120B* | Split System | 36600 | 15.2 | 8.5 | 2.02 | R-454B | 650
217912388 | ARCOAIRE | Q5H9V36*K*AAA* | EVD5X37M21A* | *80VTL0902120B* | Split System | 36600 | 15.2 | 8.5 | 2.02 | R-454B | 650
217914575 | ARCOAIRE | N5H9V36*K*AAA* | EVD5X48M21A* | *96VTN1002120B* | Split System | 36600 | 15.2 | 8.5 | 2.02 | R-454B | 650
217914650 | ARCOAIRE | N5H9V36*K*AAA* | EVD5X48M21A* | *97VTN1002120A* | Split System | 36600 | 15.2 | 8.5 | 2.02 | R-454B | 650
217914474 | ARCOAIRE | Q5H9V36*K*AAA* | EVD5X48M21A* | *96VSN1002120B* | Split System | 36600 | 15.2 | 8.5 | 2.02 | R-454B | 650
217914369 | ARCOAIRE | Q5H9V36*K*AAA* | EVD5X48M21A* | *80VTL0902120B* | Split System | 36600 | 15.2 | 8.5 | 2.02 | R-454B | 650
217914188 | ARCOAIRE | Q5H9V36*K*AAA* | EVD5X48M21A* | *80VSL0901716B* | Split System | 36600 | 15.2 | 8.5 | 2.02 | R-454B | 650
217910670 | ARCOAIRE | N5H9V36*K*AAA* | EVM5X48M21A* | *96VSN1002120B* | Split System | 36600 | 15.2 | 8.5 | 2.02 | R-454B | 650
217910436 | ARCOAIRE | Q5H9V36*K*AAA* | EVM5X48M21A* | *80VSL0902120B* | Split System | 36600 | 15.2 | 8.5 | 2.02 | R-454B | 650
217910838 | ARCOAIRE | N5H9V36*K*AAA* | EVM5X48M21A* | *97VTN1002120A* | Split System | 36600 | 15.2 | 8.5 | 2.02 | R-454B | 650
217912493 | ARCOAIRE | Q5H9V36*K*AAA* | EVD5X37M21A* | *96VSN1002120B* | Split System | 36600 | 15.2 | 8.5 | 2.02 | R-454B | 650
217912888 | ARCOAIRE | Q5H9V36*K*AAA* | EVD5X38M17A* | *97CMN0601714B* | Split System | 36600 | 15.2 | 8.5 | 2.02 | R-454B | 650
217910655 | ARCOAIRE | N5H9V36*K*AAA* | EVM5X48M21A* | *96VSN0802120B* | Split System | 36600 | 15.2 | 8.5 | 2.02 | R-454B | 650
217910754 | ARCOAIRE | Q5H9V36*K*AAA* | EVM5X48M21A* | *96VTN0802120B* | Split System | 36600 | 15.2 | 8.5 | 2.02 | R-454B | 650
217910662 | ARCOAIRE | Q5H9V36*K*AAA* | EVM5X48M21A* | *96VSN0802120B* | Split System | 36600 | 15.2 | 8.5 | 2.02 | R-454B | 650
217910830 | ARCOAIRE | Q5H9V36*K*AAA* | EVM5X48M21A* | *97VTN0802120A* | Split System | 36600 | 15.2 | 8.5 | 2.02 | R-454B | 650
217910823 | ARCOAIRE | N5H9V36*K*AAA* | EVM5X48M21A* | *97VTN0802120A* | Split System | 36600 | 15.2 | 8.5 | 2.02 | R-454B | 650
217912478 | ARCOAIRE | Q5H9V36*K*AAA* | EVD5X37M21A* | *96VSN0802120B* | Split System | 36600 | 15.2 | 8.5 | 2.02 | R-454B | 650
217912956 | ARCOAIRE | N5H9V36*K*AAA* | EVD5X38M17A* | *96CTN0601714B* | Split System | 36600 | 15.2 | 8.5 | 2.02 | R-454B | 650
217913040 | ARCOAIRE | Q5H9V36*K*AAA* | EVD5X38M17A* | *97VTN0601716A* | Split System | 36600 | 15.2 | 8.5 | 2.02 | R-454B | 650
217912918 | ARCOAIRE | Q5H9V36*K*AAA* | EVD5X38M17A* | *96VSN0601716B* | Split System | 36600 | 15.2 | 8.5 | 2.02 | R-454B | 650
217914459 | ARCOAIRE | Q5H9V36*K*AAA* | EVD5X48M21A* | *96VSN0802120B* | Split System | 36600 | 15.2 | 8.5 | 2.02 | R-454B | 650
217914559 | ARCOAIRE | N5H9V36*K*AAA* | EVD5X48M21A* | *96VTN0802120B* | Split System | 36600 | 15.2 | 8.5 | 2.02 | R-454B | 650
217912471 | ARCOAIRE | N5H9V36*K*AAA* | EVD5X37M21A* | *96VSN0802120B* | Split System | 36600 | 15.2 | 8.5 | 2.02 | R-454B | 650
217912639 | ARCOAIRE | N5H9V36*K*AAA* | EVD5X37M21A* | *97VTN0802120A* | Split System | 36600 | 15.2 | 8.5 | 2.02 | R-454B | 650
217912881 | ARCOAIRE | N5H9V36*K*AAA* | EVD5X38M17A* | *97CMN0601714B* | Split System | 36600 | 15.2 | 8.5 | 2.02 | R-454B | 650
217913063 | ARCOAIRE | N5H9V36*K*AAA* | EVD5X38M17A* | OMV112K14A | Split System | 36600 | 15.2 | 8.5 | 2.02 | R-454B | 650
217914635 | ARCOAIRE | N5H9V36*K*AAA* | EVD5X48M21A* | *97VTN0802120A* | Split System | 36600 | 15.2 | 8.5 | 2.02 | R-454B | 650
217913070 | ARCOAIRE | Q5H9V36*K*AAA* | EVD5X38M17A* | OMV112K14A | Split System | 36600 | 15.2 | 8.5 | 2.02 | R-454B | 650
217912911 | ARCOAIRE | N5H9V36*K*AAA* | EVD5X38M17A* | *96VSN0601716B* | Split System | 36600 | 15.2 | 8.5 | 2.02 | R-454B | 650
217912570 | ARCOAIRE | Q5H9V36*K*AAA* | EVD5X37M21A* | *96VTN0802120B* | Split System | 36600 | 15.2 | 8.5 | 2.02 | R-454B | 650
217914642 | ARCOAIRE | Q5H9V36*K*AAA* | EVD5X48M21A* | *97VTN0802120A* | Split System | 36600 | 15.2 | 8.5 | 2.02 | R-454B | 650
217912646 | ARCOAIRE | Q5H9V36*K*AAA* | EVD5X37M21A* | *97VTN0802120A* | Split System | 36600 | 15.2 | 8.5 | 2.02 | R-454B | 650
217913033 | ARCOAIRE | N5H9V36*K*AAA* | EVD5X38M17A* | *97VTN0601716A* | Split System | 36600 | 15.2 | 8.5 | 2.02 | R-454B | 650
217912963 | ARCOAIRE | Q5H9V36*K*AAA* | EVD5X38M17A* | *96CTN0601714B* | Split System | 36600 | 15.2 | 8.5 | 2.02 | R-454B | 650
217912563 | ARCOAIRE | N5H9V36*K*AAA* | EVD5X37M21A* | *96VTN0802120B* | Split System | 36600 | 15.2 | 8.5 | 2.02 | R-454B | 650
217914452 | ARCOAIRE | N5H9V36*K*AAA* | EVD5X48M21A* | *96VSN0802120B* | Split System | 36600 | 15.2 | 8.5 | 2.02 | R-454B | 650
217913002 | ARCOAIRE | N5H9V36*K*AAA* | EVD5X38M17A* | *96VTN0601716B* | Split System | 36600 | 15.2 | 8.5 | 2.02 | R-454B | 650
217913009 | ARCOAIRE | Q5H9V36*K*AAA* | EVD5X38M17A* | *96VTN0601716B* | Split System | 36600 | 15.2 | 8.5 | 2.02 | R-454B | 650
217910747 | ARCOAIRE | N5H9V36*K*AAA* | EVM5X48M21A* | *96VTN0802120B* | Split System | 36600 | 15.2 | 8.5 | 2.02 | R-454B | 650
217910534 | ARCOAIRE | N5H9V36*K*AAA* | EVM5X48M21A* | *80CTL0902120B* | Split System | 36800 | 15.2 | 8.5 | 2.02 | R-454B | 650
217910541 | ARCOAIRE | Q5H9V36*K*AAA* | EVM5X48M21A* | *80CTL0902120B* | Split System | 36800 | 15.2 | 8.5 | 2.02 | R-454B | 650
217912357 | ARCOAIRE | Q5H9V36*K*AAA* | EVD5X37M21A* | *80CTL0902120B* | Split System | 36800 | 15.2 | 8.5 | 2.02 | R-454B | 650
217914316 | ARCOAIRE | N5H9V36*K*AAA* | EVD5X48M21A* | *80CTL0902120B* | Split System | 36800 | 15.2 | 8.5 | 2.02 | R-454B | 650
217912350 | ARCOAIRE | N5H9V36*K*AAA* | EVD5X37M21A* | *80CTL0902120B* | Split System | 36800 | 15.2 | 8.5 | 2.02 | R-454B | 650
217912721 | ARCOAIRE | Q5H9V36*K*AAA* | EVD5X38M17A* | *80VSL0701412B* | Split System | 36800 | 15.2 | 8.5 | 2.02 | R-454B | 650
217912714 | ARCOAIRE | N5H9V36*K*AAA* | EVD5X38M17A* | *80VSL0701412B* | Split System | 36800 | 15.2 | 8.5 | 2.02 | R-454B | 650
217912896 | ARCOAIRE | N5H9V36*K*AAA* | EVD5X38M17A* | *97CMN0801714B* | Split System | 36800 | 15.2 | 8.5 | 2.02 | R-454B | 650
217912903 | ARCOAIRE | Q5H9V36*K*AAA* | EVD5X38M17A* | *97CMN0801714B* | Split System | 36800 | 15.2 | 8.5 | 2.02 | R-454B | 650
217911026 | ARCOAIRE | Q5H9V36*K*AAA* | EVM5X49M21A* | *96VSN0801716B* | Split System | 37200 | 15.2 | 8.5 | 2.02 | R-454B | 650
217911042 | ARCOAIRE | Q5H9V36*K*AAA* | EVM5X49M21A* | *96VTN0801716B* | Split System | 37200 | 15.2 | 8.5 | 2.02 | R-454B | 650
217911035 | ARCOAIRE | N5H9V36*K*AAA* | EVM5X49M21A* | *96VTN0801716B* | Split System | 37200 | 15.2 | 8.5 | 2.02 | R-454B | 650
217911019 | ARCOAIRE | N5H9V36*K*AAA* | EVM5X49M21A* | *96VSN0801716B* | Split System | 37200 | 15.2 | 8.5 | 2.02 | R-454B | 650
217911066 | ARCOAIRE | N5H9V36*K*AAA* | EVM5X49M21A* | *97VTN0801716A* | Split System | 37200 | 15.2 | 8.5 | 2.02 | R-454B | 650
217911073 | ARCOAIRE | Q5H9V36*K*AAA* | EVM5X49M21A* | *97VTN0801716A* | Split System | 37200 | 15.2 | 8.5 | 2.02 | R-454B | 650
217910309 | ARCOAIRE | N5H9V36*K*AAA* | EVM5X43M21A* | OMV098J12* | Split System | 35200 | 15.2 | 8.5 | 2.04 | R-454B | 650
217910316 | ARCOAIRE | Q5H9V36*K*AAA* | EVM5X43M21A* | OMV098J12* | Split System | 35200 | 15.2 | 8.5 | 2.04 | R-454B | 650
217913862 | BRYANT HEATING AND COOLING SYSTEMS | 249VAN036**AA* | CVAVA4221XMA* | 926SB60100V21*** | Split System | 36000 | 15.2 | 8.5 | 2 | R-454B | 650
217913726 | BRYANT HEATING AND COOLING SYSTEMS | 249VAN036**AA* | CVAVA4221XMA* | 88*TB60110C21*** | Split System | 36200 | 15.2 | 8.5 | 2 | R-454B | 650
217911759 | BRYANT HEATING AND COOLING SYSTEMS | 249VAN036**AA* | CVAVA3621XMA* | 88*TB60110C21*** | Split System | 36200 | 15.2 | 8.5 | 2 | R-454B | 650
217912334 | BRYANT HEATING AND COOLING SYSTEMS | 249VAN036**AA* | CVAVA3721XMA* | 88*TB48090C17*** | Split System | 36600 | 15.2 | 8.5 | 2 | R-454B | 650
217914300 | BRYANT HEATING AND COOLING SYSTEMS | 249VAN036**AA* | CVAVA4821XMA* | 88*TB48090C17*** | Split System | 36600 | 15.2 | 8.5 | 2 | R-454B | 650
217912970 | BRYANT HEATING AND COOLING SYSTEMS | 249VAN036**AA* | CVAVA3817XMA* | 986TD42080C17*** | Split System | 36800 | 15.2 | 8.5 | 2 | R-454B | 650
217910867 | BRYANT HEATING AND COOLING SYSTEMS | 249VAN036**AA* | CVAMA4921XMA* | 82*SB48070V17*** | Split System | 37200 | 15.2 | 8.5 | 2 | R-454B | 650
217910942 | BRYANT HEATING AND COOLING SYSTEMS | 249VAN036**AA* | CVAMA4921XMA* | 82*TB48070V17*** | Split System | 37400 | 15.2 | 8.5 | 2 | R-454B | 650
217910323 | BRYANT HEATING AND COOLING SYSTEMS | 249VAN036**AA* | CVAMA4321XMA* | OVMAAB042112 | Split System | 35400 | 15.2 | 8.5 | 2.02 | R-454B | 650
217909069 | BRYANT HEATING AND COOLING SYSTEMS | 249VAN036**AA* | CVAMA3617XMA* | 82*TB48090V17*** | Split System | 35400 | 15.2 | 8.5 | 2.02 | R-454B | 650
217908948 | BRYANT HEATING AND COOLING SYSTEMS | 249VAN036**AA* | CVAMA3617XMA* | 82*SB48090V17*** | Split System | 35400 | 15.2 | 8.5 | 2.02 | R-454B | 650
217911276 | BRYANT HEATING AND COOLING SYSTEMS | 249VAN036**AA* | CVAVA3617XMA* | 82*TB48090V17*** | Split System | 35400 | 15.2 | 8.5 | 2.02 | R-454B | 650
217911155 | BRYANT HEATING AND COOLING SYSTEMS | 249VAN036**AA* | CVAVA3617XMA* | 82*SB48090V17*** | Split System | 35400 | 15.2 | 8.5 | 2.02 | R-454B | 650
217909038 | BRYANT HEATING AND COOLING SYSTEMS | 249VAN036**AA* | CVAMA3617XMA* | 88*TB48090C17*** | Split System | 35600 | 15.2 | 8.5 | 2.02 | R-454B | 650
217911245 | BRYANT HEATING AND COOLING SYSTEMS | 249VAN036**AA* | CVAVA3617XMA* | 88*TB48090C17*** | Split System | 35600 | 15.2 | 8.5 | 2.02 | R-454B | 650
217913122 | BRYANT HEATING AND COOLING SYSTEMS | 249VAN036**AA* | CVAVA4217XMA* | 82*SB48070V17*** | Split System | 35600 | 15.2 | 8.5 | 2.02 | R-454B | 650
217913137 | BRYANT HEATING AND COOLING SYSTEMS | 249VAN036**AA* | CVAVA4217XMA* | 82*SB48090V17*** | Split System | 35800 | 15.2 | 8.5 | 2.02 | R-454B | 650
217913258 | BRYANT HEATING AND COOLING SYSTEMS | 249VAN036**AA* | CVAVA4217XMA* | 82*TB48090V17*** | Split System | 35800 | 15.2 | 8.5 | 2.02 | R-454B | 650
217913243 | BRYANT HEATING AND COOLING SYSTEMS | 249VAN036**AA* | CVAVA4217XMA* | 82*TB48070V17*** | Split System | 35800 | 15.2 | 8.5 | 2.02 | R-454B | 650
217913227 | BRYANT HEATING AND COOLING SYSTEMS | 249VAN036**AA* | CVAVA4217XMA* | 88*TB48090C17*** | Split System | 35800 | 15.2 | 8.5 | 2.02 | R-454B | 650
217911594 | BRYANT HEATING AND COOLING SYSTEMS | 249VAN036**AA* | CVAVA3621XMA* | 82*SB48090V17*** | Split System | 36000 | 15.2 | 8.5 | 2.02 | R-454B | 650
217911940 | BRYANT HEATING AND COOLING SYSTEMS | 249VAN036**AA* | CVAVA3621XMA* | 926SB60100V21*** | Split System | 36000 | 15.2 | 8.5 | 2.02 | R-454B | 650
217911789 | BRYANT HEATING AND COOLING SYSTEMS | 249VAN036**AA* | CVAVA3621XMA* | 82*TB48090V17*** | Split System | 36000 | 15.2 | 8.5 | 2.02 | R-454B | 650
217912045 | BRYANT HEATING AND COOLING SYSTEMS | 249VAN036**AA* | CVAVA3621XMA* | 987TA66100C21*** | Split System | 36000 | 15.2 | 8.5 | 2.02 | R-454B | 650
217912092 | BRYANT HEATING AND COOLING SYSTEMS | 249VAN036**AA* | CVAVA3621XMA* | 926TC60080V21*** | Split System | 36000 | 15.2 | 8.5 | 2.02 | R-454B | 650
217911925 | BRYANT HEATING AND COOLING SYSTEMS | 249VAN036**AA* | CVAVA3621XMA* | 926SB60080V21*** | Split System | 36000 | 15.2 | 8.5 | 2.02 | R-454B | 650
217913907 | BRYANT HEATING AND COOLING SYSTEMS | 249VAN036**AA* | CVAVA4221XMA* | 986TD66100C21*** | Split System | 36000 | 15.2 | 8.5 | 2.02 | R-454B | 650
217913802 | BRYANT HEATING AND COOLING SYSTEMS | 249VAN036**AA* | CVAVA4221XMA* | 987MC66100C21*** | Split System | 36000 | 15.2 | 8.5 | 2.02 | R-454B | 650
217912168 | BRYANT HEATING AND COOLING SYSTEMS | 249VAN036**AA* | CVAVA3621XMA* | 927TA60080V21*** | Split System | 36000 | 15.2 | 8.5 | 2.02 | R-454B | 650
217913922 | BRYANT HEATING AND COOLING SYSTEMS | 249VAN036**AA* | CVAVA4221XMA* | 987TA66100C21*** | Split System | 36000 | 15.2 | 8.5 | 2.02 | R-454B | 650
217913591 | BRYANT HEATING AND COOLING SYSTEMS | 249VAN036**AA* | CVAVA4221XMA* | 82*SB66110V21*** | Split System | 36200 | 15.2 | 8.5 | 2.02 | R-454B | 650
217911624 | BRYANT HEATING AND COOLING SYSTEMS | 249VAN036**AA* | CVAVA3621XMA* | 82*SB66110V21*** | Split System | 36200 | 15.2 | 8.5 | 2.02 | R-454B | 650
217911805 | BRYANT HEATING AND COOLING SYSTEMS | 249VAN036**AA* | CVAVA3621XMA* | 82*TB66110V21*** | Split System | 36200 | 15.2 | 8.5 | 2.02 | R-454B | 650
217911609 | BRYANT HEATING AND COOLING SYSTEMS | 249VAN036**AA* | CVAVA3621XMA* | 82*SB60090V21*** | Split System | 36200 | 15.2 | 8.5 | 2.02 | R-454B | 650
217911790 | BRYANT HEATING AND COOLING SYSTEMS | 249VAN036**AA* | CVAVA3621XMA* | 82*TB60090V21*** | Split System | 36200 | 15.2 | 8.5 | 2.02 | R-454B | 650
217913985 | BRYANT HEATING AND COOLING SYSTEMS | 249VAN036**AA* | CVAVA4221XMA* | 926TC60100V21*** | Split System | 36200 | 15.2 | 8.5 | 2.02 | R-454B | 650
217912183 | BRYANT HEATING AND COOLING SYSTEMS | 249VAN036**AA* | CVAVA3621XMA* | 927TA60100V21*** | Split System | 36200 | 15.2 | 8.5 | 2.02 | R-454B | 650
217914060 | BRYANT HEATING AND COOLING SYSTEMS | 249VAN036**AA* | CVAVA4221XMA* | 927TA60100V21*** | Split System | 36200 | 15.2 | 8.5 | 2.02 | R-454B | 650
217912108 | BRYANT HEATING AND COOLING SYSTEMS | 249VAN036**AA* | CVAVA3621XMA* | 926TC60100V21*** | Split System | 36200 | 15.2 | 8.5 | 2.02 | R-454B | 650
217910762 | BRYANT HEATING AND COOLING SYSTEMS | 249VAN036**AA* | CVAMA4821XMA* | 926TC60100V21*** | Split System | 36600 | 15.2 | 8.5 | 2.02 | R-454B | 650
217912274 | BRYANT HEATING AND COOLING SYSTEMS | 249VAN036**AA* | CVAVA3721XMA* | 82*SB60090V21*** | Split System | 36600 | 15.2 | 8.5 | 2.02 | R-454B | 650
217910564 | BRYANT HEATING AND COOLING SYSTEMS | 249VAN036**AA* | CVAMA4821XMA* | 82*TB60090V21*** | Split System | 36600 | 15.2 | 8.5 | 2.02 | R-454B | 650
217912653 | BRYANT HEATING AND COOLING SYSTEMS | 249VAN036**AA* | CVAVA3721XMA* | 927TA60100V21*** | Split System | 36600 | 15.2 | 8.5 | 2.02 | R-454B | 650
217914361 | BRYANT HEATING AND COOLING SYSTEMS | 249VAN036**AA* | CVAVA4821XMA* | 82*TB60090V21*** | Split System | 36600 | 15.2 | 8.5 | 2.02 | R-454B | 650
217912380 | BRYANT HEATING AND COOLING SYSTEMS | 249VAN036**AA* | CVAVA3721XMA* | 82*TB60090V21*** | Split System | 36600 | 15.2 | 8.5 | 2.02 | R-454B | 650
217914180 | BRYANT HEATING AND COOLING SYSTEMS | 249VAN036**AA* | CVAVA4821XMA* | 82*SB48090V17*** | Split System | 36600 | 15.2 | 8.5 | 2.02 | R-454B | 650
217910428 | BRYANT HEATING AND COOLING SYSTEMS | 249VAN036**AA* | CVAMA4821XMA* | 82*SB60090V21*** | Split System | 36600 | 15.2 | 8.5 | 2.02 | R-454B | 650
217910837 | BRYANT HEATING AND COOLING SYSTEMS | 249VAN036**AA* | CVAMA4821XMA* | 927TA60100V21*** | Split System | 36600 | 15.2 | 8.5 | 2.02 | R-454B | 650
217914360 | BRYANT HEATING AND COOLING SYSTEMS | 249VAN036**AA* | CVAVA4821XMA* | 82*TB48090V17*** | Split System | 36600 | 15.2 | 8.5 | 2.02 | R-454B | 650
217910413 | BRYANT HEATING AND COOLING SYSTEMS | 249VAN036**AA* | CVAMA4821XMA* | 82*SB48090V17*** | Split System | 36600 | 15.2 | 8.5 | 2.02 | R-454B | 650
217912578 | BRYANT HEATING AND COOLING SYSTEMS | 249VAN036**AA* | CVAVA3721XMA* | 926TC60100V21*** | Split System | 36600 | 15.2 | 8.5 | 2.02 | R-454B | 650
217914466 | BRYANT HEATING AND COOLING SYSTEMS | 249VAN036**AA* | CVAVA4821XMA* | 926SB60100V21*** | Split System | 36600 | 15.2 | 8.5 | 2.02 | R-454B | 650
217910669 | BRYANT HEATING AND COOLING SYSTEMS | 249VAN036**AA* | CVAMA4821XMA* | 926SB60100V21*** | Split System | 36600 | 15.2 | 8.5 | 2.02 | R-454B | 650
217910563 | BRYANT HEATING AND COOLING SYSTEMS | 249VAN036**AA* | CVAMA4821XMA* | 82*TB48090V17*** | Split System | 36600 | 15.2 | 8.5 | 2.02 | R-454B | 650
217914195 | BRYANT HEATING AND COOLING SYSTEMS | 249VAN036**AA* | CVAVA4821XMA* | 82*SB60090V21*** | Split System | 36600 | 15.2 | 8.5 | 2.02 | R-454B | 650
217910822 | BRYANT HEATING AND COOLING SYSTEMS | 249VAN036**AA* | CVAMA4821XMA* | 927TA60080V21*** | Split System | 36600 | 15.2 | 8.5 | 2.02 | R-454B | 650
217910654 | BRYANT HEATING AND COOLING SYSTEMS | 249VAN036**AA* | CVAMA4821XMA* | 926SB60080V21*** | Split System | 36600 | 15.2 | 8.5 | 2.02 | R-454B | 650
217912880 | BRYANT HEATING AND COOLING SYSTEMS | 249VAN036**AA* | CVAVA3817XMA* | 987MC42060C17*** | Split System | 36600 | 15.2 | 8.5 | 2.02 | R-454B | 650
217913032 | BRYANT HEATING AND COOLING SYSTEMS | 249VAN036**AA* | CVAVA3817XMA* | 927TA48060V17*** | Split System | 36600 | 15.2 | 8.5 | 2.02 | R-454B | 650
217913062 | BRYANT HEATING AND COOLING SYSTEMS | 249VAN036**AA* | CVAVA3817XMA* | OVMAAB042112 | Split System | 36600 | 15.2 | 8.5 | 2.02 | R-454B | 650
217914634 | BRYANT HEATING AND COOLING SYSTEMS | 249VAN036**AA* | CVAVA4821XMA* | 927TA60080V21*** | Split System | 36600 | 15.2 | 8.5 | 2.02 | R-454B | 650
217913001 | BRYANT HEATING AND COOLING SYSTEMS | 249VAN036**AA* | CVAVA3817XMA* | 926TC48060V17*** | Split System | 36600 | 15.2 | 8.5 | 2.02 | R-454B | 650
217910746 | BRYANT HEATING AND COOLING SYSTEMS | 249VAN036**AA* | CVAMA4821XMA* | 926TC60080V21*** | Split System | 36600 | 15.2 | 8.5 | 2.02 | R-454B | 650
217912470 | BRYANT HEATING AND COOLING SYSTEMS | 249VAN036**AA* | CVAVA3721XMA* | 926SB60080V21*** | Split System | 36600 | 15.2 | 8.5 | 2.02 | R-454B | 650
217914558 | BRYANT HEATING AND COOLING SYSTEMS | 249VAN036**AA* | CVAVA4821XMA* | 926TC60080V21*** | Split System | 36600 | 15.2 | 8.5 | 2.02 | R-454B | 650
217912910 | BRYANT HEATING AND COOLING SYSTEMS | 249VAN036**AA* | CVAVA3817XMA* | 926SB48060V17*** | Split System | 36600 | 15.2 | 8.5 | 2.02 | R-454B | 650
217912562 | BRYANT HEATING AND COOLING SYSTEMS | 249VAN036**AA* | CVAVA3721XMA* | 926TC60080V21*** | Split System | 36600 | 15.2 | 8.5 | 2.02 | R-454B | 650
217912955 | BRYANT HEATING AND COOLING SYSTEMS | 249VAN036**AA* | CVAVA3817XMA* | 986TD42060C17*** | Split System | 36600 | 15.2 | 8.5 | 2.02 | R-454B | 650
217912638 | BRYANT HEATING AND COOLING SYSTEMS | 249VAN036**AA* | CVAVA3721XMA* | 927TA60080V21*** | Split System | 36600 | 15.2 | 8.5 | 2.02 | R-454B | 650
217914451 | BRYANT HEATING AND COOLING SYSTEMS | 249VAN036**AA* | CVAVA4821XMA* | 926SB60080V21*** | Split System | 36600 | 15.2 | 8.5 | 2.02 | R-454B | 650
217910533 | BRYANT HEATING AND COOLING SYSTEMS | 249VAN036**AA* | CVAMA4821XMA* | 88*TB60090C21*** | Split System | 36800 | 15.2 | 8.5 | 2.02 | R-454B | 650
217914315 | BRYANT HEATING AND COOLING SYSTEMS | 249VAN036**AA* | CVAVA4821XMA* | 88*TB60090C21*** | Split System | 36800 | 15.2 | 8.5 | 2.02 | R-454B | 650
217912349 | BRYANT HEATING AND COOLING SYSTEMS | 249VAN036**AA* | CVAVA3721XMA* | 88*TB60090C21*** | Split System | 36800 | 15.2 | 8.5 | 2.02 | R-454B | 650
217912848 | BRYANT HEATING AND COOLING SYSTEMS | 249VAN036**AA* | CVAVA3817XMA* | 82*TB36070V14*** | Split System | 36800 | 15.2 | 8.5 | 2.02 | R-454B | 650
217912713 | BRYANT HEATING AND COOLING SYSTEMS | 249VAN036**AA* | CVAVA3817XMA* | 82*SB36070V14*** | Split System | 36800 | 15.2 | 8.5 | 2.02 | R-454B | 650
217912895 | BRYANT HEATING AND COOLING SYSTEMS | 249VAN036**AA* | CVAVA3817XMA* | 987MC42080C17*** | Split System | 36800 | 15.2 | 8.5 | 2.02 | R-454B | 650
217911065 | BRYANT HEATING AND COOLING SYSTEMS | 249VAN036**AA* | CVAMA4921XMA* | 927TA48080V17*** | Split System | 37200 | 15.2 | 8.5 | 2.02 | R-454B | 650
217911018 | BRYANT HEATING AND COOLING SYSTEMS | 249VAN036**AA* | CVAMA4921XMA* | 926SB48080V17*** | Split System | 37200 | 15.2 | 8.5 | 2.02 | R-454B | 650
217911034 | BRYANT HEATING AND COOLING SYSTEMS | 249VAN036**AA* | CVAMA4921XMA* | 926TC48080V17*** | Split System | 37200 | 15.2 | 8.5 | 2.02 | R-454B | 650
217910308 | BRYANT HEATING AND COOLING SYSTEMS | 249VAN036**AA* | CVAMA4321XMA* | OVMAAB036098 | Split System | 35200 | 15.2 | 8.5 | 2.04 | R-454B | 650
217907859 | CARRIER | 27VPA936A*030* | CVAVA4221XMA* | 59SP6B100V21**20 | Split System | 36000 | 15.2 | 8.5 | 2 | R-454B | 650
217907714 | CARRIER | 27VPA936A*030* | CVAVA3621XMA* | 58TN*B110C21**20 | Split System | 36200 | 15.2 | 8.5 | 2 | R-454B | 650
217907849 | CARRIER | 27VPA936A*030* | CVAVA4221XMA* | 58TN*B110C21**20 | Split System | 36200 | 15.2 | 8.5 | 2 | R-454B | 650
217907753 | CARRIER | 27VPA936A*030* | CVAVA3721XMA* | 58TN*B090C17**16 | Split System | 36600 | 15.2 | 8.5 | 2 | R-454B | 650
217907888 | CARRIER | 27VPA936A*030* | CVAVA4821XMA* | 58TN*B090C17**16 | Split System | 36600 | 15.2 | 8.5 | 2 | R-454B | 650
217907797 | CARRIER | 27VPA936A*030* | CVAVA3817XMA* | 59TN6C080C17**14 | Split System | 36800 | 15.2 | 8.5 | 2 | R-454B | 650
217907652 | CARRIER | 27VPA936A*030* | CVAMA4921XMA* | 58SP*B070V17**16 | Split System | 37200 | 15.2 | 8.5 | 2 | R-454B | 650
217907657 | CARRIER | 27VPA936A*030* | CVAMA4921XMA* | 58TP*B070V17**16 | Split System | 37400 | 15.2 | 8.5 | 2 | R-454B | 650
217907615 | CARRIER | 27VPA936A*030* | CVAMA4321XMA* | OVMAAB042112 | Split System | 35400 | 15.2 | 8.5 | 2.02 | R-454B | 650
217907521 | CARRIER | 27VPA936A*030* | CVAMA3617XMA* | 58SP*B090V17**16 | Split System | 35400 | 15.2 | 8.5 | 2.02 | R-454B | 650
217907530 | CARRIER | 27VPA936A*030* | CVAMA3617XMA* | 58TP*B090V17**16 | Split System | 35400 | 15.2 | 8.5 | 2.02 | R-454B | 650
217907681 | CARRIER | 27VPA936A*030* | CVAVA3617XMA* | 58TP*B090V17**16 | Split System | 35400 | 15.2 | 8.5 | 2.02 | R-454B | 650
217907672 | CARRIER | 27VPA936A*030* | CVAVA3617XMA* | 58SP*B090V17**16 | Split System | 35400 | 15.2 | 8.5 | 2.02 | R-454B | 650
217907678 | CARRIER | 27VPA936A*030* | CVAVA3617XMA* | 58TN*B090C17**16 | Split System | 35600 | 15.2 | 8.5 | 2.02 | R-454B | 650
217907527 | CARRIER | 27VPA936A*030* | CVAMA3617XMA* | 58TN*B090C17**16 | Split System | 35600 | 15.2 | 8.5 | 2.02 | R-454B | 650
217907807 | CARRIER | 27VPA936A*030* | CVAVA4217XMA* | 58SP*B070V17**16 | Split System | 35600 | 15.2 | 8.5 | 2.02 | R-454B | 650
217907808 | CARRIER | 27VPA936A*030* | CVAVA4217XMA* | 58SP*B090V17**16 | Split System | 35800 | 15.2 | 8.5 | 2.02 | R-454B | 650
217907817 | CARRIER | 27VPA936A*030* | CVAVA4217XMA* | 58TP*B090V17**16 | Split System | 35800 | 15.2 | 8.5 | 2.02 | R-454B | 650
217907816 | CARRIER | 27VPA936A*030* | CVAVA4217XMA* | 58TP*B070V17**16 | Split System | 35800 | 15.2 | 8.5 | 2.02 | R-454B | 650
217907814 | CARRIER | 27VPA936A*030* | CVAVA4217XMA* | 58TN*B090C17**16 | Split System | 35800 | 15.2 | 8.5 | 2.02 | R-454B | 650
217907716 | CARRIER | 27VPA936A*030* | CVAVA3621XMA* | 58TP*B090V17**16 | Split System | 36000 | 15.2 | 8.5 | 2.02 | R-454B | 650
217907727 | CARRIER | 27VPA936A*030* | CVAVA3621XMA* | 59SP6B100V21**20 | Split System | 36000 | 15.2 | 8.5 | 2.02 | R-454B | 650
217907703 | CARRIER | 27VPA936A*030* | CVAVA3621XMA* | 58SP*B090V17**16 | Split System | 36000 | 15.2 | 8.5 | 2.02 | R-454B | 650
217907734 | CARRIER | 27VPA936A*030* | CVAVA3621XMA* | 59TN7A100C21**22 | Split System | 36000 | 15.2 | 8.5 | 2.02 | R-454B | 650
217907742 | CARRIER | 27VPA936A*030* | CVAVA3621XMA* | 59TP7A080V21**20 | Split System | 36000 | 15.2 | 8.5 | 2.02 | R-454B | 650
217907723 | CARRIER | 27VPA936A*030* | CVAVA3621XMA* | 59MN7C100C21**22 | Split System | 36000 | 15.2 | 8.5 | 2.02 | R-454B | 650
217907863 | CARRIER | 27VPA936A*030* | CVAVA4221XMA* | 59TN7A100C21**22 | Split System | 36000 | 15.2 | 8.5 | 2.02 | R-454B | 650
217907731 | CARRIER | 27VPA936A*030* | CVAVA3621XMA* | 59TN6C100C21**22 | Split System | 36000 | 15.2 | 8.5 | 2.02 | R-454B | 650
217907855 | CARRIER | 27VPA936A*030* | CVAVA4221XMA* | 59MN7C100C21**22 | Split System | 36000 | 15.2 | 8.5 | 2.02 | R-454B | 650
217907726 | CARRIER | 27VPA936A*030* | CVAVA3621XMA* | 59SP6B080V21**20 | Split System | 36000 | 15.2 | 8.5 | 2.02 | R-454B | 650
217907737 | CARRIER | 27VPA936A*030* | CVAVA3621XMA* | 59TP6C080V21**20 | Split System | 36000 | 15.2 | 8.5 | 2.02 | R-454B | 650
217907862 | CARRIER | 27VPA936A*030* | CVAVA4221XMA* | 59TN6C100C21**22 | Split System | 36000 | 15.2 | 8.5 | 2.02 | R-454B | 650
217907705 | CARRIER | 27VPA936A*030* | CVAVA3621XMA* | 58SP*B110V21**22 | Split System | 36200 | 15.2 | 8.5 | 2.02 | R-454B | 650
217907840 | CARRIER | 27VPA936A*030* | CVAVA4221XMA* | 58SP*B110V21**22 | Split System | 36200 | 15.2 | 8.5 | 2.02 | R-454B | 650
217907718 | CARRIER | 27VPA936A*030* | CVAVA3621XMA* | 58TP*B110V21**22 | Split System | 36200 | 15.2 | 8.5 | 2.02 | R-454B | 650
217907717 | CARRIER | 27VPA936A*030* | CVAVA3621XMA* | 58TP*B090V21**20 | Split System | 36200 | 15.2 | 8.5 | 2.02 | R-454B | 650
217907704 | CARRIER | 27VPA936A*030* | CVAVA3621XMA* | 58SP*B090V21**20 | Split System | 36200 | 15.2 | 8.5 | 2.02 | R-454B | 650
217907743 | CARRIER | 27VPA936A*030* | CVAVA3621XMA* | 59TP7A100V21**20 | Split System | 36200 | 15.2 | 8.5 | 2.02 | R-454B | 650
217907738 | CARRIER | 27VPA936A*030* | CVAVA3621XMA* | 59TP6C100V21**20 | Split System | 36200 | 15.2 | 8.5 | 2.02 | R-454B | 650
217907867 | CARRIER | 27VPA936A*030* | CVAVA4221XMA* | 59TP6C100V21**20 | Split System | 36200 | 15.2 | 8.5 | 2.02 | R-454B | 650
217907872 | CARRIER | 27VPA936A*030* | CVAVA4221XMA* | 59TP7A100V21**20 | Split System | 36200 | 15.2 | 8.5 | 2.02 | R-454B | 650
217913984 | CARRIER | 27VPA936A*030* | CVAVA4221XMA* | GG96VTAB60100C** | Split System | 36200 | 15.2 | 8.5 | 2.02 | R-454B | 650
217912107 | CARRIER | 27VPA936A*030* | CVAVA3621XMA* | GG96VTAB60100C** | Split System | 36200 | 15.2 | 8.5 | 2.02 | R-454B | 650
217907632 | CARRIER | 27VPA936A*030* | CVAMA4821XMA* | 58TP*B090V21**20 | Split System | 36600 | 15.2 | 8.5 | 2.02 | R-454B | 650
217907622 | CARRIER | 27VPA936A*030* | CVAMA4821XMA* | 58SP*B090V21**20 | Split System | 36600 | 15.2 | 8.5 | 2.02 | R-454B | 650
217907893 | CARRIER | 27VPA936A*030* | CVAVA4821XMA* | 58TP*B090V21**20 | Split System | 36600 | 15.2 | 8.5 | 2.02 | R-454B | 650
217907631 | CARRIER | 27VPA936A*030* | CVAMA4821XMA* | 58TP*B090V17**16 | Split System | 36600 | 15.2 | 8.5 | 2.02 | R-454B | 650
217907650 | CARRIER | 27VPA936A*030* | CVAMA4821XMA* | 59TP7A100V21**20 | Split System | 36600 | 15.2 | 8.5 | 2.02 | R-454B | 650
217907900 | CARRIER | 27VPA936A*030* | CVAVA4821XMA* | 59SP6B100V21**20 | Split System | 36600 | 15.2 | 8.5 | 2.02 | R-454B | 650
217907880 | CARRIER | 27VPA936A*030* | CVAVA4821XMA* | 58SP*B090V17**16 | Split System | 36600 | 15.2 | 8.5 | 2.02 | R-454B | 650
217907763 | CARRIER | 27VPA936A*030* | CVAVA3721XMA* | 59SP6B100V21**20 | Split System | 36600 | 15.2 | 8.5 | 2.02 | R-454B | 650
217907881 | CARRIER | 27VPA936A*030* | CVAVA4821XMA* | 58SP*B090V21**20 | Split System | 36600 | 15.2 | 8.5 | 2.02 | R-454B | 650
217907774 | CARRIER | 27VPA936A*030* | CVAVA3721XMA* | 59TP7A100V21**20 | Split System | 36600 | 15.2 | 8.5 | 2.02 | R-454B | 650
217907639 | CARRIER | 27VPA936A*030* | CVAMA4821XMA* | 59SP6B100V21**20 | Split System | 36600 | 15.2 | 8.5 | 2.02 | R-454B | 650
217907907 | CARRIER | 27VPA936A*030* | CVAVA4821XMA* | 59TP6C100V21**20 | Split System | 36600 | 15.2 | 8.5 | 2.02 | R-454B | 650
217907645 | CARRIER | 27VPA936A*030* | CVAMA4821XMA* | 59TP6C100V21**20 | Split System | 36600 | 15.2 | 8.5 | 2.02 | R-454B | 650
217907892 | CARRIER | 27VPA936A*030* | CVAVA4821XMA* | 58TP*B090V17**16 | Split System | 36600 | 15.2 | 8.5 | 2.02 | R-454B | 650
217907769 | CARRIER | 27VPA936A*030* | CVAVA3721XMA* | 59TP6C100V21**20 | Split System | 36600 | 15.2 | 8.5 | 2.02 | R-454B | 650
217907749 | CARRIER | 27VPA936A*030* | CVAVA3721XMA* | 58SP*B090V21**20 | Split System | 36600 | 15.2 | 8.5 | 2.02 | R-454B | 650
217907756 | CARRIER | 27VPA936A*030* | CVAVA3721XMA* | 58TP*B090V21**20 | Split System | 36600 | 15.2 | 8.5 | 2.02 | R-454B | 650
217914573 | CARRIER | 27VPA936A*030* | CVAVA4821XMA* | GG96VTAB60100C** | Split System | 36600 | 15.2 | 8.5 | 2.02 | R-454B | 650
217907912 | CARRIER | 27VPA936A*030* | CVAVA4821XMA* | 59TP7A100V21**20 | Split System | 36600 | 15.2 | 8.5 | 2.02 | R-454B | 650
217912577 | CARRIER | 27VPA936A*030* | CVAVA3721XMA* | GG96VTAB60100C** | Split System | 36600 | 15.2 | 8.5 | 2.02 | R-454B | 650
217907621 | CARRIER | 27VPA936A*030* | CVAMA4821XMA* | 58SP*B090V17**16 | Split System | 36600 | 15.2 | 8.5 | 2.02 | R-454B | 650
217910761 | CARRIER | 27VPA936A*030* | CVAMA4821XMA* | GG96VTAB60100C** | Split System | 36600 | 15.2 | 8.5 | 2.02 | R-454B | 650
217907899 | CARRIER | 27VPA936A*030* | CVAVA4821XMA* | 59SP6B080V21**20 | Split System | 36600 | 15.2 | 8.5 | 2.02 | R-454B | 650
217907791 | CARRIER | 27VPA936A*030* | CVAVA3817XMA* | 59MN7C060C17**14 | Split System | 36600 | 15.2 | 8.5 | 2.02 | R-454B | 650
217907644 | CARRIER | 27VPA936A*030* | CVAMA4821XMA* | 59TP6C080V21**20 | Split System | 36600 | 15.2 | 8.5 | 2.02 | R-454B | 650
217907796 | CARRIER | 27VPA936A*030* | CVAVA3817XMA* | 59TN6C060C17**14 | Split System | 36600 | 15.2 | 8.5 | 2.02 | R-454B | 650
217907768 | CARRIER | 27VPA936A*030* | CVAVA3721XMA* | 59TP6C080V21**20 | Split System | 36600 | 15.2 | 8.5 | 2.02 | R-454B | 650
217907773 | CARRIER | 27VPA936A*030* | CVAVA3721XMA* | 59TP7A080V21**20 | Split System | 36600 | 15.2 | 8.5 | 2.02 | R-454B | 650
217907803 | CARRIER | 27VPA936A*030* | CVAVA3817XMA* | OVMAAB042112 | Split System | 36600 | 15.2 | 8.5 | 2.02 | R-454B | 650
217907649 | CARRIER | 27VPA936A*030* | CVAMA4821XMA* | 59TP7A080V21**20 | Split System | 36600 | 15.2 | 8.5 | 2.02 | R-454B | 650
217907793 | CARRIER | 27VPA936A*030* | CVAVA3817XMA* | 59SP6B060V17**16 | Split System | 36600 | 15.2 | 8.5 | 2.02 | R-454B | 650
217907911 | CARRIER | 27VPA936A*030* | CVAVA4821XMA* | 59TP7A080V21**20 | Split System | 36600 | 15.2 | 8.5 | 2.02 | R-454B | 650
217907906 | CARRIER | 27VPA936A*030* | CVAVA4821XMA* | 59TP6C080V21**20 | Split System | 36600 | 15.2 | 8.5 | 2.02 | R-454B | 650
217907799 | CARRIER | 27VPA936A*030* | CVAVA3817XMA* | 59TP6C060V17**16 | Split System | 36600 | 15.2 | 8.5 | 2.02 | R-454B | 650
217907801 | CARRIER | 27VPA936A*030* | CVAVA3817XMA* | 59TP7A060V17**16 | Split System | 36600 | 15.2 | 8.5 | 2.02 | R-454B | 650
217907638 | CARRIER | 27VPA936A*030* | CVAMA4821XMA* | 59SP6B080V21**20 | Split System | 36600 | 15.2 | 8.5 | 2.02 | R-454B | 650
217913000 | CARRIER | 27VPA936A*030* | CVAVA3817XMA* | GG96VTAB48060B** | Split System | 36600 | 15.2 | 8.5 | 2.02 | R-454B | 650
217907762 | CARRIER | 27VPA936A*030* | CVAVA3721XMA* | 59SP6B080V21**20 | Split System | 36600 | 15.2 | 8.5 | 2.02 | R-454B | 650
217907629 | CARRIER | 27VPA936A*030* | CVAMA4821XMA* | 58TN*B090C21**20 | Split System | 36800 | 15.2 | 8.5 | 2.02 | R-454B | 650
217907754 | CARRIER | 27VPA936A*030* | CVAVA3721XMA* | 58TN*B090C21**20 | Split System | 36800 | 15.2 | 8.5 | 2.02 | R-454B | 650
217907889 | CARRIER | 27VPA936A*030* | CVAVA4821XMA* | 58TN*B090C21**20 | Split System | 36800 | 15.2 | 8.5 | 2.02 | R-454B | 650
217907787 | CARRIER | 27VPA936A*030* | CVAVA3817XMA* | 58TP*B070V14**12 | Split System | 36800 | 15.2 | 8.5 | 2.02 | R-454B | 650
217907792 | CARRIER | 27VPA936A*030* | CVAVA3817XMA* | 59MN7C080C17**14 | Split System | 36800 | 15.2 | 8.5 | 2.02 | R-454B | 650
217907778 | CARRIER | 27VPA936A*030* | CVAVA3817XMA* | 58SP*B070V14**12 | Split System | 36800 | 15.2 | 8.5 | 2.02 | R-454B | 650
217907663 | CARRIER | 27VPA936A*030* | CVAMA4921XMA* | 59SP6B080V17**16 | Split System | 37200 | 15.2 | 8.5 | 2.02 | R-454B | 650
217907666 | CARRIER | 27VPA936A*030* | CVAMA4921XMA* | 59TP7A080V17**16 | Split System | 37200 | 15.2 | 8.5 | 2.02 | R-454B | 650
217907664 | CARRIER | 27VPA936A*030* | CVAMA4921XMA* | 59TP6C080V17**16 | Split System | 37200 | 15.2 | 8.5 | 2.02 | R-454B | 650
217911033 | CARRIER | 27VPA936A*030* | CVAMA4921XMA* | GG96VTAB48080B** | Split System | 37200 | 15.2 | 8.5 | 2.02 | R-454B | 650
217907614 | CARRIER | 27VPA936A*030* | CVAMA4321XMA* | OVMAAB036098 | Split System | 35200 | 15.2 | 8.5 | 2.04 | R-454B | 650
217908869 | CARRIER | 27VPA936A*030* | F55AA*C42L* |  | Split System | 34000 | 15.2 | 8.5 | 2.06 | R-454B | 650
217913865 | COMFORTMAKER | N5H9V36*K*AAA* | EVD5X42M21A* | *96VSN1002120B* | Split System | 36000 | 15.2 | 8.5 | 2 | R-454B | 650
217911762 | COMFORTMAKER | N5H9V36*K*AAA* | EVD5X36M21A* | *80CTL1102120B* | Split System | 36200 | 15.2 | 8.5 | 2 | R-454B | 650
217913736 | COMFORTMAKER | Q5H9V36*K*AAA* | EVD5X42M21A* | *80CTL1102120B* | Split System | 36200 | 15.2 | 8.5 | 2 | R-454B | 650
217911769 | COMFORTMAKER | Q5H9V36*K*AAA* | EVD5X36M21A* | *80CTL1102120B* | Split System | 36200 | 15.2 | 8.5 | 2 | R-454B | 650
217913729 | COMFORTMAKER | N5H9V36*K*AAA* | EVD5X42M21A* | *80CTL1102120B* | Split System | 36200 | 15.2 | 8.5 | 2 | R-454B | 650
217912344 | COMFORTMAKER | Q5H9V36*K*AAA* | EVD5X37M21A* | *80CTL0901716B* | Split System | 36600 | 15.2 | 8.5 | 2 | R-454B | 650
217912337 | COMFORTMAKER | N5H9V36*K*AAA* | EVD5X37M21A* | *80CTL0901716B* | Split System | 36600 | 15.2 | 8.5 | 2 | R-454B | 650
217914310 | COMFORTMAKER | Q5H9V36*K*AAA* | EVD5X48M21A* | *80CTL0901716B* | Split System | 36600 | 15.2 | 8.5 | 2 | R-454B | 650
217914303 | COMFORTMAKER | N5H9V36*K*AAA* | EVD5X48M21A* | *80CTL0901716B* | Split System | 36600 | 15.2 | 8.5 | 2 | R-454B | 650
217912973 | COMFORTMAKER | N5H9V36*K*AAA* | EVD5X38M17A* | *96CTN0801714B* | Split System | 36800 | 15.2 | 8.5 | 2 | R-454B | 650
217912980 | COMFORTMAKER | Q5H9V36*K*AAA* | EVD5X38M17A* | *96CTN0801714B* | Split System | 36800 | 15.2 | 8.5 | 2 | R-454B | 650
217910870 | COMFORTMAKER | N5H9V36*K*AAA* | EVM5X49M21A* | *80VSL0701716B* | Split System | 37200 | 15.2 | 8.5 | 2 | R-454B | 650
217910877 | COMFORTMAKER | Q5H9V36*K*AAA* | EVM5X49M21A* | *80VSL0701716B* | Split System | 37200 | 15.2 | 8.5 | 2 | R-454B | 650
217910952 | COMFORTMAKER | Q5H9V36*K*AAA* | EVM5X49M21A* | *80VTL0701716B* | Split System | 37400 | 15.2 | 8.5 | 2 | R-454B | 650
217910945 | COMFORTMAKER | N5H9V36*K*AAA* | EVM5X49M21A* | *80VTL0701716B* | Split System | 37400 | 15.2 | 8.5 | 2 | R-454B | 650
217910326 | COMFORTMAKER | N5H9V36*K*AAA* | EVM5X43M21A* | OMV112K14A | Split System | 35400 | 15.2 | 8.5 | 2.02 | R-454B | 650
217910333 | COMFORTMAKER | Q5H9V36*K*AAA* | EVM5X43M21A* | OMV112K14A | Split System | 35400 | 15.2 | 8.5 | 2.02 | R-454B | 650
217908958 | COMFORTMAKER | Q5H9V36*K*AAA* | EVM5X36M17A* | *80VSL0901716B* | Split System | 35400 | 15.2 | 8.5 | 2.02 | R-454B | 650
217908951 | COMFORTMAKER | N5H9V36*K*AAA* | EVM5X36M17A* | *80VSL0901716B* | Split System | 35400 | 15.2 | 8.5 | 2.02 | R-454B | 650
217911158 | COMFORTMAKER | N5H9V36*K*AAA* | EVD5X36M17A* | *80VSL0901716B* | Split System | 35400 | 15.2 | 8.5 | 2.02 | R-454B | 650
217911165 | COMFORTMAKER | Q5H9V36*K*AAA* | EVD5X36M17A* | *80VSL0901716B* | Split System | 35400 | 15.2 | 8.5 | 2.02 | R-454B | 650
217909048 | COMFORTMAKER | Q5H9V36*K*AAA* | EVM5X36M17A* | *80CTL0901716B* | Split System | 35600 | 15.2 | 8.5 | 2.02 | R-454B | 650
217909041 | COMFORTMAKER | N5H9V36*K*AAA* | EVM5X36M17A* | *80CTL0901716B* | Split System | 35600 | 15.2 | 8.5 | 2.02 | R-454B | 650
217911255 | COMFORTMAKER | Q5H9V36*K*AAA* | EVD5X36M17A* | *80CTL0901716B* | Split System | 35600 | 15.2 | 8.5 | 2.02 | R-454B | 650
217911248 | COMFORTMAKER | N5H9V36*K*AAA* | EVD5X36M17A* | *80CTL0901716B* | Split System | 35600 | 15.2 | 8.5 | 2.02 | R-454B | 650
217913132 | COMFORTMAKER | Q5H9V36*K*AAA* | EVD5X42M17A* | *80VSL0701716B* | Split System | 35600 | 15.2 | 8.5 | 2.02 | R-454B | 650
217913125 | COMFORTMAKER | N5H9V36*K*AAA* | EVD5X42M17A* | *80VSL0701716B* | Split System | 35600 | 15.2 | 8.5 | 2.02 | R-454B | 650
217913147 | COMFORTMAKER | Q5H9V36*K*AAA* | EVD5X42M17A* | *80VSL0901716B* | Split System | 35800 | 15.2 | 8.5 | 2.02 | R-454B | 650
217913140 | COMFORTMAKER | N5H9V36*K*AAA* | EVD5X42M17A* | *80VSL0901716B* | Split System | 35800 | 15.2 | 8.5 | 2.02 | R-454B | 650
217913230 | COMFORTMAKER | N5H9V36*K*AAA* | EVD5X42M17A* | *80CTL0901716B* | Split System | 35800 | 15.2 | 8.5 | 2.02 | R-454B | 650
217913246 | COMFORTMAKER | N5H9V36*K*AAA* | EVD5X42M17A* | *80VTL0701716B* | Split System | 35800 | 15.2 | 8.5 | 2.02 | R-454B | 650
217913237 | COMFORTMAKER | Q5H9V36*K*AAA* | EVD5X42M17A* | *80CTL0901716B* | Split System | 35800 | 15.2 | 8.5 | 2.02 | R-454B | 650
217911604 | COMFORTMAKER | Q5H9V36*K*AAA* | EVD5X36M21A* | *80VSL0901716B* | Split System | 36000 | 15.2 | 8.5 | 2.02 | R-454B | 650
217911943 | COMFORTMAKER | N5H9V36*K*AAA* | EVD5X36M21A* | *96VSN1002120B* | Split System | 36000 | 15.2 | 8.5 | 2.02 | R-454B | 650
217912010 | COMFORTMAKER | Q5H9V36*K*AAA* | EVD5X36M21A* | *96CTN1002122B* | Split System | 36000 | 15.2 | 8.5 | 2.02 | R-454B | 650
217912003 | COMFORTMAKER | N5H9V36*K*AAA* | EVD5X36M21A* | *96CTN1002122B* | Split System | 36000 | 15.2 | 8.5 | 2.02 | R-454B | 650
217911928 | COMFORTMAKER | N5H9V36*K*AAA* | EVD5X36M21A* | *96VSN0802120B* | Split System | 36000 | 15.2 | 8.5 | 2.02 | R-454B | 650
217912055 | COMFORTMAKER | Q5H9V36*K*AAA* | EVD5X36M21A* | *97CTN1002122A* | Split System | 36000 | 15.2 | 8.5 | 2.02 | R-454B | 650
217912095 | COMFORTMAKER | N5H9V36*K*AAA* | EVD5X36M21A* | *96VTN0802120B* | Split System | 36000 | 15.2 | 8.5 | 2.02 | R-454B | 650
217911883 | COMFORTMAKER | N5H9V36*K*AAA* | EVD5X36M21A* | *97CMN1002122B* | Split System | 36000 | 15.2 | 8.5 | 2.02 | R-454B | 650
217912048 | COMFORTMAKER | N5H9V36*K*AAA* | EVD5X36M21A* | *97CTN1002122A* | Split System | 36000 | 15.2 | 8.5 | 2.02 | R-454B | 650
217913917 | COMFORTMAKER | Q5H9V36*K*AAA* | EVD5X42M21A* | *96CTN1002122B* | Split System | 36000 | 15.2 | 8.5 | 2.02 | R-454B | 650
217913932 | COMFORTMAKER | Q5H9V36*K*AAA* | EVD5X42M21A* | *97CTN1002122A* | Split System | 36000 | 15.2 | 8.5 | 2.02 | R-454B | 650
217913925 | COMFORTMAKER | N5H9V36*K*AAA* | EVD5X42M21A* | *97CTN1002122A* | Split System | 36000 | 15.2 | 8.5 | 2.02 | R-454B | 650
217911935 | COMFORTMAKER | Q5H9V36*K*AAA* | EVD5X36M21A* | *96VSN0802120B* | Split System | 36000 | 15.2 | 8.5 | 2.02 | R-454B | 650
217912178 | COMFORTMAKER | Q5H9V36*K*AAA* | EVD5X36M21A* | *97VTN0802120A* | Split System | 36000 | 15.2 | 8.5 | 2.02 | R-454B | 650
217912171 | COMFORTMAKER | N5H9V36*K*AAA* | EVD5X36M21A* | *97VTN0802120A* | Split System | 36000 | 15.2 | 8.5 | 2.02 | R-454B | 650
217913910 | COMFORTMAKER | N5H9V36*K*AAA* | EVD5X42M21A* | *96CTN1002122B* | Split System | 36000 | 15.2 | 8.5 | 2.02 | R-454B | 650
217911890 | COMFORTMAKER | Q5H9V36*K*AAA* | EVD5X36M21A* | *97CMN1002122B* | Split System | 36000 | 15.2 | 8.5 | 2.02 | R-454B | 650
217912102 | COMFORTMAKER | Q5H9V36*K*AAA* | EVD5X36M21A* | *96VTN0802120B* | Split System | 36000 | 15.2 | 8.5 | 2.02 | R-454B | 650
217913805 | COMFORTMAKER | N5H9V36*K*AAA* | EVD5X42M21A* | *97CMN1002122B* | Split System | 36000 | 15.2 | 8.5 | 2.02 | R-454B | 650
217913812 | COMFORTMAKER | Q5H9V36*K*AAA* | EVD5X42M21A* | *97CMN1002122B* | Split System | 36000 | 15.2 | 8.5 | 2.02 | R-454B | 650
217911634 | COMFORTMAKER | Q5H9V36*K*AAA* | EVD5X36M21A* | *80VSL1102122B* | Split System | 36200 | 15.2 | 8.5 | 2.02 | R-454B | 650
217913594 | COMFORTMAKER | N5H9V36*K*AAA* | EVD5X42M21A* | *80VSL1102122B* | Split System | 36200 | 15.2 | 8.5 | 2.02 | R-454B | 650
217911627 | COMFORTMAKER | N5H9V36*K*AAA* | EVD5X36M21A* | *80VSL1102122B* | Split System | 36200 | 15.2 | 8.5 | 2.02 | R-454B | 650
217913601 | COMFORTMAKER | Q5H9V36*K*AAA* | EVD5X42M21A* | *80VSL1102122B* | Split System | 36200 | 15.2 | 8.5 | 2.02 | R-454B | 650
217911793 | COMFORTMAKER | N5H9V36*K*AAA* | EVD5X36M21A* | *80VTL0902120B* | Split System | 36200 | 15.2 | 8.5 | 2.02 | R-454B | 650
217911612 | COMFORTMAKER | N5H9V36*K*AAA* | EVD5X36M21A* | *80VSL0902120B* | Split System | 36200 | 15.2 | 8.5 | 2.02 | R-454B | 650
217911619 | COMFORTMAKER | Q5H9V36*K*AAA* | EVD5X36M21A* | *80VSL0902120B* | Split System | 36200 | 15.2 | 8.5 | 2.02 | R-454B | 650
217911815 | COMFORTMAKER | Q5H9V36*K*AAA* | EVD5X36M21A* | *80VTL1102122B* | Split System | 36200 | 15.2 | 8.5 | 2.02 | R-454B | 650
217911808 | COMFORTMAKER | N5H9V36*K*AAA* | EVD5X36M21A* | *80VTL1102122B* | Split System | 36200 | 15.2 | 8.5 | 2.02 | R-454B | 650
217914063 | COMFORTMAKER | N5H9V36*K*AAA* | EVD5X42M21A* | *97VTN1002120A* | Split System | 36200 | 15.2 | 8.5 | 2.02 | R-454B | 650
217912111 | COMFORTMAKER | N5H9V36*K*AAA* | EVD5X36M21A* | *96VTN1002120B* | Split System | 36200 | 15.2 | 8.5 | 2.02 | R-454B | 650
217912186 | COMFORTMAKER | N5H9V36*K*AAA* | EVD5X36M21A* | *97VTN1002120A* | Split System | 36200 | 15.2 | 8.5 | 2.02 | R-454B | 650
217913995 | COMFORTMAKER | Q5H9V36*K*AAA* | EVD5X42M21A* | *96VTN1002120B* | Split System | 36200 | 15.2 | 8.5 | 2.02 | R-454B | 650
217912118 | COMFORTMAKER | Q5H9V36*K*AAA* | EVD5X36M21A* | *96VTN1002120B* | Split System | 36200 | 15.2 | 8.5 | 2.02 | R-454B | 650
217912193 | COMFORTMAKER | Q5H9V36*K*AAA* | EVD5X36M21A* | *97VTN1002120A* | Split System | 36200 | 15.2 | 8.5 | 2.02 | R-454B | 650
217913988 | COMFORTMAKER | N5H9V36*K*AAA* | EVD5X42M21A* | *96VTN1002120B* | Split System | 36200 | 15.2 | 8.5 | 2.02 | R-454B | 650
217914070 | COMFORTMAKER | Q5H9V36*K*AAA* | EVD5X42M21A* | *97VTN1002120A* | Split System | 36200 | 15.2 | 8.5 | 2.02 | R-454B | 650
217910438 | COMFORTMAKER | Q5H9V36*K*AAA* | EVM5X48M21A* | *80VSL0902120B* | Split System | 36600 | 15.2 | 8.5 | 2.02 | R-454B | 650
217910840 | COMFORTMAKER | N5H9V36*K*AAA* | EVM5X48M21A* | *97VTN1002120A* | Split System | 36600 | 15.2 | 8.5 | 2.02 | R-454B | 650
217912488 | COMFORTMAKER | N5H9V36*K*AAA* | EVD5X37M21A* | *96VSN1002120B* | Split System | 36600 | 15.2 | 8.5 | 2.02 | R-454B | 650
217912581 | COMFORTMAKER | N5H9V36*K*AAA* | EVD5X37M21A* | *96VTN1002120B* | Split System | 36600 | 15.2 | 8.5 | 2.02 | R-454B | 650
217910574 | COMFORTMAKER | Q5H9V36*K*AAA* | EVM5X48M21A* | *80VTL0902120B* | Split System | 36600 | 15.2 | 8.5 | 2.02 | R-454B | 650
217910567 | COMFORTMAKER | N5H9V36*K*AAA* | EVM5X48M21A* | *80VTL0902120B* | Split System | 36600 | 15.2 | 8.5 | 2.02 | R-454B | 650
217910672 | COMFORTMAKER | N5H9V36*K*AAA* | EVM5X48M21A* | *96VSN1002120B* | Split System | 36600 | 15.2 | 8.5 | 2.02 | R-454B | 650
217910431 | COMFORTMAKER | N5H9V36*K*AAA* | EVM5X48M21A* | *80VSL0902120B* | Split System | 36600 | 15.2 | 8.5 | 2.02 | R-454B | 650
217910416 | COMFORTMAKER | N5H9V36*K*AAA* | EVM5X48M21A* | *80VSL0901716B* | Split System | 36600 | 15.2 | 8.5 | 2.02 | R-454B | 650
217912390 | COMFORTMAKER | Q5H9V36*K*AAA* | EVD5X37M21A* | *80VTL0902120B* | Split System | 36600 | 15.2 | 8.5 | 2.02 | R-454B | 650
217912588 | COMFORTMAKER | Q5H9V36*K*AAA* | EVD5X37M21A* | *96VTN1002120B* | Split System | 36600 | 15.2 | 8.5 | 2.02 | R-454B | 650
217912656 | COMFORTMAKER | N5H9V36*K*AAA* | EVD5X37M21A* | *97VTN1002120A* | Split System | 36600 | 15.2 | 8.5 | 2.02 | R-454B | 650
217910765 | COMFORTMAKER | N5H9V36*K*AAA* | EVM5X48M21A* | *96VTN1002120B* | Split System | 36600 | 15.2 | 8.5 | 2.02 | R-454B | 650
217914577 | COMFORTMAKER | N5H9V36*K*AAA* | EVD5X48M21A* | *96VTN1002120B* | Split System | 36600 | 15.2 | 8.5 | 2.02 | R-454B | 650
217910423 | COMFORTMAKER | Q5H9V36*K*AAA* | EVM5X48M21A* | *80VSL0901716B* | Split System | 36600 | 15.2 | 8.5 | 2.02 | R-454B | 650
217912277 | COMFORTMAKER | N5H9V36*K*AAA* | EVD5X37M21A* | *80VSL0902120B* | Split System | 36600 | 15.2 | 8.5 | 2.02 | R-454B | 650
217912495 | COMFORTMAKER | Q5H9V36*K*AAA* | EVD5X37M21A* | *96VSN1002120B* | Split System | 36600 | 15.2 | 8.5 | 2.02 | R-454B | 650
217914183 | COMFORTMAKER | N5H9V36*K*AAA* | EVD5X48M21A* | *80VSL0901716B* | Split System | 36600 | 15.2 | 8.5 | 2.02 | R-454B | 650
217912284 | COMFORTMAKER | Q5H9V36*K*AAA* | EVD5X37M21A* | *80VSL0902120B* | Split System | 36600 | 15.2 | 8.5 | 2.02 | R-454B | 650
217914198 | COMFORTMAKER | N5H9V36*K*AAA* | EVD5X48M21A* | *80VSL0902120B* | Split System | 36600 | 15.2 | 8.5 | 2.02 | R-454B | 650
217912663 | COMFORTMAKER | Q5H9V36*K*AAA* | EVD5X37M21A* | *97VTN1002120A* | Split System | 36600 | 15.2 | 8.5 | 2.02 | R-454B | 650
217914476 | COMFORTMAKER | Q5H9V36*K*AAA* | EVD5X48M21A* | *96VSN1002120B* | Split System | 36600 | 15.2 | 8.5 | 2.02 | R-454B | 650
217914205 | COMFORTMAKER | Q5H9V36*K*AAA* | EVD5X48M21A* | *80VSL0902120B* | Split System | 36600 | 15.2 | 8.5 | 2.02 | R-454B | 650
217914652 | COMFORTMAKER | N5H9V36*K*AAA* | EVD5X48M21A* | *97VTN1002120A* | Split System | 36600 | 15.2 | 8.5 | 2.02 | R-454B | 650
217914584 | COMFORTMAKER | Q5H9V36*K*AAA* | EVD5X48M21A* | *96VTN1002120B* | Split System | 36600 | 15.2 | 8.5 | 2.02 | R-454B | 650
217914190 | COMFORTMAKER | Q5H9V36*K*AAA* | EVD5X48M21A* | *80VSL0901716B* | Split System | 36600 | 15.2 | 8.5 | 2.02 | R-454B | 650
217914469 | COMFORTMAKER | N5H9V36*K*AAA* | EVD5X48M21A* | *96VSN1002120B* | Split System | 36600 | 15.2 | 8.5 | 2.02 | R-454B | 650
217914659 | COMFORTMAKER | Q5H9V36*K*AAA* | EVD5X48M21A* | *97VTN1002120A* | Split System | 36600 | 15.2 | 8.5 | 2.02 | R-454B | 650
217910772 | COMFORTMAKER | Q5H9V36*K*AAA* | EVM5X48M21A* | *96VTN1002120B* | Split System | 36600 | 15.2 | 8.5 | 2.02 | R-454B | 650
217910679 | COMFORTMAKER | Q5H9V36*K*AAA* | EVM5X48M21A* | *96VSN1002120B* | Split System | 36600 | 15.2 | 8.5 | 2.02 | R-454B | 650
217910847 | COMFORTMAKER | Q5H9V36*K*AAA* | EVM5X48M21A* | *97VTN1002120A* | Split System | 36600 | 15.2 | 8.5 | 2.02 | R-454B | 650
217910825 | COMFORTMAKER | N5H9V36*K*AAA* | EVM5X48M21A* | *97VTN0802120A* | Split System | 36600 | 15.2 | 8.5 | 2.02 | R-454B | 650
217910749 | COMFORTMAKER | N5H9V36*K*AAA* | EVM5X48M21A* | *96VTN0802120B* | Split System | 36600 | 15.2 | 8.5 | 2.02 | R-454B | 650
217910756 | COMFORTMAKER | Q5H9V36*K*AAA* | EVM5X48M21A* | *96VTN0802120B* | Split System | 36600 | 15.2 | 8.5 | 2.02 | R-454B | 650
217912890 | COMFORTMAKER | Q5H9V36*K*AAA* | EVD5X38M17A* | *97CMN0601714B* | Split System | 36600 | 15.2 | 8.5 | 2.02 | R-454B | 650
217910664 | COMFORTMAKER | Q5H9V36*K*AAA* | EVM5X48M21A* | *96VSN0802120B* | Split System | 36600 | 15.2 | 8.5 | 2.02 | R-454B | 650
217912565 | COMFORTMAKER | N5H9V36*K*AAA* | EVD5X37M21A* | *96VTN0802120B* | Split System | 36600 | 15.2 | 8.5 | 2.02 | R-454B | 650
217912883 | COMFORTMAKER | N5H9V36*K*AAA* | EVD5X38M17A* | *97CMN0601714B* | Split System | 36600 | 15.2 | 8.5 | 2.02 | R-454B | 650
217913011 | COMFORTMAKER | Q5H9V36*K*AAA* | EVD5X38M17A* | *96VTN0601716B* | Split System | 36600 | 15.2 | 8.5 | 2.02 | R-454B | 650
217913042 | COMFORTMAKER | Q5H9V36*K*AAA* | EVD5X38M17A* | *97VTN0601716A* | Split System | 36600 | 15.2 | 8.5 | 2.02 | R-454B | 650
217914644 | COMFORTMAKER | Q5H9V36*K*AAA* | EVD5X48M21A* | *97VTN0802120A* | Split System | 36600 | 15.2 | 8.5 | 2.02 | R-454B | 650
217913035 | COMFORTMAKER | N5H9V36*K*AAA* | EVD5X38M17A* | *97VTN0601716A* | Split System | 36600 | 15.2 | 8.5 | 2.02 | R-454B | 650
217910657 | COMFORTMAKER | N5H9V36*K*AAA* | EVM5X48M21A* | *96VSN0802120B* | Split System | 36600 | 15.2 | 8.5 | 2.02 | R-454B | 650
217910832 | COMFORTMAKER | Q5H9V36*K*AAA* | EVM5X48M21A* | *97VTN0802120A* | Split System | 36600 | 15.2 | 8.5 | 2.02 | R-454B | 650
217912473 | COMFORTMAKER | N5H9V36*K*AAA* | EVD5X37M21A* | *96VSN0802120B* | Split System | 36600 | 15.2 | 8.5 | 2.02 | R-454B | 650
217912965 | COMFORTMAKER | Q5H9V36*K*AAA* | EVD5X38M17A* | *96CTN0601714B* | Split System | 36600 | 15.2 | 8.5 | 2.02 | R-454B | 650
217912958 | COMFORTMAKER | N5H9V36*K*AAA* | EVD5X38M17A* | *96CTN0601714B* | Split System | 36600 | 15.2 | 8.5 | 2.02 | R-454B | 650
217912572 | COMFORTMAKER | Q5H9V36*K*AAA* | EVD5X37M21A* | *96VTN0802120B* | Split System | 36600 | 15.2 | 8.5 | 2.02 | R-454B | 650
217912920 | COMFORTMAKER | Q5H9V36*K*AAA* | EVD5X38M17A* | *96VSN0601716B* | Split System | 36600 | 15.2 | 8.5 | 2.02 | R-454B | 650
217913065 | COMFORTMAKER | N5H9V36*K*AAA* | EVD5X38M17A* | OMV112K14A | Split System | 36600 | 15.2 | 8.5 | 2.02 | R-454B | 650
217914637 | COMFORTMAKER | N5H9V36*K*AAA* | EVD5X48M21A* | *97VTN0802120A* | Split System | 36600 | 15.2 | 8.5 | 2.02 | R-454B | 650
217912480 | COMFORTMAKER | Q5H9V36*K*AAA* | EVD5X37M21A* | *96VSN0802120B* | Split System | 36600 | 15.2 | 8.5 | 2.02 | R-454B | 650
217912648 | COMFORTMAKER | Q5H9V36*K*AAA* | EVD5X37M21A* | *97VTN0802120A* | Split System | 36600 | 15.2 | 8.5 | 2.02 | R-454B | 650
217912913 | COMFORTMAKER | N5H9V36*K*AAA* | EVD5X38M17A* | *96VSN0601716B* | Split System | 36600 | 15.2 | 8.5 | 2.02 | R-454B | 650
217913004 | COMFORTMAKER | N5H9V36*K*AAA* | EVD5X38M17A* | *96VTN0601716B* | Split System | 36600 | 15.2 | 8.5 | 2.02 | R-454B | 650
217913072 | COMFORTMAKER | Q5H9V36*K*AAA* | EVD5X38M17A* | OMV112K14A | Split System | 36600 | 15.2 | 8.5 | 2.02 | R-454B | 650
217914454 | COMFORTMAKER | N5H9V36*K*AAA* | EVD5X48M21A* | *96VSN0802120B* | Split System | 36600 | 15.2 | 8.5 | 2.02 | R-454B | 650
217914461 | COMFORTMAKER | Q5H9V36*K*AAA* | EVD5X48M21A* | *96VSN0802120B* | Split System | 36600 | 15.2 | 8.5 | 2.02 | R-454B | 650
217914561 | COMFORTMAKER | N5H9V36*K*AAA* | EVD5X48M21A* | *96VTN0802120B* | Split System | 36600 | 15.2 | 8.5 | 2.02 | R-454B | 650
217914568 | COMFORTMAKER | Q5H9V36*K*AAA* | EVD5X48M21A* | *96VTN0802120B* | Split System | 36600 | 15.2 | 8.5 | 2.02 | R-454B | 650
217912641 | COMFORTMAKER | N5H9V36*K*AAA* | EVD5X37M21A* | *97VTN0802120A* | Split System | 36600 | 15.2 | 8.5 | 2.02 | R-454B | 650
217910536 | COMFORTMAKER | N5H9V36*K*AAA* | EVM5X48M21A* | *80CTL0902120B* | Split System | 36800 | 15.2 | 8.5 | 2.02 | R-454B | 650
217912359 | COMFORTMAKER | Q5H9V36*K*AAA* | EVD5X37M21A* | *80CTL0902120B* | Split System | 36800 | 15.2 | 8.5 | 2.02 | R-454B | 650
217914318 | COMFORTMAKER | N5H9V36*K*AAA* | EVD5X48M21A* | *80CTL0902120B* | Split System | 36800 | 15.2 | 8.5 | 2.02 | R-454B | 650
217910543 | COMFORTMAKER | Q5H9V36*K*AAA* | EVM5X48M21A* | *80CTL0902120B* | Split System | 36800 | 15.2 | 8.5 | 2.02 | R-454B | 650
217912352 | COMFORTMAKER | N5H9V36*K*AAA* | EVD5X37M21A* | *80CTL0902120B* | Split System | 36800 | 15.2 | 8.5 | 2.02 | R-454B | 650
217914325 | COMFORTMAKER | Q5H9V36*K*AAA* | EVD5X48M21A* | *80CTL0902120B* | Split System | 36800 | 15.2 | 8.5 | 2.02 | R-454B | 650
217912898 | COMFORTMAKER | N5H9V36*K*AAA* | EVD5X38M17A* | *97CMN0801714B* | Split System | 36800 | 15.2 | 8.5 | 2.02 | R-454B | 650
217912723 | COMFORTMAKER | Q5H9V36*K*AAA* | EVD5X38M17A* | *80VSL0701412B* | Split System | 36800 | 15.2 | 8.5 | 2.02 | R-454B | 650
217912905 | COMFORTMAKER | Q5H9V36*K*AAA* | EVD5X38M17A* | *97CMN0801714B* | Split System | 36800 | 15.2 | 8.5 | 2.02 | R-454B | 650
217912716 | COMFORTMAKER | N5H9V36*K*AAA* | EVD5X38M17A* | *80VSL0701412B* | Split System | 36800 | 15.2 | 8.5 | 2.02 | R-454B | 650
217911068 | COMFORTMAKER | N5H9V36*K*AAA* | EVM5X49M21A* | *97VTN0801716A* | Split System | 37200 | 15.2 | 8.5 | 2.02 | R-454B | 650
217911021 | COMFORTMAKER | N5H9V36*K*AAA* | EVM5X49M21A* | *96VSN0801716B* | Split System | 37200 | 15.2 | 8.5 | 2.02 | R-454B | 650
217911037 | COMFORTMAKER | N5H9V36*K*AAA* | EVM5X49M21A* | *96VTN0801716B* | Split System | 37200 | 15.2 | 8.5 | 2.02 | R-454B | 650
217911044 | COMFORTMAKER | Q5H9V36*K*AAA* | EVM5X49M21A* | *96VTN0801716B* | Split System | 37200 | 15.2 | 8.5 | 2.02 | R-454B | 650
217911075 | COMFORTMAKER | Q5H9V36*K*AAA* | EVM5X49M21A* | *97VTN0801716A* | Split System | 37200 | 15.2 | 8.5 | 2.02 | R-454B | 650
217910318 | COMFORTMAKER | Q5H9V36*K*AAA* | EVM5X43M21A* | OMV098J12* | Split System | 35200 | 15.2 | 8.5 | 2.04 | R-454B | 650
217910311 | COMFORTMAKER | N5H9V36*K*AAA* | EVM5X43M21A* | OMV098J12* | Split System | 35200 | 15.2 | 8.5 | 2.04 | R-454B | 650
217913873 | DAY & NIGHT | Q5H9V36*K*AAA* | EVD5X42M21A* | *96VSN1002120B* | Split System | 36000 | 15.2 | 8.5 | 2 | R-454B | 650
217913866 | DAY & NIGHT | N5H9V36*K*AAA* | EVD5X42M21A* | *96VSN1002120B* | Split System | 36000 | 15.2 | 8.5 | 2 | R-454B | 650
217911770 | DAY & NIGHT | Q5H9V36*K*AAA* | EVD5X36M21A* | *80CTL1102120B* | Split System | 36200 | 15.2 | 8.5 | 2 | R-454B | 650
217911763 | DAY & NIGHT | N5H9V36*K*AAA* | EVD5X36M21A* | *80CTL1102120B* | Split System | 36200 | 15.2 | 8.5 | 2 | R-454B | 650
217913737 | DAY & NIGHT | Q5H9V36*K*AAA* | EVD5X42M21A* | *80CTL1102120B* | Split System | 36200 | 15.2 | 8.5 | 2 | R-454B | 650
217913730 | DAY & NIGHT | N5H9V36*K*AAA* | EVD5X42M21A* | *80CTL1102120B* | Split System | 36200 | 15.2 | 8.5 | 2 | R-454B | 650
217912338 | DAY & NIGHT | N5H9V36*K*AAA* | EVD5X37M21A* | *80CTL0901716B* | Split System | 36600 | 15.2 | 8.5 | 2 | R-454B | 650
217914311 | DAY & NIGHT | Q5H9V36*K*AAA* | EVD5X48M21A* | *80CTL0901716B* | Split System | 36600 | 15.2 | 8.5 | 2 | R-454B | 650
217914304 | DAY & NIGHT | N5H9V36*K*AAA* | EVD5X48M21A* | *80CTL0901716B* | Split System | 36600 | 15.2 | 8.5 | 2 | R-454B | 650
217912345 | DAY & NIGHT | Q5H9V36*K*AAA* | EVD5X37M21A* | *80CTL0901716B* | Split System | 36600 | 15.2 | 8.5 | 2 | R-454B | 650
217912981 | DAY & NIGHT | Q5H9V36*K*AAA* | EVD5X38M17A* | *96CTN0801714B* | Split System | 36800 | 15.2 | 8.5 | 2 | R-454B | 650
217912974 | DAY & NIGHT | N5H9V36*K*AAA* | EVD5X38M17A* | *96CTN0801714B* | Split System | 36800 | 15.2 | 8.5 | 2 | R-454B | 650
217910871 | DAY & NIGHT | N5H9V36*K*AAA* | EVM5X49M21A* | *80VSL0701716B* | Split System | 37200 | 15.2 | 8.5 | 2 | R-454B | 650
217910878 | DAY & NIGHT | Q5H9V36*K*AAA* | EVM5X49M21A* | *80VSL0701716B* | Split System | 37200 | 15.2 | 8.5 | 2 | R-454B | 650
217910953 | DAY & NIGHT | Q5H9V36*K*AAA* | EVM5X49M21A* | *80VTL0701716B* | Split System | 37400 | 15.2 | 8.5 | 2 | R-454B | 650
217910946 | DAY & NIGHT | N5H9V36*K*AAA* | EVM5X49M21A* | *80VTL0701716B* | Split System | 37400 | 15.2 | 8.5 | 2 | R-454B | 650
217910334 | DAY & NIGHT | Q5H9V36*K*AAA* | EVM5X43M21A* | OMV112K14A | Split System | 35400 | 15.2 | 8.5 | 2.02 | R-454B | 650
217910327 | DAY & NIGHT | N5H9V36*K*AAA* | EVM5X43M21A* | OMV112K14A | Split System | 35400 | 15.2 | 8.5 | 2.02 | R-454B | 650
217908952 | DAY & NIGHT | N5H9V36*K*AAA* | EVM5X36M17A* | *80VSL0901716B* | Split System | 35400 | 15.2 | 8.5 | 2.02 | R-454B | 650
217908959 | DAY & NIGHT | Q5H9V36*K*AAA* | EVM5X36M17A* | *80VSL0901716B* | Split System | 35400 | 15.2 | 8.5 | 2.02 | R-454B | 650
217911166 | DAY & NIGHT | Q5H9V36*K*AAA* | EVD5X36M17A* | *80VSL0901716B* | Split System | 35400 | 15.2 | 8.5 | 2.02 | R-454B | 650
217911159 | DAY & NIGHT | N5H9V36*K*AAA* | EVD5X36M17A* | *80VSL0901716B* | Split System | 35400 | 15.2 | 8.5 | 2.02 | R-454B | 650
217909042 | DAY & NIGHT | N5H9V36*K*AAA* | EVM5X36M17A* | *80CTL0901716B* | Split System | 35600 | 15.2 | 8.5 | 2.02 | R-454B | 650
217909049 | DAY & NIGHT | Q5H9V36*K*AAA* | EVM5X36M17A* | *80CTL0901716B* | Split System | 35600 | 15.2 | 8.5 | 2.02 | R-454B | 650
217911249 | DAY & NIGHT | N5H9V36*K*AAA* | EVD5X36M17A* | *80CTL0901716B* | Split System | 35600 | 15.2 | 8.5 | 2.02 | R-454B | 650
217911256 | DAY & NIGHT | Q5H9V36*K*AAA* | EVD5X36M17A* | *80CTL0901716B* | Split System | 35600 | 15.2 | 8.5 | 2.02 | R-454B | 650
217913133 | DAY & NIGHT | Q5H9V36*K*AAA* | EVD5X42M17A* | *80VSL0701716B* | Split System | 35600 | 15.2 | 8.5 | 2.02 | R-454B | 650
217913126 | DAY & NIGHT | N5H9V36*K*AAA* | EVD5X42M17A* | *80VSL0701716B* | Split System | 35600 | 15.2 | 8.5 | 2.02 | R-454B | 650
217913141 | DAY & NIGHT | N5H9V36*K*AAA* | EVD5X42M17A* | *80VSL0901716B* | Split System | 35800 | 15.2 | 8.5 | 2.02 | R-454B | 650
217913148 | DAY & NIGHT | Q5H9V36*K*AAA* | EVD5X42M17A* | *80VSL0901716B* | Split System | 35800 | 15.2 | 8.5 | 2.02 | R-454B | 650
217913238 | DAY & NIGHT | Q5H9V36*K*AAA* | EVD5X42M17A* | *80CTL0901716B* | Split System | 35800 | 15.2 | 8.5 | 2.02 | R-454B | 650
217913247 | DAY & NIGHT | N5H9V36*K*AAA* | EVD5X42M17A* | *80VTL0701716B* | Split System | 35800 | 15.2 | 8.5 | 2.02 | R-454B | 650
217913231 | DAY & NIGHT | N5H9V36*K*AAA* | EVD5X42M17A* | *80CTL0901716B* | Split System | 35800 | 15.2 | 8.5 | 2.02 | R-454B | 650
217911951 | DAY & NIGHT | Q5H9V36*K*AAA* | EVD5X36M21A* | *96VSN1002120B* | Split System | 36000 | 15.2 | 8.5 | 2.02 | R-454B | 650
217911944 | DAY & NIGHT | N5H9V36*K*AAA* | EVD5X36M21A* | *96VSN1002120B* | Split System | 36000 | 15.2 | 8.5 | 2.02 | R-454B | 650
217911605 | DAY & NIGHT | Q5H9V36*K*AAA* | EVD5X36M21A* | *80VSL0901716B* | Split System | 36000 | 15.2 | 8.5 | 2.02 | R-454B | 650
217911598 | DAY & NIGHT | N5H9V36*K*AAA* | EVD5X36M21A* | *80VSL0901716B* | Split System | 36000 | 15.2 | 8.5 | 2.02 | R-454B | 650
217911884 | DAY & NIGHT | N5H9V36*K*AAA* | EVD5X36M21A* | *97CMN1002122B* | Split System | 36000 | 15.2 | 8.5 | 2.02 | R-454B | 650
217912096 | DAY & NIGHT | N5H9V36*K*AAA* | EVD5X36M21A* | *96VTN0802120B* | Split System | 36000 | 15.2 | 8.5 | 2.02 | R-454B | 650
217913813 | DAY & NIGHT | Q5H9V36*K*AAA* | EVD5X42M21A* | *97CMN1002122B* | Split System | 36000 | 15.2 | 8.5 | 2.02 | R-454B | 650
217912011 | DAY & NIGHT | Q5H9V36*K*AAA* | EVD5X36M21A* | *96CTN1002122B* | Split System | 36000 | 15.2 | 8.5 | 2.02 | R-454B | 650
217913933 | DAY & NIGHT | Q5H9V36*K*AAA* | EVD5X42M21A* | *97CTN1002122A* | Split System | 36000 | 15.2 | 8.5 | 2.02 | R-454B | 650
217913918 | DAY & NIGHT | Q5H9V36*K*AAA* | EVD5X42M21A* | *96CTN1002122B* | Split System | 36000 | 15.2 | 8.5 | 2.02 | R-454B | 650
217912049 | DAY & NIGHT | N5H9V36*K*AAA* | EVD5X36M21A* | *97CTN1002122A* | Split System | 36000 | 15.2 | 8.5 | 2.02 | R-454B | 650
217911929 | DAY & NIGHT | N5H9V36*K*AAA* | EVD5X36M21A* | *96VSN0802120B* | Split System | 36000 | 15.2 | 8.5 | 2.02 | R-454B | 650
217912056 | DAY & NIGHT | Q5H9V36*K*AAA* | EVD5X36M21A* | *97CTN1002122A* | Split System | 36000 | 15.2 | 8.5 | 2.02 | R-454B | 650
217912179 | DAY & NIGHT | Q5H9V36*K*AAA* | EVD5X36M21A* | *97VTN0802120A* | Split System | 36000 | 15.2 | 8.5 | 2.02 | R-454B | 650
217913926 | DAY & NIGHT | N5H9V36*K*AAA* | EVD5X42M21A* | *97CTN1002122A* | Split System | 36000 | 15.2 | 8.5 | 2.02 | R-454B | 650
217912103 | DAY & NIGHT | Q5H9V36*K*AAA* | EVD5X36M21A* | *96VTN0802120B* | Split System | 36000 | 15.2 | 8.5 | 2.02 | R-454B | 650
217911936 | DAY & NIGHT | Q5H9V36*K*AAA* | EVD5X36M21A* | *96VSN0802120B* | Split System | 36000 | 15.2 | 8.5 | 2.02 | R-454B | 650
217912004 | DAY & NIGHT | N5H9V36*K*AAA* | EVD5X36M21A* | *96CTN1002122B* | Split System | 36000 | 15.2 | 8.5 | 2.02 | R-454B | 650
217912172 | DAY & NIGHT | N5H9V36*K*AAA* | EVD5X36M21A* | *97VTN0802120A* | Split System | 36000 | 15.2 | 8.5 | 2.02 | R-454B | 650
217913806 | DAY & NIGHT | N5H9V36*K*AAA* | EVD5X42M21A* | *97CMN1002122B* | Split System | 36000 | 15.2 | 8.5 | 2.02 | R-454B | 650
217911891 | DAY & NIGHT | Q5H9V36*K*AAA* | EVD5X36M21A* | *97CMN1002122B* | Split System | 36000 | 15.2 | 8.5 | 2.02 | R-454B | 650
217913911 | DAY & NIGHT | N5H9V36*K*AAA* | EVD5X42M21A* | *96CTN1002122B* | Split System | 36000 | 15.2 | 8.5 | 2.02 | R-454B | 650
217911628 | DAY & NIGHT | N5H9V36*K*AAA* | EVD5X36M21A* | *80VSL1102122B* | Split System | 36200 | 15.2 | 8.5 | 2.02 | R-454B | 650
217911635 | DAY & NIGHT | Q5H9V36*K*AAA* | EVD5X36M21A* | *80VSL1102122B* | Split System | 36200 | 15.2 | 8.5 | 2.02 | R-454B | 650
217913595 | DAY & NIGHT | N5H9V36*K*AAA* | EVD5X42M21A* | *80VSL1102122B* | Split System | 36200 | 15.2 | 8.5 | 2.02 | R-454B | 650
217911809 | DAY & NIGHT | N5H9V36*K*AAA* | EVD5X36M21A* | *80VTL1102122B* | Split System | 36200 | 15.2 | 8.5 | 2.02 | R-454B | 650
217911794 | DAY & NIGHT | N5H9V36*K*AAA* | EVD5X36M21A* | *80VTL0902120B* | Split System | 36200 | 15.2 | 8.5 | 2.02 | R-454B | 650
217911613 | DAY & NIGHT | N5H9V36*K*AAA* | EVD5X36M21A* | *80VSL0902120B* | Split System | 36200 | 15.2 | 8.5 | 2.02 | R-454B | 650
217911801 | DAY & NIGHT | Q5H9V36*K*AAA* | EVD5X36M21A* | *80VTL0902120B* | Split System | 36200 | 15.2 | 8.5 | 2.02 | R-454B | 650
217911816 | DAY & NIGHT | Q5H9V36*K*AAA* | EVD5X36M21A* | *80VTL1102122B* | Split System | 36200 | 15.2 | 8.5 | 2.02 | R-454B | 650
217911620 | DAY & NIGHT | Q5H9V36*K*AAA* | EVD5X36M21A* | *80VSL0902120B* | Split System | 36200 | 15.2 | 8.5 | 2.02 | R-454B | 650
217914064 | DAY & NIGHT | N5H9V36*K*AAA* | EVD5X42M21A* | *97VTN1002120A* | Split System | 36200 | 15.2 | 8.5 | 2.02 | R-454B | 650
217912112 | DAY & NIGHT | N5H9V36*K*AAA* | EVD5X36M21A* | *96VTN1002120B* | Split System | 36200 | 15.2 | 8.5 | 2.02 | R-454B | 650
217912194 | DAY & NIGHT | Q5H9V36*K*AAA* | EVD5X36M21A* | *97VTN1002120A* | Split System | 36200 | 15.2 | 8.5 | 2.02 | R-454B | 650
217912119 | DAY & NIGHT | Q5H9V36*K*AAA* | EVD5X36M21A* | *96VTN1002120B* | Split System | 36200 | 15.2 | 8.5 | 2.02 | R-454B | 650
217912187 | DAY & NIGHT | N5H9V36*K*AAA* | EVD5X36M21A* | *97VTN1002120A* | Split System | 36200 | 15.2 | 8.5 | 2.02 | R-454B | 650
217913989 | DAY & NIGHT | N5H9V36*K*AAA* | EVD5X42M21A* | *96VTN1002120B* | Split System | 36200 | 15.2 | 8.5 | 2.02 | R-454B | 650
217914071 | DAY & NIGHT | Q5H9V36*K*AAA* | EVD5X42M21A* | *97VTN1002120A* | Split System | 36200 | 15.2 | 8.5 | 2.02 | R-454B | 650
217913996 | DAY & NIGHT | Q5H9V36*K*AAA* | EVD5X42M21A* | *96VTN1002120B* | Split System | 36200 | 15.2 | 8.5 | 2.02 | R-454B | 650
217910766 | DAY & NIGHT | N5H9V36*K*AAA* | EVM5X48M21A* | *96VTN1002120B* | Split System | 36600 | 15.2 | 8.5 | 2.02 | R-454B | 650
217910432 | DAY & NIGHT | N5H9V36*K*AAA* | EVM5X48M21A* | *80VSL0902120B* | Split System | 36600 | 15.2 | 8.5 | 2.02 | R-454B | 650
217910841 | DAY & NIGHT | N5H9V36*K*AAA* | EVM5X48M21A* | *97VTN1002120A* | Split System | 36600 | 15.2 | 8.5 | 2.02 | R-454B | 650
217910417 | DAY & NIGHT | N5H9V36*K*AAA* | EVM5X48M21A* | *80VSL0901716B* | Split System | 36600 | 15.2 | 8.5 | 2.02 | R-454B | 650
217910568 | DAY & NIGHT | N5H9V36*K*AAA* | EVM5X48M21A* | *80VTL0902120B* | Split System | 36600 | 15.2 | 8.5 | 2.02 | R-454B | 650
217912285 | DAY & NIGHT | Q5H9V36*K*AAA* | EVD5X37M21A* | *80VSL0902120B* | Split System | 36600 | 15.2 | 8.5 | 2.02 | R-454B | 650
217912589 | DAY & NIGHT | Q5H9V36*K*AAA* | EVD5X37M21A* | *96VTN1002120B* | Split System | 36600 | 15.2 | 8.5 | 2.02 | R-454B | 650
217910848 | DAY & NIGHT | Q5H9V36*K*AAA* | EVM5X48M21A* | *97VTN1002120A* | Split System | 36600 | 15.2 | 8.5 | 2.02 | R-454B | 650
217910439 | DAY & NIGHT | Q5H9V36*K*AAA* | EVM5X48M21A* | *80VSL0902120B* | Split System | 36600 | 15.2 | 8.5 | 2.02 | R-454B | 650
217910673 | DAY & NIGHT | N5H9V36*K*AAA* | EVM5X48M21A* | *96VSN1002120B* | Split System | 36600 | 15.2 | 8.5 | 2.02 | R-454B | 650
217912496 | DAY & NIGHT | Q5H9V36*K*AAA* | EVD5X37M21A* | *96VSN1002120B* | Split System | 36600 | 15.2 | 8.5 | 2.02 | R-454B | 650
217912278 | DAY & NIGHT | N5H9V36*K*AAA* | EVD5X37M21A* | *80VSL0902120B* | Split System | 36600 | 15.2 | 8.5 | 2.02 | R-454B | 650
217912384 | DAY & NIGHT | N5H9V36*K*AAA* | EVD5X37M21A* | *80VTL0902120B* | Split System | 36600 | 15.2 | 8.5 | 2.02 | R-454B | 650
217910424 | DAY & NIGHT | Q5H9V36*K*AAA* | EVM5X48M21A* | *80VSL0901716B* | Split System | 36600 | 15.2 | 8.5 | 2.02 | R-454B | 650
217912664 | DAY & NIGHT | Q5H9V36*K*AAA* | EVD5X37M21A* | *97VTN1002120A* | Split System | 36600 | 15.2 | 8.5 | 2.02 | R-454B | 650
217914191 | DAY & NIGHT | Q5H9V36*K*AAA* | EVD5X48M21A* | *80VSL0901716B* | Split System | 36600 | 15.2 | 8.5 | 2.02 | R-454B | 650
217914585 | DAY & NIGHT | Q5H9V36*K*AAA* | EVD5X48M21A* | *96VTN1002120B* | Split System | 36600 | 15.2 | 8.5 | 2.02 | R-454B | 650
217914206 | DAY & NIGHT | Q5H9V36*K*AAA* | EVD5X48M21A* | *80VSL0902120B* | Split System | 36600 | 15.2 | 8.5 | 2.02 | R-454B | 650
217914199 | DAY & NIGHT | N5H9V36*K*AAA* | EVD5X48M21A* | *80VSL0902120B* | Split System | 36600 | 15.2 | 8.5 | 2.02 | R-454B | 650
217912391 | DAY & NIGHT | Q5H9V36*K*AAA* | EVD5X37M21A* | *80VTL0902120B* | Split System | 36600 | 15.2 | 8.5 | 2.02 | R-454B | 650
217912582 | DAY & NIGHT | N5H9V36*K*AAA* | EVD5X37M21A* | *96VTN1002120B* | Split System | 36600 | 15.2 | 8.5 | 2.02 | R-454B | 650
217910575 | DAY & NIGHT | Q5H9V36*K*AAA* | EVM5X48M21A* | *80VTL0902120B* | Split System | 36600 | 15.2 | 8.5 | 2.02 | R-454B | 650
217910773 | DAY & NIGHT | Q5H9V36*K*AAA* | EVM5X48M21A* | *96VTN1002120B* | Split System | 36600 | 15.2 | 8.5 | 2.02 | R-454B | 650
217914653 | DAY & NIGHT | N5H9V36*K*AAA* | EVD5X48M21A* | *97VTN1002120A* | Split System | 36600 | 15.2 | 8.5 | 2.02 | R-454B | 650
217914660 | DAY & NIGHT | Q5H9V36*K*AAA* | EVD5X48M21A* | *97VTN1002120A* | Split System | 36600 | 15.2 | 8.5 | 2.02 | R-454B | 650
217912489 | DAY & NIGHT | N5H9V36*K*AAA* | EVD5X37M21A* | *96VSN1002120B* | Split System | 36600 | 15.2 | 8.5 | 2.02 | R-454B | 650
217914184 | DAY & NIGHT | N5H9V36*K*AAA* | EVD5X48M21A* | *80VSL0901716B* | Split System | 36600 | 15.2 | 8.5 | 2.02 | R-454B | 650
217914477 | DAY & NIGHT | Q5H9V36*K*AAA* | EVD5X48M21A* | *96VSN1002120B* | Split System | 36600 | 15.2 | 8.5 | 2.02 | R-454B | 650
217914578 | DAY & NIGHT | N5H9V36*K*AAA* | EVD5X48M21A* | *96VTN1002120B* | Split System | 36600 | 15.2 | 8.5 | 2.02 | R-454B | 650
217912657 | DAY & NIGHT | N5H9V36*K*AAA* | EVD5X37M21A* | *97VTN1002120A* | Split System | 36600 | 15.2 | 8.5 | 2.02 | R-454B | 650
217910680 | DAY & NIGHT | Q5H9V36*K*AAA* | EVM5X48M21A* | *96VSN1002120B* | Split System | 36600 | 15.2 | 8.5 | 2.02 | R-454B | 650
217910658 | DAY & NIGHT | N5H9V36*K*AAA* | EVM5X48M21A* | *96VSN0802120B* | Split System | 36600 | 15.2 | 8.5 | 2.02 | R-454B | 650
217910833 | DAY & NIGHT | Q5H9V36*K*AAA* | EVM5X48M21A* | *97VTN0802120A* | Split System | 36600 | 15.2 | 8.5 | 2.02 | R-454B | 650
217912914 | DAY & NIGHT | N5H9V36*K*AAA* | EVD5X38M17A* | *96VSN0601716B* | Split System | 36600 | 15.2 | 8.5 | 2.02 | R-454B | 650
217913066 | DAY & NIGHT | N5H9V36*K*AAA* | EVD5X38M17A* | OMV112K14A | Split System | 36600 | 15.2 | 8.5 | 2.02 | R-454B | 650
217910665 | DAY & NIGHT | Q5H9V36*K*AAA* | EVM5X48M21A* | *96VSN0802120B* | Split System | 36600 | 15.2 | 8.5 | 2.02 | R-454B | 650
217910826 | DAY & NIGHT | N5H9V36*K*AAA* | EVM5X48M21A* | *97VTN0802120A* | Split System | 36600 | 15.2 | 8.5 | 2.02 | R-454B | 650
217910757 | DAY & NIGHT | Q5H9V36*K*AAA* | EVM5X48M21A* | *96VTN0802120B* | Split System | 36600 | 15.2 | 8.5 | 2.02 | R-454B | 650
217914562 | DAY & NIGHT | N5H9V36*K*AAA* | EVD5X48M21A* | *96VTN0802120B* | Split System | 36600 | 15.2 | 8.5 | 2.02 | R-454B | 650
217912642 | DAY & NIGHT | N5H9V36*K*AAA* | EVD5X37M21A* | *97VTN0802120A* | Split System | 36600 | 15.2 | 8.5 | 2.02 | R-454B | 650
217912566 | DAY & NIGHT | N5H9V36*K*AAA* | EVD5X37M21A* | *96VTN0802120B* | Split System | 36600 | 15.2 | 8.5 | 2.02 | R-454B | 650
217912573 | DAY & NIGHT | Q5H9V36*K*AAA* | EVD5X37M21A* | *96VTN0802120B* | Split System | 36600 | 15.2 | 8.5 | 2.02 | R-454B | 650
217913012 | DAY & NIGHT | Q5H9V36*K*AAA* | EVD5X38M17A* | *96VTN0601716B* | Split System | 36600 | 15.2 | 8.5 | 2.02 | R-454B | 650
217914645 | DAY & NIGHT | Q5H9V36*K*AAA* | EVD5X48M21A* | *97VTN0802120A* | Split System | 36600 | 15.2 | 8.5 | 2.02 | R-454B | 650
217912959 | DAY & NIGHT | N5H9V36*K*AAA* | EVD5X38M17A* | *96CTN0601714B* | Split System | 36600 | 15.2 | 8.5 | 2.02 | R-454B | 650
217912474 | DAY & NIGHT | N5H9V36*K*AAA* | EVD5X37M21A* | *96VSN0802120B* | Split System | 36600 | 15.2 | 8.5 | 2.02 | R-454B | 650
217913043 | DAY & NIGHT | Q5H9V36*K*AAA* | EVD5X38M17A* | *97VTN0601716A* | Split System | 36600 | 15.2 | 8.5 | 2.02 | R-454B | 650
217912649 | DAY & NIGHT | Q5H9V36*K*AAA* | EVD5X37M21A* | *97VTN0802120A* | Split System | 36600 | 15.2 | 8.5 | 2.02 | R-454B | 650
217914462 | DAY & NIGHT | Q5H9V36*K*AAA* | EVD5X48M21A* | *96VSN0802120B* | Split System | 36600 | 15.2 | 8.5 | 2.02 | R-454B | 650
217913036 | DAY & NIGHT | N5H9V36*K*AAA* | EVD5X38M17A* | *97VTN0601716A* | Split System | 36600 | 15.2 | 8.5 | 2.02 | R-454B | 650
217910750 | DAY & NIGHT | N5H9V36*K*AAA* | EVM5X48M21A* | *96VTN0802120B* | Split System | 36600 | 15.2 | 8.5 | 2.02 | R-454B | 650
217912481 | DAY & NIGHT | Q5H9V36*K*AAA* | EVD5X37M21A* | *96VSN0802120B* | Split System | 36600 | 15.2 | 8.5 | 2.02 | R-454B | 650
217914569 | DAY & NIGHT | Q5H9V36*K*AAA* | EVD5X48M21A* | *96VTN0802120B* | Split System | 36600 | 15.2 | 8.5 | 2.02 | R-454B | 650
217912884 | DAY & NIGHT | N5H9V36*K*AAA* | EVD5X38M17A* | *97CMN0601714B* | Split System | 36600 | 15.2 | 8.5 | 2.02 | R-454B | 650
217913005 | DAY & NIGHT | N5H9V36*K*AAA* | EVD5X38M17A* | *96VTN0601716B* | Split System | 36600 | 15.2 | 8.5 | 2.02 | R-454B | 650
217912921 | DAY & NIGHT | Q5H9V36*K*AAA* | EVD5X38M17A* | *96VSN0601716B* | Split System | 36600 | 15.2 | 8.5 | 2.02 | R-454B | 650
217913073 | DAY & NIGHT | Q5H9V36*K*AAA* | EVD5X38M17A* | OMV112K14A | Split System | 36600 | 15.2 | 8.5 | 2.02 | R-454B | 650
217914455 | DAY & NIGHT | N5H9V36*K*AAA* | EVD5X48M21A* | *96VSN0802120B* | Split System | 36600 | 15.2 | 8.5 | 2.02 | R-454B | 650
217914638 | DAY & NIGHT | N5H9V36*K*AAA* | EVD5X48M21A* | *97VTN0802120A* | Split System | 36600 | 15.2 | 8.5 | 2.02 | R-454B | 650
217912966 | DAY & NIGHT | Q5H9V36*K*AAA* | EVD5X38M17A* | *96CTN0601714B* | Split System | 36600 | 15.2 | 8.5 | 2.02 | R-454B | 650
217912891 | DAY & NIGHT | Q5H9V36*K*AAA* | EVD5X38M17A* | *97CMN0601714B* | Split System | 36600 | 15.2 | 8.5 | 2.02 | R-454B | 650
217912353 | DAY & NIGHT | N5H9V36*K*AAA* | EVD5X37M21A* | *80CTL0902120B* | Split System | 36800 | 15.2 | 8.5 | 2.02 | R-454B | 650
217914326 | DAY & NIGHT | Q5H9V36*K*AAA* | EVD5X48M21A* | *80CTL0902120B* | Split System | 36800 | 15.2 | 8.5 | 2.02 | R-454B | 650
217914319 | DAY & NIGHT | N5H9V36*K*AAA* | EVD5X48M21A* | *80CTL0902120B* | Split System | 36800 | 15.2 | 8.5 | 2.02 | R-454B | 650
217912360 | DAY & NIGHT | Q5H9V36*K*AAA* | EVD5X37M21A* | *80CTL0902120B* | Split System | 36800 | 15.2 | 8.5 | 2.02 | R-454B | 650
217910544 | DAY & NIGHT | Q5H9V36*K*AAA* | EVM5X48M21A* | *80CTL0902120B* | Split System | 36800 | 15.2 | 8.5 | 2.02 | R-454B | 650
217910537 | DAY & NIGHT | N5H9V36*K*AAA* | EVM5X48M21A* | *80CTL0902120B* | Split System | 36800 | 15.2 | 8.5 | 2.02 | R-454B | 650
217912724 | DAY & NIGHT | Q5H9V36*K*AAA* | EVD5X38M17A* | *80VSL0701412B* | Split System | 36800 | 15.2 | 8.5 | 2.02 | R-454B | 650
217912717 | DAY & NIGHT | N5H9V36*K*AAA* | EVD5X38M17A* | *80VSL0701412B* | Split System | 36800 | 15.2 | 8.5 | 2.02 | R-454B | 650
217912899 | DAY & NIGHT | N5H9V36*K*AAA* | EVD5X38M17A* | *97CMN0801714B* | Split System | 36800 | 15.2 | 8.5 | 2.02 | R-454B | 650
217912906 | DAY & NIGHT | Q5H9V36*K*AAA* | EVD5X38M17A* | *97CMN0801714B* | Split System | 36800 | 15.2 | 8.5 | 2.02 | R-454B | 650
217911069 | DAY & NIGHT | N5H9V36*K*AAA* | EVM5X49M21A* | *97VTN0801716A* | Split System | 37200 | 15.2 | 8.5 | 2.02 | R-454B | 650
217911076 | DAY & NIGHT | Q5H9V36*K*AAA* | EVM5X49M21A* | *97VTN0801716A* | Split System | 37200 | 15.2 | 8.5 | 2.02 | R-454B | 650
217911038 | DAY & NIGHT | N5H9V36*K*AAA* | EVM5X49M21A* | *96VTN0801716B* | Split System | 37200 | 15.2 | 8.5 | 2.02 | R-454B | 650
217911029 | DAY & NIGHT | Q5H9V36*K*AAA* | EVM5X49M21A* | *96VSN0801716B* | Split System | 37200 | 15.2 | 8.5 | 2.02 | R-454B | 650
217911045 | DAY & NIGHT | Q5H9V36*K*AAA* | EVM5X49M21A* | *96VTN0801716B* | Split System | 37200 | 15.2 | 8.5 | 2.02 | R-454B | 650
217911022 | DAY & NIGHT | N5H9V36*K*AAA* | EVM5X49M21A* | *96VSN0801716B* | Split System | 37200 | 15.2 | 8.5 | 2.02 | R-454B | 650
217910319 | DAY & NIGHT | Q5H9V36*K*AAA* | EVM5X43M21A* | OMV098J12* | Split System | 35200 | 15.2 | 8.5 | 2.04 | R-454B | 650
217910312 | DAY & NIGHT | N5H9V36*K*AAA* | EVM5X43M21A* | OMV098J12* | Split System | 35200 | 15.2 | 8.5 | 2.04 | R-454B | 650
217913874 | HEIL | Q5H9V36*K*AAA* | EVD5X42M21A* | *96VSN1002120B* | Split System | 36000 | 15.2 | 8.5 | 2 | R-454B | 650
217913867 | HEIL | N5H9V36*K*AAA* | EVD5X42M21A* | *96VSN1002120B* | Split System | 36000 | 15.2 | 8.5 | 2 | R-454B | 650
217913738 | HEIL | Q5H9V36*K*AAA* | EVD5X42M21A* | *80CTL1102120B* | Split System | 36200 | 15.2 | 8.5 | 2 | R-454B | 650
217911771 | HEIL | Q5H9V36*K*AAA* | EVD5X36M21A* | *80CTL1102120B* | Split System | 36200 | 15.2 | 8.5 | 2 | R-454B | 650
217911764 | HEIL | N5H9V36*K*AAA* | EVD5X36M21A* | *80CTL1102120B* | Split System | 36200 | 15.2 | 8.5 | 2 | R-454B | 650
217913731 | HEIL | N5H9V36*K*AAA* | EVD5X42M21A* | *80CTL1102120B* | Split System | 36200 | 15.2 | 8.5 | 2 | R-454B | 650
217912339 | HEIL | N5H9V36*K*AAA* | EVD5X37M21A* | *80CTL0901716B* | Split System | 36600 | 15.2 | 8.5 | 2 | R-454B | 650
217912346 | HEIL | Q5H9V36*K*AAA* | EVD5X37M21A* | *80CTL0901716B* | Split System | 36600 | 15.2 | 8.5 | 2 | R-454B | 650
217914305 | HEIL | N5H9V36*K*AAA* | EVD5X48M21A* | *80CTL0901716B* | Split System | 36600 | 15.2 | 8.5 | 2 | R-454B | 650
217914312 | HEIL | Q5H9V36*K*AAA* | EVD5X48M21A* | *80CTL0901716B* | Split System | 36600 | 15.2 | 8.5 | 2 | R-454B | 650
217912975 | HEIL | N5H9V36*K*AAA* | EVD5X38M17A* | *96CTN0801714B* | Split System | 36800 | 15.2 | 8.5 | 2 | R-454B | 650
217912982 | HEIL | Q5H9V36*K*AAA* | EVD5X38M17A* | *96CTN0801714B* | Split System | 36800 | 15.2 | 8.5 | 2 | R-454B | 650
217910872 | HEIL | N5H9V36*K*AAA* | EVM5X49M21A* | *80VSL0701716B* | Split System | 37200 | 15.2 | 8.5 | 2 | R-454B | 650
217910879 | HEIL | Q5H9V36*K*AAA* | EVM5X49M21A* | *80VSL0701716B* | Split System | 37200 | 15.2 | 8.5 | 2 | R-454B | 650
217910954 | HEIL | Q5H9V36*K*AAA* | EVM5X49M21A* | *80VTL0701716B* | Split System | 37400 | 15.2 | 8.5 | 2 | R-454B | 650
217910947 | HEIL | N5H9V36*K*AAA* | EVM5X49M21A* | *80VTL0701716B* | Split System | 37400 | 15.2 | 8.5 | 2 | R-454B | 650
217910335 | HEIL | Q5H9V36*K*AAA* | EVM5X43M21A* | OMV112K14A | Split System | 35400 | 15.2 | 8.5 | 2.02 | R-454B | 650
217910328 | HEIL | N5H9V36*K*AAA* | EVM5X43M21A* | OMV112K14A | Split System | 35400 | 15.2 | 8.5 | 2.02 | R-454B | 650
217908953 | HEIL | N5H9V36*K*AAA* | EVM5X36M17A* | *80VSL0901716B* | Split System | 35400 | 15.2 | 8.5 | 2.02 | R-454B | 650
217908960 | HEIL | Q5H9V36*K*AAA* | EVM5X36M17A* | *80VSL0901716B* | Split System | 35400 | 15.2 | 8.5 | 2.02 | R-454B | 650
217911167 | HEIL | Q5H9V36*K*AAA* | EVD5X36M17A* | *80VSL0901716B* | Split System | 35400 | 15.2 | 8.5 | 2.02 | R-454B | 650
217911160 | HEIL | N5H9V36*K*AAA* | EVD5X36M17A* | *80VSL0901716B* | Split System | 35400 | 15.2 | 8.5 | 2.02 | R-454B | 650
217909050 | HEIL | Q5H9V36*K*AAA* | EVM5X36M17A* | *80CTL0901716B* | Split System | 35600 | 15.2 | 8.5 | 2.02 | R-454B | 650
217911250 | HEIL | N5H9V36*K*AAA* | EVD5X36M17A* | *80CTL0901716B* | Split System | 35600 | 15.2 | 8.5 | 2.02 | R-454B | 650
217909043 | HEIL | N5H9V36*K*AAA* | EVM5X36M17A* | *80CTL0901716B* | Split System | 35600 | 15.2 | 8.5 | 2.02 | R-454B | 650
217911257 | HEIL | Q5H9V36*K*AAA* | EVD5X36M17A* | *80CTL0901716B* | Split System | 35600 | 15.2 | 8.5 | 2.02 | R-454B | 650
217913127 | HEIL | N5H9V36*K*AAA* | EVD5X42M17A* | *80VSL0701716B* | Split System | 35600 | 15.2 | 8.5 | 2.02 | R-454B | 650
217913134 | HEIL | Q5H9V36*K*AAA* | EVD5X42M17A* | *80VSL0701716B* | Split System | 35600 | 15.2 | 8.5 | 2.02 | R-454B | 650
217913142 | HEIL | N5H9V36*K*AAA* | EVD5X42M17A* | *80VSL0901716B* | Split System | 35800 | 15.2 | 8.5 | 2.02 | R-454B | 650
217913149 | HEIL | Q5H9V36*K*AAA* | EVD5X42M17A* | *80VSL0901716B* | Split System | 35800 | 15.2 | 8.5 | 2.02 | R-454B | 650
217913232 | HEIL | N5H9V36*K*AAA* | EVD5X42M17A* | *80CTL0901716B* | Split System | 35800 | 15.2 | 8.5 | 2.02 | R-454B | 650
217913248 | HEIL | N5H9V36*K*AAA* | EVD5X42M17A* | *80VTL0701716B* | Split System | 35800 | 15.2 | 8.5 | 2.02 | R-454B | 650
217913239 | HEIL | Q5H9V36*K*AAA* | EVD5X42M17A* | *80CTL0901716B* | Split System | 35800 | 15.2 | 8.5 | 2.02 | R-454B | 650
217913255 | HEIL | Q5H9V36*K*AAA* | EVD5X42M17A* | *80VTL0701716B* | Split System | 35800 | 15.2 | 8.5 | 2.02 | R-454B | 650
217911952 | HEIL | Q5H9V36*K*AAA* | EVD5X36M21A* | *96VSN1002120B* | Split System | 36000 | 15.2 | 8.5 | 2.02 | R-454B | 650
217911599 | HEIL | N5H9V36*K*AAA* | EVD5X36M21A* | *80VSL0901716B* | Split System | 36000 | 15.2 | 8.5 | 2.02 | R-454B | 650
217911606 | HEIL | Q5H9V36*K*AAA* | EVD5X36M21A* | *80VSL0901716B* | Split System | 36000 | 15.2 | 8.5 | 2.02 | R-454B | 650
217911945 | HEIL | N5H9V36*K*AAA* | EVD5X36M21A* | *96VSN1002120B* | Split System | 36000 | 15.2 | 8.5 | 2.02 | R-454B | 650
217912104 | HEIL | Q5H9V36*K*AAA* | EVD5X36M21A* | *96VTN0802120B* | Split System | 36000 | 15.2 | 8.5 | 2.02 | R-454B | 650
217911937 | HEIL | Q5H9V36*K*AAA* | EVD5X36M21A* | *96VSN0802120B* | Split System | 36000 | 15.2 | 8.5 | 2.02 | R-454B | 650
217913912 | HEIL | N5H9V36*K*AAA* | EVD5X42M21A* | *96CTN1002122B* | Split System | 36000 | 15.2 | 8.5 | 2.02 | R-454B | 650
217912012 | HEIL | Q5H9V36*K*AAA* | EVD5X36M21A* | *96CTN1002122B* | Split System | 36000 | 15.2 | 8.5 | 2.02 | R-454B | 650
217912057 | HEIL | Q5H9V36*K*AAA* | EVD5X36M21A* | *97CTN1002122A* | Split System | 36000 | 15.2 | 8.5 | 2.02 | R-454B | 650
217912050 | HEIL | N5H9V36*K*AAA* | EVD5X36M21A* | *97CTN1002122A* | Split System | 36000 | 15.2 | 8.5 | 2.02 | R-454B | 650
217913807 | HEIL | N5H9V36*K*AAA* | EVD5X42M21A* | *97CMN1002122B* | Split System | 36000 | 15.2 | 8.5 | 2.02 | R-454B | 650
217913934 | HEIL | Q5H9V36*K*AAA* | EVD5X42M21A* | *97CTN1002122A* | Split System | 36000 | 15.2 | 8.5 | 2.02 | R-454B | 650
217911885 | HEIL | N5H9V36*K*AAA* | EVD5X36M21A* | *97CMN1002122B* | Split System | 36000 | 15.2 | 8.5 | 2.02 | R-454B | 650
217912173 | HEIL | N5H9V36*K*AAA* | EVD5X36M21A* | *97VTN0802120A* | Split System | 36000 | 15.2 | 8.5 | 2.02 | R-454B | 650
217913927 | HEIL | N5H9V36*K*AAA* | EVD5X42M21A* | *97CTN1002122A* | Split System | 36000 | 15.2 | 8.5 | 2.02 | R-454B | 650
217911892 | HEIL | Q5H9V36*K*AAA* | EVD5X36M21A* | *97CMN1002122B* | Split System | 36000 | 15.2 | 8.5 | 2.02 | R-454B | 650
217912005 | HEIL | N5H9V36*K*AAA* | EVD5X36M21A* | *96CTN1002122B* | Split System | 36000 | 15.2 | 8.5 | 2.02 | R-454B | 650
217912180 | HEIL | Q5H9V36*K*AAA* | EVD5X36M21A* | *97VTN0802120A* | Split System | 36000 | 15.2 | 8.5 | 2.02 | R-454B | 650
217911930 | HEIL | N5H9V36*K*AAA* | EVD5X36M21A* | *96VSN0802120B* | Split System | 36000 | 15.2 | 8.5 | 2.02 | R-454B | 650
217913814 | HEIL | Q5H9V36*K*AAA* | EVD5X42M21A* | *97CMN1002122B* | Split System | 36000 | 15.2 | 8.5 | 2.02 | R-454B | 650
217911636 | HEIL | Q5H9V36*K*AAA* | EVD5X36M21A* | *80VSL1102122B* | Split System | 36200 | 15.2 | 8.5 | 2.02 | R-454B | 650
217913603 | HEIL | Q5H9V36*K*AAA* | EVD5X42M21A* | *80VSL1102122B* | Split System | 36200 | 15.2 | 8.5 | 2.02 | R-454B | 650
217911629 | HEIL | N5H9V36*K*AAA* | EVD5X36M21A* | *80VSL1102122B* | Split System | 36200 | 15.2 | 8.5 | 2.02 | R-454B | 650
217913596 | HEIL | N5H9V36*K*AAA* | EVD5X42M21A* | *80VSL1102122B* | Split System | 36200 | 15.2 | 8.5 | 2.02 | R-454B | 650
217911810 | HEIL | N5H9V36*K*AAA* | EVD5X36M21A* | *80VTL1102122B* | Split System | 36200 | 15.2 | 8.5 | 2.02 | R-454B | 650
217911817 | HEIL | Q5H9V36*K*AAA* | EVD5X36M21A* | *80VTL1102122B* | Split System | 36200 | 15.2 | 8.5 | 2.02 | R-454B | 650
217911802 | HEIL | Q5H9V36*K*AAA* | EVD5X36M21A* | *80VTL0902120B* | Split System | 36200 | 15.2 | 8.5 | 2.02 | R-454B | 650
217911795 | HEIL | N5H9V36*K*AAA* | EVD5X36M21A* | *80VTL0902120B* | Split System | 36200 | 15.2 | 8.5 | 2.02 | R-454B | 650
217911621 | HEIL | Q5H9V36*K*AAA* | EVD5X36M21A* | *80VSL0902120B* | Split System | 36200 | 15.2 | 8.5 | 2.02 | R-454B | 650
217912113 | HEIL | N5H9V36*K*AAA* | EVD5X36M21A* | *96VTN1002120B* | Split System | 36200 | 15.2 | 8.5 | 2.02 | R-454B | 650
217912188 | HEIL | N5H9V36*K*AAA* | EVD5X36M21A* | *97VTN1002120A* | Split System | 36200 | 15.2 | 8.5 | 2.02 | R-454B | 650
217912195 | HEIL | Q5H9V36*K*AAA* | EVD5X36M21A* | *97VTN1002120A* | Split System | 36200 | 15.2 | 8.5 | 2.02 | R-454B | 650
217913997 | HEIL | Q5H9V36*K*AAA* | EVD5X42M21A* | *96VTN1002120B* | Split System | 36200 | 15.2 | 8.5 | 2.02 | R-454B | 650
217913990 | HEIL | N5H9V36*K*AAA* | EVD5X42M21A* | *96VTN1002120B* | Split System | 36200 | 15.2 | 8.5 | 2.02 | R-454B | 650
217914065 | HEIL | N5H9V36*K*AAA* | EVD5X42M21A* | *97VTN1002120A* | Split System | 36200 | 15.2 | 8.5 | 2.02 | R-454B | 650
217912120 | HEIL | Q5H9V36*K*AAA* | EVD5X36M21A* | *96VTN1002120B* | Split System | 36200 | 15.2 | 8.5 | 2.02 | R-454B | 650
217914072 | HEIL | Q5H9V36*K*AAA* | EVD5X42M21A* | *97VTN1002120A* | Split System | 36200 | 15.2 | 8.5 | 2.02 | R-454B | 650
217910425 | HEIL | Q5H9V36*K*AAA* | EVM5X48M21A* | *80VSL0901716B* | Split System | 36600 | 15.2 | 8.5 | 2.02 | R-454B | 650
217910681 | HEIL | Q5H9V36*K*AAA* | EVM5X48M21A* | *96VSN1002120B* | Split System | 36600 | 15.2 | 8.5 | 2.02 | R-454B | 650
217910674 | HEIL | N5H9V36*K*AAA* | EVM5X48M21A* | *96VSN1002120B* | Split System | 36600 | 15.2 | 8.5 | 2.02 | R-454B | 650
217910842 | HEIL | N5H9V36*K*AAA* | EVM5X48M21A* | *97VTN1002120A* | Split System | 36600 | 15.2 | 8.5 | 2.02 | R-454B | 650
217910440 | HEIL | Q5H9V36*K*AAA* | EVM5X48M21A* | *80VSL0902120B* | Split System | 36600 | 15.2 | 8.5 | 2.02 | R-454B | 650
217910433 | HEIL | N5H9V36*K*AAA* | EVM5X48M21A* | *80VSL0902120B* | Split System | 36600 | 15.2 | 8.5 | 2.02 | R-454B | 650
217910774 | HEIL | Q5H9V36*K*AAA* | EVM5X48M21A* | *96VTN1002120B* | Split System | 36600 | 15.2 | 8.5 | 2.02 | R-454B | 650
217910849 | HEIL | Q5H9V36*K*AAA* | EVM5X48M21A* | *97VTN1002120A* | Split System | 36600 | 15.2 | 8.5 | 2.02 | R-454B | 650
217910418 | HEIL | N5H9V36*K*AAA* | EVM5X48M21A* | *80VSL0901716B* | Split System | 36600 | 15.2 | 8.5 | 2.02 | R-454B | 650
217912392 | HEIL | Q5H9V36*K*AAA* | EVD5X37M21A* | *80VTL0902120B* | Split System | 36600 | 15.2 | 8.5 | 2.02 | R-454B | 650
217910767 | HEIL | N5H9V36*K*AAA* | EVM5X48M21A* | *96VTN1002120B* | Split System | 36600 | 15.2 | 8.5 | 2.02 | R-454B | 650
217912590 | HEIL | Q5H9V36*K*AAA* | EVD5X37M21A* | *96VTN1002120B* | Split System | 36600 | 15.2 | 8.5 | 2.02 | R-454B | 650
217912490 | HEIL | N5H9V36*K*AAA* | EVD5X37M21A* | *96VSN1002120B* | Split System | 36600 | 15.2 | 8.5 | 2.02 | R-454B | 650
217912583 | HEIL | N5H9V36*K*AAA* | EVD5X37M21A* | *96VTN1002120B* | Split System | 36600 | 15.2 | 8.5 | 2.02 | R-454B | 650
217910576 | HEIL | Q5H9V36*K*AAA* | EVM5X48M21A* | *80VTL0902120B* | Split System | 36600 | 15.2 | 8.5 | 2.02 | R-454B | 650
217912385 | HEIL | N5H9V36*K*AAA* | EVD5X37M21A* | *80VTL0902120B* | Split System | 36600 | 15.2 | 8.5 | 2.02 | R-454B | 650
217914200 | HEIL | N5H9V36*K*AAA* | EVD5X48M21A* | *80VSL0902120B* | Split System | 36600 | 15.2 | 8.5 | 2.02 | R-454B | 650
217914207 | HEIL | Q5H9V36*K*AAA* | EVD5X48M21A* | *80VSL0902120B* | Split System | 36600 | 15.2 | 8.5 | 2.02 | R-454B | 650
217912665 | HEIL | Q5H9V36*K*AAA* | EVD5X37M21A* | *97VTN1002120A* | Split System | 36600 | 15.2 | 8.5 | 2.02 | R-454B | 650
217914192 | HEIL | Q5H9V36*K*AAA* | EVD5X48M21A* | *80VSL0901716B* | Split System | 36600 | 15.2 | 8.5 | 2.02 | R-454B | 650
217914185 | HEIL | N5H9V36*K*AAA* | EVD5X48M21A* | *80VSL0901716B* | Split System | 36600 | 15.2 | 8.5 | 2.02 | R-454B | 650
217912286 | HEIL | Q5H9V36*K*AAA* | EVD5X37M21A* | *80VSL0902120B* | Split System | 36600 | 15.2 | 8.5 | 2.02 | R-454B | 650
217912279 | HEIL | N5H9V36*K*AAA* | EVD5X37M21A* | *80VSL0902120B* | Split System | 36600 | 15.2 | 8.5 | 2.02 | R-454B | 650
217912497 | HEIL | Q5H9V36*K*AAA* | EVD5X37M21A* | *96VSN1002120B* | Split System | 36600 | 15.2 | 8.5 | 2.02 | R-454B | 650
217914471 | HEIL | N5H9V36*K*AAA* | EVD5X48M21A* | *96VSN1002120B* | Split System | 36600 | 15.2 | 8.5 | 2.02 | R-454B | 650
217914654 | HEIL | N5H9V36*K*AAA* | EVD5X48M21A* | *97VTN1002120A* | Split System | 36600 | 15.2 | 8.5 | 2.02 | R-454B | 650
217914478 | HEIL | Q5H9V36*K*AAA* | EVD5X48M21A* | *96VSN1002120B* | Split System | 36600 | 15.2 | 8.5 | 2.02 | R-454B | 650
217914586 | HEIL | Q5H9V36*K*AAA* | EVD5X48M21A* | *96VTN1002120B* | Split System | 36600 | 15.2 | 8.5 | 2.02 | R-454B | 650
217914661 | HEIL | Q5H9V36*K*AAA* | EVD5X48M21A* | *97VTN1002120A* | Split System | 36600 | 15.2 | 8.5 | 2.02 | R-454B | 650
217914366 | HEIL | N5H9V36*K*AAA* | EVD5X48M21A* | *80VTL0902120B* | Split System | 36600 | 15.2 | 8.5 | 2.02 | R-454B | 650
217910569 | HEIL | N5H9V36*K*AAA* | EVM5X48M21A* | *80VTL0902120B* | Split System | 36600 | 15.2 | 8.5 | 2.02 | R-454B | 650
217912658 | HEIL | N5H9V36*K*AAA* | EVD5X37M21A* | *97VTN1002120A* | Split System | 36600 | 15.2 | 8.5 | 2.02 | R-454B | 650
217910834 | HEIL | Q5H9V36*K*AAA* | EVM5X48M21A* | *97VTN0802120A* | Split System | 36600 | 15.2 | 8.5 | 2.02 | R-454B | 650
217910758 | HEIL | Q5H9V36*K*AAA* | EVM5X48M21A* | *96VTN0802120B* | Split System | 36600 | 15.2 | 8.5 | 2.02 | R-454B | 650
217910751 | HEIL | N5H9V36*K*AAA* | EVM5X48M21A* | *96VTN0802120B* | Split System | 36600 | 15.2 | 8.5 | 2.02 | R-454B | 650
217910827 | HEIL | N5H9V36*K*AAA* | EVM5X48M21A* | *97VTN0802120A* | Split System | 36600 | 15.2 | 8.5 | 2.02 | R-454B | 650
217910666 | HEIL | Q5H9V36*K*AAA* | EVM5X48M21A* | *96VSN0802120B* | Split System | 36600 | 15.2 | 8.5 | 2.02 | R-454B | 650
217913044 | HEIL | Q5H9V36*K*AAA* | EVD5X38M17A* | *97VTN0601716A* | Split System | 36600 | 15.2 | 8.5 | 2.02 | R-454B | 650
217910659 | HEIL | N5H9V36*K*AAA* | EVM5X48M21A* | *96VSN0802120B* | Split System | 36600 | 15.2 | 8.5 | 2.02 | R-454B | 650
217912892 | HEIL | Q5H9V36*K*AAA* | EVD5X38M17A* | *97CMN0601714B* | Split System | 36600 | 15.2 | 8.5 | 2.02 | R-454B | 650
217912922 | HEIL | Q5H9V36*K*AAA* | EVD5X38M17A* | *96VSN0601716B* | Split System | 36600 | 15.2 | 8.5 | 2.02 | R-454B | 650
217912567 | HEIL | N5H9V36*K*AAA* | EVD5X37M21A* | *96VTN0802120B* | Split System | 36600 | 15.2 | 8.5 | 2.02 | R-454B | 650
217913037 | HEIL | N5H9V36*K*AAA* | EVD5X38M17A* | *97VTN0601716A* | Split System | 36600 | 15.2 | 8.5 | 2.02 | R-454B | 650
217912915 | HEIL | N5H9V36*K*AAA* | EVD5X38M17A* | *96VSN0601716B* | Split System | 36600 | 15.2 | 8.5 | 2.02 | R-454B | 650
217914646 | HEIL | Q5H9V36*K*AAA* | EVD5X48M21A* | *97VTN0802120A* | Split System | 36600 | 15.2 | 8.5 | 2.02 | R-454B | 650
217912960 | HEIL | N5H9V36*K*AAA* | EVD5X38M17A* | *96CTN0601714B* | Split System | 36600 | 15.2 | 8.5 | 2.02 | R-454B | 650
217912574 | HEIL | Q5H9V36*K*AAA* | EVD5X37M21A* | *96VTN0802120B* | Split System | 36600 | 15.2 | 8.5 | 2.02 | R-454B | 650
217912475 | HEIL | N5H9V36*K*AAA* | EVD5X37M21A* | *96VSN0802120B* | Split System | 36600 | 15.2 | 8.5 | 2.02 | R-454B | 650
217912643 | HEIL | N5H9V36*K*AAA* | EVD5X37M21A* | *97VTN0802120A* | Split System | 36600 | 15.2 | 8.5 | 2.02 | R-454B | 650
217912885 | HEIL | N5H9V36*K*AAA* | EVD5X38M17A* | *97CMN0601714B* | Split System | 36600 | 15.2 | 8.5 | 2.02 | R-454B | 650
217912967 | HEIL | Q5H9V36*K*AAA* | EVD5X38M17A* | *96CTN0601714B* | Split System | 36600 | 15.2 | 8.5 | 2.02 | R-454B | 650
217914463 | HEIL | Q5H9V36*K*AAA* | EVD5X48M21A* | *96VSN0802120B* | Split System | 36600 | 15.2 | 8.5 | 2.02 | R-454B | 650
217913013 | HEIL | Q5H9V36*K*AAA* | EVD5X38M17A* | *96VTN0601716B* | Split System | 36600 | 15.2 | 8.5 | 2.02 | R-454B | 650
217913006 | HEIL | N5H9V36*K*AAA* | EVD5X38M17A* | *96VTN0601716B* | Split System | 36600 | 15.2 | 8.5 | 2.02 | R-454B | 650
217914570 | HEIL | Q5H9V36*K*AAA* | EVD5X48M21A* | *96VTN0802120B* | Split System | 36600 | 15.2 | 8.5 | 2.02 | R-454B | 650
217914639 | HEIL | N5H9V36*K*AAA* | EVD5X48M21A* | *97VTN0802120A* | Split System | 36600 | 15.2 | 8.5 | 2.02 | R-454B | 650
217913074 | HEIL | Q5H9V36*K*AAA* | EVD5X38M17A* | OMV112K14A | Split System | 36600 | 15.2 | 8.5 | 2.02 | R-454B | 650
217913067 | HEIL | N5H9V36*K*AAA* | EVD5X38M17A* | OMV112K14A | Split System | 36600 | 15.2 | 8.5 | 2.02 | R-454B | 650
217914456 | HEIL | N5H9V36*K*AAA* | EVD5X48M21A* | *96VSN0802120B* | Split System | 36600 | 15.2 | 8.5 | 2.02 | R-454B | 650
217910538 | HEIL | N5H9V36*K*AAA* | EVM5X48M21A* | *80CTL0902120B* | Split System | 36800 | 15.2 | 8.5 | 2.02 | R-454B | 650
217912361 | HEIL | Q5H9V36*K*AAA* | EVD5X37M21A* | *80CTL0902120B* | Split System | 36800 | 15.2 | 8.5 | 2.02 | R-454B | 650
217914327 | HEIL | Q5H9V36*K*AAA* | EVD5X48M21A* | *80CTL0902120B* | Split System | 36800 | 15.2 | 8.5 | 2.02 | R-454B | 650
217910545 | HEIL | Q5H9V36*K*AAA* | EVM5X48M21A* | *80CTL0902120B* | Split System | 36800 | 15.2 | 8.5 | 2.02 | R-454B | 650
217912354 | HEIL | N5H9V36*K*AAA* | EVD5X37M21A* | *80CTL0902120B* | Split System | 36800 | 15.2 | 8.5 | 2.02 | R-454B | 650
217914320 | HEIL | N5H9V36*K*AAA* | EVD5X48M21A* | *80CTL0902120B* | Split System | 36800 | 15.2 | 8.5 | 2.02 | R-454B | 650
217912907 | HEIL | Q5H9V36*K*AAA* | EVD5X38M17A* | *97CMN0801714B* | Split System | 36800 | 15.2 | 8.5 | 2.02 | R-454B | 650
217912718 | HEIL | N5H9V36*K*AAA* | EVD5X38M17A* | *80VSL0701412B* | Split System | 36800 | 15.2 | 8.5 | 2.02 | R-454B | 650
217912725 | HEIL | Q5H9V36*K*AAA* | EVD5X38M17A* | *80VSL0701412B* | Split System | 36800 | 15.2 | 8.5 | 2.02 | R-454B | 650
217912900 | HEIL | N5H9V36*K*AAA* | EVD5X38M17A* | *97CMN0801714B* | Split System | 36800 | 15.2 | 8.5 | 2.02 | R-454B | 650
217911070 | HEIL | N5H9V36*K*AAA* | EVM5X49M21A* | *97VTN0801716A* | Split System | 37200 | 15.2 | 8.5 | 2.02 | R-454B | 650
217911023 | HEIL | N5H9V36*K*AAA* | EVM5X49M21A* | *96VSN0801716B* | Split System | 37200 | 15.2 | 8.5 | 2.02 | R-454B | 650
217911030 | HEIL | Q5H9V36*K*AAA* | EVM5X49M21A* | *96VSN0801716B* | Split System | 37200 | 15.2 | 8.5 | 2.02 | R-454B | 650
217911046 | HEIL | Q5H9V36*K*AAA* | EVM5X49M21A* | *96VTN0801716B* | Split System | 37200 | 15.2 | 8.5 | 2.02 | R-454B | 650
217911077 | HEIL | Q5H9V36*K*AAA* | EVM5X49M21A* | *97VTN0801716A* | Split System | 37200 | 15.2 | 8.5 | 2.02 | R-454B | 650
217911039 | HEIL | N5H9V36*K*AAA* | EVM5X49M21A* | *96VTN0801716B* | Split System | 37200 | 15.2 | 8.5 | 2.02 | R-454B | 650
217910320 | HEIL | Q5H9V36*K*AAA* | EVM5X43M21A* | OMV098J12* | Split System | 35200 | 15.2 | 8.5 | 2.04 | R-454B | 650
217910313 | HEIL | N5H9V36*K*AAA* | EVM5X43M21A* | OMV098J12* | Split System | 35200 | 15.2 | 8.5 | 2.04 | R-454B | 650
217913875 | KEEPRITE | Q5H9V36*K*AAA* | EVD5X42M21A* | *96VSN1002120B* | Split System | 36000 | 15.2 | 8.5 | 2 | R-454B | 650
217913868 | KEEPRITE | N5H9V36*K*AAA* | EVD5X42M21A* | *96VSN1002120B* | Split System | 36000 | 15.2 | 8.5 | 2 | R-454B | 650
217911765 | KEEPRITE | N5H9V36*K*AAA* | EVD5X36M21A* | *80CTL1102120B* | Split System | 36200 | 15.2 | 8.5 | 2 | R-454B | 650
217911772 | KEEPRITE | Q5H9V36*K*AAA* | EVD5X36M21A* | *80CTL1102120B* | Split System | 36200 | 15.2 | 8.5 | 2 | R-454B | 650
217913732 | KEEPRITE | N5H9V36*K*AAA* | EVD5X42M21A* | *80CTL1102120B* | Split System | 36200 | 15.2 | 8.5 | 2 | R-454B | 650
217913739 | KEEPRITE | Q5H9V36*K*AAA* | EVD5X42M21A* | *80CTL1102120B* | Split System | 36200 | 15.2 | 8.5 | 2 | R-454B | 650
217914313 | KEEPRITE | Q5H9V36*K*AAA* | EVD5X48M21A* | *80CTL0901716B* | Split System | 36600 | 15.2 | 8.5 | 2 | R-454B | 650
217912340 | KEEPRITE | N5H9V36*K*AAA* | EVD5X37M21A* | *80CTL0901716B* | Split System | 36600 | 15.2 | 8.5 | 2 | R-454B | 650
217912347 | KEEPRITE | Q5H9V36*K*AAA* | EVD5X37M21A* | *80CTL0901716B* | Split System | 36600 | 15.2 | 8.5 | 2 | R-454B | 650
217914306 | KEEPRITE | N5H9V36*K*AAA* | EVD5X48M21A* | *80CTL0901716B* | Split System | 36600 | 15.2 | 8.5 | 2 | R-454B | 650
217912983 | KEEPRITE | Q5H9V36*K*AAA* | EVD5X38M17A* | *96CTN0801714B* | Split System | 36800 | 15.2 | 8.5 | 2 | R-454B | 650
217912976 | KEEPRITE | N5H9V36*K*AAA* | EVD5X38M17A* | *96CTN0801714B* | Split System | 36800 | 15.2 | 8.5 | 2 | R-454B | 650
217910880 | KEEPRITE | Q5H9V36*K*AAA* | EVM5X49M21A* | *80VSL0701716B* | Split System | 37200 | 15.2 | 8.5 | 2 | R-454B | 650
217910873 | KEEPRITE | N5H9V36*K*AAA* | EVM5X49M21A* | *80VSL0701716B* | Split System | 37200 | 15.2 | 8.5 | 2 | R-454B | 650
217910955 | KEEPRITE | Q5H9V36*K*AAA* | EVM5X49M21A* | *80VTL0701716B* | Split System | 37400 | 15.2 | 8.5 | 2 | R-454B | 650
217910948 | KEEPRITE | N5H9V36*K*AAA* | EVM5X49M21A* | *80VTL0701716B* | Split System | 37400 | 15.2 | 8.5 | 2 | R-454B | 650
217910336 | KEEPRITE | Q5H9V36*K*AAA* | EVM5X43M21A* | OMV112K14A | Split System | 35400 | 15.2 | 8.5 | 2.02 | R-454B | 650
217910329 | KEEPRITE | N5H9V36*K*AAA* | EVM5X43M21A* | OMV112K14A | Split System | 35400 | 15.2 | 8.5 | 2.02 | R-454B | 650
217908961 | KEEPRITE | Q5H9V36*K*AAA* | EVM5X36M17A* | *80VSL0901716B* | Split System | 35400 | 15.2 | 8.5 | 2.02 | R-454B | 650
217908954 | KEEPRITE | N5H9V36*K*AAA* | EVM5X36M17A* | *80VSL0901716B* | Split System | 35400 | 15.2 | 8.5 | 2.02 | R-454B | 650
217911161 | KEEPRITE | N5H9V36*K*AAA* | EVD5X36M17A* | *80VSL0901716B* | Split System | 35400 | 15.2 | 8.5 | 2.02 | R-454B | 650
217911168 | KEEPRITE | Q5H9V36*K*AAA* | EVD5X36M17A* | *80VSL0901716B* | Split System | 35400 | 15.2 | 8.5 | 2.02 | R-454B | 650
217909051 | KEEPRITE | Q5H9V36*K*AAA* | EVM5X36M17A* | *80CTL0901716B* | Split System | 35600 | 15.2 | 8.5 | 2.02 | R-454B | 650
217909044 | KEEPRITE | N5H9V36*K*AAA* | EVM5X36M17A* | *80CTL0901716B* | Split System | 35600 | 15.2 | 8.5 | 2.02 | R-454B | 650
217911258 | KEEPRITE | Q5H9V36*K*AAA* | EVD5X36M17A* | *80CTL0901716B* | Split System | 35600 | 15.2 | 8.5 | 2.02 | R-454B | 650
217911251 | KEEPRITE | N5H9V36*K*AAA* | EVD5X36M17A* | *80CTL0901716B* | Split System | 35600 | 15.2 | 8.5 | 2.02 | R-454B | 650
217913128 | KEEPRITE | N5H9V36*K*AAA* | EVD5X42M17A* | *80VSL0701716B* | Split System | 35600 | 15.2 | 8.5 | 2.02 | R-454B | 650
217913135 | KEEPRITE | Q5H9V36*K*AAA* | EVD5X42M17A* | *80VSL0701716B* | Split System | 35600 | 15.2 | 8.5 | 2.02 | R-454B | 650
217913143 | KEEPRITE | N5H9V36*K*AAA* | EVD5X42M17A* | *80VSL0901716B* | Split System | 35800 | 15.2 | 8.5 | 2.02 | R-454B | 650
217913150 | KEEPRITE | Q5H9V36*K*AAA* | EVD5X42M17A* | *80VSL0901716B* | Split System | 35800 | 15.2 | 8.5 | 2.02 | R-454B | 650
217913240 | KEEPRITE | Q5H9V36*K*AAA* | EVD5X42M17A* | *80CTL0901716B* | Split System | 35800 | 15.2 | 8.5 | 2.02 | R-454B | 650
217913249 | KEEPRITE | N5H9V36*K*AAA* | EVD5X42M17A* | *80VTL0701716B* | Split System | 35800 | 15.2 | 8.5 | 2.02 | R-454B | 650
217913233 | KEEPRITE | N5H9V36*K*AAA* | EVD5X42M17A* | *80CTL0901716B* | Split System | 35800 | 15.2 | 8.5 | 2.02 | R-454B | 650
217913256 | KEEPRITE | Q5H9V36*K*AAA* | EVD5X42M17A* | *80VTL0701716B* | Split System | 35800 | 15.2 | 8.5 | 2.02 | R-454B | 650
217911946 | KEEPRITE | N5H9V36*K*AAA* | EVD5X36M21A* | *96VSN1002120B* | Split System | 36000 | 15.2 | 8.5 | 2.02 | R-454B | 650
217911953 | KEEPRITE | Q5H9V36*K*AAA* | EVD5X36M21A* | *96VSN1002120B* | Split System | 36000 | 15.2 | 8.5 | 2.02 | R-454B | 650
217911600 | KEEPRITE | N5H9V36*K*AAA* | EVD5X36M21A* | *80VSL0901716B* | Split System | 36000 | 15.2 | 8.5 | 2.02 | R-454B | 650
217911607 | KEEPRITE | Q5H9V36*K*AAA* | EVD5X36M21A* | *80VSL0901716B* | Split System | 36000 | 15.2 | 8.5 | 2.02 | R-454B | 650
217912058 | KEEPRITE | Q5H9V36*K*AAA* | EVD5X36M21A* | *97CTN1002122A* | Split System | 36000 | 15.2 | 8.5 | 2.02 | R-454B | 650
217913913 | KEEPRITE | N5H9V36*K*AAA* | EVD5X42M21A* | *96CTN1002122B* | Split System | 36000 | 15.2 | 8.5 | 2.02 | R-454B | 650
217913928 | KEEPRITE | N5H9V36*K*AAA* | EVD5X42M21A* | *97CTN1002122A* | Split System | 36000 | 15.2 | 8.5 | 2.02 | R-454B | 650
217911893 | KEEPRITE | Q5H9V36*K*AAA* | EVD5X36M21A* | *97CMN1002122B* | Split System | 36000 | 15.2 | 8.5 | 2.02 | R-454B | 650
217912013 | KEEPRITE | Q5H9V36*K*AAA* | EVD5X36M21A* | *96CTN1002122B* | Split System | 36000 | 15.2 | 8.5 | 2.02 | R-454B | 650
217911886 | KEEPRITE | N5H9V36*K*AAA* | EVD5X36M21A* | *97CMN1002122B* | Split System | 36000 | 15.2 | 8.5 | 2.02 | R-454B | 650
217913935 | KEEPRITE | Q5H9V36*K*AAA* | EVD5X42M21A* | *97CTN1002122A* | Split System | 36000 | 15.2 | 8.5 | 2.02 | R-454B | 650
217912105 | KEEPRITE | Q5H9V36*K*AAA* | EVD5X36M21A* | *96VTN0802120B* | Split System | 36000 | 15.2 | 8.5 | 2.02 | R-454B | 650
217911938 | KEEPRITE | Q5H9V36*K*AAA* | EVD5X36M21A* | *96VSN0802120B* | Split System | 36000 | 15.2 | 8.5 | 2.02 | R-454B | 650
217912174 | KEEPRITE | N5H9V36*K*AAA* | EVD5X36M21A* | *97VTN0802120A* | Split System | 36000 | 15.2 | 8.5 | 2.02 | R-454B | 650
217912006 | KEEPRITE | N5H9V36*K*AAA* | EVD5X36M21A* | *96CTN1002122B* | Split System | 36000 | 15.2 | 8.5 | 2.02 | R-454B | 650
217912098 | KEEPRITE | N5H9V36*K*AAA* | EVD5X36M21A* | *96VTN0802120B* | Split System | 36000 | 15.2 | 8.5 | 2.02 | R-454B | 650
217912051 | KEEPRITE | N5H9V36*K*AAA* | EVD5X36M21A* | *97CTN1002122A* | Split System | 36000 | 15.2 | 8.5 | 2.02 | R-454B | 650
217913808 | KEEPRITE | N5H9V36*K*AAA* | EVD5X42M21A* | *97CMN1002122B* | Split System | 36000 | 15.2 | 8.5 | 2.02 | R-454B | 650
217913815 | KEEPRITE | Q5H9V36*K*AAA* | EVD5X42M21A* | *97CMN1002122B* | Split System | 36000 | 15.2 | 8.5 | 2.02 | R-454B | 650
217913920 | KEEPRITE | Q5H9V36*K*AAA* | EVD5X42M21A* | *96CTN1002122B* | Split System | 36000 | 15.2 | 8.5 | 2.02 | R-454B | 650
217911637 | KEEPRITE | Q5H9V36*K*AAA* | EVD5X36M21A* | *80VSL1102122B* | Split System | 36200 | 15.2 | 8.5 | 2.02 | R-454B | 650
217911630 | KEEPRITE | N5H9V36*K*AAA* | EVD5X36M21A* | *80VSL1102122B* | Split System | 36200 | 15.2 | 8.5 | 2.02 | R-454B | 650
217913604 | KEEPRITE | Q5H9V36*K*AAA* | EVD5X42M21A* | *80VSL1102122B* | Split System | 36200 | 15.2 | 8.5 | 2.02 | R-454B | 650
217913597 | KEEPRITE | N5H9V36*K*AAA* | EVD5X42M21A* | *80VSL1102122B* | Split System | 36200 | 15.2 | 8.5 | 2.02 | R-454B | 650
217911803 | KEEPRITE | Q5H9V36*K*AAA* | EVD5X36M21A* | *80VTL0902120B* | Split System | 36200 | 15.2 | 8.5 | 2.02 | R-454B | 650
217911796 | KEEPRITE | N5H9V36*K*AAA* | EVD5X36M21A* | *80VTL0902120B* | Split System | 36200 | 15.2 | 8.5 | 2.02 | R-454B | 650
217911615 | KEEPRITE | N5H9V36*K*AAA* | EVD5X36M21A* | *80VSL0902120B* | Split System | 36200 | 15.2 | 8.5 | 2.02 | R-454B | 650
217911811 | KEEPRITE | N5H9V36*K*AAA* | EVD5X36M21A* | *80VTL1102122B* | Split System | 36200 | 15.2 | 8.5 | 2.02 | R-454B | 650
217911622 | KEEPRITE | Q5H9V36*K*AAA* | EVD5X36M21A* | *80VSL0902120B* | Split System | 36200 | 15.2 | 8.5 | 2.02 | R-454B | 650
217911818 | KEEPRITE | Q5H9V36*K*AAA* | EVD5X36M21A* | *80VTL1102122B* | Split System | 36200 | 15.2 | 8.5 | 2.02 | R-454B | 650
217912196 | KEEPRITE | Q5H9V36*K*AAA* | EVD5X36M21A* | *97VTN1002120A* | Split System | 36200 | 15.2 | 8.5 | 2.02 | R-454B | 650
217913998 | KEEPRITE | Q5H9V36*K*AAA* | EVD5X42M21A* | *96VTN1002120B* | Split System | 36200 | 15.2 | 8.5 | 2.02 | R-454B | 650
217913991 | KEEPRITE | N5H9V36*K*AAA* | EVD5X42M21A* | *96VTN1002120B* | Split System | 36200 | 15.2 | 8.5 | 2.02 | R-454B | 650
217914066 | KEEPRITE | N5H9V36*K*AAA* | EVD5X42M21A* | *97VTN1002120A* | Split System | 36200 | 15.2 | 8.5 | 2.02 | R-454B | 650
217912189 | KEEPRITE | N5H9V36*K*AAA* | EVD5X36M21A* | *97VTN1002120A* | Split System | 36200 | 15.2 | 8.5 | 2.02 | R-454B | 650
217912121 | KEEPRITE | Q5H9V36*K*AAA* | EVD5X36M21A* | *96VTN1002120B* | Split System | 36200 | 15.2 | 8.5 | 2.02 | R-454B | 650
217914073 | KEEPRITE | Q5H9V36*K*AAA* | EVD5X42M21A* | *97VTN1002120A* | Split System | 36200 | 15.2 | 8.5 | 2.02 | R-454B | 650
217910441 | KEEPRITE | Q5H9V36*K*AAA* | EVM5X48M21A* | *80VSL0902120B* | Split System | 36600 | 15.2 | 8.5 | 2.02 | R-454B | 650
217910768 | KEEPRITE | N5H9V36*K*AAA* | EVM5X48M21A* | *96VTN1002120B* | Split System | 36600 | 15.2 | 8.5 | 2.02 | R-454B | 650
217910843 | KEEPRITE | N5H9V36*K*AAA* | EVM5X48M21A* | *97VTN1002120A* | Split System | 36600 | 15.2 | 8.5 | 2.02 | R-454B | 650
217910426 | KEEPRITE | Q5H9V36*K*AAA* | EVM5X48M21A* | *80VSL0901716B* | Split System | 36600 | 15.2 | 8.5 | 2.02 | R-454B | 650
217912287 | KEEPRITE | Q5H9V36*K*AAA* | EVD5X37M21A* | *80VSL0902120B* | Split System | 36600 | 15.2 | 8.5 | 2.02 | R-454B | 650
217910419 | KEEPRITE | N5H9V36*K*AAA* | EVM5X48M21A* | *80VSL0901716B* | Split System | 36600 | 15.2 | 8.5 | 2.02 | R-454B | 650
217910434 | KEEPRITE | N5H9V36*K*AAA* | EVM5X48M21A* | *80VSL0902120B* | Split System | 36600 | 15.2 | 8.5 | 2.02 | R-454B | 650
217912491 | KEEPRITE | N5H9V36*K*AAA* | EVD5X37M21A* | *96VSN1002120B* | Split System | 36600 | 15.2 | 8.5 | 2.02 | R-454B | 650
217910775 | KEEPRITE | Q5H9V36*K*AAA* | EVM5X48M21A* | *96VTN1002120B* | Split System | 36600 | 15.2 | 8.5 | 2.02 | R-454B | 650
217914580 | KEEPRITE | N5H9V36*K*AAA* | EVD5X48M21A* | *96VTN1002120B* | Split System | 36600 | 15.2 | 8.5 | 2.02 | R-454B | 650
217912393 | KEEPRITE | Q5H9V36*K*AAA* | EVD5X37M21A* | *80VTL0902120B* | Split System | 36600 | 15.2 | 8.5 | 2.02 | R-454B | 650
217912591 | KEEPRITE | Q5H9V36*K*AAA* | EVD5X37M21A* | *96VTN1002120B* | Split System | 36600 | 15.2 | 8.5 | 2.02 | R-454B | 650
217912280 | KEEPRITE | N5H9V36*K*AAA* | EVD5X37M21A* | *80VSL0902120B* | Split System | 36600 | 15.2 | 8.5 | 2.02 | R-454B | 650
217912659 | KEEPRITE | N5H9V36*K*AAA* | EVD5X37M21A* | *97VTN1002120A* | Split System | 36600 | 15.2 | 8.5 | 2.02 | R-454B | 650
217910577 | KEEPRITE | Q5H9V36*K*AAA* | EVM5X48M21A* | *80VTL0902120B* | Split System | 36600 | 15.2 | 8.5 | 2.02 | R-454B | 650
217912584 | KEEPRITE | N5H9V36*K*AAA* | EVD5X37M21A* | *96VTN1002120B* | Split System | 36600 | 15.2 | 8.5 | 2.02 | R-454B | 650
217910570 | KEEPRITE | N5H9V36*K*AAA* | EVM5X48M21A* | *80VTL0902120B* | Split System | 36600 | 15.2 | 8.5 | 2.02 | R-454B | 650
217912498 | KEEPRITE | Q5H9V36*K*AAA* | EVD5X37M21A* | *96VSN1002120B* | Split System | 36600 | 15.2 | 8.5 | 2.02 | R-454B | 650
217910675 | KEEPRITE | N5H9V36*K*AAA* | EVM5X48M21A* | *96VSN1002120B* | Split System | 36600 | 15.2 | 8.5 | 2.02 | R-454B | 650
217910850 | KEEPRITE | Q5H9V36*K*AAA* | EVM5X48M21A* | *97VTN1002120A* | Split System | 36600 | 15.2 | 8.5 | 2.02 | R-454B | 650
217912666 | KEEPRITE | Q5H9V36*K*AAA* | EVD5X37M21A* | *97VTN1002120A* | Split System | 36600 | 15.2 | 8.5 | 2.02 | R-454B | 650
217910682 | KEEPRITE | Q5H9V36*K*AAA* | EVM5X48M21A* | *96VSN1002120B* | Split System | 36600 | 15.2 | 8.5 | 2.02 | R-454B | 650
217914662 | KEEPRITE | Q5H9V36*K*AAA* | EVD5X48M21A* | *97VTN1002120A* | Split System | 36600 | 15.2 | 8.5 | 2.02 | R-454B | 650
217912386 | KEEPRITE | N5H9V36*K*AAA* | EVD5X37M21A* | *80VTL0902120B* | Split System | 36600 | 15.2 | 8.5 | 2.02 | R-454B | 650
217914186 | KEEPRITE | N5H9V36*K*AAA* | EVD5X48M21A* | *80VSL0901716B* | Split System | 36600 | 15.2 | 8.5 | 2.02 | R-454B | 650
217914201 | KEEPRITE | N5H9V36*K*AAA* | EVD5X48M21A* | *80VSL0902120B* | Split System | 36600 | 15.2 | 8.5 | 2.02 | R-454B | 650
217914655 | KEEPRITE | N5H9V36*K*AAA* | EVD5X48M21A* | *97VTN1002120A* | Split System | 36600 | 15.2 | 8.5 | 2.02 | R-454B | 650
217914374 | KEEPRITE | Q5H9V36*K*AAA* | EVD5X48M21A* | *80VTL0902120B* | Split System | 36600 | 15.2 | 8.5 | 2.02 | R-454B | 650
217914193 | KEEPRITE | Q5H9V36*K*AAA* | EVD5X48M21A* | *80VSL0901716B* | Split System | 36600 | 15.2 | 8.5 | 2.02 | R-454B | 650
217914367 | KEEPRITE | N5H9V36*K*AAA* | EVD5X48M21A* | *80VTL0902120B* | Split System | 36600 | 15.2 | 8.5 | 2.02 | R-454B | 650
217914208 | KEEPRITE | Q5H9V36*K*AAA* | EVD5X48M21A* | *80VSL0902120B* | Split System | 36600 | 15.2 | 8.5 | 2.02 | R-454B | 650
217914479 | KEEPRITE | Q5H9V36*K*AAA* | EVD5X48M21A* | *96VSN1002120B* | Split System | 36600 | 15.2 | 8.5 | 2.02 | R-454B | 650
217910667 | KEEPRITE | Q5H9V36*K*AAA* | EVM5X48M21A* | *96VSN0802120B* | Split System | 36600 | 15.2 | 8.5 | 2.02 | R-454B | 650
217910835 | KEEPRITE | Q5H9V36*K*AAA* | EVM5X48M21A* | *97VTN0802120A* | Split System | 36600 | 15.2 | 8.5 | 2.02 | R-454B | 650
217910828 | KEEPRITE | N5H9V36*K*AAA* | EVM5X48M21A* | *97VTN0802120A* | Split System | 36600 | 15.2 | 8.5 | 2.02 | R-454B | 650
217910752 | KEEPRITE | N5H9V36*K*AAA* | EVM5X48M21A* | *96VTN0802120B* | Split System | 36600 | 15.2 | 8.5 | 2.02 | R-454B | 650
217912644 | KEEPRITE | N5H9V36*K*AAA* | EVD5X37M21A* | *97VTN0802120A* | Split System | 36600 | 15.2 | 8.5 | 2.02 | R-454B | 650
217912961 | KEEPRITE | N5H9V36*K*AAA* | EVD5X38M17A* | *96CTN0601714B* | Split System | 36600 | 15.2 | 8.5 | 2.02 | R-454B | 650
217912923 | KEEPRITE | Q5H9V36*K*AAA* | EVD5X38M17A* | *96VSN0601716B* | Split System | 36600 | 15.2 | 8.5 | 2.02 | R-454B | 650
217912651 | KEEPRITE | Q5H9V36*K*AAA* | EVD5X37M21A* | *97VTN0802120A* | Split System | 36600 | 15.2 | 8.5 | 2.02 | R-454B | 650
217913038 | KEEPRITE | N5H9V36*K*AAA* | EVD5X38M17A* | *97VTN0601716A* | Split System | 36600 | 15.2 | 8.5 | 2.02 | R-454B | 650
217913007 | KEEPRITE | N5H9V36*K*AAA* | EVD5X38M17A* | *96VTN0601716B* | Split System | 36600 | 15.2 | 8.5 | 2.02 | R-454B | 650
217912886 | KEEPRITE | N5H9V36*K*AAA* | EVD5X38M17A* | *97CMN0601714B* | Split System | 36600 | 15.2 | 8.5 | 2.02 | R-454B | 650
217914464 | KEEPRITE | Q5H9V36*K*AAA* | EVD5X48M21A* | *96VSN0802120B* | Split System | 36600 | 15.2 | 8.5 | 2.02 | R-454B | 650
217910660 | KEEPRITE | N5H9V36*K*AAA* | EVM5X48M21A* | *96VSN0802120B* | Split System | 36600 | 15.2 | 8.5 | 2.02 | R-454B | 650
217912568 | KEEPRITE | N5H9V36*K*AAA* | EVD5X37M21A* | *96VTN0802120B* | Split System | 36600 | 15.2 | 8.5 | 2.02 | R-454B | 650
217910759 | KEEPRITE | Q5H9V36*K*AAA* | EVM5X48M21A* | *96VTN0802120B* | Split System | 36600 | 15.2 | 8.5 | 2.02 | R-454B | 650
217912476 | KEEPRITE | N5H9V36*K*AAA* | EVD5X37M21A* | *96VSN0802120B* | Split System | 36600 | 15.2 | 8.5 | 2.02 | R-454B | 650
217912575 | KEEPRITE | Q5H9V36*K*AAA* | EVD5X37M21A* | *96VTN0802120B* | Split System | 36600 | 15.2 | 8.5 | 2.02 | R-454B | 650
217913045 | KEEPRITE | Q5H9V36*K*AAA* | EVD5X38M17A* | *97VTN0601716A* | Split System | 36600 | 15.2 | 8.5 | 2.02 | R-454B | 650
217913014 | KEEPRITE | Q5H9V36*K*AAA* | EVD5X38M17A* | *96VTN0601716B* | Split System | 36600 | 15.2 | 8.5 | 2.02 | R-454B | 650
217912916 | KEEPRITE | N5H9V36*K*AAA* | EVD5X38M17A* | *96VSN0601716B* | Split System | 36600 | 15.2 | 8.5 | 2.02 | R-454B | 650
217913068 | KEEPRITE | N5H9V36*K*AAA* | EVD5X38M17A* | OMV112K14A | Split System | 36600 | 15.2 | 8.5 | 2.02 | R-454B | 650
217914640 | KEEPRITE | N5H9V36*K*AAA* | EVD5X48M21A* | *97VTN0802120A* | Split System | 36600 | 15.2 | 8.5 | 2.02 | R-454B | 650
217912893 | KEEPRITE | Q5H9V36*K*AAA* | EVD5X38M17A* | *97CMN0601714B* | Split System | 36600 | 15.2 | 8.5 | 2.02 | R-454B | 650
217913075 | KEEPRITE | Q5H9V36*K*AAA* | EVD5X38M17A* | OMV112K14A | Split System | 36600 | 15.2 | 8.5 | 2.02 | R-454B | 650
217910539 | KEEPRITE | N5H9V36*K*AAA* | EVM5X48M21A* | *80CTL0902120B* | Split System | 36800 | 15.2 | 8.5 | 2.02 | R-454B | 650
217912355 | KEEPRITE | N5H9V36*K*AAA* | EVD5X37M21A* | *80CTL0902120B* | Split System | 36800 | 15.2 | 8.5 | 2.02 | R-454B | 650
217912362 | KEEPRITE | Q5H9V36*K*AAA* | EVD5X37M21A* | *80CTL0902120B* | Split System | 36800 | 15.2 | 8.5 | 2.02 | R-454B | 650
217914328 | KEEPRITE | Q5H9V36*K*AAA* | EVD5X48M21A* | *80CTL0902120B* | Split System | 36800 | 15.2 | 8.5 | 2.02 | R-454B | 650
217910546 | KEEPRITE | Q5H9V36*K*AAA* | EVM5X48M21A* | *80CTL0902120B* | Split System | 36800 | 15.2 | 8.5 | 2.02 | R-454B | 650
217914321 | KEEPRITE | N5H9V36*K*AAA* | EVD5X48M21A* | *80CTL0902120B* | Split System | 36800 | 15.2 | 8.5 | 2.02 | R-454B | 650
217912726 | KEEPRITE | Q5H9V36*K*AAA* | EVD5X38M17A* | *80VSL0701412B* | Split System | 36800 | 15.2 | 8.5 | 2.02 | R-454B | 650
217912908 | KEEPRITE | Q5H9V36*K*AAA* | EVD5X38M17A* | *97CMN0801714B* | Split System | 36800 | 15.2 | 8.5 | 2.02 | R-454B | 650
217912719 | KEEPRITE | N5H9V36*K*AAA* | EVD5X38M17A* | *80VSL0701412B* | Split System | 36800 | 15.2 | 8.5 | 2.02 | R-454B | 650
217911040 | KEEPRITE | N5H9V36*K*AAA* | EVM5X49M21A* | *96VTN0801716B* | Split System | 37200 | 15.2 | 8.5 | 2.02 | R-454B | 650
217911024 | KEEPRITE | N5H9V36*K*AAA* | EVM5X49M21A* | *96VSN0801716B* | Split System | 37200 | 15.2 | 8.5 | 2.02 | R-454B | 650
217911031 | KEEPRITE | Q5H9V36*K*AAA* | EVM5X49M21A* | *96VSN0801716B* | Split System | 37200 | 15.2 | 8.5 | 2.02 | R-454B | 650
217911078 | KEEPRITE | Q5H9V36*K*AAA* | EVM5X49M21A* | *97VTN0801716A* | Split System | 37200 | 15.2 | 8.5 | 2.02 | R-454B | 650
217911071 | KEEPRITE | N5H9V36*K*AAA* | EVM5X49M21A* | *97VTN0801716A* | Split System | 37200 | 15.2 | 8.5 | 2.02 | R-454B | 650
217910321 | KEEPRITE | Q5H9V36*K*AAA* | EVM5X43M21A* | OMV098J12* | Split System | 35200 | 15.2 | 8.5 | 2.04 | R-454B | 650
217910314 | KEEPRITE | N5H9V36*K*AAA* | EVM5X43M21A* | OMV098J12* | Split System | 35200 | 15.2 | 8.5 | 2.04 | R-454B | 650
217913876 | TEMPSTAR | Q5H9V36*K*AAA* | EVD5X42M21A* | *96VSN1002120B* | Split System | 36000 | 15.2 | 8.5 | 2 | R-454B | 650
217911773 | TEMPSTAR | Q5H9V36*K*AAA* | EVD5X36M21A* | *80CTL1102120B* | Split System | 36200 | 15.2 | 8.5 | 2 | R-454B | 650
217913740 | TEMPSTAR | Q5H9V36*K*AAA* | EVD5X42M21A* | *80CTL1102120B* | Split System | 36200 | 15.2 | 8.5 | 2 | R-454B | 650
217913733 | TEMPSTAR | N5H9V36*K*AAA* | EVD5X42M21A* | *80CTL1102120B* | Split System | 36200 | 15.2 | 8.5 | 2 | R-454B | 650
217914307 | TEMPSTAR | N5H9V36*K*AAA* | EVD5X48M21A* | *80CTL0901716B* | Split System | 36600 | 15.2 | 8.5 | 2 | R-454B | 650
217912341 | TEMPSTAR | N5H9V36*K*AAA* | EVD5X37M21A* | *80CTL0901716B* | Split System | 36600 | 15.2 | 8.5 | 2 | R-454B | 650
217912348 | TEMPSTAR | Q5H9V36*K*AAA* | EVD5X37M21A* | *80CTL0901716B* | Split System | 36600 | 15.2 | 8.5 | 2 | R-454B | 650
217912977 | TEMPSTAR | N5H9V36*K*AAA* | EVD5X38M17A* | *96CTN0801714B* | Split System | 36800 | 15.2 | 8.5 | 2 | R-454B | 650
217912984 | TEMPSTAR | Q5H9V36*K*AAA* | EVD5X38M17A* | *96CTN0801714B* | Split System | 36800 | 15.2 | 8.5 | 2 | R-454B | 650
217910881 | TEMPSTAR | Q5H9V36*K*AAA* | EVM5X49M21A* | *80VSL0701716B* | Split System | 37200 | 15.2 | 8.5 | 2 | R-454B | 650
217910874 | TEMPSTAR | N5H9V36*K*AAA* | EVM5X49M21A* | *80VSL0701716B* | Split System | 37200 | 15.2 | 8.5 | 2 | R-454B | 650
217910949 | TEMPSTAR | N5H9V36*K*AAA* | EVM5X49M21A* | *80VTL0701716B* | Split System | 37400 | 15.2 | 8.5 | 2 | R-454B | 650
217910956 | TEMPSTAR | Q5H9V36*K*AAA* | EVM5X49M21A* | *80VTL0701716B* | Split System | 37400 | 15.2 | 8.5 | 2 | R-454B | 650
217910330 | TEMPSTAR | N5H9V36*K*AAA* | EVM5X43M21A* | OMV112K14A | Split System | 35400 | 15.2 | 8.5 | 2.02 | R-454B | 650
217910337 | TEMPSTAR | Q5H9V36*K*AAA* | EVM5X43M21A* | OMV112K14A | Split System | 35400 | 15.2 | 8.5 | 2.02 | R-454B | 650
217908962 | TEMPSTAR | Q5H9V36*K*AAA* | EVM5X36M17A* | *80VSL0901716B* | Split System | 35400 | 15.2 | 8.5 | 2.02 | R-454B | 650
217908955 | TEMPSTAR | N5H9V36*K*AAA* | EVM5X36M17A* | *80VSL0901716B* | Split System | 35400 | 15.2 | 8.5 | 2.02 | R-454B | 650
217911169 | TEMPSTAR | Q5H9V36*K*AAA* | EVD5X36M17A* | *80VSL0901716B* | Split System | 35400 | 15.2 | 8.5 | 2.02 | R-454B | 650
217911162 | TEMPSTAR | N5H9V36*K*AAA* | EVD5X36M17A* | *80VSL0901716B* | Split System | 35400 | 15.2 | 8.5 | 2.02 | R-454B | 650
217909052 | TEMPSTAR | Q5H9V36*K*AAA* | EVM5X36M17A* | *80CTL0901716B* | Split System | 35600 | 15.2 | 8.5 | 2.02 | R-454B | 650
217909045 | TEMPSTAR | N5H9V36*K*AAA* | EVM5X36M17A* | *80CTL0901716B* | Split System | 35600 | 15.2 | 8.5 | 2.02 | R-454B | 650
217911259 | TEMPSTAR | Q5H9V36*K*AAA* | EVD5X36M17A* | *80CTL0901716B* | Split System | 35600 | 15.2 | 8.5 | 2.02 | R-454B | 650
217911252 | TEMPSTAR | N5H9V36*K*AAA* | EVD5X36M17A* | *80CTL0901716B* | Split System | 35600 | 15.2 | 8.5 | 2.02 | R-454B | 650
217913129 | TEMPSTAR | N5H9V36*K*AAA* | EVD5X42M17A* | *80VSL0701716B* | Split System | 35600 | 15.2 | 8.5 | 2.02 | R-454B | 650
217913136 | TEMPSTAR | Q5H9V36*K*AAA* | EVD5X42M17A* | *80VSL0701716B* | Split System | 35600 | 15.2 | 8.5 | 2.02 | R-454B | 650
217913144 | TEMPSTAR | N5H9V36*K*AAA* | EVD5X42M17A* | *80VSL0901716B* | Split System | 35800 | 15.2 | 8.5 | 2.02 | R-454B | 650
217913151 | TEMPSTAR | Q5H9V36*K*AAA* | EVD5X42M17A* | *80VSL0901716B* | Split System | 35800 | 15.2 | 8.5 | 2.02 | R-454B | 650
217913241 | TEMPSTAR | Q5H9V36*K*AAA* | EVD5X42M17A* | *80CTL0901716B* | Split System | 35800 | 15.2 | 8.5 | 2.02 | R-454B | 650
217913257 | TEMPSTAR | Q5H9V36*K*AAA* | EVD5X42M17A* | *80VTL0701716B* | Split System | 35800 | 15.2 | 8.5 | 2.02 | R-454B | 650
217913234 | TEMPSTAR | N5H9V36*K*AAA* | EVD5X42M17A* | *80CTL0901716B* | Split System | 35800 | 15.2 | 8.5 | 2.02 | R-454B | 650
217913250 | TEMPSTAR | N5H9V36*K*AAA* | EVD5X42M17A* | *80VTL0701716B* | Split System | 35800 | 15.2 | 8.5 | 2.02 | R-454B | 650
217911601 | TEMPSTAR | N5H9V36*K*AAA* | EVD5X36M21A* | *80VSL0901716B* | Split System | 36000 | 15.2 | 8.5 | 2.02 | R-454B | 650
217911608 | TEMPSTAR | Q5H9V36*K*AAA* | EVD5X36M21A* | *80VSL0901716B* | Split System | 36000 | 15.2 | 8.5 | 2.02 | R-454B | 650
217911947 | TEMPSTAR | N5H9V36*K*AAA* | EVD5X36M21A* | *96VSN1002120B* | Split System | 36000 | 15.2 | 8.5 | 2.02 | R-454B | 650
217911954 | TEMPSTAR | Q5H9V36*K*AAA* | EVD5X36M21A* | *96VSN1002120B* | Split System | 36000 | 15.2 | 8.5 | 2.02 | R-454B | 650
217911887 | TEMPSTAR | N5H9V36*K*AAA* | EVD5X36M21A* | *97CMN1002122B* | Split System | 36000 | 15.2 | 8.5 | 2.02 | R-454B | 650
217911894 | TEMPSTAR | Q5H9V36*K*AAA* | EVD5X36M21A* | *97CMN1002122B* | Split System | 36000 | 15.2 | 8.5 | 2.02 | R-454B | 650
217912007 | TEMPSTAR | N5H9V36*K*AAA* | EVD5X36M21A* | *96CTN1002122B* | Split System | 36000 | 15.2 | 8.5 | 2.02 | R-454B | 650
217911939 | TEMPSTAR | Q5H9V36*K*AAA* | EVD5X36M21A* | *96VSN0802120B* | Split System | 36000 | 15.2 | 8.5 | 2.02 | R-454B | 650
217912106 | TEMPSTAR | Q5H9V36*K*AAA* | EVD5X36M21A* | *96VTN0802120B* | Split System | 36000 | 15.2 | 8.5 | 2.02 | R-454B | 650
217912014 | TEMPSTAR | Q5H9V36*K*AAA* | EVD5X36M21A* | *96CTN1002122B* | Split System | 36000 | 15.2 | 8.5 | 2.02 | R-454B | 650
217912182 | TEMPSTAR | Q5H9V36*K*AAA* | EVD5X36M21A* | *97VTN0802120A* | Split System | 36000 | 15.2 | 8.5 | 2.02 | R-454B | 650
217913914 | TEMPSTAR | N5H9V36*K*AAA* | EVD5X42M21A* | *96CTN1002122B* | Split System | 36000 | 15.2 | 8.5 | 2.02 | R-454B | 650
217912059 | TEMPSTAR | Q5H9V36*K*AAA* | EVD5X36M21A* | *97CTN1002122A* | Split System | 36000 | 15.2 | 8.5 | 2.02 | R-454B | 650
217912175 | TEMPSTAR | N5H9V36*K*AAA* | EVD5X36M21A* | *97VTN0802120A* | Split System | 36000 | 15.2 | 8.5 | 2.02 | R-454B | 650
217912099 | TEMPSTAR | N5H9V36*K*AAA* | EVD5X36M21A* | *96VTN0802120B* | Split System | 36000 | 15.2 | 8.5 | 2.02 | R-454B | 650
217912052 | TEMPSTAR | N5H9V36*K*AAA* | EVD5X36M21A* | *97CTN1002122A* | Split System | 36000 | 15.2 | 8.5 | 2.02 | R-454B | 650
217913936 | TEMPSTAR | Q5H9V36*K*AAA* | EVD5X42M21A* | *97CTN1002122A* | Split System | 36000 | 15.2 | 8.5 | 2.02 | R-454B | 650
217913809 | TEMPSTAR | N5H9V36*K*AAA* | EVD5X42M21A* | *97CMN1002122B* | Split System | 36000 | 15.2 | 8.5 | 2.02 | R-454B | 650
217913816 | TEMPSTAR | Q5H9V36*K*AAA* | EVD5X42M21A* | *97CMN1002122B* | Split System | 36000 | 15.2 | 8.5 | 2.02 | R-454B | 650
217913929 | TEMPSTAR | N5H9V36*K*AAA* | EVD5X42M21A* | *97CTN1002122A* | Split System | 36000 | 15.2 | 8.5 | 2.02 | R-454B | 650
217911638 | TEMPSTAR | Q5H9V36*K*AAA* | EVD5X36M21A* | *80VSL1102122B* | Split System | 36200 | 15.2 | 8.5 | 2.02 | R-454B | 650
217913598 | TEMPSTAR | N5H9V36*K*AAA* | EVD5X42M21A* | *80VSL1102122B* | Split System | 36200 | 15.2 | 8.5 | 2.02 | R-454B | 650
217913605 | TEMPSTAR | Q5H9V36*K*AAA* | EVD5X42M21A* | *80VSL1102122B* | Split System | 36200 | 15.2 | 8.5 | 2.02 | R-454B | 650
217911804 | TEMPSTAR | Q5H9V36*K*AAA* | EVD5X36M21A* | *80VTL0902120B* | Split System | 36200 | 15.2 | 8.5 | 2.02 | R-454B | 650
217911819 | TEMPSTAR | Q5H9V36*K*AAA* | EVD5X36M21A* | *80VTL1102122B* | Split System | 36200 | 15.2 | 8.5 | 2.02 | R-454B | 650
217911812 | TEMPSTAR | N5H9V36*K*AAA* | EVD5X36M21A* | *80VTL1102122B* | Split System | 36200 | 15.2 | 8.5 | 2.02 | R-454B | 650
217911797 | TEMPSTAR | N5H9V36*K*AAA* | EVD5X36M21A* | *80VTL0902120B* | Split System | 36200 | 15.2 | 8.5 | 2.02 | R-454B | 650
217911623 | TEMPSTAR | Q5H9V36*K*AAA* | EVD5X36M21A* | *80VSL0902120B* | Split System | 36200 | 15.2 | 8.5 | 2.02 | R-454B | 650
217912197 | TEMPSTAR | Q5H9V36*K*AAA* | EVD5X36M21A* | *97VTN1002120A* | Split System | 36200 | 15.2 | 8.5 | 2.02 | R-454B | 650
217912115 | TEMPSTAR | N5H9V36*K*AAA* | EVD5X36M21A* | *96VTN1002120B* | Split System | 36200 | 15.2 | 8.5 | 2.02 | R-454B | 650
217913992 | TEMPSTAR | N5H9V36*K*AAA* | EVD5X42M21A* | *96VTN1002120B* | Split System | 36200 | 15.2 | 8.5 | 2.02 | R-454B | 650
217912122 | TEMPSTAR | Q5H9V36*K*AAA* | EVD5X36M21A* | *96VTN1002120B* | Split System | 36200 | 15.2 | 8.5 | 2.02 | R-454B | 650
217913999 | TEMPSTAR | Q5H9V36*K*AAA* | EVD5X42M21A* | *96VTN1002120B* | Split System | 36200 | 15.2 | 8.5 | 2.02 | R-454B | 650
217914074 | TEMPSTAR | Q5H9V36*K*AAA* | EVD5X42M21A* | *97VTN1002120A* | Split System | 36200 | 15.2 | 8.5 | 2.02 | R-454B | 650
217914067 | TEMPSTAR | N5H9V36*K*AAA* | EVD5X42M21A* | *97VTN1002120A* | Split System | 36200 | 15.2 | 8.5 | 2.02 | R-454B | 650
217912190 | TEMPSTAR | N5H9V36*K*AAA* | EVD5X36M21A* | *97VTN1002120A* | Split System | 36200 | 15.2 | 8.5 | 2.02 | R-454B | 650
217910676 | TEMPSTAR | N5H9V36*K*AAA* | EVM5X48M21A* | *96VSN1002120B* | Split System | 36600 | 15.2 | 8.5 | 2.02 | R-454B | 650
217910683 | TEMPSTAR | Q5H9V36*K*AAA* | EVM5X48M21A* | *96VSN1002120B* | Split System | 36600 | 15.2 | 8.5 | 2.02 | R-454B | 650
217910851 | TEMPSTAR | Q5H9V36*K*AAA* | EVM5X48M21A* | *97VTN1002120A* | Split System | 36600 | 15.2 | 8.5 | 2.02 | R-454B | 650
217910420 | TEMPSTAR | N5H9V36*K*AAA* | EVM5X48M21A* | *80VSL0901716B* | Split System | 36600 | 15.2 | 8.5 | 2.02 | R-454B | 650
217910776 | TEMPSTAR | Q5H9V36*K*AAA* | EVM5X48M21A* | *96VTN1002120B* | Split System | 36600 | 15.2 | 8.5 | 2.02 | R-454B | 650
217910571 | TEMPSTAR | N5H9V36*K*AAA* | EVM5X48M21A* | *80VTL0902120B* | Split System | 36600 | 15.2 | 8.5 | 2.02 | R-454B | 650
217910427 | TEMPSTAR | Q5H9V36*K*AAA* | EVM5X48M21A* | *80VSL0901716B* | Split System | 36600 | 15.2 | 8.5 | 2.02 | R-454B | 650
217910435 | TEMPSTAR | N5H9V36*K*AAA* | EVM5X48M21A* | *80VSL0902120B* | Split System | 36600 | 15.2 | 8.5 | 2.02 | R-454B | 650
217914480 | TEMPSTAR | Q5H9V36*K*AAA* | EVD5X48M21A* | *96VSN1002120B* | Split System | 36600 | 15.2 | 8.5 | 2.02 | R-454B | 650
217914663 | TEMPSTAR | Q5H9V36*K*AAA* | EVD5X48M21A* | *97VTN1002120A* | Split System | 36600 | 15.2 | 8.5 | 2.02 | R-454B | 650
217910442 | TEMPSTAR | Q5H9V36*K*AAA* | EVM5X48M21A* | *80VSL0902120B* | Split System | 36600 | 15.2 | 8.5 | 2.02 | R-454B | 650
217914202 | TEMPSTAR | N5H9V36*K*AAA* | EVD5X48M21A* | *80VSL0902120B* | Split System | 36600 | 15.2 | 8.5 | 2.02 | R-454B | 650
217910578 | TEMPSTAR | Q5H9V36*K*AAA* | EVM5X48M21A* | *80VTL0902120B* | Split System | 36600 | 15.2 | 8.5 | 2.02 | R-454B | 650
217910844 | TEMPSTAR | N5H9V36*K*AAA* | EVM5X48M21A* | *97VTN1002120A* | Split System | 36600 | 15.2 | 8.5 | 2.02 | R-454B | 650
217912281 | TEMPSTAR | N5H9V36*K*AAA* | EVD5X37M21A* | *80VSL0902120B* | Split System | 36600 | 15.2 | 8.5 | 2.02 | R-454B | 650
217910769 | TEMPSTAR | N5H9V36*K*AAA* | EVM5X48M21A* | *96VTN1002120B* | Split System | 36600 | 15.2 | 8.5 | 2.02 | R-454B | 650
217914194 | TEMPSTAR | Q5H9V36*K*AAA* | EVD5X48M21A* | *80VSL0901716B* | Split System | 36600 | 15.2 | 8.5 | 2.02 | R-454B | 650
217914581 | TEMPSTAR | N5H9V36*K*AAA* | EVD5X48M21A* | *96VTN1002120B* | Split System | 36600 | 15.2 | 8.5 | 2.02 | R-454B | 650
217912592 | TEMPSTAR | Q5H9V36*K*AAA* | EVD5X37M21A* | *96VTN1002120B* | Split System | 36600 | 15.2 | 8.5 | 2.02 | R-454B | 650
217912499 | TEMPSTAR | Q5H9V36*K*AAA* | EVD5X37M21A* | *96VSN1002120B* | Split System | 36600 | 15.2 | 8.5 | 2.02 | R-454B | 650
217912288 | TEMPSTAR | Q5H9V36*K*AAA* | EVD5X37M21A* | *80VSL0902120B* | Split System | 36600 | 15.2 | 8.5 | 2.02 | R-454B | 650
217912387 | TEMPSTAR | N5H9V36*K*AAA* | EVD5X37M21A* | *80VTL0902120B* | Split System | 36600 | 15.2 | 8.5 | 2.02 | R-454B | 650
217912394 | TEMPSTAR | Q5H9V36*K*AAA* | EVD5X37M21A* | *80VTL0902120B* | Split System | 36600 | 15.2 | 8.5 | 2.02 | R-454B | 650
217914368 | TEMPSTAR | N5H9V36*K*AAA* | EVD5X48M21A* | *80VTL0902120B* | Split System | 36600 | 15.2 | 8.5 | 2.02 | R-454B | 650
217914375 | TEMPSTAR | Q5H9V36*K*AAA* | EVD5X48M21A* | *80VTL0902120B* | Split System | 36600 | 15.2 | 8.5 | 2.02 | R-454B | 650
217912667 | TEMPSTAR | Q5H9V36*K*AAA* | EVD5X37M21A* | *97VTN1002120A* | Split System | 36600 | 15.2 | 8.5 | 2.02 | R-454B | 650
217914209 | TEMPSTAR | Q5H9V36*K*AAA* | EVD5X48M21A* | *80VSL0902120B* | Split System | 36600 | 15.2 | 8.5 | 2.02 | R-454B | 650
217914473 | TEMPSTAR | N5H9V36*K*AAA* | EVD5X48M21A* | *96VSN1002120B* | Split System | 36600 | 15.2 | 8.5 | 2.02 | R-454B | 650
217914187 | TEMPSTAR | N5H9V36*K*AAA* | EVD5X48M21A* | *80VSL0901716B* | Split System | 36600 | 15.2 | 8.5 | 2.02 | R-454B | 650
217914588 | TEMPSTAR | Q5H9V36*K*AAA* | EVD5X48M21A* | *96VTN1002120B* | Split System | 36600 | 15.2 | 8.5 | 2.02 | R-454B | 650
217912492 | TEMPSTAR | N5H9V36*K*AAA* | EVD5X37M21A* | *96VSN1002120B* | Split System | 36600 | 15.2 | 8.5 | 2.02 | R-454B | 650
217912660 | TEMPSTAR | N5H9V36*K*AAA* | EVD5X37M21A* | *97VTN1002120A* | Split System | 36600 | 15.2 | 8.5 | 2.02 | R-454B | 650
217910829 | TEMPSTAR | N5H9V36*K*AAA* | EVM5X48M21A* | *97VTN0802120A* | Split System | 36600 | 15.2 | 8.5 | 2.02 | R-454B | 650
217912569 | TEMPSTAR | N5H9V36*K*AAA* | EVD5X37M21A* | *96VTN0802120B* | Split System | 36600 | 15.2 | 8.5 | 2.02 | R-454B | 650
217910668 | TEMPSTAR | Q5H9V36*K*AAA* | EVM5X48M21A* | *96VSN0802120B* | Split System | 36600 | 15.2 | 8.5 | 2.02 | R-454B | 650
217910836 | TEMPSTAR | Q5H9V36*K*AAA* | EVM5X48M21A* | *97VTN0802120A* | Split System | 36600 | 15.2 | 8.5 | 2.02 | R-454B | 650
217910753 | TEMPSTAR | N5H9V36*K*AAA* | EVM5X48M21A* | *96VTN0802120B* | Split System | 36600 | 15.2 | 8.5 | 2.02 | R-454B | 650
217910661 | TEMPSTAR | N5H9V36*K*AAA* | EVM5X48M21A* | *96VSN0802120B* | Split System | 36600 | 15.2 | 8.5 | 2.02 | R-454B | 650
217914565 | TEMPSTAR | N5H9V36*K*AAA* | EVD5X48M21A* | *96VTN0802120B* | Split System | 36600 | 15.2 | 8.5 | 2.02 | R-454B | 650
217912645 | TEMPSTAR | N5H9V36*K*AAA* | EVD5X37M21A* | *97VTN0802120A* | Split System | 36600 | 15.2 | 8.5 | 2.02 | R-454B | 650
217912652 | TEMPSTAR | Q5H9V36*K*AAA* | EVD5X37M21A* | *97VTN0802120A* | Split System | 36600 | 15.2 | 8.5 | 2.02 | R-454B | 650
217912917 | TEMPSTAR | N5H9V36*K*AAA* | EVD5X38M17A* | *96VSN0601716B* | Split System | 36600 | 15.2 | 8.5 | 2.02 | R-454B | 650
217913008 | TEMPSTAR | N5H9V36*K*AAA* | EVD5X38M17A* | *96VTN0601716B* | Split System | 36600 | 15.2 | 8.5 | 2.02 | R-454B | 650
217914648 | TEMPSTAR | Q5H9V36*K*AAA* | EVD5X48M21A* | *97VTN0802120A* | Split System | 36600 | 15.2 | 8.5 | 2.02 | R-454B | 650
217912924 | TEMPSTAR | Q5H9V36*K*AAA* | EVD5X38M17A* | *96VSN0601716B* | Split System | 36600 | 15.2 | 8.5 | 2.02 | R-454B | 650
217912894 | TEMPSTAR | Q5H9V36*K*AAA* | EVD5X38M17A* | *97CMN0601714B* | Split System | 36600 | 15.2 | 8.5 | 2.02 | R-454B | 650
217914465 | TEMPSTAR | Q5H9V36*K*AAA* | EVD5X48M21A* | *96VSN0802120B* | Split System | 36600 | 15.2 | 8.5 | 2.02 | R-454B | 650
217910760 | TEMPSTAR | Q5H9V36*K*AAA* | EVM5X48M21A* | *96VTN0802120B* | Split System | 36600 | 15.2 | 8.5 | 2.02 | R-454B | 650
217912484 | TEMPSTAR | Q5H9V36*K*AAA* | EVD5X37M21A* | *96VSN0802120B* | Split System | 36600 | 15.2 | 8.5 | 2.02 | R-454B | 650
217912477 | TEMPSTAR | N5H9V36*K*AAA* | EVD5X37M21A* | *96VSN0802120B* | Split System | 36600 | 15.2 | 8.5 | 2.02 | R-454B | 650
217913069 | TEMPSTAR | N5H9V36*K*AAA* | EVD5X38M17A* | OMV112K14A | Split System | 36600 | 15.2 | 8.5 | 2.02 | R-454B | 650
217912887 | TEMPSTAR | N5H9V36*K*AAA* | EVD5X38M17A* | *97CMN0601714B* | Split System | 36600 | 15.2 | 8.5 | 2.02 | R-454B | 650
217913015 | TEMPSTAR | Q5H9V36*K*AAA* | EVD5X38M17A* | *96VTN0601716B* | Split System | 36600 | 15.2 | 8.5 | 2.02 | R-454B | 650
217912962 | TEMPSTAR | N5H9V36*K*AAA* | EVD5X38M17A* | *96CTN0601714B* | Split System | 36600 | 15.2 | 8.5 | 2.02 | R-454B | 650
217913046 | TEMPSTAR | Q5H9V36*K*AAA* | EVD5X38M17A* | *97VTN0601716A* | Split System | 36600 | 15.2 | 8.5 | 2.02 | R-454B | 650
217913039 | TEMPSTAR | N5H9V36*K*AAA* | EVD5X38M17A* | *97VTN0601716A* | Split System | 36600 | 15.2 | 8.5 | 2.02 | R-454B | 650
217914641 | TEMPSTAR | N5H9V36*K*AAA* | EVD5X48M21A* | *97VTN0802120A* | Split System | 36600 | 15.2 | 8.5 | 2.02 | R-454B | 650
217912969 | TEMPSTAR | Q5H9V36*K*AAA* | EVD5X38M17A* | *96CTN0601714B* | Split System | 36600 | 15.2 | 8.5 | 2.02 | R-454B | 650
217914458 | TEMPSTAR | N5H9V36*K*AAA* | EVD5X48M21A* | *96VSN0802120B* | Split System | 36600 | 15.2 | 8.5 | 2.02 | R-454B | 650
217914572 | TEMPSTAR | Q5H9V36*K*AAA* | EVD5X48M21A* | *96VTN0802120B* | Split System | 36600 | 15.2 | 8.5 | 2.02 | R-454B | 650
217912576 | TEMPSTAR | Q5H9V36*K*AAA* | EVD5X37M21A* | *96VTN0802120B* | Split System | 36600 | 15.2 | 8.5 | 2.02 | R-454B | 650
217913076 | TEMPSTAR | Q5H9V36*K*AAA* | EVD5X38M17A* | OMV112K14A | Split System | 36600 | 15.2 | 8.5 | 2.02 | R-454B | 650
217910547 | TEMPSTAR | Q5H9V36*K*AAA* | EVM5X48M21A* | *80CTL0902120B* | Split System | 36800 | 15.2 | 8.5 | 2.02 | R-454B | 650
217910540 | TEMPSTAR | N5H9V36*K*AAA* | EVM5X48M21A* | *80CTL0902120B* | Split System | 36800 | 15.2 | 8.5 | 2.02 | R-454B | 650
217912356 | TEMPSTAR | N5H9V36*K*AAA* | EVD5X37M21A* | *80CTL0902120B* | Split System | 36800 | 15.2 | 8.5 | 2.02 | R-454B | 650
217914329 | TEMPSTAR | Q5H9V36*K*AAA* | EVD5X48M21A* | *80CTL0902120B* | Split System | 36800 | 15.2 | 8.5 | 2.02 | R-454B | 650
217912363 | TEMPSTAR | Q5H9V36*K*AAA* | EVD5X37M21A* | *80CTL0902120B* | Split System | 36800 | 15.2 | 8.5 | 2.02 | R-454B | 650
217914322 | TEMPSTAR | N5H9V36*K*AAA* | EVD5X48M21A* | *80CTL0902120B* | Split System | 36800 | 15.2 | 8.5 | 2.02 | R-454B | 650
217912727 | TEMPSTAR | Q5H9V36*K*AAA* | EVD5X38M17A* | *80VSL0701412B* | Split System | 36800 | 15.2 | 8.5 | 2.02 | R-454B | 650
217912902 | TEMPSTAR | N5H9V36*K*AAA* | EVD5X38M17A* | *97CMN0801714B* | Split System | 36800 | 15.2 | 8.5 | 2.02 | R-454B | 650
217912909 | TEMPSTAR | Q5H9V36*K*AAA* | EVD5X38M17A* | *97CMN0801714B* | Split System | 36800 | 15.2 | 8.5 | 2.02 | R-454B | 650
217912720 | TEMPSTAR | N5H9V36*K*AAA* | EVD5X38M17A* | *80VSL0701412B* | Split System | 36800 | 15.2 | 8.5 | 2.02 | R-454B | 650
217911032 | TEMPSTAR | Q5H9V36*K*AAA* | EVM5X49M21A* | *96VSN0801716B* | Split System | 37200 | 15.2 | 8.5 | 2.02 | R-454B | 650
217911048 | TEMPSTAR | Q5H9V36*K*AAA* | EVM5X49M21A* | *96VTN0801716B* | Split System | 37200 | 15.2 | 8.5 | 2.02 | R-454B | 650
217911079 | TEMPSTAR | Q5H9V36*K*AAA* | EVM5X49M21A* | *97VTN0801716A* | Split System | 37200 | 15.2 | 8.5 | 2.02 | R-454B | 650
217911072 | TEMPSTAR | N5H9V36*K*AAA* | EVM5X49M21A* | *97VTN0801716A* | Split System | 37200 | 15.2 | 8.5 | 2.02 | R-454B | 650
217911025 | TEMPSTAR | N5H9V36*K*AAA* | EVM5X49M21A* | *96VSN0801716B* | Split System | 37200 | 15.2 | 8.5 | 2.02 | R-454B | 650
217911041 | TEMPSTAR | N5H9V36*K*AAA* | EVM5X49M21A* | *96VTN0801716B* | Split System | 37200 | 15.2 | 8.5 | 2.02 | R-454B | 650
217910322 | TEMPSTAR | Q5H9V36*K*AAA* | EVM5X43M21A* | OMV098J12* | Split System | 35200 | 15.2 | 8.5 | 2.04 | R-454B | 650
217910315 | TEMPSTAR | N5H9V36*K*AAA* | EVM5X43M21A* | OMV098J12* | Split System | 35200 | 15.2 | 8.5 | 2.04 | R-454B | 650
218019508 | ACIQ | N5H9V36*K*AAA* | EVM5X36M17A* | *80MSU0601716A* | Split System | 35400 | 15.5 | 8.5 | 2 | R-454B | 650
218019498 | ACIQ | N5H9V36*K*AAA* | EVM5X36M17A* | *80CSU0401712B* | Split System | 35600 | 15.5 | 8.5 | 2 | R-454B | 650
218019507 | ACIQ | N5H9V36*K*AAA* | EVM5X36M17A* | *80MSU0401712A* | Split System | 35600 | 15.5 | 8.5 | 2 | R-454B | 650
218016991 | ACIQ | N5H9V36*K*AAA* | EVD5X36M17A* | *80MSU0401712A* | Split System | 35600 | 15.5 | 8.5 | 2 | R-454B | 650
218017368 | ACIQ | N5H9V36*K*AAA* | EVD5X42M17A* | *80MSU0401712A* | Split System | 35800 | 15.5 | 8.5 | 2 | R-454B | 650
218017460 | ACIQ | N5H9V36*K*AAA* | EVD5X42M21A* | *80VSL0901716B* | Split System | 36000 | 15.5 | 8.5 | 2 | R-454B | 650
218017044 | ACIQ | N5H9V36*K*AAA* | EVD5X36M21A* | *80MSU0601716A* | Split System | 36200 | 15.5 | 8.5 | 2 | R-454B | 650
218017473 | ACIQ | N5H9V36*K*AAA* | EVD5X42M21A* | *80MSU0601716A* | Split System | 36200 | 15.5 | 8.5 | 2 | R-454B | 650
218019684 | ACIQ | N5H9V36*K*AAA* | EVM5X48M21A* | *80CTL0901716B* | Split System | 36600 | 15.5 | 8.5 | 2 | R-454B | 650
218017336 | ACIQ | N5H9V36*K*AAA* | EVD5X38M17A* | *97CTN0601716A* | Split System | 36600 | 15.5 | 8.5 | 2 | R-454B | 650
218017582 | ACIQ | N5H9V36*K*AAA* | EVD5X48M21A* | *80CSU0401712B* | Split System | 36800 | 15.5 | 8.5 | 2 | R-454B | 650
218017164 | ACIQ | N5H9V36*K*AAA* | EVD5X37M21A* | *80CSU0401712B* | Split System | 36800 | 15.5 | 8.5 | 2 | R-454B | 650
218019664 | ACIQ | N5H9V36*K*AAA* | EVM5X48M21A* | *80CSU0401712B* | Split System | 36800 | 15.5 | 8.5 | 2 | R-454B | 650
218017673 | ACIQ | N5H9V36*K*AAA* | EVD5X48M21A* | *95MSU1002120A* | Split System | 36800 | 15.5 | 8.5 | 2 | R-454B | 650
218019728 | ACIQ | N5H9V36*K*AAA* | EVM5X49M21A* | *80CTL0901716B* | Split System | 37400 | 15.5 | 8.5 | 2 | R-454B | 650
218016986 | ACIQ | N5H9V36*K*AAA* | EVD5X36M17A* | *80VSL0701412B* | Split System | 35200 | 15.5 | 8.5 | 2.02 | R-454B | 650
218019503 | ACIQ | N5H9V36*K*AAA* | EVM5X36M17A* | *80VSL0701716B* | Split System | 35200 | 15.5 | 8.5 | 2.02 | R-454B | 650
218016987 | ACIQ | N5H9V36*K*AAA* | EVD5X36M17A* | *80VSL0701716B* | Split System | 35200 | 15.5 | 8.5 | 2.02 | R-454B | 650
218017417 | ACIQ | N5H9V36*K*AAA* | EVD5X42M17A* | *96CTN0801714B* | Split System | 35600 | 15.5 | 8.5 | 2.02 | R-454B | 650
218017052 | ACIQ | N5H9V36*K*AAA* | EVD5X36M21A* | *80CTL0702120B* | Split System | 36000 | 15.5 | 8.5 | 2.02 | R-454B | 650
218017492 | ACIQ | N5H9V36*K*AAA* | EVD5X42M21A* | *80CTL0702120B* | Split System | 36000 | 15.5 | 8.5 | 2.02 | R-454B | 650
218019614 | ACIQ | N5H9V36*K*AAA* | EVM5X43M21A* | *95MSU0401712A* | Split System | 34600 | 15.5 | 8.5 | 2.04 | R-454B | 650
218019657 | ACIQ | N5H9V36*K*AAA* | EVM5X43M21A* | OLV098A12* | Split System | 35000 | 15.5 | 8.5 | 2.04 | R-454B | 650
218019500 | ACIQ | N5H9V36*K*AAA* | EVM5X36M17A* | *80CSU0601716B* | Split System | 35400 | 15.5 | 8.5 | 2.05 | R-454B | 650
218019750 | ACIQ | N5H9V36*K*AAA* | EVD5X36M17A* | *80CSU0601716B* | Split System | 35400 | 15.5 | 8.5 | 2.05 | R-454B | 650
217908987 | AIRQUEST | Q5H9V36*K*AAA* | EVM5X36M17A* | *80MSU0601716A* | Split System | 35400 | 15.5 | 8.5 | 2 | R-454B | 650
217908980 | AIRQUEST | N5H9V36*K*AAA* | EVM5X36M17A* | *80MSU0601716A* | Split System | 35400 | 15.5 | 8.5 | 2 | R-454B | 650
217908897 | AIRQUEST | Q5H9V36*K*AAA* | EVM5X36M17A* | *80CSU0401712B* | Split System | 35600 | 15.5 | 8.5 | 2 | R-454B | 650
217908890 | AIRQUEST | N5H9V36*K*AAA* | EVM5X36M17A* | *80CSU0401712B* | Split System | 35600 | 15.5 | 8.5 | 2 | R-454B | 650
217908965 | AIRQUEST | N5H9V36*K*AAA* | EVM5X36M17A* | *80MSU0401712A* | Split System | 35600 | 15.5 | 8.5 | 2 | R-454B | 650
217911172 | AIRQUEST | N5H9V36*K*AAA* | EVD5X36M17A* | *80MSU0401712A* | Split System | 35600 | 15.5 | 8.5 | 2 | R-454B | 650
217911179 | AIRQUEST | Q5H9V36*K*AAA* | EVD5X36M17A* | *80MSU0401712A* | Split System | 35600 | 15.5 | 8.5 | 2 | R-454B | 650
217908972 | AIRQUEST | Q5H9V36*K*AAA* | EVM5X36M17A* | *80MSU0401712A* | Split System | 35600 | 15.5 | 8.5 | 2 | R-454B | 650
217913161 | AIRQUEST | Q5H9V36*K*AAA* | EVD5X42M17A* | *80MSU0401712A* | Split System | 35800 | 15.5 | 8.5 | 2 | R-454B | 650
217913154 | AIRQUEST | N5H9V36*K*AAA* | EVD5X42M17A* | *80MSU0401712A* | Split System | 35800 | 15.5 | 8.5 | 2 | R-454B | 650
217913563 | AIRQUEST | N5H9V36*K*AAA* | EVD5X42M21A* | *80VSL0901716B* | Split System | 36000 | 15.5 | 8.5 | 2 | R-454B | 650
217911648 | AIRQUEST | Q5H9V36*K*AAA* | EVD5X36M21A* | *80MSU0601716A* | Split System | 36200 | 15.5 | 8.5 | 2 | R-454B | 650
217913608 | AIRQUEST | N5H9V36*K*AAA* | EVD5X42M21A* | *80MSU0601716A* | Split System | 36200 | 15.5 | 8.5 | 2 | R-454B | 650
217911641 | AIRQUEST | N5H9V36*K*AAA* | EVD5X36M21A* | *80MSU0601716A* | Split System | 36200 | 15.5 | 8.5 | 2 | R-454B | 650
217913615 | AIRQUEST | Q5H9V36*K*AAA* | EVD5X42M21A* | *80MSU0601716A* | Split System | 36200 | 15.5 | 8.5 | 2 | R-454B | 650
217910520 | AIRQUEST | N5H9V36*K*AAA* | EVM5X48M21A* | *80CTL0901716B* | Split System | 36600 | 15.5 | 8.5 | 2 | R-454B | 650
217910527 | AIRQUEST | Q5H9V36*K*AAA* | EVM5X48M21A* | *80CTL0901716B* | Split System | 36600 | 15.5 | 8.5 | 2 | R-454B | 650
217912987 | AIRQUEST | N5H9V36*K*AAA* | EVD5X38M17A* | *97CTN0601716A* | Split System | 36600 | 15.5 | 8.5 | 2 | R-454B | 650
217912994 | AIRQUEST | Q5H9V36*K*AAA* | EVD5X38M17A* | *97CTN0601716A* | Split System | 36600 | 15.5 | 8.5 | 2 | R-454B | 650
217910340 | AIRQUEST | N5H9V36*K*AAA* | EVM5X48M21A* | *80CSU0401712B* | Split System | 36800 | 15.5 | 8.5 | 2 | R-454B | 650
217912238 | AIRQUEST | Q5H9V36*K*AAA* | EVD5X37M21A* | *80CSU0401712B* | Split System | 36800 | 15.5 | 8.5 | 2 | R-454B | 650
217910347 | AIRQUEST | Q5H9V36*K*AAA* | EVM5X48M21A* | *80CSU0401712B* | Split System | 36800 | 15.5 | 8.5 | 2 | R-454B | 650
217914114 | AIRQUEST | Q5H9V36*K*AAA* | EVD5X48M21A* | *80CSU0401712B* | Split System | 36800 | 15.5 | 8.5 | 2 | R-454B | 650
217914107 | AIRQUEST | N5H9V36*K*AAA* | EVD5X48M21A* | *80CSU0401712B* | Split System | 36800 | 15.5 | 8.5 | 2 | R-454B | 650
217912231 | AIRQUEST | N5H9V36*K*AAA* | EVD5X37M21A* | *80CSU0401712B* | Split System | 36800 | 15.5 | 8.5 | 2 | R-454B | 650
217910921 | AIRQUEST | Q5H9V36*K*AAA* | EVM5X49M21A* | *80CTL0901716B* | Split System | 37400 | 15.5 | 8.5 | 2 | R-454B | 650
217908935 | AIRQUEST | N5H9V36*K*AAA* | EVM5X36M17A* | *80VSL0701716B* | Split System | 35200 | 15.5 | 8.5 | 2.02 | R-454B | 650
217911149 | AIRQUEST | Q5H9V36*K*AAA* | EVD5X36M17A* | *80VSL0701716B* | Split System | 35200 | 15.5 | 8.5 | 2.02 | R-454B | 650
217911142 | AIRQUEST | N5H9V36*K*AAA* | EVD5X36M17A* | *80VSL0701716B* | Split System | 35200 | 15.5 | 8.5 | 2.02 | R-454B | 650
217911134 | AIRQUEST | Q5H9V36*K*AAA* | EVD5X36M17A* | *80VSL0701412B* | Split System | 35200 | 15.5 | 8.5 | 2.02 | R-454B | 650
217911127 | AIRQUEST | N5H9V36*K*AAA* | EVD5X36M17A* | *80VSL0701412B* | Split System | 35200 | 15.5 | 8.5 | 2.02 | R-454B | 650
217908942 | AIRQUEST | Q5H9V36*K*AAA* | EVM5X36M17A* | *80VSL0701716B* | Split System | 35200 | 15.5 | 8.5 | 2.02 | R-454B | 650
217913366 | AIRQUEST | N5H9V36*K*AAA* | EVD5X42M17A* | *96CTN0801714B* | Split System | 35600 | 15.5 | 8.5 | 2.02 | R-454B | 650
217913373 | AIRQUEST | Q5H9V36*K*AAA* | EVD5X42M17A* | *96CTN0801714B* | Split System | 35600 | 15.5 | 8.5 | 2.02 | R-454B | 650
217911723 | AIRQUEST | Q5H9V36*K*AAA* | EVD5X36M21A* | *80CTL0702120B* | Split System | 36000 | 15.5 | 8.5 | 2.02 | R-454B | 650
217913690 | AIRQUEST | Q5H9V36*K*AAA* | EVD5X42M21A* | *80CTL0702120B* | Split System | 36000 | 15.5 | 8.5 | 2.02 | R-454B | 650
217913683 | AIRQUEST | N5H9V36*K*AAA* | EVD5X42M21A* | *80CTL0702120B* | Split System | 36000 | 15.5 | 8.5 | 2.02 | R-454B | 650
217911716 | AIRQUEST | N5H9V36*K*AAA* | EVD5X36M21A* | *80CTL0702120B* | Split System | 36000 | 15.5 | 8.5 | 2.02 | R-454B | 650
217909917 | AIRQUEST | N5H9V36*K*AAA* | EVM5X43M21A* | *95MSU0401712A* | Split System | 34600 | 15.5 | 8.5 | 2.04 | R-454B | 650
217909924 | AIRQUEST | Q5H9V36*K*AAA* | EVM5X43M21A* | *95MSU0401712A* | Split System | 34600 | 15.5 | 8.5 | 2.04 | R-454B | 650
217910280 | AIRQUEST | N5H9V36*K*AAA* | EVM5X43M21A* | OLV098A12* | Split System | 35000 | 15.5 | 8.5 | 2.04 | R-454B | 650
217910287 | AIRQUEST | Q5H9V36*K*AAA* | EVM5X43M21A* | OLV098A12* | Split System | 35000 | 15.5 | 8.5 | 2.04 | R-454B | 650
217911194 | AIRQUEST | Q5H9V36*K*AAA* | EVD5X36M17A* | *80MSU0601716A* | Split System | 35400 | 15.5 | 8.5 | 2.05 | R-454B | 650
217911187 | AIRQUEST | N5H9V36*K*AAA* | EVD5X36M17A* | *80MSU0601716A* | Split System | 35400 | 15.5 | 8.5 | 2.05 | R-454B | 650
217908905 | AIRQUEST | N5H9V36*K*AAA* | EVM5X36M17A* | *80CSU0601716B* | Split System | 35400 | 15.5 | 8.5 | 2.05 | R-454B | 650
217908912 | AIRQUEST | Q5H9V36*K*AAA* | EVM5X36M17A* | *80CSU0601716B* | Split System | 35400 | 15.5 | 8.5 | 2.05 | R-454B | 650
217911119 | AIRQUEST | Q5H9V36*K*AAA* | EVD5X36M17A* | *80CSU0601716B* | Split System | 35400 | 15.5 | 8.5 | 2.05 | R-454B | 650
217908986 | ARCOAIRE | Q5H9V36*K*AAA* | EVM5X36M17A* | *80MSU0601716A* | Split System | 35400 | 15.5 | 8.5 | 2 | R-454B | 650
217908979 | ARCOAIRE | N5H9V36*K*AAA* | EVM5X36M17A* | *80MSU0601716A* | Split System | 35400 | 15.5 | 8.5 | 2 | R-454B | 650
217908889 | ARCOAIRE | N5H9V36*K*AAA* | EVM5X36M17A* | *80CSU0401712B* | Split System | 35600 | 15.5 | 8.5 | 2 | R-454B | 650
217908896 | ARCOAIRE | Q5H9V36*K*AAA* | EVM5X36M17A* | *80CSU0401712B* | Split System | 35600 | 15.5 | 8.5 | 2 | R-454B | 650
217908964 | ARCOAIRE | N5H9V36*K*AAA* | EVM5X36M17A* | *80MSU0401712A* | Split System | 35600 | 15.5 | 8.5 | 2 | R-454B | 650
217911171 | ARCOAIRE | N5H9V36*K*AAA* | EVD5X36M17A* | *80MSU0401712A* | Split System | 35600 | 15.5 | 8.5 | 2 | R-454B | 650
217908971 | ARCOAIRE | Q5H9V36*K*AAA* | EVM5X36M17A* | *80MSU0401712A* | Split System | 35600 | 15.5 | 8.5 | 2 | R-454B | 650
217911178 | ARCOAIRE | Q5H9V36*K*AAA* | EVD5X36M17A* | *80MSU0401712A* | Split System | 35600 | 15.5 | 8.5 | 2 | R-454B | 650
217913160 | ARCOAIRE | Q5H9V36*K*AAA* | EVD5X42M17A* | *80MSU0401712A* | Split System | 35800 | 15.5 | 8.5 | 2 | R-454B | 650
217913562 | ARCOAIRE | N5H9V36*K*AAA* | EVD5X42M21A* | *80VSL0901716B* | Split System | 36000 | 15.5 | 8.5 | 2 | R-454B | 650
217913569 | ARCOAIRE | Q5H9V36*K*AAA* | EVD5X42M21A* | *80VSL0901716B* | Split System | 36000 | 15.5 | 8.5 | 2 | R-454B | 650
217911640 | ARCOAIRE | N5H9V36*K*AAA* | EVD5X36M21A* | *80MSU0601716A* | Split System | 36200 | 15.5 | 8.5 | 2 | R-454B | 650
217911647 | ARCOAIRE | Q5H9V36*K*AAA* | EVD5X36M21A* | *80MSU0601716A* | Split System | 36200 | 15.5 | 8.5 | 2 | R-454B | 650
217913614 | ARCOAIRE | Q5H9V36*K*AAA* | EVD5X42M21A* | *80MSU0601716A* | Split System | 36200 | 15.5 | 8.5 | 2 | R-454B | 650
217913607 | ARCOAIRE | N5H9V36*K*AAA* | EVD5X42M21A* | *80MSU0601716A* | Split System | 36200 | 15.5 | 8.5 | 2 | R-454B | 650
217910519 | ARCOAIRE | N5H9V36*K*AAA* | EVM5X48M21A* | *80CTL0901716B* | Split System | 36600 | 15.5 | 8.5 | 2 | R-454B | 650
217910526 | ARCOAIRE | Q5H9V36*K*AAA* | EVM5X48M21A* | *80CTL0901716B* | Split System | 36600 | 15.5 | 8.5 | 2 | R-454B | 650
217912993 | ARCOAIRE | Q5H9V36*K*AAA* | EVD5X38M17A* | *97CTN0601716A* | Split System | 36600 | 15.5 | 8.5 | 2 | R-454B | 650
217912986 | ARCOAIRE | N5H9V36*K*AAA* | EVD5X38M17A* | *97CTN0601716A* | Split System | 36600 | 15.5 | 8.5 | 2 | R-454B | 650
217910339 | ARCOAIRE | N5H9V36*K*AAA* | EVM5X48M21A* | *80CSU0401712B* | Split System | 36800 | 15.5 | 8.5 | 2 | R-454B | 650
217914113 | ARCOAIRE | Q5H9V36*K*AAA* | EVD5X48M21A* | *80CSU0401712B* | Split System | 36800 | 15.5 | 8.5 | 2 | R-454B | 650
217910346 | ARCOAIRE | Q5H9V36*K*AAA* | EVM5X48M21A* | *80CSU0401712B* | Split System | 36800 | 15.5 | 8.5 | 2 | R-454B | 650
217912230 | ARCOAIRE | N5H9V36*K*AAA* | EVD5X37M21A* | *80CSU0401712B* | Split System | 36800 | 15.5 | 8.5 | 2 | R-454B | 650
217912237 | ARCOAIRE | Q5H9V36*K*AAA* | EVD5X37M21A* | *80CSU0401712B* | Split System | 36800 | 15.5 | 8.5 | 2 | R-454B | 650
217914106 | ARCOAIRE | N5H9V36*K*AAA* | EVD5X48M21A* | *80CSU0401712B* | Split System | 36800 | 15.5 | 8.5 | 2 | R-454B | 650
217914497 | ARCOAIRE | N5H9V36*K*AAA* | EVD5X48M21A* | *95MSU1002120A* | Split System | 36800 | 15.5 | 8.5 | 2 | R-454B | 650
217914504 | ARCOAIRE | Q5H9V36*K*AAA* | EVD5X48M21A* | *95MSU1002120A* | Split System | 36800 | 15.5 | 8.5 | 2 | R-454B | 650
217910920 | ARCOAIRE | Q5H9V36*K*AAA* | EVM5X49M21A* | *80CTL0901716B* | Split System | 37400 | 15.5 | 8.5 | 2 | R-454B | 650
217911141 | ARCOAIRE | N5H9V36*K*AAA* | EVD5X36M17A* | *80VSL0701716B* | Split System | 35200 | 15.5 | 8.5 | 2.02 | R-454B | 650
217911126 | ARCOAIRE | N5H9V36*K*AAA* | EVD5X36M17A* | *80VSL0701412B* | Split System | 35200 | 15.5 | 8.5 | 2.02 | R-454B | 650
217908934 | ARCOAIRE | N5H9V36*K*AAA* | EVM5X36M17A* | *80VSL0701716B* | Split System | 35200 | 15.5 | 8.5 | 2.02 | R-454B | 650
217911133 | ARCOAIRE | Q5H9V36*K*AAA* | EVD5X36M17A* | *80VSL0701412B* | Split System | 35200 | 15.5 | 8.5 | 2.02 | R-454B | 650
217908941 | ARCOAIRE | Q5H9V36*K*AAA* | EVM5X36M17A* | *80VSL0701716B* | Split System | 35200 | 15.5 | 8.5 | 2.02 | R-454B | 650
217913365 | ARCOAIRE | N5H9V36*K*AAA* | EVD5X42M17A* | *96CTN0801714B* | Split System | 35600 | 15.5 | 8.5 | 2.02 | R-454B | 650
217913372 | ARCOAIRE | Q5H9V36*K*AAA* | EVD5X42M17A* | *96CTN0801714B* | Split System | 35600 | 15.5 | 8.5 | 2.02 | R-454B | 650
217913682 | ARCOAIRE | N5H9V36*K*AAA* | EVD5X42M21A* | *80CTL0702120B* | Split System | 36000 | 15.5 | 8.5 | 2.02 | R-454B | 650
217913689 | ARCOAIRE | Q5H9V36*K*AAA* | EVD5X42M21A* | *80CTL0702120B* | Split System | 36000 | 15.5 | 8.5 | 2.02 | R-454B | 650
217911722 | ARCOAIRE | Q5H9V36*K*AAA* | EVD5X36M21A* | *80CTL0702120B* | Split System | 36000 | 15.5 | 8.5 | 2.02 | R-454B | 650
217909916 | ARCOAIRE | N5H9V36*K*AAA* | EVM5X43M21A* | *95MSU0401712A* | Split System | 34600 | 15.5 | 8.5 | 2.04 | R-454B | 650
217909923 | ARCOAIRE | Q5H9V36*K*AAA* | EVM5X43M21A* | *95MSU0401712A* | Split System | 34600 | 15.5 | 8.5 | 2.04 | R-454B | 650
217910279 | ARCOAIRE | N5H9V36*K*AAA* | EVM5X43M21A* | OLV098A12* | Split System | 35000 | 15.5 | 8.5 | 2.04 | R-454B | 650
217910286 | ARCOAIRE | Q5H9V36*K*AAA* | EVM5X43M21A* | OLV098A12* | Split System | 35000 | 15.5 | 8.5 | 2.04 | R-454B | 650
217911193 | ARCOAIRE | Q5H9V36*K*AAA* | EVD5X36M17A* | *80MSU0601716A* | Split System | 35400 | 15.5 | 8.5 | 2.05 | R-454B | 650
217911186 | ARCOAIRE | N5H9V36*K*AAA* | EVD5X36M17A* | *80MSU0601716A* | Split System | 35400 | 15.5 | 8.5 | 2.05 | R-454B | 650
217908904 | ARCOAIRE | N5H9V36*K*AAA* | EVM5X36M17A* | *80CSU0601716B* | Split System | 35400 | 15.5 | 8.5 | 2.05 | R-454B | 650
217908911 | ARCOAIRE | Q5H9V36*K*AAA* | EVM5X36M17A* | *80CSU0601716B* | Split System | 35400 | 15.5 | 8.5 | 2.05 | R-454B | 650
217911111 | ARCOAIRE | N5H9V36*K*AAA* | EVD5X36M17A* | *80CSU0601716B* | Split System | 35400 | 15.5 | 8.5 | 2.05 | R-454B | 650
217911118 | ARCOAIRE | Q5H9V36*K*AAA* | EVD5X36M17A* | *80CSU0601716B* | Split System | 35400 | 15.5 | 8.5 | 2.05 | R-454B | 650
217908978 | BRYANT HEATING AND COOLING SYSTEMS | 249VAN036**AA* | CVAMA3617XMA* | 83*SB48060M17*** | Split System | 35400 | 15.5 | 8.5 | 2 | R-454B | 650
217908888 | BRYANT HEATING AND COOLING SYSTEMS | 249VAN036**AA* | CVAMA3617XMA* | 83*CB36040C17*** | Split System | 35600 | 15.5 | 8.5 | 2 | R-454B | 650
217908963 | BRYANT HEATING AND COOLING SYSTEMS | 249VAN036**AA* | CVAMA3617XMA* | 83*SB36040M17*** | Split System | 35600 | 15.5 | 8.5 | 2 | R-454B | 650
217911170 | BRYANT HEATING AND COOLING SYSTEMS | 249VAN036**AA* | CVAVA3617XMA* | 83*SB36040M17*** | Split System | 35600 | 15.5 | 8.5 | 2 | R-454B | 650
217913152 | BRYANT HEATING AND COOLING SYSTEMS | 249VAN036**AA* | CVAVA4217XMA* | 83*SB36040M17*** | Split System | 35800 | 15.5 | 8.5 | 2 | R-454B | 650
217913561 | BRYANT HEATING AND COOLING SYSTEMS | 249VAN036**AA* | CVAVA4221XMA* | 82*SB48090V17*** | Split System | 36000 | 15.5 | 8.5 | 2 | R-454B | 650
217913756 | BRYANT HEATING AND COOLING SYSTEMS | 249VAN036**AA* | CVAVA4221XMA* | 82*TB48090V17*** | Split System | 36000 | 15.5 | 8.5 | 2 | R-454B | 650
217911639 | BRYANT HEATING AND COOLING SYSTEMS | 249VAN036**AA* | CVAVA3621XMA* | 83*SB48060M17*** | Split System | 36200 | 15.5 | 8.5 | 2 | R-454B | 650
217913606 | BRYANT HEATING AND COOLING SYSTEMS | 249VAN036**AA* | CVAVA4221XMA* | 83*SB48060M17*** | Split System | 36200 | 15.5 | 8.5 | 2 | R-454B | 650
217910518 | BRYANT HEATING AND COOLING SYSTEMS | 249VAN036**AA* | CVAMA4821XMA* | 88*TB48090C17*** | Split System | 36600 | 15.5 | 8.5 | 2 | R-454B | 650
217912229 | BRYANT HEATING AND COOLING SYSTEMS | 249VAN036**AA* | CVAVA3721XMA* | 83*CB36040C17*** | Split System | 36800 | 15.5 | 8.5 | 2 | R-454B | 650
217910338 | BRYANT HEATING AND COOLING SYSTEMS | 249VAN036**AA* | CVAMA4821XMA* | 83*CB36040C17*** | Split System | 36800 | 15.5 | 8.5 | 2 | R-454B | 650
217914105 | BRYANT HEATING AND COOLING SYSTEMS | 249VAN036**AA* | CVAVA4821XMA* | 83*CB36040C17*** | Split System | 36800 | 15.5 | 8.5 | 2 | R-454B | 650
217914496 | BRYANT HEATING AND COOLING SYSTEMS | 249VAN036**AA* | CVAVA4821XMA* | 935SB60100M21*** | Split System | 36800 | 15.5 | 8.5 | 2 | R-454B | 650
217910912 | BRYANT HEATING AND COOLING SYSTEMS | 249VAN036**AA* | CVAMA4921XMA* | 88*TB48090C17*** | Split System | 37400 | 15.5 | 8.5 | 2 | R-454B | 650
217908933 | BRYANT HEATING AND COOLING SYSTEMS | 249VAN036**AA* | CVAMA3617XMA* | 82*SB48070V17*** | Split System | 35200 | 15.5 | 8.5 | 2.02 | R-454B | 650
217911125 | BRYANT HEATING AND COOLING SYSTEMS | 249VAN036**AA* | CVAVA3617XMA* | 82*SB36070V14*** | Split System | 35200 | 15.5 | 8.5 | 2.02 | R-454B | 650
217911260 | BRYANT HEATING AND COOLING SYSTEMS | 249VAN036**AA* | CVAVA3617XMA* | 82*TB36070V14*** | Split System | 35200 | 15.5 | 8.5 | 2.02 | R-454B | 650
217911140 | BRYANT HEATING AND COOLING SYSTEMS | 249VAN036**AA* | CVAVA3617XMA* | 82*SB48070V17*** | Split System | 35200 | 15.5 | 8.5 | 2.02 | R-454B | 650
217913364 | BRYANT HEATING AND COOLING SYSTEMS | 249VAN036**AA* | CVAVA4217XMA* | 986TD42080C17*** | Split System | 35600 | 15.5 | 8.5 | 2.02 | R-454B | 650
217913681 | BRYANT HEATING AND COOLING SYSTEMS | 249VAN036**AA* | CVAVA4221XMA* | 88*TB60070C21*** | Split System | 36000 | 15.5 | 8.5 | 2.02 | R-454B | 650
217911714 | BRYANT HEATING AND COOLING SYSTEMS | 249VAN036**AA* | CVAVA3621XMA* | 88*TB60070C21*** | Split System | 36000 | 15.5 | 8.5 | 2.02 | R-454B | 650
217909915 | BRYANT HEATING AND COOLING SYSTEMS | 249VAN036**AA* | CVAMA4321XMA* | 935SB36040M17*** | Split System | 34600 | 15.5 | 8.5 | 2.04 | R-454B | 650
217910278 | BRYANT HEATING AND COOLING SYSTEMS | 249VAN036**AA* | CVAMA4321XMA* | OVLAAB036098 | Split System | 35000 | 15.5 | 8.5 | 2.04 | R-454B | 650
217911185 | BRYANT HEATING AND COOLING SYSTEMS | 249VAN036**AA* | CVAVA3617XMA* | 83*SB48060M17*** | Split System | 35400 | 15.5 | 8.5 | 2.05 | R-454B | 650
217908903 | BRYANT HEATING AND COOLING SYSTEMS | 249VAN036**AA* | CVAMA3617XMA* | 83*CB48060C17*** | Split System | 35400 | 15.5 | 8.5 | 2.05 | R-454B | 650
217911110 | BRYANT HEATING AND COOLING SYSTEMS | 249VAN036**AA* | CVAVA3617XMA* | 83*CB48060C17*** | Split System | 35400 | 15.5 | 8.5 | 2.05 | R-454B | 650
217907523 | CARRIER | 27VPA936A*030* | CVAMA3617XMA* | 58SU*B060M17**16 | Split System | 35400 | 15.5 | 8.5 | 2 | R-454B | 650
217907517 | CARRIER | 27VPA936A*030* | CVAMA3617XMA* | 58CU*B040C17**12 | Split System | 35600 | 15.5 | 8.5 | 2 | R-454B | 650
217907673 | CARRIER | 27VPA936A*030* | CVAVA3617XMA* | 58SU*B040M17**12 | Split System | 35600 | 15.5 | 8.5 | 2 | R-454B | 650
217907522 | CARRIER | 27VPA936A*030* | CVAMA3617XMA* | 58SU*B040M17**12 | Split System | 35600 | 15.5 | 8.5 | 2 | R-454B | 650
217907809 | CARRIER | 27VPA936A*030* | CVAVA4217XMA* | 58SU*B040M17**12 | Split System | 35800 | 15.5 | 8.5 | 2 | R-454B | 650
217907851 | CARRIER | 27VPA936A*030* | CVAVA4221XMA* | 58TP*B090V17**16 | Split System | 36000 | 15.5 | 8.5 | 2 | R-454B | 650
217907838 | CARRIER | 27VPA936A*030* | CVAVA4221XMA* | 58SP*B090V17**16 | Split System | 36000 | 15.5 | 8.5 | 2 | R-454B | 650
217907706 | CARRIER | 27VPA936A*030* | CVAVA3621XMA* | 58SU*B060M17**16 | Split System | 36200 | 15.5 | 8.5 | 2 | R-454B | 650
217907841 | CARRIER | 27VPA936A*030* | CVAVA4221XMA* | 58SU*B060M17**16 | Split System | 36200 | 15.5 | 8.5 | 2 | R-454B | 650
217907628 | CARRIER | 27VPA936A*030* | CVAMA4821XMA* | 58TN*B090C17**16 | Split System | 36600 | 15.5 | 8.5 | 2 | R-454B | 650
217907798 | CARRIER | 27VPA936A*030* | CVAVA3817XMA* | 59TN7A060C17**16 | Split System | 36600 | 15.5 | 8.5 | 2 | R-454B | 650
217907746 | CARRIER | 27VPA936A*030* | CVAVA3721XMA* | 58CU*B040C17**12 | Split System | 36800 | 15.5 | 8.5 | 2 | R-454B | 650
217907616 | CARRIER | 27VPA936A*030* | CVAMA4821XMA* | 58CU*B040C17**12 | Split System | 36800 | 15.5 | 8.5 | 2 | R-454B | 650
217907875 | CARRIER | 27VPA936A*030* | CVAVA4821XMA* | 58CU*B040C17**12 | Split System | 36800 | 15.5 | 8.5 | 2 | R-454B | 650
217907902 | CARRIER | 27VPA936A*030* | CVAVA4821XMA* | 59SU5B100M21**20 | Split System | 36800 | 15.5 | 8.5 | 2 | R-454B | 650
217907655 | CARRIER | 27VPA936A*030* | CVAMA4921XMA* | 58TN*B090C17**16 | Split System | 37400 | 15.5 | 8.5 | 2 | R-454B | 650
217907520 | CARRIER | 27VPA936A*030* | CVAMA3617XMA* | 58SP*B070V17**16 | Split System | 35200 | 15.5 | 8.5 | 2.02 | R-454B | 650
217907679 | CARRIER | 27VPA936A*030* | CVAVA3617XMA* | 58TP*B070V14**12 | Split System | 35200 | 15.5 | 8.5 | 2.02 | R-454B | 650
217907670 | CARRIER | 27VPA936A*030* | CVAVA3617XMA* | 58SP*B070V14**12 | Split System | 35200 | 15.5 | 8.5 | 2.02 | R-454B | 650
217907671 | CARRIER | 27VPA936A*030* | CVAVA3617XMA* | 58SP*B070V17**16 | Split System | 35200 | 15.5 | 8.5 | 2.02 | R-454B | 650
217907825 | CARRIER | 27VPA936A*030* | CVAVA4217XMA* | 59TN6C080C17**14 | Split System | 35600 | 15.5 | 8.5 | 2.02 | R-454B | 650
217907711 | CARRIER | 27VPA936A*030* | CVAVA3621XMA* | 58TN*B070C21**20 | Split System | 36000 | 15.5 | 8.5 | 2.02 | R-454B | 650
217907846 | CARRIER | 27VPA936A*030* | CVAVA4221XMA* | 58TN*B070C21**20 | Split System | 36000 | 15.5 | 8.5 | 2.02 | R-454B | 650
217907588 | CARRIER | 27VPA936A*030* | CVAMA4321XMA* | 59SU5B040M17**12 | Split System | 34600 | 15.5 | 8.5 | 2.04 | R-454B | 650
217907612 | CARRIER | 27VPA936A*030* | CVAMA4321XMA* | OVLAAB036098 | Split System | 35000 | 15.5 | 8.5 | 2.04 | R-454B | 650
217907674 | CARRIER | 27VPA936A*030* | CVAVA3617XMA* | 58SU*B060M17**16 | Split System | 35400 | 15.5 | 8.5 | 2.05 | R-454B | 650
217907518 | CARRIER | 27VPA936A*030* | CVAMA3617XMA* | 58CU*B060C17**16 | Split System | 35400 | 15.5 | 8.5 | 2.05 | R-454B | 650
217907669 | CARRIER | 27VPA936A*030* | CVAVA3617XMA* | 58CU*B060C17**16 | Split System | 35400 | 15.5 | 8.5 | 2.05 | R-454B | 650
217908988 | COMFORTMAKER | Q5H9V36*K*AAA* | EVM5X36M17A* | *80MSU0601716A* | Split System | 35400 | 15.5 | 8.5 | 2 | R-454B | 650
217908981 | COMFORTMAKER | N5H9V36*K*AAA* | EVM5X36M17A* | *80MSU0601716A* | Split System | 35400 | 15.5 | 8.5 | 2 | R-454B | 650
217908898 | COMFORTMAKER | Q5H9V36*K*AAA* | EVM5X36M17A* | *80CSU0401712B* | Split System | 35600 | 15.5 | 8.5 | 2 | R-454B | 650
217908891 | COMFORTMAKER | N5H9V36*K*AAA* | EVM5X36M17A* | *80CSU0401712B* | Split System | 35600 | 15.5 | 8.5 | 2 | R-454B | 650
217911173 | COMFORTMAKER | N5H9V36*K*AAA* | EVD5X36M17A* | *80MSU0401712A* | Split System | 35600 | 15.5 | 8.5 | 2 | R-454B | 650
217911180 | COMFORTMAKER | Q5H9V36*K*AAA* | EVD5X36M17A* | *80MSU0401712A* | Split System | 35600 | 15.5 | 8.5 | 2 | R-454B | 650
217908966 | COMFORTMAKER | N5H9V36*K*AAA* | EVM5X36M17A* | *80MSU0401712A* | Split System | 35600 | 15.5 | 8.5 | 2 | R-454B | 650
217908973 | COMFORTMAKER | Q5H9V36*K*AAA* | EVM5X36M17A* | *80MSU0401712A* | Split System | 35600 | 15.5 | 8.5 | 2 | R-454B | 650
217913155 | COMFORTMAKER | N5H9V36*K*AAA* | EVD5X42M17A* | *80MSU0401712A* | Split System | 35800 | 15.5 | 8.5 | 2 | R-454B | 650
217913162 | COMFORTMAKER | Q5H9V36*K*AAA* | EVD5X42M17A* | *80MSU0401712A* | Split System | 35800 | 15.5 | 8.5 | 2 | R-454B | 650
217913564 | COMFORTMAKER | N5H9V36*K*AAA* | EVD5X42M21A* | *80VSL0901716B* | Split System | 36000 | 15.5 | 8.5 | 2 | R-454B | 650
217911642 | COMFORTMAKER | N5H9V36*K*AAA* | EVD5X36M21A* | *80MSU0601716A* | Split System | 36200 | 15.5 | 8.5 | 2 | R-454B | 650
217911649 | COMFORTMAKER | Q5H9V36*K*AAA* | EVD5X36M21A* | *80MSU0601716A* | Split System | 36200 | 15.5 | 8.5 | 2 | R-454B | 650
217913609 | COMFORTMAKER | N5H9V36*K*AAA* | EVD5X42M21A* | *80MSU0601716A* | Split System | 36200 | 15.5 | 8.5 | 2 | R-454B | 650
217913616 | COMFORTMAKER | Q5H9V36*K*AAA* | EVD5X42M21A* | *80MSU0601716A* | Split System | 36200 | 15.5 | 8.5 | 2 | R-454B | 650
217910521 | COMFORTMAKER | N5H9V36*K*AAA* | EVM5X48M21A* | *80CTL0901716B* | Split System | 36600 | 15.5 | 8.5 | 2 | R-454B | 650
217910528 | COMFORTMAKER | Q5H9V36*K*AAA* | EVM5X48M21A* | *80CTL0901716B* | Split System | 36600 | 15.5 | 8.5 | 2 | R-454B | 650
217912995 | COMFORTMAKER | Q5H9V36*K*AAA* | EVD5X38M17A* | *97CTN0601716A* | Split System | 36600 | 15.5 | 8.5 | 2 | R-454B | 650
217912988 | COMFORTMAKER | N5H9V36*K*AAA* | EVD5X38M17A* | *97CTN0601716A* | Split System | 36600 | 15.5 | 8.5 | 2 | R-454B | 650
217910341 | COMFORTMAKER | N5H9V36*K*AAA* | EVM5X48M21A* | *80CSU0401712B* | Split System | 36800 | 15.5 | 8.5 | 2 | R-454B | 650
217910348 | COMFORTMAKER | Q5H9V36*K*AAA* | EVM5X48M21A* | *80CSU0401712B* | Split System | 36800 | 15.5 | 8.5 | 2 | R-454B | 650
217912239 | COMFORTMAKER | Q5H9V36*K*AAA* | EVD5X37M21A* | *80CSU0401712B* | Split System | 36800 | 15.5 | 8.5 | 2 | R-454B | 650
217912232 | COMFORTMAKER | N5H9V36*K*AAA* | EVD5X37M21A* | *80CSU0401712B* | Split System | 36800 | 15.5 | 8.5 | 2 | R-454B | 650
217914108 | COMFORTMAKER | N5H9V36*K*AAA* | EVD5X48M21A* | *80CSU0401712B* | Split System | 36800 | 15.5 | 8.5 | 2 | R-454B | 650
217914115 | COMFORTMAKER | Q5H9V36*K*AAA* | EVD5X48M21A* | *80CSU0401712B* | Split System | 36800 | 15.5 | 8.5 | 2 | R-454B | 650
217914499 | COMFORTMAKER | N5H9V36*K*AAA* | EVD5X48M21A* | *95MSU1002120A* | Split System | 36800 | 15.5 | 8.5 | 2 | R-454B | 650
217914506 | COMFORTMAKER | Q5H9V36*K*AAA* | EVD5X48M21A* | *95MSU1002120A* | Split System | 36800 | 15.5 | 8.5 | 2 | R-454B | 650
217910922 | COMFORTMAKER | Q5H9V36*K*AAA* | EVM5X49M21A* | *80CTL0901716B* | Split System | 37400 | 15.5 | 8.5 | 2 | R-454B | 650
217910915 | COMFORTMAKER | N5H9V36*K*AAA* | EVM5X49M21A* | *80CTL0901716B* | Split System | 37400 | 15.5 | 8.5 | 2 | R-454B | 650
217911135 | COMFORTMAKER | Q5H9V36*K*AAA* | EVD5X36M17A* | *80VSL0701412B* | Split System | 35200 | 15.5 | 8.5 | 2.02 | R-454B | 650
217911150 | COMFORTMAKER | Q5H9V36*K*AAA* | EVD5X36M17A* | *80VSL0701716B* | Split System | 35200 | 15.5 | 8.5 | 2.02 | R-454B | 650
217908943 | COMFORTMAKER | Q5H9V36*K*AAA* | EVM5X36M17A* | *80VSL0701716B* | Split System | 35200 | 15.5 | 8.5 | 2.02 | R-454B | 650
217908936 | COMFORTMAKER | N5H9V36*K*AAA* | EVM5X36M17A* | *80VSL0701716B* | Split System | 35200 | 15.5 | 8.5 | 2.02 | R-454B | 650
217911143 | COMFORTMAKER | N5H9V36*K*AAA* | EVD5X36M17A* | *80VSL0701716B* | Split System | 35200 | 15.5 | 8.5 | 2.02 | R-454B | 650
217911128 | COMFORTMAKER | N5H9V36*K*AAA* | EVD5X36M17A* | *80VSL0701412B* | Split System | 35200 | 15.5 | 8.5 | 2.02 | R-454B | 650
217913374 | COMFORTMAKER | Q5H9V36*K*AAA* | EVD5X42M17A* | *96CTN0801714B* | Split System | 35600 | 15.5 | 8.5 | 2.02 | R-454B | 650
217913367 | COMFORTMAKER | N5H9V36*K*AAA* | EVD5X42M17A* | *96CTN0801714B* | Split System | 35600 | 15.5 | 8.5 | 2.02 | R-454B | 650
217911717 | COMFORTMAKER | N5H9V36*K*AAA* | EVD5X36M21A* | *80CTL0702120B* | Split System | 36000 | 15.5 | 8.5 | 2.02 | R-454B | 650
217911724 | COMFORTMAKER | Q5H9V36*K*AAA* | EVD5X36M21A* | *80CTL0702120B* | Split System | 36000 | 15.5 | 8.5 | 2.02 | R-454B | 650
217913691 | COMFORTMAKER | Q5H9V36*K*AAA* | EVD5X42M21A* | *80CTL0702120B* | Split System | 36000 | 15.5 | 8.5 | 2.02 | R-454B | 650
217913684 | COMFORTMAKER | N5H9V36*K*AAA* | EVD5X42M21A* | *80CTL0702120B* | Split System | 36000 | 15.5 | 8.5 | 2.02 | R-454B | 650
217909918 | COMFORTMAKER | N5H9V36*K*AAA* | EVM5X43M21A* | *95MSU0401712A* | Split System | 34600 | 15.5 | 8.5 | 2.04 | R-454B | 650
217909925 | COMFORTMAKER | Q5H9V36*K*AAA* | EVM5X43M21A* | *95MSU0401712A* | Split System | 34600 | 15.5 | 8.5 | 2.04 | R-454B | 650
217910281 | COMFORTMAKER | N5H9V36*K*AAA* | EVM5X43M21A* | OLV098A12* | Split System | 35000 | 15.5 | 8.5 | 2.04 | R-454B | 650
217910288 | COMFORTMAKER | Q5H9V36*K*AAA* | EVM5X43M21A* | OLV098A12* | Split System | 35000 | 15.5 | 8.5 | 2.04 | R-454B | 650
217911195 | COMFORTMAKER | Q5H9V36*K*AAA* | EVD5X36M17A* | *80MSU0601716A* | Split System | 35400 | 15.5 | 8.5 | 2.05 | R-454B | 650
217911188 | COMFORTMAKER | N5H9V36*K*AAA* | EVD5X36M17A* | *80MSU0601716A* | Split System | 35400 | 15.5 | 8.5 | 2.05 | R-454B | 650
217908913 | COMFORTMAKER | Q5H9V36*K*AAA* | EVM5X36M17A* | *80CSU0601716B* | Split System | 35400 | 15.5 | 8.5 | 2.05 | R-454B | 650
217911120 | COMFORTMAKER | Q5H9V36*K*AAA* | EVD5X36M17A* | *80CSU0601716B* | Split System | 35400 | 15.5 | 8.5 | 2.05 | R-454B | 650
217911113 | COMFORTMAKER | N5H9V36*K*AAA* | EVD5X36M17A* | *80CSU0601716B* | Split System | 35400 | 15.5 | 8.5 | 2.05 | R-454B | 650
217908906 | COMFORTMAKER | N5H9V36*K*AAA* | EVM5X36M17A* | *80CSU0601716B* | Split System | 35400 | 15.5 | 8.5 | 2.05 | R-454B | 650
217908982 | DAY & NIGHT | N5H9V36*K*AAA* | EVM5X36M17A* | *80MSU0601716A* | Split System | 35400 | 15.5 | 8.5 | 2 | R-454B | 650
217908989 | DAY & NIGHT | Q5H9V36*K*AAA* | EVM5X36M17A* | *80MSU0601716A* | Split System | 35400 | 15.5 | 8.5 | 2 | R-454B | 650
217908899 | DAY & NIGHT | Q5H9V36*K*AAA* | EVM5X36M17A* | *80CSU0401712B* | Split System | 35600 | 15.5 | 8.5 | 2 | R-454B | 650
217908892 | DAY & NIGHT | N5H9V36*K*AAA* | EVM5X36M17A* | *80CSU0401712B* | Split System | 35600 | 15.5 | 8.5 | 2 | R-454B | 650
217908974 | DAY & NIGHT | Q5H9V36*K*AAA* | EVM5X36M17A* | *80MSU0401712A* | Split System | 35600 | 15.5 | 8.5 | 2 | R-454B | 650
217908967 | DAY & NIGHT | N5H9V36*K*AAA* | EVM5X36M17A* | *80MSU0401712A* | Split System | 35600 | 15.5 | 8.5 | 2 | R-454B | 650
217911174 | DAY & NIGHT | N5H9V36*K*AAA* | EVD5X36M17A* | *80MSU0401712A* | Split System | 35600 | 15.5 | 8.5 | 2 | R-454B | 650
217911181 | DAY & NIGHT | Q5H9V36*K*AAA* | EVD5X36M17A* | *80MSU0401712A* | Split System | 35600 | 15.5 | 8.5 | 2 | R-454B | 650
217913156 | DAY & NIGHT | N5H9V36*K*AAA* | EVD5X42M17A* | *80MSU0401712A* | Split System | 35800 | 15.5 | 8.5 | 2 | R-454B | 650
217913163 | DAY & NIGHT | Q5H9V36*K*AAA* | EVD5X42M17A* | *80MSU0401712A* | Split System | 35800 | 15.5 | 8.5 | 2 | R-454B | 650
217913565 | DAY & NIGHT | N5H9V36*K*AAA* | EVD5X42M21A* | *80VSL0901716B* | Split System | 36000 | 15.5 | 8.5 | 2 | R-454B | 650
217913572 | DAY & NIGHT | Q5H9V36*K*AAA* | EVD5X42M21A* | *80VSL0901716B* | Split System | 36000 | 15.5 | 8.5 | 2 | R-454B | 650
217911643 | DAY & NIGHT | N5H9V36*K*AAA* | EVD5X36M21A* | *80MSU0601716A* | Split System | 36200 | 15.5 | 8.5 | 2 | R-454B | 650
217913617 | DAY & NIGHT | Q5H9V36*K*AAA* | EVD5X42M21A* | *80MSU0601716A* | Split System | 36200 | 15.5 | 8.5 | 2 | R-454B | 650
217911650 | DAY & NIGHT | Q5H9V36*K*AAA* | EVD5X36M21A* | *80MSU0601716A* | Split System | 36200 | 15.5 | 8.5 | 2 | R-454B | 650
217913610 | DAY & NIGHT | N5H9V36*K*AAA* | EVD5X42M21A* | *80MSU0601716A* | Split System | 36200 | 15.5 | 8.5 | 2 | R-454B | 650
217910529 | DAY & NIGHT | Q5H9V36*K*AAA* | EVM5X48M21A* | *80CTL0901716B* | Split System | 36600 | 15.5 | 8.5 | 2 | R-454B | 650
217910522 | DAY & NIGHT | N5H9V36*K*AAA* | EVM5X48M21A* | *80CTL0901716B* | Split System | 36600 | 15.5 | 8.5 | 2 | R-454B | 650
217912996 | DAY & NIGHT | Q5H9V36*K*AAA* | EVD5X38M17A* | *97CTN0601716A* | Split System | 36600 | 15.5 | 8.5 | 2 | R-454B | 650
217912989 | DAY & NIGHT | N5H9V36*K*AAA* | EVD5X38M17A* | *97CTN0601716A* | Split System | 36600 | 15.5 | 8.5 | 2 | R-454B | 650
217910342 | DAY & NIGHT | N5H9V36*K*AAA* | EVM5X48M21A* | *80CSU0401712B* | Split System | 36800 | 15.5 | 8.5 | 2 | R-454B | 650
217910349 | DAY & NIGHT | Q5H9V36*K*AAA* | EVM5X48M21A* | *80CSU0401712B* | Split System | 36800 | 15.5 | 8.5 | 2 | R-454B | 650
217912233 | DAY & NIGHT | N5H9V36*K*AAA* | EVD5X37M21A* | *80CSU0401712B* | Split System | 36800 | 15.5 | 8.5 | 2 | R-454B | 650
217912240 | DAY & NIGHT | Q5H9V36*K*AAA* | EVD5X37M21A* | *80CSU0401712B* | Split System | 36800 | 15.5 | 8.5 | 2 | R-454B | 650
217914109 | DAY & NIGHT | N5H9V36*K*AAA* | EVD5X48M21A* | *80CSU0401712B* | Split System | 36800 | 15.5 | 8.5 | 2 | R-454B | 650
217914116 | DAY & NIGHT | Q5H9V36*K*AAA* | EVD5X48M21A* | *80CSU0401712B* | Split System | 36800 | 15.5 | 8.5 | 2 | R-454B | 650
217914507 | DAY & NIGHT | Q5H9V36*K*AAA* | EVD5X48M21A* | *95MSU1002120A* | Split System | 36800 | 15.5 | 8.5 | 2 | R-454B | 650
217914500 | DAY & NIGHT | N5H9V36*K*AAA* | EVD5X48M21A* | *95MSU1002120A* | Split System | 36800 | 15.5 | 8.5 | 2 | R-454B | 650
217910923 | DAY & NIGHT | Q5H9V36*K*AAA* | EVM5X49M21A* | *80CTL0901716B* | Split System | 37400 | 15.5 | 8.5 | 2 | R-454B | 650
217910916 | DAY & NIGHT | N5H9V36*K*AAA* | EVM5X49M21A* | *80CTL0901716B* | Split System | 37400 | 15.5 | 8.5 | 2 | R-454B | 650
217911144 | DAY & NIGHT | N5H9V36*K*AAA* | EVD5X36M17A* | *80VSL0701716B* | Split System | 35200 | 15.5 | 8.5 | 2.02 | R-454B | 650
217908937 | DAY & NIGHT | N5H9V36*K*AAA* | EVM5X36M17A* | *80VSL0701716B* | Split System | 35200 | 15.5 | 8.5 | 2.02 | R-454B | 650
217908944 | DAY & NIGHT | Q5H9V36*K*AAA* | EVM5X36M17A* | *80VSL0701716B* | Split System | 35200 | 15.5 | 8.5 | 2.02 | R-454B | 650
217911151 | DAY & NIGHT | Q5H9V36*K*AAA* | EVD5X36M17A* | *80VSL0701716B* | Split System | 35200 | 15.5 | 8.5 | 2.02 | R-454B | 650
217911129 | DAY & NIGHT | N5H9V36*K*AAA* | EVD5X36M17A* | *80VSL0701412B* | Split System | 35200 | 15.5 | 8.5 | 2.02 | R-454B | 650
217911136 | DAY & NIGHT | Q5H9V36*K*AAA* | EVD5X36M17A* | *80VSL0701412B* | Split System | 35200 | 15.5 | 8.5 | 2.02 | R-454B | 650
217913375 | DAY & NIGHT | Q5H9V36*K*AAA* | EVD5X42M17A* | *96CTN0801714B* | Split System | 35600 | 15.5 | 8.5 | 2.02 | R-454B | 650
217913368 | DAY & NIGHT | N5H9V36*K*AAA* | EVD5X42M17A* | *96CTN0801714B* | Split System | 35600 | 15.5 | 8.5 | 2.02 | R-454B | 650
217911718 | DAY & NIGHT | N5H9V36*K*AAA* | EVD5X36M21A* | *80CTL0702120B* | Split System | 36000 | 15.5 | 8.5 | 2.02 | R-454B | 650
217911725 | DAY & NIGHT | Q5H9V36*K*AAA* | EVD5X36M21A* | *80CTL0702120B* | Split System | 36000 | 15.5 | 8.5 | 2.02 | R-454B | 650
217913685 | DAY & NIGHT | N5H9V36*K*AAA* | EVD5X42M21A* | *80CTL0702120B* | Split System | 36000 | 15.5 | 8.5 | 2.02 | R-454B | 650
217913692 | DAY & NIGHT | Q5H9V36*K*AAA* | EVD5X42M21A* | *80CTL0702120B* | Split System | 36000 | 15.5 | 8.5 | 2.02 | R-454B | 650
217909919 | DAY & NIGHT | N5H9V36*K*AAA* | EVM5X43M21A* | *95MSU0401712A* | Split System | 34600 | 15.5 | 8.5 | 2.04 | R-454B | 650
217909926 | DAY & NIGHT | Q5H9V36*K*AAA* | EVM5X43M21A* | *95MSU0401712A* | Split System | 34600 | 15.5 | 8.5 | 2.04 | R-454B | 650
217910282 | DAY & NIGHT | N5H9V36*K*AAA* | EVM5X43M21A* | OLV098A12* | Split System | 35000 | 15.5 | 8.5 | 2.04 | R-454B | 650
217910289 | DAY & NIGHT | Q5H9V36*K*AAA* | EVM5X43M21A* | OLV098A12* | Split System | 35000 | 15.5 | 8.5 | 2.04 | R-454B | 650
217911189 | DAY & NIGHT | N5H9V36*K*AAA* | EVD5X36M17A* | *80MSU0601716A* | Split System | 35400 | 15.5 | 8.5 | 2.05 | R-454B | 650
217911196 | DAY & NIGHT | Q5H9V36*K*AAA* | EVD5X36M17A* | *80MSU0601716A* | Split System | 35400 | 15.5 | 8.5 | 2.05 | R-454B | 650
217911121 | DAY & NIGHT | Q5H9V36*K*AAA* | EVD5X36M17A* | *80CSU0601716B* | Split System | 35400 | 15.5 | 8.5 | 2.05 | R-454B | 650
217908907 | DAY & NIGHT | N5H9V36*K*AAA* | EVM5X36M17A* | *80CSU0601716B* | Split System | 35400 | 15.5 | 8.5 | 2.05 | R-454B | 650
217908914 | DAY & NIGHT | Q5H9V36*K*AAA* | EVM5X36M17A* | *80CSU0601716B* | Split System | 35400 | 15.5 | 8.5 | 2.05 | R-454B | 650
217908983 | HEIL | N5H9V36*K*AAA* | EVM5X36M17A* | *80MSU0601716A* | Split System | 35400 | 15.5 | 8.5 | 2 | R-454B | 650
217908990 | HEIL | Q5H9V36*K*AAA* | EVM5X36M17A* | *80MSU0601716A* | Split System | 35400 | 15.5 | 8.5 | 2 | R-454B | 650
217908893 | HEIL | N5H9V36*K*AAA* | EVM5X36M17A* | *80CSU0401712B* | Split System | 35600 | 15.5 | 8.5 | 2 | R-454B | 650
217908900 | HEIL | Q5H9V36*K*AAA* | EVM5X36M17A* | *80CSU0401712B* | Split System | 35600 | 15.5 | 8.5 | 2 | R-454B | 650
217911175 | HEIL | N5H9V36*K*AAA* | EVD5X36M17A* | *80MSU0401712A* | Split System | 35600 | 15.5 | 8.5 | 2 | R-454B | 650
217908968 | HEIL | N5H9V36*K*AAA* | EVM5X36M17A* | *80MSU0401712A* | Split System | 35600 | 15.5 | 8.5 | 2 | R-454B | 650
217908975 | HEIL | Q5H9V36*K*AAA* | EVM5X36M17A* | *80MSU0401712A* | Split System | 35600 | 15.5 | 8.5 | 2 | R-454B | 650
217911182 | HEIL | Q5H9V36*K*AAA* | EVD5X36M17A* | *80MSU0401712A* | Split System | 35600 | 15.5 | 8.5 | 2 | R-454B | 650
217913157 | HEIL | N5H9V36*K*AAA* | EVD5X42M17A* | *80MSU0401712A* | Split System | 35800 | 15.5 | 8.5 | 2 | R-454B | 650
217913164 | HEIL | Q5H9V36*K*AAA* | EVD5X42M17A* | *80MSU0401712A* | Split System | 35800 | 15.5 | 8.5 | 2 | R-454B | 650
217913566 | HEIL | N5H9V36*K*AAA* | EVD5X42M21A* | *80VSL0901716B* | Split System | 36000 | 15.5 | 8.5 | 2 | R-454B | 650
217913573 | HEIL | Q5H9V36*K*AAA* | EVD5X42M21A* | *80VSL0901716B* | Split System | 36000 | 15.5 | 8.5 | 2 | R-454B | 650
217911651 | HEIL | Q5H9V36*K*AAA* | EVD5X36M21A* | *80MSU0601716A* | Split System | 36200 | 15.5 | 8.5 | 2 | R-454B | 650
217911644 | HEIL | N5H9V36*K*AAA* | EVD5X36M21A* | *80MSU0601716A* | Split System | 36200 | 15.5 | 8.5 | 2 | R-454B | 650
217913618 | HEIL | Q5H9V36*K*AAA* | EVD5X42M21A* | *80MSU0601716A* | Split System | 36200 | 15.5 | 8.5 | 2 | R-454B | 650
217913611 | HEIL | N5H9V36*K*AAA* | EVD5X42M21A* | *80MSU0601716A* | Split System | 36200 | 15.5 | 8.5 | 2 | R-454B | 650
217447847 | BOSCH | BOVA-60RXB-M15S | M36E34*+TXV+AMHE4D |  | Split System | 33400 | 16 | 8.35 | 1.78 | R-454B | 650
217268594 | ARMSTRONG AIR | A7SCP18V36P-**A | H,A,DP13*36+TXV | A80UH1E090B16* | Split System | 34000 | 16 | 8.35 | 1.82 | R-454B | 650
218400381 | LENNOX | EL18KSLV-036-230A** | LD19/36Z*+TXV | EL280UH090E48B* | Split System | 34200 | 16 | 8.35 | 1.86 | R-454B | 650
217268614 | ARMSTRONG AIR | A7SCP18V36P-**A | H,A,DP74*36+TXV | A80UH2E090B16* | Split System | 34200 | 16 | 8.35 | 1.88 | R-454B | 650
217614812 | LENNOX | EL18KSLV-036-230A** | LP25/36R*+TXV | EL280UH090E48B* | Split System | 34200 | 16 | 8.35 | 1.88 | R-454B | 650
217614818 | LENNOX | EL18KSLV-036-230A** | LP25/36R*+TXV | EL280UH090XE48B* | Split System | 34200 | 16 | 8.35 | 1.88 | R-454B | 650
218004320 | SAMSUNG | AC024FCUPCG | M36G34*+TXV+TD |  | Split System | 23200 | 16 | 8.35 | 1.9 | R-454B | 650
218078417 | SAMSUNG | AC024FCUPCG | CH368A*C+TXV+TD |  | Split System | 23600 | 16 | 8.35 | 1.92 | R-454B | 650
217993415 | SAMSUNG | AC024FCUPCG | M36E34*+TXV+TD |  | Split System | 23200 | 16 | 8.35 | 7.24 | R-454B | 650
217993414 | SAMSUNG | AC024FCUPCG | CH365B*C+TXV+TD |  | Split System | 23800 | 16 | 8.35 | 7.24 | R-454B | 650
218400490 | LENNOX | EL18KSLV-036-230A** | LD19/36Z*+TXV | ML180UH090E48B* | Split System | 34200 | 17 | 8.35 | 1.86 | R-454B | 650
217614921 | LENNOX | EL18KSLV-036-230A** | LP25/36R*+TXV | ML180UH090E48B* | Split System | 34200 | 17 | 8.35 | 1.88 | R-454B | 650
217614933 | LENNOX | EL18KSLV-036-230A** | LP25/36R*+TXV | ML180UH090XE48B* | Split System | 34200 | 17 | 8.35 | 1.88 | R-454B | 650
217268642 | ARMSTRONG AIR | A7SCP18V36P-**A | H,A,DP13*36+TXV | A80US2V090B16* | Split System | 33800 | 18 | 8.35 | 1.82 | R-454B | 650
217614903 | LENNOX | EL18KSLV-036-230A** | LP25/36R*+TXV | ML180UH070V48B* | Split System | 34400 | 18 | 8.35 | 1.88 | R-454B | 650
218636426 | SAMSUNG | AC024FCUPCG | V36H175D14*+TXV+AEFE4B* |  | Split System | 24000 | 17 | 8.35 | 1.9 | R-454B | 650
218078304 | SAMSUNG | AC024FCUPCG | CH368A*C+TXV+AEF36AXP* |  | Split System | 24000 | 17 | 8.35 | 1.92 | R-454B | 650
217993377 | SAMSUNG | AC024FCUPCG | CH365B*C+TXV+AEF48BXP* |  | Split System | 24000 | 17 | 8.35 | 7.24 | R-454B | 650
217993378 | SAMSUNG | AC024FCUPCG | CV365B*C+TXV+AEF48BXP* |  | Split System | 24000 | 17 | 8.35 | 7.24 | R-454B | 650
217993379 | SAMSUNG | AC024FCUPCG | M36E34*+TXV+AMHE3D |  | Split System | 24000 | 17 | 8.35 | 7.24 | R-454B | 650
217614620 | LENNOX | EL21KLV-048-230A** | L*41/60Z*+TXV | EL196UH110XE60C* | Split System | 47000 | 18 | 8.35 | 2.08 | R-454B | 650
218000445 | BRYANT HEATING AND COOLING SYSTEMS | 37MUHAQ30AA3+TIC2025-0016 | H,PE23*36+TXV | 927TA66120V24*** | Split System | 27400 | 15.2 | 8.4 | 1.8 | R-454B | 650
218636213 | LENNOX | ML15KSPV-024-230A** | BV**B2*25+TXV |  | Split System | 23200 | 15.2 | 8.4 | 1.82 | R-454B | 650
217289178 | CARRIER | 37MURAQ24AA3 | CE(P,V)2414G31*+TXV | 59SC2E100M21**20 | Split System | 21800 | 15.2 | 8.4 | 1.94 | R-454B | 650
218000560 | BRYANT HEATING AND COOLING SYSTEMS | 37MUHAQ24AA3+TIC2025-0016 | H,PE21*24+TXV | 927TA60100V21*** | Split System | 21600 | 15.2 | 8.4 | 1.88 | R-454B | 650
218000559 | BRYANT HEATING AND COOLING SYSTEMS | 37MUHAQ24AA3+TIC2025-0016 | H,PE21*24+TXV | 927TA60080V21*** | Split System | 21600 | 15.2 | 8.4 | 1.88 | R-454B | 650
218000561 | BRYANT HEATING AND COOLING SYSTEMS | 37MUHAQ24AA3+TIC2025-0016 | H,PE21*24+TXV | 927TA66100V21*** | Split System | 21600 | 15.2 | 8.4 | 1.88 | R-454B | 650
218002991 | CARRIER | 37MUHAQ24AA3+TIC2025-0016 | H,PE21*24+TXV | 59TP7A100V21**20 | Split System | 21600 | 15.2 | 8.4 | 1.88 | R-454B | 650
218002985 | CARRIER | 37MUHAQ24AA3+TIC2025-0016 | H,PE21*24+TXV | 59TP7A080V21**20 | Split System | 21600 | 15.2 | 8.4 | 1.88 | R-454B | 650
218002997 | CARRIER | 37MUHAQ24AA3+TIC2025-0016 | H,PE21*24+TXV | 59TP7A100V21**22 | Split System | 21600 | 15.2 | 8.4 | 1.88 | R-454B | 650
217268670 | ARMSTRONG AIR | A7SCP18V36P-**A | H,A,DP74*36+TXV | A97DS2V070B16S* | Split System | 33600 | 16 | 8.4 | 1.84 | R-454B | 650
217268672 | ARMSTRONG AIR | A7SCP18V36P-**A | H,A,DP16*36+TXV | A97DS2V070B16S* | Split System | 34600 | 17 | 8.4 | 1.88 | R-454B | 650
217290156 | CARRIER | 37MUHAQ24AA3 | CE(P,V)2414G31*+TXV | 59SP6B040V17**12 | Split System | 20800 | 15.2 | 8.4 | 1.96 | R-454B | 650
217290157 | CARRIER | 37MUHAQ24AA3 | CE(P,V)2417G31*+TXV | 59SP6B040V17**12 | Split System | 20800 | 15.2 | 8.4 | 1.96 | R-454B | 650
217614982 | LENNOX | EL18KSLV-036-230A** | L*19/36U*+TXV | ML196UH070XE48B* | Split System | 34200 | 16 | 8.4 | 1.82 | R-454B | 650
217268580 | ARMSTRONG AIR | A7SCP18V36P-**A | H,A,DP14*36+TXV | A80UH1E080B16X* | Split System | 34400 | 16 | 8.4 | 1.82 | R-454B | 650
217268582 | ARMSTRONG AIR | A7SCP18V36P-**A | H,A,DP74*36+TXV | A80UH1E080B16X* | Split System | 34000 | 16 | 8.4 | 1.84 | R-454B | 650
217614983 | LENNOX | EL18KSLV-036-230A** | LP25/36R*+TXV | ML196UH070XE48B* | Split System | 34000 | 16 | 8.4 | 1.84 | R-454B | 650
217614944 | LENNOX | EL18KSLV-036-230A** | L*19/36U*+TXV | ML193UH045XE36B* | Split System | 34200 | 17 | 8.4 | 1.82 | R-454B | 650
217615002 | LENNOX | EL18KSLV-036-230A** | L*19/36U*+TXV | ML296UH070XV36B* | Split System | 34400 | 17 | 8.4 | 1.82 | R-454B | 650
217733964 | DUCANE | 7SCP18V36P-**A | A36VEA*+TXV | 80G2DF090BE16* | Split System | 35000 | 17 | 8.4 | 1.88 | R-454B | 650
217614938 | LENNOX | EL18KSLV-036-230A** | L*19/36U*+TXV | ML193UH030XE36B* | Split System | 34000 | 18 | 8.4 | 1.82 | R-454B | 650
217268572 | ARMSTRONG AIR | A7SCP18V36P-**A | H,A,DP14*36+TXV | A80UH1E070B12* | Split System | 34400 | 18 | 8.4 | 1.82 | R-454B | 650
217614884 | LENNOX | EL18KSLV-036-230A** | L*19/36U*+TXV | ML180UH070E36B* | Split System | 34400 | 18 | 8.4 | 1.82 | R-454B | 650
217614914 | LENNOX | EL18KSLV-036-230A** | L*19/36U*+TXV | ML180UH070XE36B* | Split System | 34400 | 18 | 8.4 | 1.82 | R-454B | 650
217614939 | LENNOX | EL18KSLV-036-230A** | LP25/36R*+TXV | ML193UH030XE36B* | Split System | 33800 | 18 | 8.4 | 1.84 | R-454B | 650
218026145 | SAMSUNG | AC036FCUPCG | HE35*36+TXV+TD |  | Split System | 33400 | 15.2 | 8.4 | 1.78 | R-454B | 650
218466100 | SAMSUNG | AC036FCUPCG | HG35*36+TXV+TD |  | Split System | 33400 | 15.2 | 8.4 | 1.78 | R-454B | 650
217993420 | SAMSUNG | AC036FCUPCG | CH364A*C+TXV+TD |  | Split System | 33600 | 15.2 | 8.4 | 2.32 | R-454B | 650
217614811 | LENNOX | EL18KSLV-036-230A** | L*19/36U*+TXV | EL280UH090E48B* | Split System | 34400 | 16 | 8.4 | 1.88 | R-454B | 650
217614817 | LENNOX | EL18KSLV-036-230A** | L*19/36U*+TXV | EL280UH090XE48B* | Split System | 34400 | 16 | 8.4 | 1.88 | R-454B | 650
218400504 | LENNOX | EL18KSLV-036-230A** | LH29/36X*+TXV | ML180UH090XE48B* | Split System | 34400 | 17 | 8.4 | 1.88 | R-454B | 650
218400505 | LENNOX | EL18KSLV-036-230A** | L*19/36U+TXV | ML180UH090XE48B* | Split System | 34400 | 17 | 8.4 | 1.88 | R-454B | 650
217614920 | LENNOX | EL18KSLV-036-230A** | L*19/36U*+TXV | ML180UH090E48B* | Split System | 34400 | 17 | 8.4 | 1.88 | R-454B | 650
217614932 | LENNOX | EL18KSLV-036-230A** | L*19/36U*+TXV | ML180UH090XE48B* | Split System | 34400 | 17 | 8.4 | 1.88 | R-454B | 650
218635800 | CHAMPION HEATING AND COOLING | HH836E2S12 | FE*E34*36+TXV |  | Split System | 33600 | 17 | 8.4 | 2.28 | R-454B | 650
217615040 | LENNOX | EL18KSLV-036-230A** | LP25/36R*+TXV | SL280UH090XV48B* | Split System | 34000 | 18 | 8.4 | 1.84 | R-454B | 650
217268636 | ARMSTRONG AIR | A7SCP18V36P-**A | H,A,DP14*36+TXV | A80US2V090B16* | Split System | 34200 | 18 | 8.4 | 1.88 | R-454B | 650
217615039 | LENNOX | EL18KSLV-036-230A** | L*19/36U*+TXV | SL280UH090XV48B* | Split System | 34200 | 18 | 8.4 | 1.88 | R-454B | 650
217614902 | LENNOX | EL18KSLV-036-230A** | L*19/36U*+TXV | ML180UH070V48B* | Split System | 34600 | 18 | 8.4 | 1.88 | R-454B | 650
218004045 | SAMSUNG | AC024FCUPCG | A36VDA*+TXV+TD |  | Split System | 24000 | 16 | 8.4 | 1.92 | R-454B | 650
217993392 | SAMSUNG | AC036FCUPCG | CV362B*A+TXV+AEF48BXP* |  | Split System | 34000 | 17 | 8.4 | 2.38 | R-454B | 650
218386392 | LENNOX | EL21KLV-048-230A** | LH40/61W*+TXV | EL196UH110XE60C* | Split System | 47000 | 18 | 8.4 | 2.1 | R-454B | 650
218386397 | LENNOX | EL21KLV-048-230A** | LH42/62W*+TXV | EL196UH110XE60C* | Split System | 47000 | 19 | 8.4 | 2.1 | R-454B | 650
217614619 | LENNOX | EL21KLV-048-230A** | LP42/62W*+TXV | EL196UH110XE60C* | Split System | 47000 | 19 | 8.4 | 2.1 | R-454B | 650
218635806 | CHAMPION HEATING AND COOLING | HH824E2S12 | CE2403C*+TXV |  | Split System | 24000 | 19 | 8.4 | 2.26 | R-454B | 650
218635805 | CHAMPION HEATING AND COOLING | HH824E2S12 | CE2903C*+TXV |  | Split System | 24000 | 19 | 8.4 | 2.26 | R-454B | 650
218635796 | CHAMPION HEATING AND COOLING | HH824E2S12 | FE*G32*24+TXV |  | Split System | 24000 | 19 | 8.4 | 2.28 | R-454B | 650
217614724 | LENNOX | SL22KLV-024-230A** | LP18/37R*+TXV | EL297UH070XV36B* | Split System | 22000 | 19 | 8.4 | 1.84 | R-454B | 650
217614739 | LENNOX | SL22KLV-024-230A** | LP18/37R*+TXV | SLP99UH070XV36B* | Split System | 22000 | 19 | 8.4 | 1.84 | R-454B | 650
218000446 | BRYANT HEATING AND COOLING SYSTEMS | 37MUHAQ30AA3+TIC2025-0016 | H,PE31*30+TXV | 927TA66120V24*** | Split System | 27800 | 15.2 | 8.45 | 1.82 | R-454B | 650
218002969 | CARRIER | 37MUHAQ30AA3+TIC2025-0016 | H,PE31*30+TXV | 59TP7A120V24**22 | Split System | 27800 | 15.2 | 8.45 | 1.82 | R-454B | 650
218005535 | COMFORTMAKER | D5CUHAH36AAK+TIC2025-0016 | A36VBA*+TXV | *80MSU0401712A* | Split System | 33400 | 16 | 8.45 | 1.82 | R-454B | 650
217889468 | BRYANT HEATING AND COOLING SYSTEMS | 37MUHAQ36AA3+TIC2025-0016 | V,C36H175P14*+TXV+AEFE4B* |  | Split System | 36000 | 16 | 8.45 | 1.84 | R-454B | 650
217889467 | BRYANT HEATING AND COOLING SYSTEMS | 37MUHAQ36AA3+TIC2025-0016 | PL36H175P14*+TXV+AEFE4B* |  | Split System | 36000 | 16 | 8.45 | 1.84 | R-454B | 650
218456031 | PAYNE HEATING AND COOLING | 37MUHAQ36AA3+TIC2025-0016 | V,C36H175P14*+TXV+CBPE4B* |  | Split System | 36000 | 16 | 8.45 | 1.84 | R-454B | 650
218456030 | PAYNE HEATING AND COOLING | 37MUHAQ36AA3+TIC2025-0016 | PL36H175P14*+TXV+CBPE4B* |  | Split System | 36000 | 16 | 8.45 | 1.84 | R-454B | 650
217454832 | GE Appliances | NS18H36HA5*** | HG8J*36+TXV | NF80X080S4B*** | Split System | 34000 | 16 | 8.45 | 1.84 | R-454B | 650
217993424 | SAMSUNG | AC048FCUPCG | CH606C*C+TXV+AEF60CXP* |  | Split System | 46500 | 16 | 8.45 | 2.4 | R-454B | 650
218400404 | LENNOX | EL18KSLV-036-230A** | LD19/36Z*+TXV | EL297UH045XE36B* | Split System | 33600 | 17 | 8.45 | 1.78 | R-454B | 650
217614823 | LENNOX | EL18KSLV-036-230A** | L*19/36U*+TXV | EL297UH045XE36B* | Split System | 33600 | 17 | 8.45 | 1.8 | R-454B | 650
217614824 | LENNOX | EL18KSLV-036-230A** | LP25/36R*+TXV | EL297UH045XE36B* | Split System | 33600 | 17 | 8.45 | 1.8 | R-454B | 650
217614996 | LENNOX | EL18KSLV-036-230A** | L*19/36U*+TXV | ML296UH045XV36B* | Split System | 33600 | 17 | 8.45 | 1.84 | R-454B | 650
218400001 | LENNOX | EL18KSLV-060-230A** | LP40/60R*+TXV | ML196UH110XE60C* | Split System | 45500 | 16 | 8.45 | 1.84 | R-454B | 650
218400515 | LENNOX | EL18KSLV-036-230A** | LP29/36X*+TXV | ML180UH110XE60C* | Split System | 35200 | 16 | 8.45 | 1.9 | R-454B | 650
218088662 | BOSCH | BOVA-60RTB-M20S | TA*61D*+TXV+TD | BGH96M100D5C | Split System | 50500 | 17 | 8.45 | 1.9 | R-454B | 650
217268575 | ARMSTRONG AIR | A7SCP18V36P-**A | H,A,DP75*36+TXV | A80UH1E070B12* | Split System | 34800 | 18 | 8.45 | 1.84 | R-454B | 650
217614886 | LENNOX | EL18KSLV-036-230A** | LP29/36X*+TXV | ML180UH070E36B* | Split System | 34800 | 18 | 8.45 | 1.84 | R-454B | 650
217614916 | LENNOX | EL18KSLV-036-230A** | LP29/36X*+TXV | ML180UH070XE36B* | Split System | 34800 | 18 | 8.45 | 1.84 | R-454B | 650
218400642 | LENNOX | EL18KSLV-036-230A** | LP29/36X*+TXV | SL297UH080NV60C* | Split System | 35000 | 18 | 8.45 | 1.84 | R-454B | 650
217268615 | ARMSTRONG AIR | A7SCP18V36P-**A | H,A,DP75*36+TXV | A80UH2E090B16* | Split System | 34800 | 16 | 8.45 | 1.9 | R-454B | 650
217614819 | LENNOX | EL18KSLV-036-230A** | LP29/36X*+TXV | EL280UH090XE48B* | Split System | 34800 | 16 | 8.45 | 1.9 | R-454B | 650
217614813 | LENNOX | EL18KSLV-036-230A** | LP29/36X*+TXV | EL280UH090E48B* | Split System | 34800 | 16 | 8.45 | 1.9 | R-454B | 650
217993416 | SAMSUNG | AC024FCUPCG | CH364A*C+TXV+TD |  | Split System | 24000 | 16 | 8.45 | 7.4 | R-454B | 650
217268591 | ARMSTRONG AIR | A7SCP18V36P-**A | H,A,DP75*36+TXV | A80UH1E090B16* | Split System | 34800 | 17 | 8.45 | 1.9 | R-454B | 650
218400502 | LENNOX | EL18KSLV-036-230A** | LD24/35Z*+TXV | ML180UH090XE48B* | Split System | 34800 | 17 | 8.45 | 1.9 | R-454B | 650
217614922 | LENNOX | EL18KSLV-036-230A** | LP29/36X*+TXV | ML180UH090E48B* | Split System | 34800 | 17 | 8.45 | 1.9 | R-454B | 650
217614934 | LENNOX | EL18KSLV-036-230A** | LP29/36X*+TXV | ML180UH090XE48B* | Split System | 34800 | 17 | 8.45 | 1.9 | R-454B | 650
217614904 | LENNOX | EL18KSLV-036-230A** | LP29/36X*+TXV | ML180UH070V48B* | Split System | 35000 | 18 | 8.45 | 1.9 | R-454B | 650
218635807 | CHAMPION HEATING AND COOLING | HH824E2S12 | CE3005A*+TXV |  | Split System | 24000 | 19 | 8.45 | 2.28 | R-454B | 650
218029871 | CARRIER | 27VNA060A*030* | A60VHA*+TXV | 59MN7C060C21**20 | Split System | 54500 | 17 | 8.5 | 1.88 | R-454B | 650
218005465 | COMFORTMAKER | D5CUHAH30AAK+TIC2025-0016 | V,G36H***D12*+TXV | *80MS(N,L)0451412A* | Split System | 28400 | 15.2 | 8.5 | 1.76 | R-454B | 650
218005466 | COMFORTMAKER | D5CUHAH30AAK+TIC2025-0016 | A36VBA*+TXV | *80MS(N,L)0451714A* | Split System | 28200 | 15.2 | 8.5 | 1.78 | R-454B | 650
218456159 | CARRIER | 37MUHAQ30AA3+TIC2025-0016 | (V,C)36H175P13*+TXV | 59SC6A060M17**16 | Split System | 28600 | 15.2 | 8.5 | 1.78 | R-454B | 650
218456116 | CARRIER | 37MUHAQ30AA3+TIC2025-0016 | (V,C)36H175P13*+TXV | 58S(B,C)*B045M17**14 | Split System | 28600 | 15.2 | 8.5 | 1.78 | R-454B | 650
218005525 | COMFORTMAKER | D5CUHAH36AAK+TIC2025-0016 | A36VBA*+TXV | *80MS(N,L)0701712A* | Split System | 34000 | 15.2 | 8.5 | 1.78 | R-454B | 650
218005527 | COMFORTMAKER | D5CUHAH36AAK+TIC2025-0016 | A36VBA*+TXV | *80MS(N,L)0701716A* | Split System | 34000 | 15.2 | 8.5 | 1.78 | R-454B | 650
218456248 | CARRIER | 37MUHAQ36AA3+TIC2025-0016 | C36A***L13*+TXV | 58S(B,C)*B070M17**12 | Split System | 34200 | 15.2 | 8.5 | 1.78 | R-454B | 650
218456257 | CARRIER | 37MUHAQ36AA3+TIC2025-0016 | C36A***L13*+TXV | 58S(B,C)*B070M17**16 | Split System | 34200 | 15.2 | 8.5 | 1.78 | R-454B | 650
218000433 | BRYANT HEATING AND COOLING SYSTEMS | 37MUHAQ30AA3+TIC2025-0016 | H,PE23*36+TXV | 927TA60080V21*** | Split System | 27600 | 15.2 | 8.5 | 1.8 | R-454B | 650
218000354 | PAYNE HEATING AND COOLING | 37MUHAQ30AA3+TIC2025-0016 | H,PE23*36+TXV | PG97VTAA60080C** | Split System | 27600 | 15.2 | 8.5 | 1.8 | R-454B | 650
218000473 | BRYANT HEATING AND COOLING SYSTEMS | 37MUHAQ36AA3+TIC2025-0016 | H,PE23*36+TXV | 927TA60080V21*** | Split System | 33000 | 15.2 | 8.5 | 1.8 | R-454B | 650
218000457 | PAYNE HEATING AND COOLING | 37MUHAQ36AA3+TIC2025-0016 | H,PE23*36+TXV | PG97VTAA60080C** | Split System | 33000 | 15.2 | 8.5 | 1.8 | R-454B | 650
218000447 | BRYANT HEATING AND COOLING SYSTEMS | 37MUHAQ30AA3+TIC2025-0016 | H,PE32*36+TXV | 927TA66120V24*** | Split System | 28200 | 15.2 | 8.5 | 1.82 | R-454B | 650
217374906 | CARRIER | 37MURAQ24AA3 | H,PG31*24+TXV | 59SU5B060M17**16 | Split System | 22800 | 15.2 | 8.5 | 1.9 | R-454B | 650
217289274 | CARRIER | 37MURAQ24AA3 | CE(P,V)2414G31*+TXV | 59SU5B060M17**16 | Split System | 22800 | 15.2 | 8.5 | 1.9 | R-454B | 650
216976482 | BRYANT HEATING AND COOLING SYSTEMS | 37MURAQ24AA3 | V,C36H***P03*+TXV | 82*TB36045V14*** | Split System | 22200 | 15.2 | 8.5 | 1.92 | R-454B | 650
216989084 | BRYANT HEATING AND COOLING SYSTEMS | 37MURAQ24AA3 | V,C36H***P03*+TXV | 82*SB36045V14*** | Split System | 22200 | 15.2 | 8.5 | 1.92 | R-454B | 650
218386826 | PAYNE HEATING AND COOLING | 37MURAQ24AA3 | (V,C)36H***P03*+TXV | PG80VTLB36045A** | Split System | 22200 | 15.2 | 8.5 | 1.92 | R-454B | 650
217374825 | CARRIER | 37MURAQ24AA3 | H,PG31*24+TXV | 58TP*B045V14**12 | Split System | 22600 | 15.2 | 8.5 | 1.92 | R-454B | 650
217374755 | CARRIER | 37MURAQ24AA3 | H,PG31*24+TXV | 58SP*B045V14**12 | Split System | 22600 | 15.2 | 8.5 | 1.92 | R-454B | 650
217374720 | CARRIER | 37MURAQ24AA3 | H,PG31*24+TXV | 58S(B,C)*B070M17**16 | Split System | 22800 | 15.2 | 8.5 | 1.92 | R-454B | 650
217289114 | CARRIER | 37MURAQ24AA3 | CE(P,V)3621G34*+TXV | 58SU*B100M21**20 | Split System | 23000 | 15.2 | 8.5 | 1.94 | R-454B | 650
216986127 | BRYANT HEATING AND COOLING SYSTEMS | 37MURAQ24AA3 | V,C36H175P14*+TXV | 935SB36040M17*** | Split System | 22800 | 15.2 | 8.5 | 1.96 | R-454B | 650
216986126 | BRYANT HEATING AND COOLING SYSTEMS | 37MURAQ24AA3 | PL36H175P14*+TXV | 935SB36040M17*** | Split System | 22800 | 15.2 | 8.5 | 1.96 | R-454B | 650
217289271 | CARRIER | 37MURAQ24AA3 | CE(P,V)3614G34*+TXV | 59SU5B040M17**12 | Split System | 22800 | 15.2 | 8.5 | 1.96 | R-454B | 650
217374882 | CARRIER | 37MURAQ24AA3 | H,PG34*36+TXV | 59SC6A080M21**20 | Split System | 22800 | 15.2 | 8.5 | 1.96 | R-454B | 650
217289214 | CARRIER | 37MURAQ24AA3 | CE(P,V)3617G34*+TXV | 59SC6A080M21**20 | Split System | 22800 | 15.2 | 8.5 | 1.96 | R-454B | 650
218005503 | COMFORTMAKER | D5CURAH24AAK | V,G36H175D14*+TXV | *95MSU0401712A* | Split System | 22800 | 15.2 | 8.5 | 1.96 | R-454B | 650
217732683 | TEMPSTAR | D5CURAH24AAK | V,G36H175D14*+TXV | *95MSU0401712A* | Split System | 22800 | 15.2 | 8.5 | 1.96 | R-454B | 650
217732510 | TEMPSTAR | D5CURAH24AAK | V,G36H175P14*+TXV | *95MSU0401712A* | Split System | 22800 | 15.2 | 8.5 | 1.96 | R-454B | 650
217374884 | CARRIER | 37MURAQ24AA3 | H,PG34*36+TXV | 59SC6A100M21**20 | Split System | 23200 | 15.2 | 8.5 | 1.96 | R-454B | 650
218000437 | BRYANT HEATING AND COOLING SYSTEMS | 37MUHAQ30AA3+TIC2025-0016 | H,PE23*36+TXV | 927TA60100V21*** | Split System | 27600 | 16 | 8.5 | 1.8 | R-454B | 650
218000358 | PAYNE HEATING AND COOLING | 37MUHAQ30AA3+TIC2025-0016 | H,PE23*36+TXV | PG97VTAA60100C** | Split System | 27600 | 16 | 8.5 | 1.8 | R-454B | 650
218000438 | BRYANT HEATING AND COOLING SYSTEMS | 37MUHAQ30AA3+TIC2025-0016 | H,PE31*30+TXV | 927TA60100V21*** | Split System | 28000 | 16 | 8.5 | 1.8 | R-454B | 650
218002961 | CARRIER | 37MUHAQ30AA3+TIC2025-0016 | H,PE31*30+TXV | 59TP7A100V21**20 | Split System | 28000 | 16 | 8.5 | 1.8 | R-454B | 650
218000359 | PAYNE HEATING AND COOLING | 37MUHAQ30AA3+TIC2025-0016 | H,PE31*30+TXV | PG97VTAA60100C** | Split System | 28000 | 16 | 8.5 | 1.8 | R-454B | 650
218000474 | BRYANT HEATING AND COOLING SYSTEMS | 37MUHAQ36AA3+TIC2025-0016 | H,PE32*36+TXV | 927TA60080V21*** | Split System | 34600 | 16 | 8.5 | 1.8 | R-454B | 650
218003015 | CARRIER | 37MUHAQ36AA3+TIC2025-0016 | H,PE32*36+TXV | 59TP7A080V21**20 | Split System | 34600 | 16 | 8.5 | 1.8 | R-454B | 650
218000458 | PAYNE HEATING AND COOLING | 37MUHAQ36AA3+TIC2025-0016 | H,PE32*36+TXV | PG97VTAA60080C** | Split System | 34600 | 16 | 8.5 | 1.8 | R-454B | 650
218456188 | CARRIER | 37MUHAQ30AA3+TIC2025-0016 | (V,C)36H***P21*+TXV | 59TP6C060V14**12 | Split System | 28600 | 15.2 | 8.5 | 1.76 | R-454B | 650
218456169 | CARRIER | 37MUHAQ30AA3+TIC2025-0016 | (V,C)36H***P21*+TXV | 59SP6B060V14**12 | Split System | 28600 | 15.2 | 8.5 | 1.76 | R-454B | 650
218456113 | CARRIER | 37MUHAQ30AA3+TIC2025-0016 | (V,C)36H***P21*+TXV | 58S(B,C)*B045M14**12 | Split System | 28800 | 15.2 | 8.5 | 1.76 | R-454B | 650
218456146 | CARRIER | 37MUHAQ30AA3+TIC2025-0016 | (V,C)36H***P21*+TXV | 59SC2E060M14**12 | Split System | 28600 | 15.2 | 8.5 | 1.78 | R-454B | 650
218456114 | CARRIER | 37MUHAQ30AA3+TIC2025-0016 | (V,C)36H175P14*+TXV | 58S(B,C)*B045M17**14 | Split System | 28800 | 15.2 | 8.5 | 1.78 | R-454B | 650
218005467 | COMFORTMAKER | D5CUHAH30AAK+TIC2025-0016 | V,G36H175D14*+TXV | *80MS(N,L)0451714A* | Split System | 28800 | 15.2 | 8.5 | 1.78 | R-454B | 650
218456158 | CARRIER | 37MUHAQ30AA3+TIC2025-0016 | (V,C)36H175P15*+TXV | 59SC6A060M17**16 | Split System | 29000 | 15.2 | 8.5 | 1.78 | R-454B | 650
218456255 | CARRIER | 37MUHAQ36AA3+TIC2025-0016 | (V,C)36H175P13*+TXV | 58S(B,C)*B070M17**12 | Split System | 34400 | 15.2 | 8.5 | 1.78 | R-454B | 650
218456264 | CARRIER | 37MUHAQ36AA3+TIC2025-0016 | (V,C)36H175P13*+TXV | 58S(B,C)*B070M17**16 | Split System | 34400 | 15.2 | 8.5 | 1.78 | R-454B | 650
218456311 | CARRIER | 37MUHAQ36AA3+TIC2025-0016 | C36A***L13*+TXV | 59SC2E060M17**14 | Split System | 34400 | 15.2 | 8.5 | 1.78 | R-454B | 650
218456247 | CARRIER | 37MUHAQ36AA3+TIC2025-0016 | A36VCA*+TXV | 58S(B,C)*B070M17**12 | Split System | 34600 | 15.2 | 8.5 | 1.78 | R-454B | 650
218456250 | CARRIER | 37MUHAQ36AA3+TIC2025-0016 | PL36H175P14*+TXV | 58S(B,C)*B070M17**12 | Split System | 34600 | 15.2 | 8.5 | 1.78 | R-454B | 650
218456253 | CARRIER | 37MUHAQ36AA3+TIC2025-0016 | PL36H210P74*+TXV | 58S(B,C)*B070M17**12 | Split System | 34600 | 15.2 | 8.5 | 1.78 | R-454B | 650
218456254 | CARRIER | 37MUHAQ36AA3+TIC2025-0016 | C36A***L15*+TXV | 58S(B,C)*B070M17**12 | Split System | 34600 | 15.2 | 8.5 | 1.78 | R-454B | 650
218456265 | CARRIER | 37MUHAQ36AA3+TIC2025-0016 | PL36H210P74*+TXV | 58S(B,C)*B070M21**16 | Split System | 34600 | 15.2 | 8.5 | 1.78 | R-454B | 650
218456249 | CARRIER | 37MUHAQ36AA3+TIC2025-0016 | (V,C)36H175P14*+TXV | 58S(B,C)*B070M17**12 | Split System | 34600 | 15.2 | 8.5 | 1.78 | R-454B | 650
218456256 | CARRIER | 37MUHAQ36AA3+TIC2025-0016 | A36VCA*+TXV | 58S(B,C)*B070M17**16 | Split System | 34600 | 15.2 | 8.5 | 1.78 | R-454B | 650
218456262 | CARRIER | 37MUHAQ36AA3+TIC2025-0016 | PL36H210P74*+TXV | 58S(B,C)*B070M17**16 | Split System | 34600 | 15.2 | 8.5 | 1.78 | R-454B | 650
218456263 | CARRIER | 37MUHAQ36AA3+TIC2025-0016 | C36A***L15*+TXV | 58S(B,C)*B070M17**16 | Split System | 34600 | 15.2 | 8.5 | 1.78 | R-454B | 650
218456277 | CARRIER | 37MUHAQ36AA3+TIC2025-0016 | PL36H210P74*+TXV | 58S(B,C)*B090M21**16 | Split System | 34600 | 15.2 | 8.5 | 1.78 | R-454B | 650
218456258 | CARRIER | 37MUHAQ36AA3+TIC2025-0016 | (V,C)36H175P14*+TXV | 58S(B,C)*B070M17**16 | Split System | 34600 | 15.2 | 8.5 | 1.78 | R-454B | 650
218456260 | CARRIER | 37MUHAQ36AA3+TIC2025-0016 | (V,C)36H175P15*+TXV | 58S(B,C)*B070M17**16 | Split System | 34600 | 15.2 | 8.5 | 1.78 | R-454B | 650
218456314 | CARRIER | 37MUHAQ36AA3+TIC2025-0016 | (V,C)36H175P15*+TXV | 59SC2E060M17**14 | Split System | 34600 | 15.2 | 8.5 | 1.78 | R-454B | 650
218456312 | CARRIER | 37MUHAQ36AA3+TIC2025-0016 | (V,C)36H175P14*+TXV | 59SC2E060M17**14 | Split System | 34600 | 15.2 | 8.5 | 1.78 | R-454B | 650
218456315 | CARRIER | 37MUHAQ36AA3+TIC2025-0016 | PL36H175P15*+TXV | 59SC2E060M17**14 | Split System | 34600 | 15.2 | 8.5 | 1.78 | R-454B | 650
218456316 | CARRIER | 37MUHAQ36AA3+TIC2025-0016 | PL36H210P74*+TXV | 59SC2E060M17**14 | Split System | 34600 | 15.2 | 8.5 | 1.78 | R-454B | 650
218456317 | CARRIER | 37MUHAQ36AA3+TIC2025-0016 | C36A***L15*+TXV | 59SC2E060M17**14 | Split System | 34600 | 15.2 | 8.5 | 1.78 | R-454B | 650
218005528 | COMFORTMAKER | D5CUHAH36AAK+TIC2025-0016 | V,G36H175D14*+TXV | *80MS(N,L)0701716A* | Split System | 34600 | 15.2 | 8.5 | 1.78 | R-454B | 650
218087994 | TEMPSTAR | D5CUHAH36AAK+TIC2025-0016 | PL36H175P14*+TXV | *80MS(N,L)0701712A* | Split System | 34600 | 15.2 | 8.5 | 1.78 | R-454B | 650
218088001 | TEMPSTAR | D5CUHAH36AAK+TIC2025-0016 | H,GE8J*36+TXV | *80MS(N,L)0701716A* | Split System | 34600 | 15.2 | 8.5 | 1.78 | R-454B | 650
218087998 | TEMPSTAR | D5CUHAH36AAK+TIC2025-0016 | PL36H175P14*+TXV | *80MS(N,L)0701716A* | Split System | 34600 | 15.2 | 8.5 | 1.78 | R-454B | 650
218087999 | TEMPSTAR | D5CUHAH36AAK+TIC2025-0016 | V,G36H175D14*+TXV | *80MS(N,L)0701716A* | Split System | 34600 | 15.2 | 8.5 | 1.78 | R-454B | 650
218456162 | CARRIER | 37MUHAQ30AA3+TIC2025-0016 | (V,C)36H175P13*+TXV | 59SC6A080M17**16 | Split System | 28400 | 15.2 | 8.5 | 1.8 | R-454B | 650
218456160 | CARRIER | 37MUHAQ30AA3+TIC2025-0016 | (V,C)36H175P14*+TXV | 59SC6A080M17**16 | Split System | 28600 | 15.2 | 8.5 | 1.8 | R-454B | 650
218000442 | BRYANT HEATING AND COOLING SYSTEMS | 37MUHAQ30AA3+TIC2025-0016 | H,PE31*30+TXV | 927TA66100V21*** | Split System | 29000 | 15.2 | 8.5 | 1.8 | R-454B | 650
218002965 | CARRIER | 37MUHAQ30AA3+TIC2025-0016 | H,PE31*30+TXV | 59TP7A100V21**22 | Split System | 29000 | 15.2 | 8.5 | 1.8 | R-454B | 650
218456268 | CARRIER | 37MUHAQ36AA3+TIC2025-0016 | C36A***L13*+TXV | 58S(B,C)*B090M17**14 | Split System | 34600 | 15.2 | 8.5 | 1.8 | R-454B | 650
218456321 | CARRIER | 37MUHAQ36AA3+TIC2025-0016 | C36A***L13*+TXV | 59SC2E080M17**16 | Split System | 34600 | 15.2 | 8.5 | 1.8 | R-454B | 650
218456270 | CARRIER | 37MUHAQ36AA3+TIC2025-0016 | PL36H175P14*+TXV | 58S(B,C)*B090M17**14 | Split System | 34800 | 15.2 | 8.5 | 1.8 | R-454B | 650
218456273 | CARRIER | 37MUHAQ36AA3+TIC2025-0016 | PL36H210P74*+TXV | 58S(B,C)*B090M17**14 | Split System | 34800 | 15.2 | 8.5 | 1.8 | R-454B | 650
218456269 | CARRIER | 37MUHAQ36AA3+TIC2025-0016 | (V,C)36H175P14*+TXV | 58S(B,C)*B090M17**14 | Split System | 34800 | 15.2 | 8.5 | 1.8 | R-454B | 650
218456267 | CARRIER | 37MUHAQ36AA3+TIC2025-0016 | A36VCA*+TXV | 58S(B,C)*B090M17**14 | Split System | 34800 | 15.2 | 8.5 | 1.8 | R-454B | 650
218456328 | CARRIER | 37MUHAQ36AA3+TIC2025-0016 | (V,C)36H175P13*+TXV | 59SC2E080M17**16 | Split System | 34800 | 15.2 | 8.5 | 1.8 | R-454B | 650
218456322 | CARRIER | 37MUHAQ36AA3+TIC2025-0016 | (V,C)36H175P14*+TXV | 59SC2E080M17**16 | Split System | 34800 | 15.2 | 8.5 | 1.8 | R-454B | 650
218456323 | CARRIER | 37MUHAQ36AA3+TIC2025-0016 | PL36H175P14*+TXV | 59SC2E080M17**16 | Split System | 34800 | 15.2 | 8.5 | 1.8 | R-454B | 650
218456326 | CARRIER | 37MUHAQ36AA3+TIC2025-0016 | PL36H210P74*+TXV | 59SC2E080M17**16 | Split System | 34800 | 15.2 | 8.5 | 1.8 | R-454B | 650
218005531 | COMFORTMAKER | D5CUHAH36AAK+TIC2025-0016 | V,G36H175D14*+TXV | *80MS(N,L)0901714A* | Split System | 34800 | 15.2 | 8.5 | 1.8 | R-454B | 650
218456350 | CARRIER | 37MUHAQ36AA3+TIC2025-0016 | PL36H210P74*+TXV | 59SC6A080M21**20 | Split System | 35000 | 15.2 | 8.5 | 1.8 | R-454B | 650
218000448 | BRYANT HEATING AND COOLING SYSTEMS | 37MUHAQ30AA3+TIC2025-0016 | H,PE33*36+TXV | 927TA66120V24*** | Split System | 28800 | 15.2 | 8.5 | 1.82 | R-454B | 650
218002971 | CARRIER | 37MUHAQ30AA3+TIC2025-0016 | H,PE33*36+TXV | 59TP7A120V24**22 | Split System | 28800 | 15.2 | 8.5 | 1.82 | R-454B | 650
218456296 | CARRIER | 37MUHAQ36AA3+TIC2025-0016 | (V,C)36H***P42*+TXV | 58TP*B070V14**12 | Split System | 33600 | 15.2 | 8.5 | 1.82 | R-454B | 650
218005530 | COMFORTMAKER | D5CUHAH36AAK+TIC2025-0016 | A36VBA*+TXV | *80MS(N,L)0901714A* | Split System | 33800 | 15.2 | 8.5 | 1.82 | R-454B | 650
218456297 | CARRIER | 37MUHAQ36AA3+TIC2025-0016 | (V,C)36H***P21*+TXV | 58TP*B070V14**12 | Split System | 34400 | 15.2 | 8.5 | 1.82 | R-454B | 650
218456251 | CARRIER | 37MUHAQ36AA3+TIC2025-0016 | (V,C)36H175P15*+TXV | 58S(B,C)*B070M17**12 | Split System | 34600 | 15.2 | 8.5 | 1.82 | R-454B | 650
218456327 | CARRIER | 37MUHAQ36AA3+TIC2025-0016 | C36A***L15*+TXV | 59SC2E080M17**16 | Split System | 34800 | 15.2 | 8.5 | 1.82 | R-454B | 650
218456325 | CARRIER | 37MUHAQ36AA3+TIC2025-0016 | PL36H175P15*+TXV | 59SC2E080M17**16 | Split System | 35000 | 15.2 | 8.5 | 1.82 | R-454B | 650
218456324 | CARRIER | 37MUHAQ36AA3+TIC2025-0016 | (V,C)36H175P15*+TXV | 59SC2E080M17**16 | Split System | 35000 | 15.2 | 8.5 | 1.82 | R-454B | 650
218456274 | CARRIER | 37MUHAQ36AA3+TIC2025-0016 | C36A***L15*+TXV | 58S(B,C)*B090M17**14 | Split System | 35000 | 15.2 | 8.5 | 1.82 | R-454B | 650
218456271 | CARRIER | 37MUHAQ36AA3+TIC2025-0016 | (V,C)36H175P15*+TXV | 58S(B,C)*B090M17**14 | Split System | 35200 | 15.2 | 8.5 | 1.82 | R-454B | 650
218456178 | CARRIER | 37MUHAQ30AA3+TIC2025-0016 | (V,C)36H175P13*+TXV | 59SU5B040M17**12 | Split System | 28800 | 15.2 | 8.5 | 1.84 | R-454B | 650
218000472 | BRYANT HEATING AND COOLING SYSTEMS | 37MUHAQ36AA3+TIC2025-0016 | H,PE34*36+TXV | 927TA48080V17*** | Split System | 34200 | 15.2 | 8.5 | 1.86 | R-454B | 650
218456382 | CARRIER | 37MUHAQ36AA3+TIC2025-0016 | (V,C)36H175P14*+TXV | 59TP7A080V17**16 | Split System | 34200 | 15.2 | 8.5 | 1.86 | R-454B | 650
218456359 | CARRIER | 37MUHAQ36AA3+TIC2025-0016 | (V,C)36H175P14*+TXV | 59SP6B080V17**16 | Split System | 34200 | 15.2 | 8.5 | 1.86 | R-454B | 650
218456376 | CARRIER | 37MUHAQ36AA3+TIC2025-0016 | (V,C)36H175P14*+TXV | 59TP6C080V17**16 | Split System | 34200 | 15.2 | 8.5 | 1.86 | R-454B | 650
218456397 | CARRIER | 37MUHAQ36AA3+TIC2025-0016 | (V,C)36H175P14*+TXV | GG96VTAB48080B** | Split System | 34200 | 15.2 | 8.5 | 1.86 | R-454B | 650
218456398 | CARRIER | 37MUHAQ36AA3+TIC2025-0016 | PL36H175P14*+TXV | GG96VTAB48080B** | Split System | 34200 | 15.2 | 8.5 | 1.86 | R-454B | 650
218003014 | CARRIER | 37MUHAQ36AA3+TIC2025-0016 | H,PE34*36+TXV | 59TP7A080V17**16 | Split System | 34200 | 15.2 | 8.5 | 1.86 | R-454B | 650
218000456 | PAYNE HEATING AND COOLING | 37MUHAQ36AA3+TIC2025-0016 | H,PE34*36+TXV | PG97VTAA48080B** | Split System | 34200 | 15.2 | 8.5 | 1.86 | R-454B | 650
218456402 | CARRIER | 37MUHAQ36AA3+TIC2025-0016 | C36A***L15*+TXV | GG96VTAB48080B** | Split System | 34600 | 15.2 | 8.5 | 1.86 | R-454B | 650
218456383 | CARRIER | 37MUHAQ36AA3+TIC2025-0016 | (V,C)36H175P15*+TXV | 59TP7A080V17**16 | Split System | 34800 | 15.2 | 8.5 | 1.86 | R-454B | 650
218456360 | CARRIER | 37MUHAQ36AA3+TIC2025-0016 | (V,C)36H175P15*+TXV | 59SP6B080V17**16 | Split System | 34800 | 15.2 | 8.5 | 1.86 | R-454B | 650
218456399 | CARRIER | 37MUHAQ36AA3+TIC2025-0016 | (V,C)36H175P15*+TXV | GG96VTAB48080B** | Split System | 34800 | 15.2 | 8.5 | 1.86 | R-454B | 650
218456400 | CARRIER | 37MUHAQ36AA3+TIC2025-0016 | PL36H175P15*+TXV | GG96VTAB48080B** | Split System | 34800 | 15.2 | 8.5 | 1.86 | R-454B | 650
218386780 | PAYNE HEATING AND COOLING | 37MURAQ24AA3 | (V,C)36H***P03*+TXV | PG80MS(A,L)A36070A** | Split System | 22600 | 15.2 | 8.5 | 1.9 | R-454B | 650
217728968 | COMFORTMAKER | D5CURAH24AAK | H,GG32*36+TXV | *96VTN0801716B* | Split System | 22800 | 15.2 | 8.5 | 1.9 | R-454B | 650
217728963 | COMFORTMAKER | D5CURAH24AAK | H,GG32*36+TXV | *95CSU0601716B* | Split System | 22800 | 15.2 | 8.5 | 1.9 | R-454B | 650
216986115 | BRYANT HEATING AND COOLING SYSTEMS | 37MURAQ24AA3 | V,C36H***P42*+TXV | 926TC36060V14*** | Split System | 23000 | 15.2 | 8.5 | 1.9 | R-454B | 650
216986088 | BRYANT HEATING AND COOLING SYSTEMS | 37MURAQ24AA3 | A24VBA*+TXV | 926SB36060V14*** | Split System | 23000 | 15.2 | 8.5 | 1.9 | R-454B | 650
216986087 | BRYANT HEATING AND COOLING SYSTEMS | 37MURAQ24AA3 | V,C36H***P42*+TXV | 926SB36060V14*** | Split System | 23000 | 15.2 | 8.5 | 1.9 | R-454B | 650
216986116 | BRYANT HEATING AND COOLING SYSTEMS | 37MURAQ24AA3 | A24VBA*+TXV | 926TC36060V14*** | Split System | 23000 | 15.2 | 8.5 | 1.9 | R-454B | 650
216976483 | BRYANT HEATING AND COOLING SYSTEMS | 37MURAQ24AA3 | V,C36H***P42*+TXV | 82*TB36045V14*** | Split System | 23000 | 15.2 | 8.5 | 1.9 | R-454B | 650
216976484 | BRYANT HEATING AND COOLING SYSTEMS | 37MURAQ24AA3 | A24VBA*+TXV | 82*TB36045V14*** | Split System | 23000 | 15.2 | 8.5 | 1.9 | R-454B | 650
218005494 | COMFORTMAKER | D5CURAH24AAK | V,G36H***D12*+TXV | *80MS(N,L)0451412A* | Split System | 23000 | 15.2 | 8.5 | 1.9 | R-454B | 650
218386827 | PAYNE HEATING AND COOLING | 37MURAQ24AA3 | (V,C)36H***P42*+TXV | PG80VTLB36045A** | Split System | 23000 | 15.2 | 8.5 | 1.9 | R-454B | 650
217732492 | TEMPSTAR | D5CURAH24AAK | V,G36H***P12*+TXV | *80MS(N,L)0451412A* | Split System | 23000 | 15.2 | 8.5 | 1.9 | R-454B | 650
217732665 | TEMPSTAR | D5CURAH24AAK | V,G36H***D12*+TXV | *80MS(N,L)0451412A* | Split System | 23000 | 15.2 | 8.5 | 1.9 | R-454B | 650
216986117 | BRYANT HEATING AND COOLING SYSTEMS | 37MURAQ24AA3 | C36A***L13*+TXV | 926TC36060V14*** | Split System | 23200 | 15.2 | 8.5 | 1.9 | R-454B | 650
216986089 | BRYANT HEATING AND COOLING SYSTEMS | 37MURAQ24AA3 | C36A***L13*+TXV | 926SB36060V14*** | Split System | 23200 | 15.2 | 8.5 | 1.9 | R-454B | 650
216989087 | BRYANT HEATING AND COOLING SYSTEMS | 37MURAQ24AA3 | C36A***L13*+TXV | 82*SB36045V14*** | Split System | 23200 | 15.2 | 8.5 | 1.9 | R-454B | 650
216989057 | BRYANT HEATING AND COOLING SYSTEMS | 37MURAQ24AA3 | A24VBA*+TXV | 8(0,1)*SB36045M14*** | Split System | 23200 | 15.2 | 8.5 | 1.9 | R-454B | 650
217374709 | CARRIER | 37MURAQ24AA3 | H,PG31*24+TXV | 58S(B,C)*B070M14**12 | Split System | 23200 | 15.2 | 8.5 | 1.9 | R-454B | 650
217289024 | CARRIER | 37MURAQ24AA3 | CE(P,V)2414G31*+TXV | 58S(B,C)*B070M14**12 | Split System | 23200 | 15.2 | 8.5 | 1.9 | R-454B | 650
217728965 | COMFORTMAKER | D5CURAH24AAK | H,GG32*36+TXV | *95MSU0601716A* | Split System | 23200 | 15.2 | 8.5 | 1.9 | R-454B | 650
217728962 | COMFORTMAKER | D5CURAH24AAK | H,GG32*36+TXV | *80VTL0701716B* | Split System | 23200 | 15.2 | 8.5 | 1.9 | R-454B | 650
218386774 | PAYNE HEATING AND COOLING | 37MURAQ24AA3 | (V,C)36H***P42*+TXV | PG80MS(A,L)A36045A** | Split System | 23200 | 15.2 | 8.5 | 1.9 | R-454B | 650
216986093 | BRYANT HEATING AND COOLING SYSTEMS | 37MURAQ24AA3 | V,C36H***P21*+TXV | 926SB36060V14*** | Split System | 23400 | 15.2 | 8.5 | 1.9 | R-454B | 650
216986121 | BRYANT HEATING AND COOLING SYSTEMS | 37MURAQ24AA3 | V,C36H***P21*+TXV | 926TC36060V14*** | Split System | 23400 | 15.2 | 8.5 | 1.9 | R-454B | 650
216989058 | BRYANT HEATING AND COOLING SYSTEMS | 37MURAQ24AA3 | C36A***L13*+TXV | 8(0,1)*SB36045M14*** | Split System | 23400 | 15.2 | 8.5 | 1.9 | R-454B | 650
217732563 | CARRIER | 37MURAQ24AA3 | C36A***L71*+TXV | 59TP6C060V14**12 | Split System | 23400 | 15.2 | 8.5 | 1.9 | R-454B | 650
217732566 | CARRIER | 37MURAQ24AA3 | C36A***L71*+TXV | 59TP6C080V17**16 | Split System | 23400 | 15.2 | 8.5 | 1.9 | R-454B | 650
217374897 | CARRIER | 37MURAQ24AA3 | H,PG34*36+TXV | 59SP6B080V17**16 | Split System | 23400 | 15.2 | 8.5 | 1.9 | R-454B | 650
217732572 | CARRIER | 37MURAQ24AA3 | C36A***L71*+TXV | 59TP7A080V17**16 | Split System | 23400 | 15.2 | 8.5 | 1.9 | R-454B | 650
217374933 | CARRIER | 37MURAQ24AA3 | H,PG34*36+TXV | 59TP7A080V17**16 | Split System | 23400 | 15.2 | 8.5 | 1.9 | R-454B | 650
217374923 | CARRIER | 37MURAQ24AA3 | H,PG34*36+TXV | 59TP6C080V17**16 | Split System | 23400 | 15.2 | 8.5 | 1.9 | R-454B | 650
217289341 | CARRIER | 37MURAQ24AA3 | CE(P,V)3614G34*+TXV | 59TP7A080V17**16 | Split System | 23400 | 15.2 | 8.5 | 1.9 | R-454B | 650
217374945 | CARRIER | 37MURAQ24AA3 | H,PG34*36+TXV | GG96VTAB48080B** | Split System | 23400 | 15.2 | 8.5 | 1.9 | R-454B | 650
217289253 | CARRIER | 37MURAQ24AA3 | CE(P,V)3621G34*+TXV | 59SP6B080V17**16 | Split System | 23400 | 15.2 | 8.5 | 1.9 | R-454B | 650
217134279 | CARRIER | 37MURAQ24AA3 | PL36H175P15*+TXV | 58SP*B070V17**16 | Split System | 23400 | 15.2 | 8.5 | 1.9 | R-454B | 650
218386831 | PAYNE HEATING AND COOLING | 37MURAQ24AA3 | (V,C)36H***P21*+TXV | PG80VTLB36045A** | Split System | 23400 | 15.2 | 8.5 | 1.9 | R-454B | 650
218386804 | PAYNE HEATING AND COOLING | 37MURAQ24AA3 | C36A***L13*+TXV | PG80MS(A,L)A42090B** | Split System | 23400 | 15.2 | 8.5 | 1.9 | R-454B | 650
218386775 | PAYNE HEATING AND COOLING | 37MURAQ24AA3 | C36A***L13*+TXV | PG80MS(A,L)A36045A** | Split System | 23400 | 15.2 | 8.5 | 1.9 | R-454B | 650
216986090 | BRYANT HEATING AND COOLING SYSTEMS | 37MURAQ24AA3 | PL36H175P14*+TXV | 926SB36060V14*** | Split System | 23600 | 15.2 | 8.5 | 1.9 | R-454B | 650
216986118 | BRYANT HEATING AND COOLING SYSTEMS | 37MURAQ24AA3 | PL36H175P14*+TXV | 926TC36060V14*** | Split System | 23600 | 15.2 | 8.5 | 1.9 | R-454B | 650
216986119 | BRYANT HEATING AND COOLING SYSTEMS | 37MURAQ24AA3 | PL36H175P15*+TXV | 926TC36060V14*** | Split System | 23600 | 15.2 | 8.5 | 1.9 | R-454B | 650
216986092 | BRYANT HEATING AND COOLING SYSTEMS | 37MURAQ24AA3 | C36A***L15*+TXV | 926SB36060V14*** | Split System | 23600 | 15.2 | 8.5 | 1.9 | R-454B | 650
216986094 | BRYANT HEATING AND COOLING SYSTEMS | 37MURAQ24AA3 | PL36H***P44*+TXV | 926SB36060V14*** | Split System | 23600 | 15.2 | 8.5 | 1.9 | R-454B | 650
216986120 | BRYANT HEATING AND COOLING SYSTEMS | 37MURAQ24AA3 | C36A***L15*+TXV | 926TC36060V14*** | Split System | 23600 | 15.2 | 8.5 | 1.9 | R-454B | 650
216986091 | BRYANT HEATING AND COOLING SYSTEMS | 37MURAQ24AA3 | PL36H175P15*+TXV | 926SB36060V14*** | Split System | 23600 | 15.2 | 8.5 | 1.9 | R-454B | 650
216989062 | BRYANT HEATING AND COOLING SYSTEMS | 37MURAQ24AA3 | V,C36H***P21*+TXV | 8(0,1)*SB36045M14*** | Split System | 23600 | 15.2 | 8.5 | 1.9 | R-454B | 650
216989063 | BRYANT HEATING AND COOLING SYSTEMS | 37MURAQ24AA3 | PL36H***P44*+TXV | 8(0,1)*SB36045M14*** | Split System | 23600 | 15.2 | 8.5 | 1.9 | R-454B | 650
216989059 | BRYANT HEATING AND COOLING SYSTEMS | 37MURAQ24AA3 | PL36H175P14*+TXV | 8(0,1)*SB36045M14*** | Split System | 23600 | 15.2 | 8.5 | 1.9 | R-454B | 650
216989060 | BRYANT HEATING AND COOLING SYSTEMS | 37MURAQ24AA3 | PL36H175P15*+TXV | 8(0,1)*SB36045M14*** | Split System | 23600 | 15.2 | 8.5 | 1.9 | R-454B | 650
217289306 | CARRIER | 37MURAQ24AA3 | CE(P,V)3614G34*+TXV | 59TP6C060V14**12 | Split System | 23600 | 15.2 | 8.5 | 1.9 | R-454B | 650
217374893 | CARRIER | 37MURAQ24AA3 | H,PG34*36+TXV | 59SP6B060V14**12 | Split System | 23600 | 15.2 | 8.5 | 1.9 | R-454B | 650
217289241 | CARRIER | 37MURAQ24AA3 | CE(P,V)3614G34*+TXV | 59SP6B060V14**12 | Split System | 23600 | 15.2 | 8.5 | 1.9 | R-454B | 650
217289308 | CARRIER | 37MURAQ24AA3 | CE(P,V)3621G34*+TXV | 59TP6C060V14**12 | Split System | 23600 | 15.2 | 8.5 | 1.9 | R-454B | 650
217134495 | CARRIER | 37MURAQ24AA3 | PL36H175P15*+TXV | 59TP6C080V17**16 | Split System | 23600 | 15.2 | 8.5 | 1.9 | R-454B | 650
217374908 | CARRIER | 37MURAQ24AA3 | H,PG31*24+TXV | 59SU5B080M21**20 | Split System | 23600 | 15.2 | 8.5 | 1.9 | R-454B | 650
217289280 | CARRIER | 37MURAQ24AA3 | CE(P,V)2417G31*+TXV | 59SU5B080M21**20 | Split System | 23600 | 15.2 | 8.5 | 1.9 | R-454B | 650
217374863 | CARRIER | 37MURAQ24AA3 | H,PG34*36+TXV | 59SC2E060M17**14 | Split System | 23600 | 15.2 | 8.5 | 1.9 | R-454B | 650
218005497 | COMFORTMAKER | D5CURAH24AAK | V,G36H***D12*+TXV | *80MS(N,L)0701412A* | Split System | 23600 | 15.2 | 8.5 | 1.9 | R-454B | 650
218386778 | PAYNE HEATING AND COOLING | 37MURAQ24AA3 | (V,C)36H***P21*+TXV | PG80MS(A,L)A36045A** | Split System | 23600 | 15.2 | 8.5 | 1.9 | R-454B | 650
218386777 | PAYNE HEATING AND COOLING | 37MURAQ24AA3 | PL36H175P15*+TXV | PG80MS(A,L)A36045A** | Split System | 23600 | 15.2 | 8.5 | 1.9 | R-454B | 650
218386776 | PAYNE HEATING AND COOLING | 37MURAQ24AA3 | PL36H175P14*+TXV | PG80MS(A,L)A36045A** | Split System | 23600 | 15.2 | 8.5 | 1.9 | R-454B | 650
218386779 | PAYNE HEATING AND COOLING | 37MURAQ24AA3 | PL36H***P44*+TXV | PG80MS(A,L)A36045A** | Split System | 23600 | 15.2 | 8.5 | 1.9 | R-454B | 650
217732496 | TEMPSTAR | D5CURAH24AAK | V,G36H***P12*+TXV | *80MS(N,L)0701412A* | Split System | 23600 | 15.2 | 8.5 | 1.9 | R-454B | 650
217732669 | TEMPSTAR | D5CURAH24AAK | V,G36H***D12*+TXV | *80MS(N,L)0701412A* | Split System | 23600 | 15.2 | 8.5 | 1.9 | R-454B | 650
217732493 | TEMPSTAR | D5CURAH24AAK | H,GG8J*36+TXV | *80MS(N,L)0451412A* | Split System | 23600 | 15.2 | 8.5 | 1.9 | R-454B | 650
217732666 | TEMPSTAR | D5CURAH24AAK | H,GE8J*36+TXV | *80MS(N,L)0451412A* | Split System | 23600 | 15.2 | 8.5 | 1.9 | R-454B | 650
218088043 | TEMPSTAR | D5CURAH24AAK | PL36H***P44*+TXV | *80MS(N,L)0451412A* | Split System | 23600 | 15.2 | 8.5 | 1.9 | R-454B | 650
218088041 | TEMPSTAR | D5CURAH24AAK | PL36H175P14*+TXV | *80MS(N,L)0451412A* | Split System | 23600 | 15.2 | 8.5 | 1.9 | R-454B | 650
216989066 | BRYANT HEATING AND COOLING SYSTEMS | 37MURAQ24AA3 | A24VBA*+TXV | 8(0,1)*SB36070M14*** | Split System | 23800 | 15.2 | 8.5 | 1.9 | R-454B | 650
217374907 | CARRIER | 37MURAQ24AA3 | H,PG34*36+TXV | 59SU5B060M17**16 | Split System | 23800 | 15.2 | 8.5 | 1.9 | R-454B | 650
217289278 | CARRIER | 37MURAQ24AA3 | CE(P,V)3621G34*+TXV | 59SU5B060M17**16 | Split System | 23800 | 15.2 | 8.5 | 1.9 | R-454B | 650
217374793 | CARRIER | 37MURAQ24AA3 | H,PG31*24+TXV | 58SU*B080M21**20 | Split System | 23800 | 15.2 | 8.5 | 1.9 | R-454B | 650
217289027 | CARRIER | 37MURAQ24AA3 | CE(P,V)3617G34*+TXV | 58S(B,C)*B070M14**12 | Split System | 23800 | 15.2 | 8.5 | 1.9 | R-454B | 650
218386785 | PAYNE HEATING AND COOLING | 37MURAQ24AA3 | (V,C)36H***P21*+TXV | PG80MS(A,L)A36070A** | Split System | 23800 | 15.2 | 8.5 | 1.9 | R-454B | 650
218386781 | PAYNE HEATING AND COOLING | 37MURAQ24AA3 | (V,C)36H***P42*+TXV | PG80MS(A,L)A36070A** | Split System | 23800 | 15.2 | 8.5 | 1.9 | R-454B | 650
218386782 | PAYNE HEATING AND COOLING | 37MURAQ24AA3 | C36A***L13*+TXV | PG80MS(A,L)A36070A** | Split System | 23800 | 15.2 | 8.5 | 1.9 | R-454B | 650
218386783 | PAYNE HEATING AND COOLING | 37MURAQ24AA3 | PL36H175P14*+TXV | PG80MS(A,L)A36070A** | Split System | 23800 | 15.2 | 8.5 | 1.9 | R-454B | 650
217732670 | TEMPSTAR | D5CURAH24AAK | H,GE8J*36+TXV | *80MS(N,L)0701412A* | Split System | 23800 | 15.2 | 8.5 | 1.9 | R-454B | 650
217732497 | TEMPSTAR | D5CURAH24AAK | H,GG8J*36+TXV | *80MS(N,L)0701412A* | Split System | 23800 | 15.2 | 8.5 | 1.9 | R-454B | 650
217732677 | TEMPSTAR | D5CURAH24AAK | V,G36H***D12*+TXV | *80VSL0451412B* | Split System | 23000 | 15.2 | 8.5 | 1.92 | R-454B | 650
217732681 | TEMPSTAR | D5CURAH24AAK | V,G36H***D12*+TXV | *80VTL0451412B* | Split System | 23000 | 15.2 | 8.5 | 1.92 | R-454B | 650
217732508 | TEMPSTAR | D5CURAH24AAK | V,G36H***P12*+TXV | *80VTL0451412B* | Split System | 23000 | 15.2 | 8.5 | 1.92 | R-454B | 650
217732504 | TEMPSTAR | D5CURAH24AAK | V,G36H***P12*+TXV | *80VSL0451412B* | Split System | 23000 | 15.2 | 8.5 | 1.92 | R-454B | 650
216976485 | BRYANT HEATING AND COOLING SYSTEMS | 37MURAQ24AA3 | C36A***L13*+TXV | 82*TB36045V14*** | Split System | 23200 | 15.2 | 8.5 | 1.92 | R-454B | 650
217728967 | COMFORTMAKER | D5CURAH24AAK | H,GG32*36+TXV | *96MSN0801716A* | Split System | 23200 | 15.2 | 8.5 | 1.92 | R-454B | 650
218386828 | PAYNE HEATING AND COOLING | 37MURAQ24AA3 | C36A***L13*+TXV | PG80VTLB36045A** | Split System | 23200 | 15.2 | 8.5 | 1.92 | R-454B | 650
216976489 | BRYANT HEATING AND COOLING SYSTEMS | 37MURAQ24AA3 | V,C36H***P21*+TXV | 82*TB36045V14*** | Split System | 23400 | 15.2 | 8.5 | 1.92 | R-454B | 650
216989091 | BRYANT HEATING AND COOLING SYSTEMS | 37MURAQ24AA3 | V,C36H***P21*+TXV | 82*SB36045V14*** | Split System | 23400 | 15.2 | 8.5 | 1.92 | R-454B | 650
217732570 | CARRIER | 37MURAQ24AA3 | C36A***L71*+TXV | 59TP7A060V17**16 | Split System | 23400 | 15.2 | 8.5 | 1.92 | R-454B | 650
218386812 | PAYNE HEATING AND COOLING | 37MURAQ24AA3 | C36A***L13*+TXV | PG80MS(A,L)A48070B** | Split System | 23400 | 15.2 | 8.5 | 1.92 | R-454B | 650
217732505 | TEMPSTAR | D5CURAH24AAK | H,GG8J*36+TXV | *80VSL0451412B* | Split System | 23400 | 15.2 | 8.5 | 1.92 | R-454B | 650
217732678 | TEMPSTAR | D5CURAH24AAK | H,GE8J*36+TXV | *80VSL0451412B* | Split System | 23400 | 15.2 | 8.5 | 1.92 | R-454B | 650
217732509 | TEMPSTAR | D5CURAH24AAK | H,GG8J*36+TXV | *80VTL0451412B* | Split System | 23400 | 15.2 | 8.5 | 1.92 | R-454B | 650
217732682 | TEMPSTAR | D5CURAH24AAK | H,GE8J*36+TXV | *80VTL0451412B* | Split System | 23400 | 15.2 | 8.5 | 1.92 | R-454B | 650
216976487 | BRYANT HEATING AND COOLING SYSTEMS | 37MURAQ24AA3 | PL36H175P15*+TXV | 82*TB36045V14*** | Split System | 23600 | 15.2 | 8.5 | 1.92 | R-454B | 650
216976488 | BRYANT HEATING AND COOLING SYSTEMS | 37MURAQ24AA3 | C36A***L15*+TXV | 82*TB36045V14*** | Split System | 23600 | 15.2 | 8.5 | 1.92 | R-454B | 650
216976486 | BRYANT HEATING AND COOLING SYSTEMS | 37MURAQ24AA3 | PL36H175P14*+TXV | 82*TB36045V14*** | Split System | 23600 | 15.2 | 8.5 | 1.92 | R-454B | 650
216976490 | BRYANT HEATING AND COOLING SYSTEMS | 37MURAQ24AA3 | PL36H***P44*+TXV | 82*TB36045V14*** | Split System | 23600 | 15.2 | 8.5 | 1.92 | R-454B | 650
217289072 | CARRIER | 37MURAQ24AA3 | CE(P,V)3614G34*+TXV | 58SP*B045V14**12 | Split System | 23600 | 15.2 | 8.5 | 1.92 | R-454B | 650
217374758 | CARRIER | 37MURAQ24AA3 | H,PG34*36+TXV | 58SP*B045V14**12 | Split System | 23600 | 15.2 | 8.5 | 1.92 | R-454B | 650
217374787 | CARRIER | 37MURAQ24AA3 | H,PG31*24+TXV | 58SU*B060M17**16 | Split System | 23600 | 15.2 | 8.5 | 1.92 | R-454B | 650
217289247 | CARRIER | 37MURAQ24AA3 | CE(P,V)3617G34*+TXV | 59SP6B060V17**16 | Split System | 23600 | 15.2 | 8.5 | 1.92 | R-454B | 650
217289338 | CARRIER | 37MURAQ24AA3 | CE(P,V)3621G34*+TXV | 59TP7A060V17**16 | Split System | 23600 | 15.2 | 8.5 | 1.92 | R-454B | 650
217374931 | CARRIER | 37MURAQ24AA3 | H,PG34*36+TXV | 59TP7A060V17**16 | Split System | 23600 | 15.2 | 8.5 | 1.92 | R-454B | 650
217374943 | CARRIER | 37MURAQ24AA3 | H,PG34*36+TXV | GG96VTAB48060B** | Split System | 23600 | 15.2 | 8.5 | 1.92 | R-454B | 650
217374895 | CARRIER | 37MURAQ24AA3 | H,PG34*36+TXV | 59SP6B060V17**16 | Split System | 23600 | 15.2 | 8.5 | 1.92 | R-454B | 650
217732557 | CARRIER | 37MURAQ24AA3 | C36A***L71*+TXV | 59SC6A080M17**16 | Split System | 23600 | 15.2 | 8.5 | 1.92 | R-454B | 650
218386830 | PAYNE HEATING AND COOLING | 37MURAQ24AA3 | PL36H175P15*+TXV | PG80VTLB36045A** | Split System | 23600 | 15.2 | 8.5 | 1.92 | R-454B | 650
218386832 | PAYNE HEATING AND COOLING | 37MURAQ24AA3 | PL36H***P44*+TXV | PG80VTLB36045A** | Split System | 23600 | 15.2 | 8.5 | 1.92 | R-454B | 650
218386829 | PAYNE HEATING AND COOLING | 37MURAQ24AA3 | PL36H175P14*+TXV | PG80VTLB36045A** | Split System | 23600 | 15.2 | 8.5 | 1.92 | R-454B | 650
218386817 | PAYNE HEATING AND COOLING | 37MURAQ24AA3 | PL36H210P74*+TXV | PG80MS(A,L)A48070B** | Split System | 23600 | 15.2 | 8.5 | 1.92 | R-454B | 650
218386811 | PAYNE HEATING AND COOLING | 37MURAQ24AA3 | (V,C)36H175P13*+TXV | PG80MS(A,L)A42090B** | Split System | 23600 | 15.2 | 8.5 | 1.92 | R-454B | 650
218386809 | PAYNE HEATING AND COOLING | 37MURAQ24AA3 | PL36H210P74*+TXV | PG80MS(A,L)A42090B** | Split System | 23600 | 15.2 | 8.5 | 1.92 | R-454B | 650
218386819 | PAYNE HEATING AND COOLING | 37MURAQ24AA3 | (V,C)36H175P13*+TXV | PG80MS(A,L)A48070B** | Split System | 23600 | 15.2 | 8.5 | 1.92 | R-454B | 650
217732501 | TEMPSTAR | D5CURAH24AAK | H,GG8J*36+TXV | *80MS(N,L)0901714A* | Split System | 23600 | 15.2 | 8.5 | 1.92 | R-454B | 650
217732674 | TEMPSTAR | D5CURAH24AAK | H,GE8J*36+TXV | *80MS(N,L)0901714A* | Split System | 23600 | 15.2 | 8.5 | 1.92 | R-454B | 650
217135608 | BRYANT HEATING AND COOLING SYSTEMS | 37MURAQ24AA3 | V,C36H175P15*+TXV | 8(0,1)*SB48070M17*** | Split System | 23800 | 15.2 | 8.5 | 1.92 | R-454B | 650
217289286 | CARRIER | 37MURAQ24AA3 | CE(P,V)3614G34*+TXV | 59SU5B100M21**20 | Split System | 23800 | 15.2 | 8.5 | 1.92 | R-454B | 650
217374911 | CARRIER | 37MURAQ24AA3 | H,PG34*36+TXV | 59SU5B100M21**20 | Split System | 23800 | 15.2 | 8.5 | 1.92 | R-454B | 650
217289287 | CARRIER | 37MURAQ24AA3 | CE(P,V)3617G34*+TXV | 59SU5B100M21**20 | Split System | 23800 | 15.2 | 8.5 | 1.92 | R-454B | 650
217374732 | CARRIER | 37MURAQ24AA3 | H,PG34*36+TXV | 58S(B,C)*B090M17**14 | Split System | 23800 | 15.2 | 8.5 | 1.92 | R-454B | 650
217374737 | CARRIER | 37MURAQ24AA3 | H,PG34*36+TXV | 58S(B,C)*B090M21**16 | Split System | 23800 | 15.2 | 8.5 | 1.92 | R-454B | 650
217289208 | CARRIER | 37MURAQ24AA3 | CE(P,V)3614G34*+TXV | 59SC6A080M17**16 | Split System | 23800 | 15.2 | 8.5 | 1.92 | R-454B | 650
217289210 | CARRIER | 37MURAQ24AA3 | CE(P,V)3621G34*+TXV | 59SC6A080M17**16 | Split System | 23800 | 15.2 | 8.5 | 1.92 | R-454B | 650
218386816 | PAYNE HEATING AND COOLING | 37MURAQ24AA3 | PL36H175P15*+TXV | PG80MS(A,L)A48070B** | Split System | 23800 | 15.2 | 8.5 | 1.92 | R-454B | 650
218386813 | PAYNE HEATING AND COOLING | 37MURAQ24AA3 | (V,C)36H175P14*+TXV | PG80MS(A,L)A48070B** | Split System | 23800 | 15.2 | 8.5 | 1.92 | R-454B | 650
218386814 | PAYNE HEATING AND COOLING | 37MURAQ24AA3 | PL36H175P14*+TXV | PG80MS(A,L)A48070B** | Split System | 23800 | 15.2 | 8.5 | 1.92 | R-454B | 650
218386806 | PAYNE HEATING AND COOLING | 37MURAQ24AA3 | PL36H175P14*+TXV | PG80MS(A,L)A42090B** | Split System | 23800 | 15.2 | 8.5 | 1.92 | R-454B | 650
218386807 | PAYNE HEATING AND COOLING | 37MURAQ24AA3 | (V,C)36H175P15*+TXV | PG80MS(A,L)A42090B** | Split System | 23800 | 15.2 | 8.5 | 1.92 | R-454B | 650
218386810 | PAYNE HEATING AND COOLING | 37MURAQ24AA3 | C36A***L15*+TXV | PG80MS(A,L)A42090B** | Split System | 23800 | 15.2 | 8.5 | 1.92 | R-454B | 650
218386805 | PAYNE HEATING AND COOLING | 37MURAQ24AA3 | (V,C)36H175P14*+TXV | PG80MS(A,L)A42090B** | Split System | 23800 | 15.2 | 8.5 | 1.92 | R-454B | 650
218386808 | PAYNE HEATING AND COOLING | 37MURAQ24AA3 | PL36H175P15*+TXV | PG80MS(A,L)A42090B** | Split System | 23800 | 15.2 | 8.5 | 1.92 | R-454B | 650
218386815 | PAYNE HEATING AND COOLING | 37MURAQ24AA3 | (V,C)36H175P15*+TXV | PG80MS(A,L)A48070B** | Split System | 23800 | 15.2 | 8.5 | 1.92 | R-454B | 650
218386818 | PAYNE HEATING AND COOLING | 37MURAQ24AA3 | C36A***L15*+TXV | PG80MS(A,L)A48070B** | Split System | 23800 | 15.2 | 8.5 | 1.92 | R-454B | 650
218386821 | PAYNE HEATING AND COOLING | 37MURAQ24AA3 | PL36H210P74*+TXV | PG80MS(A,L)A48090C** | Split System | 23800 | 15.2 | 8.5 | 1.92 | R-454B | 650
217732673 | TEMPSTAR | D5CURAH24AAK | V,G36H175D14*+TXV | *80MS(N,L)0901714A* | Split System | 23800 | 15.2 | 8.5 | 1.92 | R-454B | 650
217732500 | TEMPSTAR | D5CURAH24AAK | V,G36H175P14*+TXV | *80MS(N,L)0901714A* | Split System | 23800 | 15.2 | 8.5 | 1.92 | R-454B | 650
217728960 | COMFORTMAKER | D5CURAH24AAK | H,GG32*36+TXV | *80MSU0601716A* | Split System | 24000 | 15.2 | 8.5 | 1.92 | R-454B | 650
217289262 | CARRIER | 37MURAQ24AA3 | CE(P,V)3617G34*+TXV | 59SP6B100V21**20 | Split System | 24200 | 15.2 | 8.5 | 1.92 | R-454B | 650
217374867 | CARRIER | 37MURAQ24AA3 | H,PG34*36+TXV | 59SC2E080M21**20 | Split System | 24200 | 15.2 | 8.5 | 1.92 | R-454B | 650
217289177 | CARRIER | 37MURAQ24AA3 | CE(P,V)3621G34*+TXV | 59SC2E080M21**20 | Split System | 24200 | 15.2 | 8.5 | 1.92 | R-454B | 650
218005518 | COMFORTMAKER | D5CUHAH24AAK+TIC2025-0016 | A36VBA*+TXV | *96MSN0401712A* | Split System | 22200 | 15.2 | 8.5 | 1.94 | R-454B | 650
217732411 | PAYNE HEATING AND COOLING | 37MURAQ24AA3 | H,PG7J*36+TXV | PG96VTAB48080B** | Split System | 23000 | 15.2 | 8.5 | 1.94 | R-454B | 650
217374742 | CARRIER | 37MURAQ24AA3 | H,PG34*36+TXV | 58S(B,C)*B110M21**20 | Split System | 23400 | 15.2 | 8.5 | 1.94 | R-454B | 650
217289181 | CARRIER | 37MURAQ24AA3 | CE(P,V)3617G34*+TXV | 59SC2E100M21**20 | Split System | 23800 | 15.2 | 8.5 | 1.94 | R-454B | 650
217289180 | CARRIER | 37MURAQ24AA3 | CE(P,V)3614G34*+TXV | 59SC2E100M21**20 | Split System | 23800 | 15.2 | 8.5 | 1.94 | R-454B | 650
217289062 | CARRIER | 37MURAQ24AA3 | CE(P,V)3617G34*+TXV | 58S(B,C)*B110M24**20 | Split System | 24000 | 15.2 | 8.5 | 1.94 | R-454B | 650
218000551 | BRYANT HEATING AND COOLING SYSTEMS | 37MUHAQ24AA3 | H,PE21*24+TXV | 927TA48060V17*** | Split System | 20600 | 15.2 | 8.5 | 1.96 | R-454B | 650
218000541 | CARRIER | 37MUHAQ24AA3 | H,PE21*24+TXV | 59TP7A060V17**16 | Split System | 20600 | 15.2 | 8.5 | 1.96 | R-454B | 650
218000547 | PAYNE HEATING AND COOLING | 37MUHAQ24AA3 | H,PE21*24+TXV | PG97VTAA48060B** | Split System | 20600 | 15.2 | 8.5 | 1.96 | R-454B | 650
216986129 | BRYANT HEATING AND COOLING SYSTEMS | 37MURAQ24AA3 | PL36H175P15*+TXV | 935SB36040M17*** | Split System | 23200 | 15.2 | 8.5 | 1.96 | R-454B | 650
216986130 | BRYANT HEATING AND COOLING SYSTEMS | 37MURAQ24AA3 | V,C36H175P15*+TXV | 935SB36040M17*** | Split System | 23200 | 15.2 | 8.5 | 1.96 | R-454B | 650
216986112 | BRYANT HEATING AND COOLING SYSTEMS | 37MURAQ24AA3 | PL36H***P44*+TXV | 926TC36040V17*** | Split System | 23400 | 15.2 | 8.5 | 1.96 | R-454B | 650
216986111 | BRYANT HEATING AND COOLING SYSTEMS | 37MURAQ24AA3 | C36A***L15*+TXV | 926TC36040V17*** | Split System | 23400 | 15.2 | 8.5 | 1.96 | R-454B | 650
216986083 | BRYANT HEATING AND COOLING SYSTEMS | 37MURAQ24AA3 | C36A***L15*+TXV | 926SB36040V17*** | Split System | 23400 | 15.2 | 8.5 | 1.96 | R-454B | 650
216986080 | BRYANT HEATING AND COOLING SYSTEMS | 37MURAQ24AA3 | PL36H175P15*+TXV | 926SB36040V17*** | Split System | 23600 | 15.2 | 8.5 | 1.96 | R-454B | 650
216986075 | BRYANT HEATING AND COOLING SYSTEMS | 37MURAQ24AA3 | PL36H210P29*+TXV | 926SB36040V17*** | Split System | 24200 | 15.2 | 8.5 | 1.96 | R-454B | 650
216986103 | BRYANT HEATING AND COOLING SYSTEMS | 37MURAQ24AA3 | PL36H210P29*+TXV | 926TC36040V17*** | Split System | 24200 | 15.2 | 8.5 | 1.96 | R-454B | 650
218005639 | COMFORTMAKER | D5CUHAH36AAK+TIC2025-0016 | A36VBA*+TXV+AEFE4B* |  | Split System | 34600 | 16 | 8.5 | 1.76 | R-454B | 650
218005473 | COMFORTMAKER | D5CUHAH30AAK+TIC2025-0016 | A36VBA*+TXV | *80MSU0401712A* | Split System | 28400 | 16 | 8.5 | 1.78 | R-454B | 650
218456131 | CARRIER | 37MUHAQ30AA3+TIC2025-0016 | (V,C)36H175P13*+TXV | 58SP*B070V17**16 | Split System | 29000 | 16 | 8.5 | 1.78 | R-454B | 650
218456181 | CARRIER | 37MUHAQ30AA3+TIC2025-0016 | (V,C)36H175P13*+TXV | 59SU5B060M17**16 | Split System | 29000 | 16 | 8.5 | 1.78 | R-454B | 650
218000427 | BRYANT HEATING AND COOLING SYSTEMS | 37MUHAQ30AA3+TIC2025-0016 | H,PE32*36+TXV | 927TA48060V17*** | Split System | 28200 | 16 | 8.5 | 1.8 | R-454B | 650
218002950 | CARRIER | 37MUHAQ30AA3+TIC2025-0016 | H,PE32*36+TXV | 59TP7A060V17**16 | Split System | 28200 | 16 | 8.5 | 1.8 | R-454B | 650
218000348 | PAYNE HEATING AND COOLING | 37MUHAQ30AA3+TIC2025-0016 | H,PE32*36+TXV | PG97VTAA48060B** | Split System | 28200 | 16 | 8.5 | 1.8 | R-454B | 650
218000439 | BRYANT HEATING AND COOLING SYSTEMS | 37MUHAQ30AA3+TIC2025-0016 | H,PE32*36+TXV | 927TA60100V21*** | Split System | 28600 | 16 | 8.5 | 1.8 | R-454B | 650
218000435 | BRYANT HEATING AND COOLING SYSTEMS | 37MUHAQ30AA3+TIC2025-0016 | H,PE32*36+TXV | 927TA60080V21*** | Split System | 28600 | 16 | 8.5 | 1.8 | R-454B | 650
218000443 | BRYANT HEATING AND COOLING SYSTEMS | 37MUHAQ30AA3+TIC2025-0016 | H,PE32*36+TXV | 927TA66100V21*** | Split System | 28600 | 16 | 8.5 | 1.8 | R-454B | 650
218456206 | CARRIER | 37MUHAQ30AA3+TIC2025-0016 | C36A***L13*+TXV | GG96VTAB48060B** | Split System | 28600 | 16 | 8.5 | 1.8 | R-454B | 650
218002951 | CARRIER | 37MUHAQ30AA3+TIC2025-0016 | H,PE33*36+TXV | 59TP7A060V17**16 | Split System | 28600 | 16 | 8.5 | 1.8 | R-454B | 650
218002962 | CARRIER | 37MUHAQ30AA3+TIC2025-0016 | H,PE32*36+TXV | 59TP7A100V21**20 | Split System | 28600 | 16 | 8.5 | 1.8 | R-454B | 650
218002958 | CARRIER | 37MUHAQ30AA3+TIC2025-0016 | H,PE32*36+TXV | 59TP7A080V21**20 | Split System | 28600 | 16 | 8.5 | 1.8 | R-454B | 650
218002966 | CARRIER | 37MUHAQ30AA3+TIC2025-0016 | H,PE32*36+TXV | 59TP7A100V21**22 | Split System | 28600 | 16 | 8.5 | 1.8 | R-454B | 650
218000349 | PAYNE HEATING AND COOLING | 37MUHAQ30AA3+TIC2025-0016 | H,PE33*36+TXV | PG97VTAA48060B** | Split System | 28600 | 16 | 8.5 | 1.8 | R-454B | 650
218000356 | PAYNE HEATING AND COOLING | 37MUHAQ30AA3+TIC2025-0016 | H,PE32*36+TXV | PG97VTAA60080C** | Split System | 28600 | 16 | 8.5 | 1.8 | R-454B | 650
218456172 | CARRIER | 37MUHAQ30AA3+TIC2025-0016 | (V,C)36H175P13*+TXV | 59SP6B060V17**16 | Split System | 28800 | 16 | 8.5 | 1.8 | R-454B | 650
218456213 | CARRIER | 37MUHAQ30AA3+TIC2025-0016 | (V,C)36H175P13*+TXV | GG96VTAB48060B** | Split System | 28800 | 16 | 8.5 | 1.8 | R-454B | 650
218000440 | BRYANT HEATING AND COOLING SYSTEMS | 37MUHAQ30AA3+TIC2025-0016 | H,PE33*36+TXV | 927TA60100V21*** | Split System | 29000 | 16 | 8.5 | 1.8 | R-454B | 650
218000436 | BRYANT HEATING AND COOLING SYSTEMS | 37MUHAQ30AA3+TIC2025-0016 | H,PE33*36+TXV | 927TA60080V21*** | Split System | 29000 | 16 | 8.5 | 1.8 | R-454B | 650
218456208 | CARRIER | 37MUHAQ30AA3+TIC2025-0016 | PL36H175P14*+TXV | GG96VTAB48060B** | Split System | 29000 | 16 | 8.5 | 1.8 | R-454B | 650
218456207 | CARRIER | 37MUHAQ30AA3+TIC2025-0016 | (V,C)36H175P14*+TXV | GG96VTAB48060B** | Split System | 29000 | 16 | 8.5 | 1.8 | R-454B | 650
218456192 | CARRIER | 37MUHAQ30AA3+TIC2025-0016 | (V,C)36H175P14*+TXV | 59TP7A060V17**16 | Split System | 29000 | 16 | 8.5 | 1.8 | R-454B | 650
218456205 | CARRIER | 37MUHAQ30AA3+TIC2025-0016 | A36VCA*+TXV | GG96VTAB48060B** | Split System | 29000 | 16 | 8.5 | 1.8 | R-454B | 650
218002952 | CARRIER | 37MUHAQ30AA3+TIC2025-0016 | H,PE34*36+TXV | 59TP7A060V17**16 | Split System | 29000 | 16 | 8.5 | 1.8 | R-454B | 650
218002963 | CARRIER | 37MUHAQ30AA3+TIC2025-0016 | H,PE33*36+TXV | 59TP7A100V21**20 | Split System | 29000 | 16 | 8.5 | 1.8 | R-454B | 650
218002959 | CARRIER | 37MUHAQ30AA3+TIC2025-0016 | H,PE33*36+TXV | 59TP7A080V21**20 | Split System | 29000 | 16 | 8.5 | 1.8 | R-454B | 650
218002967 | CARRIER | 37MUHAQ30AA3+TIC2025-0016 | H,PE33*36+TXV | 59TP7A100V21**22 | Split System | 29000 | 16 | 8.5 | 1.8 | R-454B | 650
218000361 | PAYNE HEATING AND COOLING | 37MUHAQ30AA3+TIC2025-0016 | H,PE33*36+TXV | PG97VTAA60100C** | Split System | 29000 | 16 | 8.5 | 1.8 | R-454B | 650
218000357 | PAYNE HEATING AND COOLING | 37MUHAQ30AA3+TIC2025-0016 | H,PE33*36+TXV | PG97VTAA60080C** | Split System | 29000 | 16 | 8.5 | 1.8 | R-454B | 650
218456129 | CARRIER | 37MUHAQ30AA3+TIC2025-0016 | (V,C)36H175P14*+TXV | 58SP*B070V17**16 | Split System | 29200 | 16 | 8.5 | 1.8 | R-454B | 650
218002964 | CARRIER | 37MUHAQ30AA3+TIC2025-0016 | H,PE34*36+TXV | 59TP7A100V21**20 | Split System | 29400 | 16 | 8.5 | 1.8 | R-454B | 650
218456179 | CARRIER | 37MUHAQ30AA3+TIC2025-0016 | (V,C)36H175P14*+TXV | 59SU5B060M17**16 | Split System | 29400 | 16 | 8.5 | 1.8 | R-454B | 650
218456142 | CARRIER | 37MUHAQ30AA3+TIC2025-0016 | (V,C)36H175P14*+TXV | 58TP*B070V17**16 | Split System | 29400 | 16 | 8.5 | 1.8 | R-454B | 650
218002960 | CARRIER | 37MUHAQ30AA3+TIC2025-0016 | H,PE34*36+TXV | 59TP7A080V21**20 | Split System | 29400 | 16 | 8.5 | 1.8 | R-454B | 650
218000475 | BRYANT HEATING AND COOLING SYSTEMS | 37MUHAQ36AA3+TIC2025-0016 | H,PE33*36+TXV | 927TA60080V21*** | Split System | 35000 | 16 | 8.5 | 1.8 | R-454B | 650
218003016 | CARRIER | 37MUHAQ36AA3+TIC2025-0016 | H,PE33*36+TXV | 59TP7A080V21**20 | Split System | 35000 | 16 | 8.5 | 1.8 | R-454B | 650
218456283 | CARRIER | 37MUHAQ36AA3+TIC2025-0016 | (V,C)36H175P15*+TXV | 58SP*B070V17**16 | Split System | 35000 | 16 | 8.5 | 1.8 | R-454B | 650
218456282 | CARRIER | 37MUHAQ36AA3+TIC2025-0016 | (V,C)36H175P14*+TXV | 58SP*B070V17**16 | Split System | 35000 | 16 | 8.5 | 1.8 | R-454B | 650
218000459 | PAYNE HEATING AND COOLING | 37MUHAQ36AA3+TIC2025-0016 | H,PE33*36+TXV | PG97VTAA60080C** | Split System | 35000 | 16 | 8.5 | 1.8 | R-454B | 650
218000476 | BRYANT HEATING AND COOLING SYSTEMS | 37MUHAQ36AA3+TIC2025-0016 | H,PE34*36+TXV | 927TA60080V21*** | Split System | 35200 | 16 | 8.5 | 1.8 | R-454B | 650
218003017 | CARRIER | 37MUHAQ36AA3+TIC2025-0016 | H,PE34*36+TXV | 59TP7A080V21**20 | Split System | 35200 | 16 | 8.5 | 1.8 | R-454B | 650
218000460 | PAYNE HEATING AND COOLING | 37MUHAQ36AA3+TIC2025-0016 | H,PE34*36+TXV | PG97VTAA60080C** | Split System | 35200 | 16 | 8.5 | 1.8 | R-454B | 650
218456138 | CARRIER | 37MUHAQ30AA3+TIC2025-0016 | (V,C)36H***P42*+TXV | 58TP*B045V14**12 | Split System | 28600 | 16 | 8.5 | 1.82 | R-454B | 650
218456141 | CARRIER | 37MUHAQ30AA3+TIC2025-0016 | (V,C)36H***P21*+TXV | 58TP*B070V14**12 | Split System | 29000 | 16 | 8.5 | 1.82 | R-454B | 650
218456128 | CARRIER | 37MUHAQ30AA3+TIC2025-0016 | (V,C)36H***P21*+TXV | 58SP*B070V14**12 | Split System | 29000 | 16 | 8.5 | 1.82 | R-454B | 650
218002972 | CARRIER | 37MUHAQ30AA3+TIC2025-0016 | H,PE34*36+TXV | 59TP7A120V24**22 | Split System | 29000 | 16 | 8.5 | 1.82 | R-454B | 650
218456139 | CARRIER | 37MUHAQ30AA3+TIC2025-0016 | (V,C)36H***P21*+TXV | 58TP*B045V14**12 | Split System | 29200 | 16 | 8.5 | 1.82 | R-454B | 650
218456126 | CARRIER | 37MUHAQ30AA3+TIC2025-0016 | (V,C)36H***P21*+TXV | 58SP*B045V14**12 | Split System | 29200 | 16 | 8.5 | 1.82 | R-454B | 650
218002968 | CARRIER | 37MUHAQ30AA3+TIC2025-0016 | H,PE34*36+TXV | 59TP7A100V21**22 | Split System | 29200 | 16 | 8.5 | 1.82 | R-454B | 650
218456330 | CARRIER | 37MUHAQ36AA3+TIC2025-0016 | PL36H210P74*+TXV | 59SC2E080M21**20 | Split System | 34200 | 16 | 8.5 | 1.82 | R-454B | 650
218456288 | CARRIER | 37MUHAQ36AA3+TIC2025-0016 | (V,C)36H175P14*+TXV | 58SU*B040M17**12 | Split System | 34200 | 16 | 8.5 | 1.84 | R-454B | 650
218005536 | COMFORTMAKER | D5CUHAH36AAK+TIC2025-0016 | V,G36H175D14*+TXV | *80MSU0401712A* | Split System | 34200 | 16 | 8.5 | 1.84 | R-454B | 650
218000484 | BRYANT HEATING AND COOLING SYSTEMS | 37MUHAQ36AA3+TIC2025-0016 | H,PE34*36+TXV | 927TA66100V21*** | Split System | 34400 | 16 | 8.5 | 1.84 | R-454B | 650
218456293 | CARRIER | 37MUHAQ36AA3+TIC2025-0016 | (V,C)36H175P13*+TXV | 58SU*B060M17**16 | Split System | 34600 | 16 | 8.5 | 1.84 | R-454B | 650
218456289 | CARRIER | 37MUHAQ36AA3+TIC2025-0016 | (V,C)36H175P15*+TXV | 58SU*B040M17**12 | Split System | 34800 | 16 | 8.5 | 1.84 | R-454B | 650
218088004 | TEMPSTAR | D5CUHAH36AAK+TIC2025-0016 | PL36H175P15*+TXV | *80MSU0401712A* | Split System | 34800 | 16 | 8.5 | 1.84 | R-454B | 650
218088009 | TEMPSTAR | D5CUHAH36AAK+TIC2025-0016 | H,GE8J*36+TXV | *80MSU0601716A* | Split System | 34800 | 16 | 8.5 | 1.84 | R-454B | 650
218456291 | CARRIER | 37MUHAQ36AA3+TIC2025-0016 | (V,C)36H175P14*+TXV | 58SU*B060M17**16 | Split System | 35000 | 16 | 8.5 | 1.84 | R-454B | 650
218005538 | COMFORTMAKER | D5CUHAH36AAK+TIC2025-0016 | V,G36H175D14*+TXV | *80MSU0601716A* | Split System | 35000 | 16 | 8.5 | 1.84 | R-454B | 650
218088006 | TEMPSTAR | D5CUHAH36AAK+TIC2025-0016 | PL36H175P14*+TXV | *80MSU0601716A* | Split System | 35000 | 16 | 8.5 | 1.84 | R-454B | 650
218088007 | TEMPSTAR | D5CUHAH36AAK+TIC2025-0016 | V,G36H175D14*+TXV | *80MSU0601716A* | Split System | 35000 | 16 | 8.5 | 1.84 | R-454B | 650
218005666 | COMFORTMAKER | D5CURAH48AAK | V,G48H175D15*+TXV+AEFE4B* |  | Split System | 46000 | 16 | 8.5 | 1.85 | R-454B | 650
218011743 | DAY & NIGHT | D5CURAH48AAK | FG36*48+TXV+AEFE4B* |  | Split System | 46500 | 16 | 8.5 | 1.85 | R-454B | 650
218011741 | DAY & NIGHT | D5CURAH48AAK | FG36*48+TXV+AEFE5* |  | Split System | 46500 | 16 | 8.5 | 1.85 | R-454B | 650
218011432 | DAY & NIGHT | D5CURAH48AAK | PL60H210P29*+TXV+AEFE5* |  | Split System | 47000 | 16 | 8.5 | 1.85 | R-454B | 650
218003023 | CARRIER | 37MUHAQ36AA3+TIC2025-0016 | H,PE34*36+TXV | 59TP7A100V21**22 | Split System | 34400 | 16 | 8.5 | 1.86 | R-454B | 650
218456413 | CARRIER | 37MUHAQ36AA3+TIC2025-0016 | V,C36H142P42*+TXV+CBPE3A* |  | Split System | 34800 | 16 | 8.5 | 1.86 | R-454B | 650
218456414 | CARRIER | 37MUHAQ36AA3+TIC2025-0016 | M36G33*+TXV+AMHE3D |  | Split System | 35000 | 16 | 8.5 | 1.86 | R-454B | 650
218456029 | PAYNE HEATING AND COOLING | 37MUHAQ36AA3+TIC2025-0016 | M36G33*+TXV+AMHE3D |  | Split System | 35000 | 16 | 8.5 | 1.86 | R-454B | 650
218456028 | PAYNE HEATING AND COOLING | 37MUHAQ36AA3+TIC2025-0016 | C36A***L13*+TXV+CBPE3A* |  | Split System | 35200 | 16 | 8.5 | 1.86 | R-454B | 650
218456027 | PAYNE HEATING AND COOLING | 37MUHAQ36AA3+TIC2025-0016 | C36A***L13*+TXV+CBPE4B* |  | Split System | 35400 | 16 | 8.5 | 1.86 | R-454B | 650
218456036 | PAYNE HEATING AND COOLING | 37MUHAQ36AA3+TIC2025-0016 | V,C36H175P13*+TXV+CBPE4B* |  | Split System | 35600 | 16 | 8.5 | 1.88 | R-454B | 650
218456032 | PAYNE HEATING AND COOLING | 37MUHAQ36AA3+TIC2025-0016 | CF361E*+TXV |  | Split System | 35600 | 16 | 8.5 | 1.88 | R-454B | 650
217289293 | CARRIER | 37MURAQ24AA3 | CE(P,V)3621G34*+TXV | 59SU5B100M21**22 | Split System | 24400 | 16 | 8.5 | 1.92 | R-454B | 650
217289292 | CARRIER | 37MURAQ24AA3 | CE(P,V)3617G34*+TXV | 59SU5B100M21**22 | Split System | 24400 | 16 | 8.5 | 1.92 | R-454B | 650
218456123 | CARRIER | 37MUHAQ30AA3+TIC2025-0016 | (V,C)36H175P15*+TXV | 58S(B,C)*B070M17**16 | Split System | 29800 | 15.2 | 8.5 | 1.82 | R-454B | 650
218456319 | CARRIER | 37MUHAQ36AA3+TIC2025-0016 | PL36H210P29*+TXV | 59SC2E080M17**16 | Split System | 36000 | 15.2 | 8.5 | 1.82 | R-454B | 650
217739035 | INNOVAIR | SOV48H2BA | M48G35*+TXV+AMHE4D |  | Split System | 45000 | 15.2 | 8.5 | 1.82 | R-454B | 650
218456266 | CARRIER | 37MUHAQ36AA3+TIC2025-0016 | PL36H210P29*+TXV | 58S(B,C)*B090M17**14 | Split System | 36000 | 15.2 | 8.5 | 1.84 | R-454B | 650
218456276 | CARRIER | 37MUHAQ36AA3+TIC2025-0016 | PL36H210P29*+TXV | 58S(B,C)*B090M21**16 | Split System | 36000 | 15.2 | 8.5 | 1.84 | R-454B | 650
218005532 | COMFORTMAKER | D5CUHAH36AAK+TIC2025-0016 | V,G36H210D29*+TXV | *80MS(N,L)0902116A* | Split System | 36000 | 15.2 | 8.5 | 1.84 | R-454B | 650
218456472 | BRYANT HEATING AND COOLING SYSTEMS | 37MUHAQ36AA3+TIC2025-0016 | PL36H210P29*+TXV | 8(0,1)*SB48070M21*** | Split System | 36200 | 15.2 | 8.5 | 1.84 | R-454B | 650
218456482 | BRYANT HEATING AND COOLING SYSTEMS | 37MUHAQ36AA3+TIC2025-0016 | PL36H210P29*+TXV | 916SA60080M21*** | Split System | 36200 | 15.2 | 8.5 | 1.84 | R-454B | 650
218456480 | BRYANT HEATING AND COOLING SYSTEMS | 37MUHAQ36AA3+TIC2025-0016 | PL36H210P29*+TXV | 912SE42060M17*** | Split System | 36200 | 15.2 | 8.5 | 1.84 | R-454B | 650
218456625 | CARRIER | 37MUHAQ36AA3+TIC2025-0016 | PL36H210P29*+TXV | 58S(B,C)*B070M21**16 | Split System | 36200 | 15.2 | 8.5 | 1.84 | R-454B | 650
218456628 | CARRIER | 37MUHAQ36AA3+TIC2025-0016 | PL36H210P29*+TXV | 59SC6A080M21**20 | Split System | 36200 | 15.2 | 8.5 | 1.84 | R-454B | 650
218005529 | COMFORTMAKER | D5CUHAH36AAK+TIC2025-0016 | V,G36H210D29*+TXV | *80MS(N,L)0702116A* | Split System | 36200 | 15.2 | 8.5 | 1.84 | R-454B | 650
218005552 | COMFORTMAKER | D5CUHAH36AAK+TIC2025-0016 | V,G36H210D29*+TXV | *96MSN0802120A* | Split System | 36200 | 15.2 | 8.5 | 1.84 | R-454B | 650
218456604 | PAYNE HEATING AND COOLING | 37MUHAQ36AA3+TIC2025-0016 | PL36H210P29*+TXV | PG80MS(A,L)A48070C** | Split System | 36200 | 15.2 | 8.5 | 1.84 | R-454B | 650
218456612 | PAYNE HEATING AND COOLING | 37MUHAQ36AA3+TIC2025-0016 | PL36H210P29*+TXV | PG96MSAA60080C** | Split System | 36200 | 15.2 | 8.5 | 1.84 | R-454B | 650
218456471 | BRYANT HEATING AND COOLING SYSTEMS | 37MUHAQ36AA3+TIC2025-0016 | PL36H210P29*+TXV | 8(0,1)*SB48070M17*** | Split System | 36400 | 15.2 | 8.5 | 1.84 | R-454B | 650
218456624 | CARRIER | 37MUHAQ36AA3+TIC2025-0016 | PL36H210P29*+TXV | 58S(B,C)*B070M17**16 | Split System | 36400 | 15.2 | 8.5 | 1.84 | R-454B | 650
218005554 | COMFORTMAKER | D5CUHAH36AAK+TIC2025-0016 | V,G36H210D29*+TXV | *96MSN1002122A* | Split System | 36400 | 15.2 | 8.5 | 1.84 | R-454B | 650
218456603 | PAYNE HEATING AND COOLING | 37MUHAQ36AA3+TIC2025-0016 | PL36H210P29*+TXV | PG80MS(A,L)A48070B** | Split System | 36400 | 15.2 | 8.5 | 1.84 | R-454B | 650
218456473 | BRYANT HEATING AND COOLING SYSTEMS | 37MUHAQ36AA3+TIC2025-0016 | PL36H210P29*+TXV | 8(0,1)*SB60090M21*** | Split System | 36600 | 15.2 | 8.5 | 1.84 | R-454B | 650
218005533 | COMFORTMAKER | D5CUHAH36AAK+TIC2025-0016 | V,G36H210D29*+TXV | *80MS(N,L)0902120A* | Split System | 36600 | 15.2 | 8.5 | 1.84 | R-454B | 650
218399545 | MIDEA | MOVB-60HDN10-M16G | (H,Y)G1K*48+TXV+TD | MGV96U080C4C | Split System | 42000 | 15.2 | 8.5 | 1.85 | R-454B | 650
218399547 | MIDEA | MOVB-60HDN10-M16G | (H,Y)G1K*48+TXV+TD | MGV96U100C5C | Split System | 44000 | 15.2 | 8.5 | 1.85 | R-454B | 650
218008310 | CARRIER | 37MUHAQ36AA3+TIC2025-0016 | M36G34*+TXV+AMHE4D |  | Split System | 36200 | 15.2 | 8.5 | 1.86 | R-454B | 650
218000414 | BRYANT HEATING AND COOLING SYSTEMS | 37MUHAQ24AA3+TIC2025-0016 | H,PE30*24+TXV | 927TA66120V24*** | Split System | 22600 | 15.2 | 8.5 | 1.9 | R-454B | 650
218003008 | CARRIER | 37MUHAQ24AA3+TIC2025-0016 | H,PE30*24+TXV | 59TP7A120V24**22 | Split System | 22600 | 15.2 | 8.5 | 1.9 | R-454B | 650
217289108 | CARRIER | 37MURAQ24AA3 | CE(P,V)3617G34*+TXV | 58SU*B080M21**20 | Split System | 24400 | 15.2 | 8.5 | 1.9 | R-454B | 650
218005517 | COMFORTMAKER | D5CUHAH24AAK+TIC2025-0016 | V,G36H***D12*+TXV | *96MSN0401410A* | Split System | 22800 | 15.2 | 8.5 | 1.92 | R-454B | 650
216976521 | BRYANT HEATING AND COOLING SYSTEMS | 37MURAQ24AA3 | PL36H210P74*+TXV | 83*SB36040M17*** | Split System | 23600 | 15.2 | 8.5 | 1.92 | R-454B | 650
216976524 | BRYANT HEATING AND COOLING SYSTEMS | 37MURAQ24AA3 | V,C36H175P13*+TXV | 83*SB36040M17*** | Split System | 23600 | 15.2 | 8.5 | 1.92 | R-454B | 650
218386823 | PAYNE HEATING AND COOLING | 37MURAQ24AA3 | (V,C)36H175P13*+TXV | PG80MSUA36040B** | Split System | 23600 | 15.2 | 8.5 | 1.92 | R-454B | 650
217732507 | TEMPSTAR | D5CURAH24AAK | H,GG8J*36+TXV | *80VSL0701412B* | Split System | 23600 | 15.2 | 8.5 | 1.92 | R-454B | 650
217732680 | TEMPSTAR | D5CURAH24AAK | H,GE8J*36+TXV | *80VSL0701412B* | Split System | 23600 | 15.2 | 8.5 | 1.92 | R-454B | 650
217732676 | TEMPSTAR | D5CURAH24AAK | H,GE8J*36+TXV | *80MSU0401712A* | Split System | 23600 | 15.2 | 8.5 | 1.92 | R-454B | 650
217732503 | TEMPSTAR | D5CURAH24AAK | H,GG8J*36+TXV | *80MSU0401712A* | Split System | 23600 | 15.2 | 8.5 | 1.92 | R-454B | 650
216976495 | BRYANT HEATING AND COOLING SYSTEMS | 37MURAQ24AA3 | PL36H175P14*+TXV | 82*TB36070V14*** | Split System | 23800 | 15.2 | 8.5 | 1.92 | R-454B | 650
216976498 | BRYANT HEATING AND COOLING SYSTEMS | 37MURAQ24AA3 | V,C36H***P21*+TXV | 82*TB36070V14*** | Split System | 23800 | 15.2 | 8.5 | 1.92 | R-454B | 650
216989097 | BRYANT HEATING AND COOLING SYSTEMS | 37MURAQ24AA3 | PL36H175P14*+TXV | 82*SB36070V14*** | Split System | 23800 | 15.2 | 8.5 | 1.92 | R-454B | 650
216976517 | BRYANT HEATING AND COOLING SYSTEMS | 37MURAQ24AA3 | PL36H175P14*+TXV | 83*SB36040M17*** | Split System | 23800 | 15.2 | 8.5 | 1.92 | R-454B | 650
216976518 | BRYANT HEATING AND COOLING SYSTEMS | 37MURAQ24AA3 | V,C36H175P14*+TXV | 83*SB36040M17*** | Split System | 23800 | 15.2 | 8.5 | 1.92 | R-454B | 650
216976515 | BRYANT HEATING AND COOLING SYSTEMS | 37MURAQ24AA3 | A36VCA*+TXV | 83*SB36040M17*** | Split System | 23800 | 15.2 | 8.5 | 1.92 | R-454B | 650
217289079 | CARRIER | 37MURAQ24AA3 | CE(P,V)3621G34*+TXV | 58SP*B070V14**12 | Split System | 23800 | 15.2 | 8.5 | 1.92 | R-454B | 650
217374832 | CARRIER | 37MURAQ24AA3 | H,PG34*36+TXV | 58TP*B070V14**12 | Split System | 23800 | 15.2 | 8.5 | 1.92 | R-454B | 650
217289078 | CARRIER | 37MURAQ24AA3 | CE(P,V)3617G34*+TXV | 58SP*B070V14**12 | Split System | 23800 | 15.2 | 8.5 | 1.92 | R-454B | 650
217134288 | CARRIER | 37MURAQ24AA3 | PL36H175P15*+TXV | 58SU*B040M17**12 | Split System | 23800 | 15.2 | 8.5 | 1.92 | R-454B | 650
217374785 | CARRIER | 37MURAQ24AA3 | H,PG34*36+TXV | 58SU*B040M17**12 | Split System | 23800 | 15.2 | 8.5 | 1.92 | R-454B | 650
218386836 | PAYNE HEATING AND COOLING | 37MURAQ24AA3 | PL36H175P14*+TXV | PG80VTLB36070A** | Split System | 23800 | 15.2 | 8.5 | 1.92 | R-454B | 650
218386822 | PAYNE HEATING AND COOLING | 37MURAQ24AA3 | (V,C)36H175P14*+TXV | PG80MSUA36040B** | Split System | 23800 | 15.2 | 8.5 | 1.92 | R-454B | 650
217732502 | TEMPSTAR | D5CURAH24AAK | V,G36H175P14*+TXV | *80MSU0401712A* | Split System | 23800 | 15.2 | 8.5 | 1.92 | R-454B | 650
217732675 | TEMPSTAR | D5CURAH24AAK | V,G36H175D14*+TXV | *80MSU0401712A* | Split System | 23800 | 15.2 | 8.5 | 1.92 | R-454B | 650
218088046 | TEMPSTAR | D5CURAH24AAK | PL36H175P14*+TXV | *80MSU0401712A* | Split System | 23800 | 15.2 | 8.5 | 1.92 | R-454B | 650
216976497 | BRYANT HEATING AND COOLING SYSTEMS | 37MURAQ24AA3 | C36A***L15*+TXV | 82*TB36070V14*** | Split System | 24000 | 15.2 | 8.5 | 1.92 | R-454B | 650
216976499 | BRYANT HEATING AND COOLING SYSTEMS | 37MURAQ24AA3 | PL36H***P44*+TXV | 82*TB36070V14*** | Split System | 24000 | 15.2 | 8.5 | 1.92 | R-454B | 650
216989101 | BRYANT HEATING AND COOLING SYSTEMS | 37MURAQ24AA3 | PL36H***P44*+TXV | 82*SB36070V14*** | Split System | 24000 | 15.2 | 8.5 | 1.92 | R-454B | 650
217374861 | CARRIER | 37MURAQ24AA3 | H,PG34*36+TXV | 59SC2E060M14**12 | Split System | 24000 | 15.2 | 8.5 | 1.92 | R-454B | 650
216976496 | BRYANT HEATING AND COOLING SYSTEMS | 37MURAQ24AA3 | PL36H175P15*+TXV | 82*TB36070V14*** | Split System | 24200 | 15.2 | 8.5 | 1.92 | R-454B | 650
218456064 | CARRIER | 37MUHAQ24AA3+TIC2025-0016 | PL36H210P74*+TXV | 59SC6A040M17**12 | Split System | 22600 | 15.2 | 8.5 | 1.94 | R-454B | 650
218456062 | CARRIER | 37MUHAQ24AA3+TIC2025-0016 | PL36H175P14*+TXV | 59SC6A040M17**12 | Split System | 22600 | 15.2 | 8.5 | 1.94 | R-454B | 650
218005519 | COMFORTMAKER | D5CUHAH24AAK+TIC2025-0016 | V,G36H175D14*+TXV | *96MSN0401712A* | Split System | 22600 | 15.2 | 8.5 | 1.94 | R-454B | 650
218456063 | CARRIER | 37MUHAQ24AA3+TIC2025-0016 | PL36H175P15*+TXV | 59SC6A040M17**12 | Split System | 22800 | 15.2 | 8.5 | 1.94 | R-454B | 650
218456048 | CARRIER | 37MUHAQ24AA3+TIC2025-0016 | PL36H175P15*+TXV | 59SC2E040M14**12 | Split System | 23000 | 15.2 | 8.5 | 1.94 | R-454B | 650
216989072 | BRYANT HEATING AND COOLING SYSTEMS | 37MURAQ24AA3 | PL36H***P44*+TXV | 8(0,1)*SB36070M14*** | Split System | 23800 | 15.2 | 8.5 | 1.94 | R-454B | 650
218386786 | PAYNE HEATING AND COOLING | 37MURAQ24AA3 | PL36H***P44*+TXV | PG80MS(A,L)A36070A** | Split System | 23800 | 15.2 | 8.5 | 1.94 | R-454B | 650
216976523 | BRYANT HEATING AND COOLING SYSTEMS | 37MURAQ24AA3 | PL36H***P44*+TXV | 83*SB36040M17*** | Split System | 24000 | 15.2 | 8.5 | 1.94 | R-454B | 650
216976522 | BRYANT HEATING AND COOLING SYSTEMS | 37MURAQ24AA3 | C36A***L15*+TXV | 83*SB36040M17*** | Split System | 24000 | 15.2 | 8.5 | 1.94 | R-454B | 650
218386784 | PAYNE HEATING AND COOLING | 37MURAQ24AA3 | PL36H175P15*+TXV | PG80MS(A,L)A36070A** | Split System | 24000 | 15.2 | 8.5 | 1.94 | R-454B | 650
216976520 | BRYANT HEATING AND COOLING SYSTEMS | 37MURAQ24AA3 | V,C36H175P15*+TXV | 83*SB36040M17*** | Split System | 24200 | 15.2 | 8.5 | 1.94 | R-454B | 650
216976519 | BRYANT HEATING AND COOLING SYSTEMS | 37MURAQ24AA3 | PL36H175P15*+TXV | 83*SB36040M17*** | Split System | 24200 | 15.2 | 8.5 | 1.94 | R-454B | 650
218088047 | TEMPSTAR | D5CURAH24AAK | PL36H175P15*+TXV | *80MSU0401712A* | Split System | 24200 | 15.2 | 8.5 | 1.94 | R-454B | 650
218005437 | COMFORTMAKER | D5CUHAH18AAK+TIC2025-0016 | V,G36H***D12*+TXV | *80MS(N,L)0451412A* | Split System | 17400 | 15.2 | 8.5 | 1.95 | R-454B | 650
218005440 | COMFORTMAKER | D5CUHAH18AAK+TIC2025-0016 | V,G36H***D12*+TXV | *80MS(N,L)0701412A* | Split System | 17500 | 15.2 | 8.5 | 1.95 | R-454B | 650
216987116 | BRYANT HEATING AND COOLING SYSTEMS | 37MUHAQ24AA3 | V,C36H***P03*+TXV | 926TC36060V14*** | Split System | 21200 | 15.2 | 8.5 | 1.96 | R-454B | 650
216987087 | BRYANT HEATING AND COOLING SYSTEMS | 37MUHAQ24AA3 | V,C36H***P03*+TXV | 926SB36060V14*** | Split System | 21200 | 15.2 | 8.5 | 1.96 | R-454B | 650
217464564 | BRYANT HEATING AND COOLING SYSTEMS | 37MUHAQ24AA3 | H,PG22*24+TXV | 927TA48060V17*** | Split System | 21200 | 15.2 | 8.5 | 1.96 | R-454B | 650
217464565 | BRYANT HEATING AND COOLING SYSTEMS | 37MUHAQ24AA3 | H,PG22*30+TXV | 927TA48060V17*** | Split System | 21200 | 15.2 | 8.5 | 1.96 | R-454B | 650
217464566 | BRYANT HEATING AND COOLING SYSTEMS | 37MUHAQ24AA3 | H,PG22*36+TXV | 927TA48060V17*** | Split System | 21200 | 15.2 | 8.5 | 1.96 | R-454B | 650
217464593 | BRYANT HEATING AND COOLING SYSTEMS | 37MUHAQ24AA3 | H,PG22*24+TXV | 927TA48080V17*** | Split System | 21400 | 15.2 | 8.5 | 1.96 | R-454B | 650
217464594 | BRYANT HEATING AND COOLING SYSTEMS | 37MUHAQ24AA3 | H,PG22*30+TXV | 927TA48080V17*** | Split System | 21400 | 15.2 | 8.5 | 1.96 | R-454B | 650
217464595 | BRYANT HEATING AND COOLING SYSTEMS | 37MUHAQ24AA3 | H,PG22*36+TXV | 927TA48080V17*** | Split System | 21400 | 15.2 | 8.5 | 1.96 | R-454B | 650
217464583 | BRYANT HEATING AND COOLING SYSTEMS | 37MUHAQ24AA3 | H,PG30*24+TXV | 927TA48060V17*** | Split System | 21400 | 15.2 | 8.5 | 1.96 | R-454B | 650
218000370 | BRYANT HEATING AND COOLING SYSTEMS | 37MUHAQ24AA3 | H,PE30*24+TXV | 927TA48060V17*** | Split System | 21400 | 15.2 | 8.5 | 1.96 | R-454B | 650
218000308 | CARRIER | 37MUHAQ24AA3 | H,PE30*24+TXV | 59TP7A060V17**16 | Split System | 21400 | 15.2 | 8.5 | 1.96 | R-454B | 650
218000326 | PAYNE HEATING AND COOLING | 37MUHAQ24AA3 | H,PE30*24+TXV | PG97VTAA48060B** | Split System | 21400 | 15.2 | 8.5 | 1.96 | R-454B | 650
216987069 | BRYANT HEATING AND COOLING SYSTEMS | 37MUHAQ24AA3 | A24VBA*+TXV | 926SB30040V14*** | Split System | 21800 | 15.2 | 8.5 | 1.96 | R-454B | 650
216987068 | BRYANT HEATING AND COOLING SYSTEMS | 37MUHAQ24AA3 | V,C36H***P42*+TXV | 926SB30040V14*** | Split System | 21800 | 15.2 | 8.5 | 1.96 | R-454B | 650
216986123 | BRYANT HEATING AND COOLING SYSTEMS | 37MURAQ24AA3 | PL36H210P29*+TXV | 935SB36040M17*** | Split System | 24400 | 15.2 | 8.5 | 1.96 | R-454B | 650
217134513 | CARRIER | 37MURAQ24AA3 | PL36H210P29*+TXV | 59TP7A080V17**16 | Split System | 24800 | 15.2 | 8.5 | 1.96 | R-454B | 650
216983424 | BRYANT HEATING AND COOLING SYSTEMS | 37MUHAQ24AA3 | V,C36H***P03*+TXV | 916SA36060M14*** | Split System | 21200 | 15.2 | 8.5 | 1.98 | R-454B | 650
216983395 | BRYANT HEATING AND COOLING SYSTEMS | 37MUHAQ24AA3 | V,C36H***P03*+TXV | 916SA30026M14*** | Split System | 21200 | 15.2 | 8.5 | 1.98 | R-454B | 650
217290111 | CARRIER | 37MUHAQ24AA3 | CE(P,V)2414G31*+TXV | 59SC6A060M14**12 | Split System | 21600 | 15.2 | 8.5 | 1.98 | R-454B | 650
217290112 | CARRIER | 37MUHAQ24AA3 | CE(P,V)2417G31*+TXV | 59SC6A060M14**12 | Split System | 21600 | 15.2 | 8.5 | 1.98 | R-454B | 650
217289993 | CARRIER | 37MUHAQ24AA3 | CE(P,V)3614G34*+TXV | 58TP*B090V21**20 | Split System | 22000 | 15.2 | 8.5 | 1.98 | R-454B | 650
217289995 | CARRIER | 37MUHAQ24AA3 | CE(P,V)3621G34*+TXV | 58TP*B090V21**20 | Split System | 22000 | 15.2 | 8.5 | 1.98 | R-454B | 650
217289898 | CARRIER | 37MUHAQ24AA3 | CE(P,V)3614G34*+TXV | 58SP*B090V21**20 | Split System | 22000 | 15.2 | 8.5 | 1.98 | R-454B | 650
217289899 | CARRIER | 37MUHAQ24AA3 | CE(P,V)3617G34*+TXV | 58SP*B090V21**20 | Split System | 22000 | 15.2 | 8.5 | 1.98 | R-454B | 650
217289994 | CARRIER | 37MUHAQ24AA3 | CE(P,V)3617G34*+TXV | 58TP*B090V21**20 | Split System | 22000 | 15.2 | 8.5 | 1.98 | R-454B | 650
218078403 | COLEMAN | HH824E2S11 | BV**C5*37+TXV |  | Split System | 33600 | 15.2 | 8.5 | 2 | R-454B | 650
218005641 | COMFORTMAKER | D5CUHAH36AAK+TIC2025-0016 | V,G36H175D14*+TXV+AEFE4B* |  | Split System | 35000 | 16 | 8.5 | 1.76 | R-454B | 650
218456135 | CARRIER | 37MUHAQ30AA3+TIC2025-0016 | (V,C)36H175P14*+TXV | 58SU*B060M17**16 | Split System | 29400 | 16 | 8.5 | 1.8 | R-454B | 650
218456292 | CARRIER | 37MUHAQ36AA3+TIC2025-0016 | (V,C)36H175P15*+TXV | 58SU*B060M17**16 | Split System | 35600 | 16 | 8.5 | 1.84 | R-454B | 650
218456486 | BRYANT HEATING AND COOLING SYSTEMS | 37MUHAQ36AA3+TIC2025-0016 | PL36H210P29*+TXV | 926TC60080V21*** | Split System | 36200 | 16 | 8.5 | 1.84 | R-454B | 650
218005534 | COMFORTMAKER | D5CUHAH36AAK+TIC2025-0016 | V,G36H210D29*+TXV | *80MS(N,L)1102120A* | Split System | 36200 | 16 | 8.5 | 1.84 | R-454B | 650
218456610 | PAYNE HEATING AND COOLING | 37MUHAQ36AA3+TIC2025-0016 | PL36H210P29*+TXV | PG95MSUA48060B** | Split System | 36200 | 16 | 8.5 | 1.84 | R-454B | 650
218456607 | PAYNE HEATING AND COOLING | 37MUHAQ36AA3+TIC2025-0016 | PL36H210P29*+TXV | PG80MSUA48060B** | Split System | 36200 | 16 | 8.5 | 1.84 | R-454B | 650
218456490 | BRYANT HEATING AND COOLING SYSTEMS | 37MUHAQ36AA3+TIC2025-0016 | PL36H210P29*+TXV | 935SB60080M21*** | Split System | 36400 | 16 | 8.5 | 1.84 | R-454B | 650
218456476 | BRYANT HEATING AND COOLING SYSTEMS | 37MUHAQ36AA3+TIC2025-0016 | PL36H210P29*+TXV | 82*TB60090V21*** | Split System | 36400 | 16 | 8.5 | 1.84 | R-454B | 650
218005545 | COMFORTMAKER | D5CUHAH36AAK+TIC2025-0016 | V,G36H210D29*+TXV | *95MSU0802120A* | Split System | 36400 | 16 | 8.5 | 1.84 | R-454B | 650
218008305 | BRYANT HEATING AND COOLING SYSTEMS | 37MUHAQ36AA3+TIC2025-0016 | M36G59*+TXV+AMHE4D |  | Split System | 37000 | 16 | 8.5 | 1.84 | R-454B | 650
218008312 | CARRIER | 37MUHAQ36AA3+TIC2025-0016 | M36G59*+TXV+AMHE4D |  | Split System | 37000 | 16 | 8.5 | 1.84 | R-454B | 650
218008301 | PAYNE HEATING AND COOLING | 37MUHAQ36AA3+TIC2025-0016 | M36G59*+TXV+AMHE4D |  | Split System | 37000 | 16 | 8.5 | 1.84 | R-454B | 650
218005660 | COMFORTMAKER | D5CURAH48AAK | V,G60H210D17*+TXV+AEFE5* |  | Split System | 47500 | 16 | 8.5 | 1.85 | R-454B | 650
218011435 | DAY & NIGHT | D5CURAH48AAK | V,G48H175P38*+TXV+AEFE4B* |  | Split System | 47500 | 16 | 8.5 | 1.85 | R-454B | 650
218011744 | DAY & NIGHT | D5CURAH48AAK | FG48*60+TXV+AEFE5* |  | Split System | 47500 | 16 | 8.5 | 1.85 | R-454B | 650
218005659 | COMFORTMAKER | D5CURAH48AAK | A60VHA*+TXV+AEFE5* |  | Split System | 48000 | 16 | 8.5 | 1.85 | R-454B | 650
218011748 | DAY & NIGHT | D5CURAH48AAK | FG84*48+TXV+AEFE4B* |  | Split System | 48000 | 16 | 8.5 | 1.85 | R-454B | 650
218011747 | DAY & NIGHT | D5CURAH48AAK | FG84*60+TXV+AEFE5* |  | Split System | 48000 | 16 | 8.5 | 1.85 | R-454B | 650
218456474 | BRYANT HEATING AND COOLING SYSTEMS | 37MUHAQ36AA3+TIC2025-0016 | PL36H210P29*+TXV | 82*SB48070V17*** | Split System | 36200 | 16 | 8.5 | 1.86 | R-454B | 650
218456489 | BRYANT HEATING AND COOLING SYSTEMS | 37MUHAQ36AA3+TIC2025-0016 | PL36H210P29*+TXV | 935SB48060M17*** | Split System | 36200 | 16 | 8.5 | 1.86 | R-454B | 650
218456479 | BRYANT HEATING AND COOLING SYSTEMS | 37MUHAQ36AA3+TIC2025-0016 | PL36H210P29*+TXV | 83*SB60080M21*** | Split System | 36200 | 16 | 8.5 | 1.86 | R-454B | 650
218456487 | BRYANT HEATING AND COOLING SYSTEMS | 37MUHAQ36AA3+TIC2025-0016 | PL36H210P29*+TXV | 927TA48080V17*** | Split System | 36200 | 16 | 8.5 | 1.86 | R-454B | 650
218456483 | BRYANT HEATING AND COOLING SYSTEMS | 37MUHAQ36AA3+TIC2025-0016 | PL36H210P29*+TXV | 926SB48080V17*** | Split System | 36200 | 16 | 8.5 | 1.86 | R-454B | 650
218456485 | BRYANT HEATING AND COOLING SYSTEMS | 37MUHAQ36AA3+TIC2025-0016 | PL36H210P29*+TXV | 926TC48080V17*** | Split System | 36200 | 16 | 8.5 | 1.86 | R-454B | 650
218456488 | BRYANT HEATING AND COOLING SYSTEMS | 37MUHAQ36AA3+TIC2025-0016 | PL36H210P29*+TXV | 927TA60080V21*** | Split System | 36200 | 16 | 8.5 | 1.86 | R-454B | 650
218456484 | BRYANT HEATING AND COOLING SYSTEMS | 37MUHAQ36AA3+TIC2025-0016 | PL36H210P29*+TXV | 926SB60080V21*** | Split System | 36200 | 16 | 8.5 | 1.86 | R-454B | 650
218456629 | CARRIER | 37MUHAQ36AA3+TIC2025-0016 | PL36H210P29*+TXV | GG96VTAB48080B** | Split System | 36200 | 16 | 8.5 | 1.86 | R-454B | 650
218005546 | COMFORTMAKER | D5CUHAH36AAK+TIC2025-0016 | V,G36H210D29*+TXV | *95MSU1002120A* | Split System | 36200 | 16 | 8.5 | 1.86 | R-454B | 650
218005547 | COMFORTMAKER | D5CUHAH36AAK+TIC2025-0016 | V,G36H210D29*+TXV | *95MSU1002122A* | Split System | 36200 | 16 | 8.5 | 1.86 | R-454B | 650
218456614 | PAYNE HEATING AND COOLING | 37MUHAQ36AA3+TIC2025-0016 | PL36H210P29*+TXV | PG97VTAA48080B** | Split System | 36200 | 16 | 8.5 | 1.86 | R-454B | 650
218456613 | PAYNE HEATING AND COOLING | 37MUHAQ36AA3+TIC2025-0016 | PL36H210P29*+TXV | PG96VTAB48080B** | Split System | 36200 | 16 | 8.5 | 1.86 | R-454B | 650
218456411 | CARRIER | 37MUHAQ30AA3+TIC2025-0016 | V,C36H142P42*+TXV+CBPE3A* |  | Split System | 30000 | 16 | 8.5 | 1.88 | R-454B | 650
218000400 | BRYANT HEATING AND COOLING SYSTEMS | 37MUHAQ24AA3+TIC2025-0016 | H,PE31*30+TXV | 927TA60080V21*** | Split System | 22800 | 16 | 8.5 | 1.9 | R-454B | 650
218000399 | BRYANT HEATING AND COOLING SYSTEMS | 37MUHAQ24AA3+TIC2025-0016 | H,PE23*36+TXV | 927TA60080V21*** | Split System | 22800 | 16 | 8.5 | 1.9 | R-454B | 650
218000407 | BRYANT HEATING AND COOLING SYSTEMS | 37MUHAQ24AA3+TIC2025-0016 | H,PE23*36+TXV | 927TA66100V21*** | Split System | 22800 | 16 | 8.5 | 1.9 | R-454B | 650
218000408 | BRYANT HEATING AND COOLING SYSTEMS | 37MUHAQ24AA3+TIC2025-0016 | H,PE31*30+TXV | 927TA66100V21*** | Split System | 22800 | 16 | 8.5 | 1.9 | R-454B | 650
218002998 | CARRIER | 37MUHAQ24AA3+TIC2025-0016 | H,PE31*30+TXV | 59TP7A100V21**22 | Split System | 22800 | 16 | 8.5 | 1.9 | R-454B | 650
218000403 | BRYANT HEATING AND COOLING SYSTEMS | 37MUHAQ24AA3+TIC2025-0016 | H,PE23*36+TXV | 927TA60100V21*** | Split System | 23000 | 16 | 8.5 | 1.9 | R-454B | 650
218000404 | BRYANT HEATING AND COOLING SYSTEMS | 37MUHAQ24AA3+TIC2025-0016 | H,PE31*30+TXV | 927TA60100V21*** | Split System | 23000 | 16 | 8.5 | 1.9 | R-454B | 650
218000411 | BRYANT HEATING AND COOLING SYSTEMS | 37MUHAQ24AA3+TIC2025-0016 | H,PE23*36+TXV | 927TA66120V24*** | Split System | 23000 | 16 | 8.5 | 1.9 | R-454B | 650
218002992 | CARRIER | 37MUHAQ24AA3+TIC2025-0016 | H,PE31*30+TXV | 59TP7A100V21**20 | Split System | 23000 | 16 | 8.5 | 1.9 | R-454B | 650
218003004 | CARRIER | 37MUHAQ24AA3+TIC2025-0016 | H,PE31*30+TXV | 59TP7A120V24**22 | Split System | 23000 | 16 | 8.5 | 1.9 | R-454B | 650
218456022 | PAYNE HEATING AND COOLING | 37MUHAQ30AA3+TIC2025-0016 | V,C36H***P21*+TXV+CBPE3A* |  | Split System | 30600 | 16 | 8.5 | 1.9 | R-454B | 650
218456033 | PAYNE HEATING AND COOLING | 37MUHAQ36AA3+TIC2025-0016 | C36A***L15*+TXV+CBPE3A* |  | Split System | 36000 | 16 | 8.5 | 1.9 | R-454B | 650
218456035 | PAYNE HEATING AND COOLING | 37MUHAQ36AA3+TIC2025-0016 | PL36H***P44*+TXV+CBPE3A* |  | Split System | 36000 | 16 | 8.5 | 1.9 | R-454B | 650
218456496 | BRYANT HEATING AND COOLING SYSTEMS | 37MUHAQ36AA3+TIC2025-0016 | PL36H175P15*+TXV+CBPE4B* |  | Split System | 36200 | 16 | 8.5 | 1.9 | R-454B | 650
218456495 | BRYANT HEATING AND COOLING SYSTEMS | 37MUHAQ36AA3+TIC2025-0016 | CF371E*+TXV |  | Split System | 36200 | 16 | 8.5 | 1.9 | R-454B | 650
218456619 | PAYNE HEATING AND COOLING | 37MUHAQ36AA3+TIC2025-0016 | CF371E*+TXV |  | Split System | 36200 | 16 | 8.5 | 1.9 | R-454B | 650
218456621 | PAYNE HEATING AND COOLING | 37MUHAQ36AA3+TIC2025-0016 | C36A***L15*+TXV+CBPE4B* |  | Split System | 36200 | 16 | 8.5 | 1.9 | R-454B | 650
218005516 | COMFORTMAKER | D5CUHAH24AAK+TIC2025-0016 | V,G36H***D12*+TXV | *96MSN0261410A* | Split System | 22400 | 16 | 8.5 | 1.92 | R-454B | 650
216976514 | BRYANT HEATING AND COOLING SYSTEMS | 37MURAQ24AA3 | PL36H210P29*+TXV | 83*SB36040M17*** | Split System | 24400 | 16 | 8.5 | 1.94 | R-454B | 650
217464612 | BRYANT HEATING AND COOLING SYSTEMS | 37MUHAQ24AA3 | H,PG30*24+TXV | 927TA48080V17*** | Split System | 21600 | 16 | 8.5 | 1.96 | R-454B | 650
217464572 | BRYANT HEATING AND COOLING SYSTEMS | 37MUHAQ24AA3 | H,PG31*24+TXV | 927TA48060V17*** | Split System | 21600 | 16 | 8.5 | 1.96 | R-454B | 650
217464573 | BRYANT HEATING AND COOLING SYSTEMS | 37MUHAQ24AA3 | H,PG31*30+TXV | 927TA48060V17*** | Split System | 21600 | 16 | 8.5 | 1.96 | R-454B | 650
218000368 | BRYANT HEATING AND COOLING SYSTEMS | 37MUHAQ24AA3 | H,PE31*30+TXV | 927TA48060V17*** | Split System | 21600 | 16 | 8.5 | 1.96 | R-454B | 650
218000374 | BRYANT HEATING AND COOLING SYSTEMS | 37MUHAQ24AA3 | H,PE30*24+TXV | 927TA48080V17*** | Split System | 21600 | 16 | 8.5 | 1.96 | R-454B | 650
217290191 | CARRIER | 37MUHAQ24AA3 | CE(P,V)2414G31*+TXV | 59SU5B040M17**12 | Split System | 21600 | 16 | 8.5 | 1.96 | R-454B | 650
217290196 | CARRIER | 37MUHAQ24AA3 | CE(P,V)2414G31*+TXV | 59SU5B060M17**16 | Split System | 21600 | 16 | 8.5 | 1.96 | R-454B | 650
218000310 | CARRIER | 37MUHAQ24AA3 | H,PE30*24+TXV | 59TP7A080V17**16 | Split System | 21600 | 16 | 8.5 | 1.96 | R-454B | 650
218000307 | CARRIER | 37MUHAQ24AA3 | H,PE31*30+TXV | 59TP7A060V17**16 | Split System | 21600 | 16 | 8.5 | 1.96 | R-454B | 650
217289972 | CARRIER | 37MUHAQ24AA3 | CE(P,V)2417G31*+TXV | 58TP*B045V14**12 | Split System | 21600 | 16 | 8.5 | 1.96 | R-454B | 650
217289981 | CARRIER | 37MUHAQ24AA3 | CE(P,V)2414G31*+TXV | 58TP*B070V17**16 | Split System | 21600 | 16 | 8.5 | 1.96 | R-454B | 650
217289877 | CARRIER | 37MUHAQ24AA3 | CE(P,V)2417G31*+TXV | 58SP*B045V14**12 | Split System | 21600 | 16 | 8.5 | 1.96 | R-454B | 650
217289876 | CARRIER | 37MUHAQ24AA3 | CE(P,V)2414G31*+TXV | 58SP*B045V14**12 | Split System | 21600 | 16 | 8.5 | 1.96 | R-454B | 650
217290067 | CARRIER | 37MUHAQ24AA3 | CE(P,V)2417G31*+TXV | 59SC2E060M17**14 | Split System | 21600 | 16 | 8.5 | 1.96 | R-454B | 650
217289827 | CARRIER | 37MUHAQ24AA3 | CE(P,V)2417G31*+TXV | 58S(B,C)*B070M17**16 | Split System | 21600 | 16 | 8.5 | 1.96 | R-454B | 650
217290066 | CARRIER | 37MUHAQ24AA3 | CE(P,V)2414G31*+TXV | 59SC2E060M17**14 | Split System | 21600 | 16 | 8.5 | 1.96 | R-454B | 650
217289806 | CARRIER | 37MUHAQ24AA3 | CE(P,V)2414G31*+TXV | 58S(B,C)*B045M14**12 | Split System | 21600 | 16 | 8.5 | 1.96 | R-454B | 650
218000324 | PAYNE HEATING AND COOLING | 37MUHAQ24AA3 | H,PE31*30+TXV | PG97VTAA48060B** | Split System | 21600 | 16 | 8.5 | 1.96 | R-454B | 650
218000330 | PAYNE HEATING AND COOLING | 37MUHAQ24AA3 | H,PE30*24+TXV | PG97VTAA48080B** | Split System | 21600 | 16 | 8.5 | 1.96 | R-454B | 650
216987113 | BRYANT HEATING AND COOLING SYSTEMS | 37MUHAQ24AA3 | C36A***L15*+TXV | 926TC36040V17*** | Split System | 22000 | 16 | 8.5 | 1.96 | R-454B | 650
216987084 | BRYANT HEATING AND COOLING SYSTEMS | 37MUHAQ24AA3 | C36A***L15*+TXV | 926SB36040V17*** | Split System | 22000 | 16 | 8.5 | 1.96 | R-454B | 650
217728948 | COMFORTMAKER | D5CUHAH24AAK | H,GG32*36+TXV | *96MSN0801716A* | Split System | 22000 | 16 | 8.5 | 1.96 | R-454B | 650
216987081 | BRYANT HEATING AND COOLING SYSTEMS | 37MUHAQ24AA3 | PL36H175P15*+TXV | 926SB36040V17*** | Split System | 22200 | 16 | 8.5 | 1.96 | R-454B | 650
216987082 | BRYANT HEATING AND COOLING SYSTEMS | 37MUHAQ24AA3 | V,C36H175P15*+TXV | 926SB36040V17*** | Split System | 22200 | 16 | 8.5 | 1.96 | R-454B | 650
216987111 | BRYANT HEATING AND COOLING SYSTEMS | 37MUHAQ24AA3 | V,C36H175P15*+TXV | 926TC36040V17*** | Split System | 22200 | 16 | 8.5 | 1.96 | R-454B | 650
217289921 | CARRIER | 37MUHAQ24AA3 | CE(P,V)2414G31*+TXV | 58SU*B080M21**20 | Split System | 22200 | 16 | 8.5 | 1.96 | R-454B | 650
217290079 | CARRIER | 37MUHAQ24AA3 | CE(P,V)3617G34*+TXV | 59SC2E080M21**20 | Split System | 22200 | 16 | 8.5 | 1.96 | R-454B | 650
217290211 | CARRIER | 37MUHAQ24AA3 | CE(P,V)2414G31*+TXV | 59SU5B100M21**22 | Split System | 22400 | 16 | 8.5 | 1.96 | R-454B | 650
217289892 | CARRIER | 37MUHAQ24AA3 | CE(P,V)2417G31*+TXV | 58SP*B090V17**16 | Split System | 21400 | 16 | 8.5 | 1.98 | R-454B | 650
217268675 | ARMSTRONG AIR | A7SCP18V36P-**A | H,A,DP42*36+TXV | A97DSMV070B12S* | Split System | 33200 | 17 | 8.5 | 1.82 | R-454B | 650
218002982 | CARRIER | 37MUHAQ24AA3+TIC2025-0016 | H,PE33*36+TXV | 59TP7A080V17**16 | Split System | 22600 | 17 | 8.5 | 1.9 | R-454B | 650
218005510 | COMFORTMAKER | D5CUHAH24AAK+TIC2025-0016 | A36VBA*+TXV | *80MS(N,L)0701712A* | Split System | 22400 | 17 | 8.5 | 1.92 | R-454B | 650
218456100 | CARRIER | 37MUHAQ24AA3+TIC2025-0016 | PL36H175P15*+TXV | 59TP6C060V17**16 | Split System | 23000 | 17 | 8.5 | 1.92 | R-454B | 650
218456080 | CARRIER | 37MUHAQ24AA3+TIC2025-0016 | PL36H175P15*+TXV | 59SP6B060V17**16 | Split System | 23000 | 17 | 8.5 | 1.92 | R-454B | 650
218456110 | CARRIER | 37MUHAQ24AA3+TIC2025-0016 | PL36H175P15*+TXV | GG96VTAB48060B** | Split System | 23000 | 17 | 8.5 | 1.92 | R-454B | 650
218456104 | CARRIER | 37MUHAQ24AA3+TIC2025-0016 | PL36H175P15*+TXV | 59TP7A060V17**16 | Split System | 23000 | 17 | 8.5 | 1.92 | R-454B | 650
218456051 | CARRIER | 37MUHAQ24AA3+TIC2025-0016 | PL36H210P74*+TXV | 59SC2E040M17**12 | Split System | 22800 | 15.2 | 8.5 | 1.92 | R-454B | 650
218456050 | CARRIER | 37MUHAQ24AA3+TIC2025-0016 | PL36H175P15*+TXV | 59SC2E040M17**12 | Split System | 23000 | 15.2 | 8.5 | 1.92 | R-454B | 650
218008179 | CARRIER | 37MUHAQ18AA3+TIC2025-0016 | M24G22*+TXV+AMHE2D |  | Split System | 17900 | 15.2 | 8.5 | 1.94 | R-454B | 650
217290357 | CARRIER | 37MUHAQ24AA3 | CE(P,V)2414G31*+TXV | OVMAAB042112 | Split System | 22200 | 15.2 | 8.5 | 1.94 | R-454B | 650
218456061 | CARRIER | 37MUHAQ24AA3+TIC2025-0016 | PL36H210P29*+TXV | 59SC6A040M17**12 | Split System | 23600 | 15.2 | 8.5 | 1.94 | R-454B | 650
218456049 | CARRIER | 37MUHAQ24AA3+TIC2025-0016 | PL36H210P29*+TXV | 59SC2E040M17**12 | Split System | 23800 | 15.2 | 8.5 | 1.94 | R-454B | 650
218005441 | COMFORTMAKER | D5CUHAH18AAK+TIC2025-0016 | A36VBA*+TXV | *80MS(N,L)0701712A* | Split System | 17400 | 15.2 | 8.5 | 1.95 | R-454B | 650
218005442 | COMFORTMAKER | D5CUHAH18AAK+TIC2025-0016 | V,G36H175D14*+TXV | *80MS(N,L)0701712A* | Split System | 17500 | 15.2 | 8.5 | 1.95 | R-454B | 650
216987071 | BRYANT HEATING AND COOLING SYSTEMS | 37MUHAQ24AA3 | PL36H175P14*+TXV | 926SB30040V14*** | Split System | 21600 | 15.2 | 8.5 | 1.96 | R-454B | 650
216987074 | BRYANT HEATING AND COOLING SYSTEMS | 37MUHAQ24AA3 | V,C36H***P21*+TXV | 926SB30040V14*** | Split System | 21600 | 15.2 | 8.5 | 1.96 | R-454B | 650
217464653 | BRYANT HEATING AND COOLING SYSTEMS | 37MUHAQ24AA3 | H,PG22*36+TXV | 927TA60100V21*** | Split System | 21600 | 15.2 | 8.5 | 1.96 | R-454B | 650
217464651 | BRYANT HEATING AND COOLING SYSTEMS | 37MUHAQ24AA3 | H,PG22*24+TXV | 927TA60100V21*** | Split System | 21600 | 15.2 | 8.5 | 1.96 | R-454B | 650
217464652 | BRYANT HEATING AND COOLING SYSTEMS | 37MUHAQ24AA3 | H,PG22*30+TXV | 927TA60100V21*** | Split System | 21600 | 15.2 | 8.5 | 1.96 | R-454B | 650
217289813 | CARRIER | 37MUHAQ24AA3 | CE(P,V)3614G34*+TXV | 58S(B,C)*B045M17**14 | Split System | 21600 | 15.2 | 8.5 | 1.96 | R-454B | 650
217289815 | CARRIER | 37MUHAQ24AA3 | CE(P,V)3621G34*+TXV | 58S(B,C)*B045M17**14 | Split System | 21600 | 15.2 | 8.5 | 1.96 | R-454B | 650
217289814 | CARRIER | 37MUHAQ24AA3 | CE(P,V)3617G34*+TXV | 58S(B,C)*B045M17**14 | Split System | 21600 | 15.2 | 8.5 | 1.96 | R-454B | 650
218005452 | COMFORTMAKER | D5CUHAH24AAK | V,G36H175D14*+TXV | *80MS(N,L)0451714A* | Split System | 21600 | 15.2 | 8.5 | 1.96 | R-454B | 650
218088025 | TEMPSTAR | D5CUHAH24AAK | V,G36H175D14*+TXV | *80MS(N,L)0451714A* | Split System | 21600 | 15.2 | 8.5 | 1.96 | R-454B | 650
218088024 | TEMPSTAR | D5CUHAH24AAK | PL36H175P14*+TXV | *80MS(N,L)0451714A* | Split System | 21600 | 15.2 | 8.5 | 1.96 | R-454B | 650
216987073 | BRYANT HEATING AND COOLING SYSTEMS | 37MUHAQ24AA3 | C36A***L15*+TXV | 926SB30040V14*** | Split System | 21800 | 15.2 | 8.5 | 1.96 | R-454B | 650
216987075 | BRYANT HEATING AND COOLING SYSTEMS | 37MUHAQ24AA3 | PL36H***P44*+TXV | 926SB30040V14*** | Split System | 21800 | 15.2 | 8.5 | 1.96 | R-454B | 650
217464670 | BRYANT HEATING AND COOLING SYSTEMS | 37MUHAQ24AA3 | H,PG30*24+TXV | 927TA60100V21*** | Split System | 21800 | 15.2 | 8.5 | 1.96 | R-454B | 650
218000382 | BRYANT HEATING AND COOLING SYSTEMS | 37MUHAQ24AA3 | H,PE30*24+TXV | 927TA60100V21*** | Split System | 21800 | 15.2 | 8.5 | 1.96 | R-454B | 650
217133747 | CARRIER | 37MUHAQ24AA3 | V,C36H***P42*+TXV | 59SP6B060V14**12 | Split System | 21800 | 15.2 | 8.5 | 1.96 | R-454B | 650
218000314 | CARRIER | 37MUHAQ24AA3 | H,PE30*24+TXV | 59TP7A100V21**20 | Split System | 21800 | 15.2 | 8.5 | 1.96 | R-454B | 650
216987072 | BRYANT HEATING AND COOLING SYSTEMS | 37MUHAQ24AA3 | PL36H175P15*+TXV | 926SB30040V14*** | Split System | 22000 | 15.2 | 8.5 | 1.96 | R-454B | 650
217133722 | CARRIER | 37MUHAQ24AA3 | PL36H210P74*+TXV | 59SC6A080M17**16 | Split System | 22600 | 15.2 | 8.5 | 1.96 | R-454B | 650
217290190 | CARRIER | 37MUHAQ24AA3 | CE(P,V)3621G34*+TXV | 59SP6B120V24**22 | Split System | 22800 | 15.2 | 8.5 | 1.96 | R-454B | 650
216987108 | BRYANT HEATING AND COOLING SYSTEMS | 37MUHAQ24AA3 | PL36H175P14*+TXV | 926TC36040V17*** | Split System | 21800 | 15.2 | 8.5 | 1.98 | R-454B | 650
216987080 | BRYANT HEATING AND COOLING SYSTEMS | 37MUHAQ24AA3 | V,C36H175P14*+TXV | 926SB36040V17*** | Split System | 21800 | 15.2 | 8.5 | 1.98 | R-454B | 650
216987079 | BRYANT HEATING AND COOLING SYSTEMS | 37MUHAQ24AA3 | PL36H175P14*+TXV | 926SB36040V17*** | Split System | 21800 | 15.2 | 8.5 | 1.98 | R-454B | 650
216987106 | BRYANT HEATING AND COOLING SYSTEMS | 37MUHAQ24AA3 | A36VCA*+TXV | 926TC36040V17*** | Split System | 21800 | 15.2 | 8.5 | 1.98 | R-454B | 650
216987109 | BRYANT HEATING AND COOLING SYSTEMS | 37MUHAQ24AA3 | V,C36H175P14*+TXV | 926TC36040V17*** | Split System | 21800 | 15.2 | 8.5 | 1.98 | R-454B | 650
217290158 | CARRIER | 37MUHAQ24AA3 | CE(P,V)3614G34*+TXV | 59SP6B040V17**12 | Split System | 21800 | 15.2 | 8.5 | 1.98 | R-454B | 650
217290255 | CARRIER | 37MUHAQ24AA3 | CE(P,V)3621G34*+TXV | 59TP6C040V17**12 | Split System | 21800 | 15.2 | 8.5 | 1.98 | R-454B | 650
217290160 | CARRIER | 37MUHAQ24AA3 | CE(P,V)3621G34*+TXV | 59SP6B040V17**12 | Split System | 21800 | 15.2 | 8.5 | 1.98 | R-454B | 650
216983432 | BRYANT HEATING AND COOLING SYSTEMS | 37MUHAQ24AA3 | PL36H***P44*+TXV | 916SA36060M14*** | Split System | 22000 | 15.2 | 8.5 | 1.98 | R-454B | 650
216983430 | BRYANT HEATING AND COOLING SYSTEMS | 37MUHAQ24AA3 | C36A***L15*+TXV | 916SA36060M14*** | Split System | 22000 | 15.2 | 8.5 | 1.98 | R-454B | 650
216983428 | BRYANT HEATING AND COOLING SYSTEMS | 37MUHAQ24AA3 | PL36H175P14*+TXV | 916SA36060M14*** | Split System | 22000 | 15.2 | 8.5 | 1.98 | R-454B | 650
216983431 | BRYANT HEATING AND COOLING SYSTEMS | 37MUHAQ24AA3 | V,C36H***P21*+TXV | 916SA36060M14*** | Split System | 22000 | 15.2 | 8.5 | 1.98 | R-454B | 650
216983425 | BRYANT HEATING AND COOLING SYSTEMS | 37MUHAQ24AA3 | V,C36H***P42*+TXV | 916SA36060M14*** | Split System | 22000 | 15.2 | 8.5 | 1.98 | R-454B | 650
216983427 | BRYANT HEATING AND COOLING SYSTEMS | 37MUHAQ24AA3 | C36A***L13*+TXV | 916SA36060M14*** | Split System | 22000 | 15.2 | 8.5 | 1.98 | R-454B | 650
216983402 | BRYANT HEATING AND COOLING SYSTEMS | 37MUHAQ24AA3 | V,C36H***P21*+TXV | 916SA30026M14*** | Split System | 22000 | 15.2 | 8.5 | 1.98 | R-454B | 650
216983396 | BRYANT HEATING AND COOLING SYSTEMS | 37MUHAQ24AA3 | V,C36H***P42*+TXV | 916SA30026M14*** | Split System | 22000 | 15.2 | 8.5 | 1.98 | R-454B | 650
216983397 | BRYANT HEATING AND COOLING SYSTEMS | 37MUHAQ24AA3 | A24VBA*+TXV | 916SA30026M14*** | Split System | 22000 | 15.2 | 8.5 | 1.98 | R-454B | 650
216983403 | BRYANT HEATING AND COOLING SYSTEMS | 37MUHAQ24AA3 | PL36H***P44*+TXV | 916SA30026M14*** | Split System | 22000 | 15.2 | 8.5 | 1.98 | R-454B | 650
216983398 | BRYANT HEATING AND COOLING SYSTEMS | 37MUHAQ24AA3 | C36A***L13*+TXV | 916SA30026M14*** | Split System | 22000 | 15.2 | 8.5 | 1.98 | R-454B | 650
216983401 | BRYANT HEATING AND COOLING SYSTEMS | 37MUHAQ24AA3 | C36A***L15*+TXV | 916SA30026M14*** | Split System | 22000 | 15.2 | 8.5 | 1.98 | R-454B | 650
217290099 | CARRIER | 37MUHAQ24AA3 | CE(P,V)3617G34*+TXV | 59SC6A026M14**10 | Split System | 22000 | 15.2 | 8.5 | 1.98 | R-454B | 650
217133677 | CARRIER | 37MUHAQ24AA3 | V,C36H***P21*+TXV | 59SC6A026M14**10 | Split System | 22000 | 15.2 | 8.5 | 1.98 | R-454B | 650
217290061 | CARRIER | 37MUHAQ24AA3 | CE(P,V)2414G31*+TXV | 59SC2E060M14**12 | Split System | 22000 | 15.2 | 8.5 | 1.98 | R-454B | 650
217290062 | CARRIER | 37MUHAQ24AA3 | CE(P,V)2417G31*+TXV | 59SC2E060M14**12 | Split System | 22000 | 15.2 | 8.5 | 1.98 | R-454B | 650
217728947 | COMFORTMAKER | D5CUHAH24AAK | H,GG32*36+TXV | *96MSN0601412A* | Split System | 22000 | 15.2 | 8.5 | 1.98 | R-454B | 650
218005464 | COMFORTMAKER | D5CUHAH24AAK | V,G36H***D12*+TXV | *96MSN0601412A* | Split System | 22000 | 15.2 | 8.5 | 1.98 | R-454B | 650
216983429 | BRYANT HEATING AND COOLING SYSTEMS | 37MUHAQ24AA3 | PL36H175P15*+TXV | 916SA36060M14*** | Split System | 22200 | 15.2 | 8.5 | 1.98 | R-454B | 650
216983400 | BRYANT HEATING AND COOLING SYSTEMS | 37MUHAQ24AA3 | PL36H175P15*+TXV | 916SA30026M14*** | Split System | 22200 | 15.2 | 8.5 | 1.98 | R-454B | 650
218456095 | CARRIER | 37MUHAQ24AA3+TIC2025-0016 | PL36H210P74*+TXV | 59TP6C040V17**12 | Split System | 22800 | 16 | 8.5 | 1.9 | R-454B | 650
218456075 | CARRIER | 37MUHAQ24AA3+TIC2025-0016 | PL36H210P74*+TXV | 59SP6B040V17**12 | Split System | 22800 | 16 | 8.5 | 1.9 | R-454B | 650
218005506 | COMFORTMAKER | D5CUHAH24AAK+TIC2025-0016 | V,G36H***D12*+TXV | *80MS(N,L)0451412A* | Split System | 22800 | 16 | 8.5 | 1.9 | R-454B | 650
218456091 | CARRIER | 37MUHAQ24AA3+TIC2025-0016 | PL36H175P15*+TXV | 59TP6C040V14**10 | Split System | 23000 | 16 | 8.5 | 1.9 | R-454B | 650
218456090 | CARRIER | 37MUHAQ24AA3+TIC2025-0016 | PL36H175P14*+TXV | 59TP6C040V14**10 | Split System | 23000 | 16 | 8.5 | 1.9 | R-454B | 650
218456070 | CARRIER | 37MUHAQ24AA3+TIC2025-0016 | PL36H175P14*+TXV | 59SP6B040V14**10 | Split System | 23000 | 16 | 8.5 | 1.9 | R-454B | 650
218456071 | CARRIER | 37MUHAQ24AA3+TIC2025-0016 | PL36H175P15*+TXV | 59SP6B040V14**10 | Split System | 23000 | 16 | 8.5 | 1.9 | R-454B | 650
218000401 | BRYANT HEATING AND COOLING SYSTEMS | 37MUHAQ24AA3+TIC2025-0016 | H,PE32*36+TXV | 927TA60080V21*** | Split System | 23200 | 16 | 8.5 | 1.9 | R-454B | 650
218000409 | BRYANT HEATING AND COOLING SYSTEMS | 37MUHAQ24AA3+TIC2025-0016 | H,PE32*36+TXV | 927TA66100V21*** | Split System | 23200 | 16 | 8.5 | 1.9 | R-454B | 650
218002987 | CARRIER | 37MUHAQ24AA3+TIC2025-0016 | H,PE32*36+TXV | 59TP7A080V21**20 | Split System | 23200 | 16 | 8.5 | 1.9 | R-454B | 650
218002999 | CARRIER | 37MUHAQ24AA3+TIC2025-0016 | H,PE32*36+TXV | 59TP7A100V21**22 | Split System | 23200 | 16 | 8.5 | 1.9 | R-454B | 650
218000413 | BRYANT HEATING AND COOLING SYSTEMS | 37MUHAQ24AA3+TIC2025-0016 | H,PE32*36+TXV | 927TA66120V24*** | Split System | 23400 | 16 | 8.5 | 1.9 | R-454B | 650
218002988 | CARRIER | 37MUHAQ24AA3+TIC2025-0016 | H,PE33*36+TXV | 59TP7A080V21**20 | Split System | 23400 | 16 | 8.5 | 1.9 | R-454B | 650
218002989 | CARRIER | 37MUHAQ24AA3+TIC2025-0016 | H,PE34*36+TXV | 59TP7A080V21**20 | Split System | 23400 | 16 | 8.5 | 1.9 | R-454B | 650
218002993 | CARRIER | 37MUHAQ24AA3+TIC2025-0016 | H,PE32*36+TXV | 59TP7A100V21**20 | Split System | 23400 | 16 | 8.5 | 1.9 | R-454B | 650
218003005 | CARRIER | 37MUHAQ24AA3+TIC2025-0016 | H,PE32*36+TXV | 59TP7A120V24**22 | Split System | 23400 | 16 | 8.5 | 1.9 | R-454B | 650
218003001 | CARRIER | 37MUHAQ24AA3+TIC2025-0016 | H,PE34*36+TXV | 59TP7A100V21**22 | Split System | 23400 | 16 | 8.5 | 1.9 | R-454B | 650
218003000 | CARRIER | 37MUHAQ24AA3+TIC2025-0016 | H,PE33*36+TXV | 59TP7A100V21**22 | Split System | 23400 | 16 | 8.5 | 1.9 | R-454B | 650
218002994 | CARRIER | 37MUHAQ24AA3+TIC2025-0016 | H,PE33*36+TXV | 59TP7A100V21**20 | Split System | 23600 | 16 | 8.5 | 1.9 | R-454B | 650
218003007 | CARRIER | 37MUHAQ24AA3+TIC2025-0016 | H,PE34*36+TXV | 59TP7A120V24**22 | Split System | 23600 | 16 | 8.5 | 1.9 | R-454B | 650
218003006 | CARRIER | 37MUHAQ24AA3+TIC2025-0016 | H,PE33*36+TXV | 59TP7A120V24**22 | Split System | 23600 | 16 | 8.5 | 1.9 | R-454B | 650
218456057 | CARRIER | 37MUHAQ24AA3+TIC2025-0016 | PL36H175P14*+TXV | 59SC6A026M14**10 | Split System | 22800 | 16 | 8.5 | 1.92 | R-454B | 650
218005507 | COMFORTMAKER | D5CUHAH24AAK+TIC2025-0016 | A36VBA*+TXV | *80MS(N,L)0451714A* | Split System | 22800 | 16 | 8.5 | 1.92 | R-454B | 650
218005520 | COMFORTMAKER | D5CUHAH24AAK+TIC2025-0016 | V,G36H***D12*+TXV | *96MSN0601412A* | Split System | 22800 | 16 | 8.5 | 1.92 | R-454B | 650
218456066 | CARRIER | 37MUHAQ24AA3+TIC2025-0016 | PL36H175P15*+TXV | 59SC6A060M14**12 | Split System | 23200 | 16 | 8.5 | 1.92 | R-454B | 650
218456065 | CARRIER | 37MUHAQ24AA3+TIC2025-0016 | PL36H175P14*+TXV | 59SC6A060M14**12 | Split System | 23200 | 16 | 8.5 | 1.92 | R-454B | 650
218087924 | TEMPSTAR | D5CUHAH24AAK+TIC2025-0016 | PL36H175P15*+TXV | *80MS(N,L)0451714A* | Split System | 23200 | 16 | 8.5 | 1.92 | R-454B | 650
218087922 | TEMPSTAR | D5CUHAH24AAK+TIC2025-0016 | PL36H175P14*+TXV | *80MS(N,L)0451714A* | Split System | 23200 | 16 | 8.5 | 1.92 | R-454B | 650
218087923 | TEMPSTAR | D5CUHAH24AAK+TIC2025-0016 | V,G36H175D14*+TXV | *80MS(N,L)0451714A* | Split System | 23200 | 16 | 8.5 | 1.92 | R-454B | 650
218087921 | TEMPSTAR | D5CUHAH24AAK+TIC2025-0016 | H,GE8J*36+TXV | *80MS(N,L)0451412A* | Split System | 23200 | 16 | 8.5 | 1.92 | R-454B | 650
218456074 | CARRIER | 37MUHAQ24AA3+TIC2025-0016 | PL36H175P15*+TXV | 59SP6B040V17**12 | Split System | 23600 | 16 | 8.5 | 1.92 | R-454B | 650
218456092 | CARRIER | 37MUHAQ24AA3+TIC2025-0016 | PL36H210P29*+TXV | 59TP6C040V17**12 | Split System | 23800 | 16 | 8.5 | 1.92 | R-454B | 650
218456072 | CARRIER | 37MUHAQ24AA3+TIC2025-0016 | PL36H210P29*+TXV | 59SP6B040V17**12 | Split System | 23800 | 16 | 8.5 | 1.92 | R-454B | 650
216977312 | BRYANT HEATING AND COOLING SYSTEMS | 37MUHAQ24AA3 | C36A***L13*+TXV | 83*SB36040M17*** | Split System | 22000 | 16 | 8.5 | 1.94 | R-454B | 650
217728939 | COMFORTMAKER | D5CUHAH24AAK | H,GG32*36+TXV | *80MSU0401712A* | Split System | 22000 | 16 | 8.5 | 1.94 | R-454B | 650
216977285 | BRYANT HEATING AND COOLING SYSTEMS | 37MUHAQ24AA3 | PL36H175P14*+TXV | 82*TB36045V14*** | Split System | 22200 | 16 | 8.5 | 1.94 | R-454B | 650
217289879 | CARRIER | 37MUHAQ24AA3 | CE(P,V)3617G34*+TXV | 58SP*B045V14**12 | Split System | 22200 | 16 | 8.5 | 1.94 | R-454B | 650
217289975 | CARRIER | 37MUHAQ24AA3 | CE(P,V)3621G34*+TXV | 58TP*B045V14**12 | Split System | 22200 | 16 | 8.5 | 1.94 | R-454B | 650
218456068 | CARRIER | 37MUHAQ24AA3+TIC2025-0016 | PL36H175P15*+TXV | 59SC6A060M17**16 | Split System | 23000 | 16 | 8.5 | 1.94 | R-454B | 650
218456040 | CARRIER | 37MUHAQ24AA3+TIC2025-0016 | PL36H210P74*+TXV | 58S(B,C)*B045M17**14 | Split System | 23000 | 16 | 8.5 | 1.94 | R-454B | 650
218005509 | COMFORTMAKER | D5CUHAH24AAK+TIC2025-0016 | V,G36H***D12*+TXV | *80MS(N,L)0701412A* | Split System | 23000 | 16 | 8.5 | 1.94 | R-454B | 650
218456054 | CARRIER | 37MUHAQ24AA3+TIC2025-0016 | PL36H175P14*+TXV | 59SC2E060M17**14 | Split System | 23200 | 16 | 8.5 | 1.94 | R-454B | 650
218087919 | TEMPSTAR | D5CUHAH24AAK+TIC2025-0016 | PL36H175P15*+TXV | *80MS(N,L)0451412A* | Split System | 23400 | 16 | 8.5 | 1.94 | R-454B | 650
218087920 | TEMPSTAR | D5CUHAH24AAK+TIC2025-0016 | PL36H***P44*+TXV | *80MS(N,L)0451412A* | Split System | 23400 | 16 | 8.5 | 1.94 | R-454B | 650
216977290 | BRYANT HEATING AND COOLING SYSTEMS | 37MUHAQ24AA3 | V,C36H***P03*+TXV | 82*TB36070V14*** | Split System | 21200 | 16 | 8.5 | 1.96 | R-454B | 650
217289916 | CARRIER | 37MUHAQ24AA3 | CE(P,V)2414G31*+TXV | 58SU*B060M17**16 | Split System | 21400 | 16 | 8.5 | 1.96 | R-454B | 650
217289912 | CARRIER | 37MUHAQ24AA3 | CE(P,V)2417G31*+TXV | 58SU*B040M17**12 | Split System | 21400 | 16 | 8.5 | 1.96 | R-454B | 650
217289881 | CARRIER | 37MUHAQ24AA3 | CE(P,V)2414G31*+TXV | 58SP*B070V14**12 | Split System | 21600 | 16 | 8.5 | 1.96 | R-454B | 650
217464567 | BRYANT HEATING AND COOLING SYSTEMS | 37MUHAQ24AA3 | H,PG23*24+TXV | 927TA48060V17*** | Split System | 21800 | 16 | 8.5 | 1.96 | R-454B | 650
217464569 | BRYANT HEATING AND COOLING SYSTEMS | 37MUHAQ24AA3 | H,PG23*36+TXV | 927TA48060V17*** | Split System | 21800 | 16 | 8.5 | 1.96 | R-454B | 650
217464568 | BRYANT HEATING AND COOLING SYSTEMS | 37MUHAQ24AA3 | H,PG23*30+TXV | 927TA48060V17*** | Split System | 21800 | 16 | 8.5 | 1.96 | R-454B | 650
218000367 | BRYANT HEATING AND COOLING SYSTEMS | 37MUHAQ24AA3 | H,PE23*36+TXV | 927TA48060V17*** | Split System | 21800 | 16 | 8.5 | 1.96 | R-454B | 650
218000323 | PAYNE HEATING AND COOLING | 37MUHAQ24AA3 | H,PE23*36+TXV | PG97VTAA48060B** | Split System | 21800 | 16 | 8.5 | 1.96 | R-454B | 650
216977288 | BRYANT HEATING AND COOLING SYSTEMS | 37MUHAQ24AA3 | V,C36H***P21*+TXV | 82*TB36045V14*** | Split System | 22000 | 16 | 8.5 | 1.96 | R-454B | 650
216987127 | BRYANT HEATING AND COOLING SYSTEMS | 37MUHAQ24AA3 | C36A***L13*+TXV | 935SB36040M17*** | Split System | 22000 | 16 | 8.5 | 1.96 | R-454B | 650
217464574 | BRYANT HEATING AND COOLING SYSTEMS | 37MUHAQ24AA3 | H,PG32*24+TXV | 927TA48060V17*** | Split System | 22000 | 16 | 8.5 | 1.96 | R-454B | 650
217464577 | BRYANT HEATING AND COOLING SYSTEMS | 37MUHAQ24AA3 | H,PG33*30+TXV | 927TA48060V17*** | Split System | 22000 | 16 | 8.5 | 1.96 | R-454B | 650
217464602 | BRYANT HEATING AND COOLING SYSTEMS | 37MUHAQ24AA3 | H,PG31*30+TXV | 927TA48080V17*** | Split System | 22000 | 16 | 8.5 | 1.96 | R-454B | 650
217464598 | BRYANT HEATING AND COOLING SYSTEMS | 37MUHAQ24AA3 | H,PG23*36+TXV | 927TA48080V17*** | Split System | 22000 | 16 | 8.5 | 1.96 | R-454B | 650
217464571 | BRYANT HEATING AND COOLING SYSTEMS | 37MUHAQ24AA3 | H,PG24*36+TXV | 927TA48060V17*** | Split System | 22000 | 16 | 8.5 | 1.96 | R-454B | 650
217464597 | BRYANT HEATING AND COOLING SYSTEMS | 37MUHAQ24AA3 | H,PG23*30+TXV | 927TA48080V17*** | Split System | 22000 | 16 | 8.5 | 1.96 | R-454B | 650
217464601 | BRYANT HEATING AND COOLING SYSTEMS | 37MUHAQ24AA3 | H,PG31*24+TXV | 927TA48080V17*** | Split System | 22000 | 16 | 8.5 | 1.96 | R-454B | 650
217464576 | BRYANT HEATING AND COOLING SYSTEMS | 37MUHAQ24AA3 | H,PG32*36+TXV | 927TA48060V17*** | Split System | 22000 | 16 | 8.5 | 1.96 | R-454B | 650
217464578 | BRYANT HEATING AND COOLING SYSTEMS | 37MUHAQ24AA3 | H,PG33*36+TXV | 927TA48060V17*** | Split System | 22000 | 16 | 8.5 | 1.96 | R-454B | 650
217464585 | BRYANT HEATING AND COOLING SYSTEMS | 37MUHAQ24AA3 | H,PG7J*30+TXV | 927TA48060V17*** | Split System | 22000 | 16 | 8.5 | 1.96 | R-454B | 650
217464570 | BRYANT HEATING AND COOLING SYSTEMS | 37MUHAQ24AA3 | H,PG24*24+TXV | 927TA48060V17*** | Split System | 22000 | 16 | 8.5 | 1.96 | R-454B | 650
217464575 | BRYANT HEATING AND COOLING SYSTEMS | 37MUHAQ24AA3 | H,PG32*30+TXV | 927TA48060V17*** | Split System | 22000 | 16 | 8.5 | 1.96 | R-454B | 650
217464584 | BRYANT HEATING AND COOLING SYSTEMS | 37MUHAQ24AA3 | H,PG7J*24+TXV | 927TA48060V17*** | Split System | 22000 | 16 | 8.5 | 1.96 | R-454B | 650
217464596 | BRYANT HEATING AND COOLING SYSTEMS | 37MUHAQ24AA3 | H,PG23*24+TXV | 927TA48080V17*** | Split System | 22000 | 16 | 8.5 | 1.96 | R-454B | 650
218000372 | BRYANT HEATING AND COOLING SYSTEMS | 37MUHAQ24AA3 | H,PE31*30+TXV | 927TA48080V17*** | Split System | 22000 | 16 | 8.5 | 1.96 | R-454B | 650
218000369 | BRYANT HEATING AND COOLING SYSTEMS | 37MUHAQ24AA3 | H,PE32*36+TXV | 927TA48060V17*** | Split System | 22000 | 16 | 8.5 | 1.96 | R-454B | 650
218000371 | BRYANT HEATING AND COOLING SYSTEMS | 37MUHAQ24AA3 | H,PE23*36+TXV | 927TA48080V17*** | Split System | 22000 | 16 | 8.5 | 1.96 | R-454B | 650
216977282 | BRYANT HEATING AND COOLING SYSTEMS | 37MUHAQ24AA3 | V,C36H***P42*+TXV | 82*TB36045V14*** | Split System | 22000 | 16 | 8.5 | 1.96 | R-454B | 650
216977284 | BRYANT HEATING AND COOLING SYSTEMS | 37MUHAQ24AA3 | C36A***L13*+TXV | 82*TB36045V14*** | Split System | 22000 | 16 | 8.5 | 1.96 | R-454B | 650
216977283 | BRYANT HEATING AND COOLING SYSTEMS | 37MUHAQ24AA3 | A24VBA*+TXV | 82*TB36045V14*** | Split System | 22000 | 16 | 8.5 | 1.96 | R-454B | 650
216989669 | BRYANT HEATING AND COOLING SYSTEMS | 37MUHAQ24AA3 | V,C36H***P42*+TXV | 82*SB36045V14*** | Split System | 22000 | 16 | 8.5 | 1.96 | R-454B | 650
217135367 | BRYANT HEATING AND COOLING SYSTEMS | 37MUHAQ24AA3 | C36A***L13*+TXV | 8(0,1)*SB48070M17*** | Split System | 22000 | 16 | 8.5 | 1.96 | R-454B | 650
217289990 | CARRIER | 37MUHAQ24AA3 | CE(P,V)3621G34*+TXV | 58TP*B090V17**16 | Split System | 22000 | 16 | 8.5 | 1.96 | R-454B | 650
217133786 | CARRIER | 37MUHAQ24AA3 | V,C36H175P13*+TXV | 59SU5B040M17**12 | Split System | 22000 | 16 | 8.5 | 1.96 | R-454B | 650
217290172 | CARRIER | 37MUHAQ24AA3 | CE(P,V)2417G31*+TXV | 59SP6B080V17**16 | Split System | 22000 | 16 | 8.5 | 1.96 | R-454B | 650
217290333 | CARRIER | 37MUHAQ24AA3 | CE(P,V)2417G31*+TXV | GG96VTAB48080B** | Split System | 22000 | 16 | 8.5 | 1.96 | R-454B | 650
217290266 | CARRIER | 37MUHAQ24AA3 | CE(P,V)2414G31*+TXV | 59TP6C080V17**16 | Split System | 22000 | 16 | 8.5 | 1.96 | R-454B | 650
218000309 | CARRIER | 37MUHAQ24AA3 | H,PE31*30+TXV | 59TP7A080V17**16 | Split System | 22000 | 16 | 8.5 | 1.96 | R-454B | 650
217133520 | CARRIER | 37MUHAQ24AA3 | PL36H175P14*+TXV | 58S(B,C)*B070M17**16 | Split System | 22000 | 16 | 8.5 | 1.96 | R-454B | 650
217133484 | CARRIER | 37MUHAQ24AA3 | C36A***L13*+TXV | 58S(B,C)*B045M14**12 | Split System | 22000 | 16 | 8.5 | 1.96 | R-454B | 650
217728945 | COMFORTMAKER | D5CUHAH24AAK | H,GG32*36+TXV | *95MSU0601716A* | Split System | 22000 | 16 | 8.5 | 1.96 | R-454B | 650
217728943 | COMFORTMAKER | D5CUHAH24AAK | H,GG32*36+TXV | *95CSU0601716B* | Split System | 22000 | 16 | 8.5 | 1.96 | R-454B | 650
217728942 | COMFORTMAKER | D5CUHAH24AAK | H,GG32*36+TXV | *80VTL0701716B* | Split System | 22000 | 16 | 8.5 | 1.96 | R-454B | 650
217728941 | COMFORTMAKER | D5CUHAH24AAK | H,GG32*36+TXV | *80VTL0451412B* | Split System | 22000 | 16 | 8.5 | 1.96 | R-454B | 650
218005458 | COMFORTMAKER | D5CUHAH24AAK | A36VBA*+TXV | *95MSU0401712A* | Split System | 22000 | 16 | 8.5 | 1.96 | R-454B | 650
218005456 | COMFORTMAKER | D5CUHAH24AAK | A36VBA*+TXV | *80MSU0401712A* | Split System | 22000 | 16 | 8.5 | 1.96 | R-454B | 650
218005450 | COMFORTMAKER | D5CUHAH24AAK | V,G36H***D12*+TXV | *80MS(N,L)0451412A* | Split System | 22000 | 16 | 8.5 | 1.96 | R-454B | 650
218000325 | PAYNE HEATING AND COOLING | 37MUHAQ24AA3 | H,PE32*36+TXV | PG97VTAA48060B** | Split System | 22000 | 16 | 8.5 | 1.96 | R-454B | 650
218000327 | PAYNE HEATING AND COOLING | 37MUHAQ24AA3 | H,PE23*36+TXV | PG97VTAA48080B** | Split System | 22000 | 16 | 8.5 | 1.96 | R-454B | 650
218000328 | PAYNE HEATING AND COOLING | 37MUHAQ24AA3 | H,PE31*30+TXV | PG97VTAA48080B** | Split System | 22000 | 16 | 8.5 | 1.96 | R-454B | 650
218088019 | TEMPSTAR | D5CUHAH24AAK | V,G36H***D12*+TXV | *80MS(N,L)0451412A* | Split System | 22000 | 16 | 8.5 | 1.96 | R-454B | 650
216977291 | BRYANT HEATING AND COOLING SYSTEMS | 37MUHAQ24AA3 | V,C36H***P42*+TXV | 82*TB36070V14*** | Split System | 22200 | 16 | 8.5 | 1.96 | R-454B | 650
216977292 | BRYANT HEATING AND COOLING SYSTEMS | 37MUHAQ24AA3 | A24VBA*+TXV | 82*TB36070V14*** | Split System | 22200 | 16 | 8.5 | 1.96 | R-454B | 650
217464617 | BRYANT HEATING AND COOLING SYSTEMS | 37MUHAQ24AA3 | H,PG9J*30+TXV | 927TA48080V17*** | Split System | 22200 | 16 | 8.5 | 1.96 | R-454B | 650
217464618 | BRYANT HEATING AND COOLING SYSTEMS | 37MUHAQ24AA3 | H,PG9J*36+TXV | 927TA48080V17*** | Split System | 22200 | 16 | 8.5 | 1.96 | R-454B | 650
217464605 | BRYANT HEATING AND COOLING SYSTEMS | 37MUHAQ24AA3 | H,PG32*36+TXV | 927TA48080V17*** | Split System | 22200 | 16 | 8.5 | 1.96 | R-454B | 650
217464606 | BRYANT HEATING AND COOLING SYSTEMS | 37MUHAQ24AA3 | H,PG33*30+TXV | 927TA48080V17*** | Split System | 22200 | 16 | 8.5 | 1.96 | R-454B | 650
217464607 | BRYANT HEATING AND COOLING SYSTEMS | 37MUHAQ24AA3 | H,PG33*36+TXV | 927TA48080V17*** | Split System | 22200 | 16 | 8.5 | 1.96 | R-454B | 650
217464614 | BRYANT HEATING AND COOLING SYSTEMS | 37MUHAQ24AA3 | H,PG7J*30+TXV | 927TA48080V17*** | Split System | 22200 | 16 | 8.5 | 1.96 | R-454B | 650
217464615 | BRYANT HEATING AND COOLING SYSTEMS | 37MUHAQ24AA3 | H,PG8J*30+TXV | 927TA48080V17*** | Split System | 22200 | 16 | 8.5 | 1.96 | R-454B | 650
217464599 | BRYANT HEATING AND COOLING SYSTEMS | 37MUHAQ24AA3 | H,PG24*24+TXV | 927TA48080V17*** | Split System | 22200 | 16 | 8.5 | 1.96 | R-454B | 650
217464604 | BRYANT HEATING AND COOLING SYSTEMS | 37MUHAQ24AA3 | H,PG32*30+TXV | 927TA48080V17*** | Split System | 22200 | 16 | 8.5 | 1.96 | R-454B | 650
217464613 | BRYANT HEATING AND COOLING SYSTEMS | 37MUHAQ24AA3 | H,PG7J*24+TXV | 927TA48080V17*** | Split System | 22200 | 16 | 8.5 | 1.96 | R-454B | 650
217464608 | BRYANT HEATING AND COOLING SYSTEMS | 37MUHAQ24AA3 | H,PG34*36+TXV | 927TA48080V17*** | Split System | 22200 | 16 | 8.5 | 1.96 | R-454B | 650
217464603 | BRYANT HEATING AND COOLING SYSTEMS | 37MUHAQ24AA3 | H,PG32*24+TXV | 927TA48080V17*** | Split System | 22200 | 16 | 8.5 | 1.96 | R-454B | 650
217464600 | BRYANT HEATING AND COOLING SYSTEMS | 37MUHAQ24AA3 | H,PG24*36+TXV | 927TA48080V17*** | Split System | 22200 | 16 | 8.5 | 1.96 | R-454B | 650
217464616 | BRYANT HEATING AND COOLING SYSTEMS | 37MUHAQ24AA3 | H,PG8J*36+TXV | 927TA48080V17*** | Split System | 22200 | 16 | 8.5 | 1.96 | R-454B | 650
218000373 | BRYANT HEATING AND COOLING SYSTEMS | 37MUHAQ24AA3 | H,PE32*36+TXV | 927TA48080V17*** | Split System | 22200 | 16 | 8.5 | 1.96 | R-454B | 650
216987135 | BRYANT HEATING AND COOLING SYSTEMS | 37MUHAQ24AA3 | V,C36H175P13*+TXV | 935SB36040M17*** | Split System | 22200 | 16 | 8.5 | 1.96 | R-454B | 650
217464587 | BRYANT HEATING AND COOLING SYSTEMS | 37MUHAQ24AA3 | H,PG8J*36+TXV | 927TA48060V17*** | Split System | 22200 | 16 | 8.5 | 1.96 | R-454B | 650
217464586 | BRYANT HEATING AND COOLING SYSTEMS | 37MUHAQ24AA3 | H,PG8J*30+TXV | 927TA48060V17*** | Split System | 22200 | 16 | 8.5 | 1.96 | R-454B | 650
217464656 | BRYANT HEATING AND COOLING SYSTEMS | 37MUHAQ24AA3 | H,PG23*36+TXV | 927TA60100V21*** | Split System | 22200 | 16 | 8.5 | 1.96 | R-454B | 650
217464655 | BRYANT HEATING AND COOLING SYSTEMS | 37MUHAQ24AA3 | H,PG23*30+TXV | 927TA60100V21*** | Split System | 22200 | 16 | 8.5 | 1.96 | R-454B | 650
217464654 | BRYANT HEATING AND COOLING SYSTEMS | 37MUHAQ24AA3 | H,PG23*24+TXV | 927TA60100V21*** | Split System | 22200 | 16 | 8.5 | 1.96 | R-454B | 650
217464659 | BRYANT HEATING AND COOLING SYSTEMS | 37MUHAQ24AA3 | H,PG31*24+TXV | 927TA60100V21*** | Split System | 22200 | 16 | 8.5 | 1.96 | R-454B | 650
218000380 | BRYANT HEATING AND COOLING SYSTEMS | 37MUHAQ24AA3 | H,PE31*30+TXV | 927TA60100V21*** | Split System | 22200 | 16 | 8.5 | 1.96 | R-454B | 650
218000379 | BRYANT HEATING AND COOLING SYSTEMS | 37MUHAQ24AA3 | H,PE23*36+TXV | 927TA60100V21*** | Split System | 22200 | 16 | 8.5 | 1.96 | R-454B | 650
217290301 | CARRIER | 37MUHAQ24AA3 | CE(P,V)3621G34*+TXV | 59TP7A080V17**16 | Split System | 22200 | 16 | 8.5 | 1.96 | R-454B | 650
217290299 | CARRIER | 37MUHAQ24AA3 | CE(P,V)3614G34*+TXV | 59TP7A080V17**16 | Split System | 22200 | 16 | 8.5 | 1.96 | R-454B | 650
217290175 | CARRIER | 37MUHAQ24AA3 | CE(P,V)3621G34*+TXV | 59SP6B080V17**16 | Split System | 22200 | 16 | 8.5 | 1.96 | R-454B | 650
217289889 | CARRIER | 37MUHAQ24AA3 | CE(P,V)3617G34*+TXV | 58SP*B070V17**16 | Split System | 22200 | 16 | 8.5 | 1.96 | R-454B | 650
217290337 | CARRIER | 37MUHAQ24AA3 | CE(P,V)2414G31*+TXV | GG96VTAB60100C** | Split System | 22200 | 16 | 8.5 | 1.96 | R-454B | 650
217290276 | CARRIER | 37MUHAQ24AA3 | CE(P,V)2414G31*+TXV | 59TP6C100V21**20 | Split System | 22200 | 16 | 8.5 | 1.96 | R-454B | 650
217290307 | CARRIER | 37MUHAQ24AA3 | CE(P,V)2414G31*+TXV | 59TP7A100V21**20 | Split System | 22200 | 16 | 8.5 | 1.96 | R-454B | 650
218000313 | CARRIER | 37MUHAQ24AA3 | H,PE31*30+TXV | 59TP7A100V21**20 | Split System | 22200 | 16 | 8.5 | 1.96 | R-454B | 650
217728949 | COMFORTMAKER | D5CUHAH24AAK | H,GG32*36+TXV | *96VTN0801716B* | Split System | 22200 | 16 | 8.5 | 1.96 | R-454B | 650
218005454 | COMFORTMAKER | D5CUHAH24AAK | A36VBA*+TXV | *80MS(N,L)0701712A* | Split System | 22200 | 16 | 8.5 | 1.96 | R-454B | 650
218000329 | PAYNE HEATING AND COOLING | 37MUHAQ24AA3 | H,PE32*36+TXV | PG97VTAA48080B** | Split System | 22200 | 16 | 8.5 | 1.96 | R-454B | 650
216987126 | BRYANT HEATING AND COOLING SYSTEMS | 37MUHAQ24AA3 | A36VCA*+TXV | 935SB36040M17*** | Split System | 22400 | 16 | 8.5 | 1.96 | R-454B | 650
216987128 | BRYANT HEATING AND COOLING SYSTEMS | 37MUHAQ24AA3 | PL36H175P14*+TXV | 935SB36040M17*** | Split System | 22400 | 16 | 8.5 | 1.96 | R-454B | 650
217464589 | BRYANT HEATING AND COOLING SYSTEMS | 37MUHAQ24AA3 | H,PG9J*36+TXV | 927TA48060V17*** | Split System | 22400 | 16 | 8.5 | 1.96 | R-454B | 650
217464588 | BRYANT HEATING AND COOLING SYSTEMS | 37MUHAQ24AA3 | H,PG9J*30+TXV | 927TA48060V17*** | Split System | 22400 | 16 | 8.5 | 1.96 | R-454B | 650
217464579 | BRYANT HEATING AND COOLING SYSTEMS | 37MUHAQ24AA3 | H,PG34*36+TXV | 927TA48060V17*** | Split System | 22400 | 16 | 8.5 | 1.96 | R-454B | 650
217290199 | CARRIER | 37MUHAQ24AA3 | CE(P,V)3617G34*+TXV | 59SU5B060M17**16 | Split System | 22400 | 16 | 8.5 | 1.96 | R-454B | 650
217290200 | CARRIER | 37MUHAQ24AA3 | CE(P,V)3621G34*+TXV | 59SU5B060M17**16 | Split System | 22400 | 16 | 8.5 | 1.96 | R-454B | 650
217290263 | CARRIER | 37MUHAQ24AA3 | CE(P,V)3614G34*+TXV | 59TP6C060V17**16 | Split System | 22400 | 16 | 8.5 | 1.96 | R-454B | 650
217290294 | CARRIER | 37MUHAQ24AA3 | CE(P,V)3614G34*+TXV | 59TP7A060V17**16 | Split System | 22400 | 16 | 8.5 | 1.96 | R-454B | 650
217290329 | CARRIER | 37MUHAQ24AA3 | CE(P,V)3614G34*+TXV | GG96VTAB48060B** | Split System | 22400 | 16 | 8.5 | 1.96 | R-454B | 650
217290265 | CARRIER | 37MUHAQ24AA3 | CE(P,V)3621G34*+TXV | 59TP6C060V17**16 | Split System | 22400 | 16 | 8.5 | 1.96 | R-454B | 650
217290330 | CARRIER | 37MUHAQ24AA3 | CE(P,V)3617G34*+TXV | GG96VTAB48060B** | Split System | 22400 | 16 | 8.5 | 1.96 | R-454B | 650
217290295 | CARRIER | 37MUHAQ24AA3 | CE(P,V)3617G34*+TXV | 59TP7A060V17**16 | Split System | 22400 | 16 | 8.5 | 1.96 | R-454B | 650
217289983 | CARRIER | 37MUHAQ24AA3 | CE(P,V)3614G34*+TXV | 58TP*B070V17**16 | Split System | 22400 | 16 | 8.5 | 1.96 | R-454B | 650
218005459 | COMFORTMAKER | D5CUHAH24AAK | V,G36H175D14*+TXV | *95MSU0401712A* | Split System | 22400 | 16 | 8.5 | 1.96 | R-454B | 650
217290123 | CARRIER | 37MUHAQ24AA3 | CE(P,V)3614G34*+TXV | 59SC6A080M17**16 | Split System | 22600 | 16 | 8.5 | 1.96 | R-454B | 650
217290125 | CARRIER | 37MUHAQ24AA3 | CE(P,V)3621G34*+TXV | 59SC6A080M17**16 | Split System | 22600 | 16 | 8.5 | 1.96 | R-454B | 650
217289924 | CARRIER | 37MUHAQ24AA3 | CE(P,V)3617G34*+TXV | 58SU*B080M21**20 | Split System | 22800 | 16 | 8.5 | 1.96 | R-454B | 650
217133570 | CARRIER | 37MUHAQ24AA3 | V,C36H210P74*+TXV | 58SU*B080M21**20 | Split System | 22800 | 16 | 8.5 | 1.96 | R-454B | 650
217289925 | CARRIER | 37MUHAQ24AA3 | CE(P,V)3621G34*+TXV | 58SU*B080M21**20 | Split System | 22800 | 16 | 8.5 | 1.96 | R-454B | 650
217290361 | CARRIER | 37MUHAQ24AA3 | CE(P,V)3621G34*+TXV | OVMAAB042112 | Split System | 22800 | 16 | 8.5 | 1.96 | R-454B | 650
217290359 | CARRIER | 37MUHAQ24AA3 | CE(P,V)3614G34*+TXV | OVMAAB042112 | Split System | 22800 | 16 | 8.5 | 1.96 | R-454B | 650
217290215 | CARRIER | 37MUHAQ24AA3 | CE(P,V)3621G34*+TXV | 59SU5B100M21**22 | Split System | 23000 | 16 | 8.5 | 1.96 | R-454B | 650
217290214 | CARRIER | 37MUHAQ24AA3 | CE(P,V)3617G34*+TXV | 59SU5B100M21**22 | Split System | 23000 | 16 | 8.5 | 1.96 | R-454B | 650
216987120 | BRYANT HEATING AND COOLING SYSTEMS | 37MUHAQ24AA3 | PL36H175P14*+TXV | 926TC36060V14*** | Split System | 21800 | 16 | 8.5 | 1.98 | R-454B | 650
216987094 | BRYANT HEATING AND COOLING SYSTEMS | 37MUHAQ24AA3 | V,C36H***P21*+TXV | 926SB36060V14*** | Split System | 21800 | 16 | 8.5 | 1.98 | R-454B | 650
216987117 | BRYANT HEATING AND COOLING SYSTEMS | 37MUHAQ24AA3 | V,C36H***P42*+TXV | 926TC36060V14*** | Split System | 21800 | 16 | 8.5 | 1.98 | R-454B | 650
216987119 | BRYANT HEATING AND COOLING SYSTEMS | 37MUHAQ24AA3 | C36A***L13*+TXV | 926TC36060V14*** | Split System | 21800 | 16 | 8.5 | 1.98 | R-454B | 650
216987088 | BRYANT HEATING AND COOLING SYSTEMS | 37MUHAQ24AA3 | V,C36H***P42*+TXV | 926SB36060V14*** | Split System | 21800 | 16 | 8.5 | 1.98 | R-454B | 650
216987089 | BRYANT HEATING AND COOLING SYSTEMS | 37MUHAQ24AA3 | A24VBA*+TXV | 926SB36060V14*** | Split System | 21800 | 16 | 8.5 | 1.98 | R-454B | 650
216987091 | BRYANT HEATING AND COOLING SYSTEMS | 37MUHAQ24AA3 | PL36H175P14*+TXV | 926SB36060V14*** | Split System | 21800 | 16 | 8.5 | 1.98 | R-454B | 650
216987123 | BRYANT HEATING AND COOLING SYSTEMS | 37MUHAQ24AA3 | V,C36H***P21*+TXV | 926TC36060V14*** | Split System | 21800 | 16 | 8.5 | 1.98 | R-454B | 650
216987118 | BRYANT HEATING AND COOLING SYSTEMS | 37MUHAQ24AA3 | A24VBA*+TXV | 926TC36060V14*** | Split System | 21800 | 16 | 8.5 | 1.98 | R-454B | 650
216987090 | BRYANT HEATING AND COOLING SYSTEMS | 37MUHAQ24AA3 | C36A***L13*+TXV | 926SB36060V14*** | Split System | 21800 | 16 | 8.5 | 1.98 | R-454B | 650
217290258 | CARRIER | 37MUHAQ24AA3 | CE(P,V)3614G34*+TXV | 59TP6C060V14**12 | Split System | 21800 | 16 | 8.5 | 1.98 | R-454B | 650
217290260 | CARRIER | 37MUHAQ24AA3 | CE(P,V)3621G34*+TXV | 59TP6C060V14**12 | Split System | 21800 | 16 | 8.5 | 1.98 | R-454B | 650
218089922 | HEIL | D5CURAH30AAK | M36G34*+TXV+AMHE3D |  | Split System | 29600 | 16 | 8.5 | 2 | R-454B | 650
218456088 | CARRIER | 37MUHAQ24AA3+TIC2025-0016 | PL36H175P15*+TXV | 59SU5B060M17**16 | Split System | 23200 | 17 | 8.5 | 1.88 | R-454B | 650
218002983 | CARRIER | 37MUHAQ24AA3+TIC2025-0016 | H,PE34*36+TXV | 59TP7A080V17**16 | Split System | 22800 | 17 | 8.5 | 1.9 | R-454B | 650
218456047 | CARRIER | 37MUHAQ24AA3+TIC2025-0016 | PL36H175P15*+TXV | 58TP*B045V14**12 | Split System | 23200 | 17 | 8.5 | 1.9 | R-454B | 650
218005511 | COMFORTMAKER | D5CUHAH24AAK+TIC2025-0016 | V,G36H175D14*+TXV | *80MS(N,L)0701712A* | Split System | 22800 | 17 | 8.5 | 1.92 | R-454B | 650
218456041 | CARRIER | 37MUHAQ24AA3+TIC2025-0016 | PL36H175P15*+TXV | 58SP*B045V14**12 | Split System | 23200 | 17 | 8.5 | 1.92 | R-454B | 650
218029665 | AMERICAN STANDARD | 5A6H7036A1 | M36E34*+TXV+AMHE3D |  | Split System | 31800 | 17 | 8.5 | 2.06 | R-454B | 650
216991879 | BRYANT HEATING AND COOLING SYSTEMS | 37MUHAQ24AA3 | PL36H175P14*+TXV | 912SE36060M14*** | Split System | 22600 | 15.2 | 8.5 | 1.98 | R-454B | 650
217290063 | CARRIER | 37MUHAQ24AA3 | CE(P,V)3614G34*+TXV | 59SC2E060M14**12 | Split System | 22600 | 15.2 | 8.5 | 1.98 | R-454B | 650
218468960 | TEMPSTAR | N5H9V36*K*AAA* | A36VBA*+TXV | *97CMN0601714B* | Split System | 34600 | 15.2 | 8.5 | 2.02 | R-454B | 650
218468963 | TEMPSTAR | N5H9V36*K*AAA* | A36VBA*+TXV | *97CTN0801716A* | Split System | 34800 | 15.2 | 8.5 | 2.02 | R-454B | 650
218468952 | TEMPSTAR | N5H9V36*K*AAA* | A36VBA*+TXV | *96CTN0601714B* | Split System | 34800 | 15.2 | 8.5 | 2.02 | R-454B | 650
218468961 | TEMPSTAR | N5H9V36*K*AAA* | A36VBA*+TXV | *97CMN0801714B* | Split System | 34800 | 15.2 | 8.5 | 2.02 | R-454B | 650
218468958 | TEMPSTAR | N5H9V36*K*AAA* | A36VBA*+TXV | *96VTN0601716B* | Split System | 34800 | 15.2 | 8.5 | 2.02 | R-454B | 650
218468964 | TEMPSTAR | N5H9V36*K*AAA* | A36VBA*+TXV | *97VTN0601716A* | Split System | 34800 | 15.2 | 8.5 | 2.02 | R-454B | 650
218399999 | LENNOX | EL18KSLV-060-230A** | LD42/61Z*+TXV | ML196UH110XE60C* | Split System | 45500 | 16 | 8.5 | 1.84 | R-454B | 650
218400343 | LENNOX | EL18KSLV-036-230A** | LH29/36X*+TXV | EL196UH030XE36B* | Split System | 33600 | 16 | 8.5 | 1.85 | R-454B | 650
217614766 | LENNOX | EL18KSLV-036-230A** | LP25/36R*+TXV | EL196UH030XE36B* | Split System | 33600 | 16 | 8.5 | 1.85 | R-454B | 650
217614765 | LENNOX | EL18KSLV-036-230A** | L*19/36U*+TXV | EL196UH030XE36B* | Split System | 33600 | 16 | 8.5 | 1.85 | R-454B | 650
217268587 | ARMSTRONG AIR | A7SCP18V36P-**A | H,A,DP42*36+TXV | A80UH1E090B16* | Split System | 34000 | 16 | 8.5 | 1.85 | R-454B | 650
217268611 | ARMSTRONG AIR | A7SCP18V36P-**A | H,A,DP42*36+TXV | A80UH2E090B16* | Split System | 34000 | 16 | 8.5 | 1.85 | R-454B | 650
217268618 | ARMSTRONG AIR | A7SCP18V36P-**A | H,A,DP13*36+TXV | A80UH2E090B16* | Split System | 34000 | 16 | 8.5 | 1.85 | R-454B | 650
218400492 | LENNOX | EL18KSLV-036-230A** | L*18/36V*+TXV | ML180UH090E48B* | Split System | 34000 | 16 | 8.5 | 1.85 | R-454B | 650
217614767 | LENNOX | EL18KSLV-036-230A** | LP29/36X*+TXV | EL196UH030XE36B* | Split System | 34200 | 16 | 8.5 | 1.85 | R-454B | 650
217268583 | ARMSTRONG AIR | A7SCP18V36P-**A | H,A,DP75*36+TXV | A80UH1E080B16X* | Split System | 34400 | 16 | 8.5 | 1.85 | R-454B | 650
217268082 | ARMSTRONG AIR | A7SCP18V36P-**A | H,A,DG9J*36+TXV | A80UH1E080B16X* | Split System | 34400 | 16 | 8.5 | 1.85 | R-454B | 650
217614768 | LENNOX | EL18KSLV-036-230A** | LP18/37R*+TXV | EL196UH030XE36B* | Split System | 34400 | 16 | 8.5 | 1.85 | R-454B | 650
217614764 | LENNOX | EL18KSLV-036-230A** | LP36/37R*+TXV | EL196UH030XE36B* | Split System | 34400 | 16 | 8.5 | 1.85 | R-454B | 650
217614769 | LENNOX | EL18KSLV-036-230A** | L*31/37U*+TXV | EL196UH030XE36B* | Split System | 34400 | 16 | 8.5 | 1.85 | R-454B | 650
217614984 | LENNOX | EL18KSLV-036-230A** | LP29/36X*+TXV | ML196UH070XE48B* | Split System | 34400 | 16 | 8.5 | 1.85 | R-454B | 650
217614985 | LENNOX | EL18KSLV-036-230A** | LP18/37R*+TXV | ML196UH070XE48B* | Split System | 34600 | 16 | 8.5 | 1.85 | R-454B | 650
217614981 | LENNOX | EL18KSLV-036-230A** | LP36/37R*+TXV | ML196UH070XE48B* | Split System | 34600 | 16 | 8.5 | 1.85 | R-454B | 650
217614986 | LENNOX | EL18KSLV-036-230A** | L*31/37U*+TXV | ML196UH070XE48B* | Split System | 34600 | 16 | 8.5 | 1.85 | R-454B | 650
217268581 | ARMSTRONG AIR | A7SCP18V36P-**A | H,A,DP15*36+TXV | A80UH1E080B16X* | Split System | 34800 | 16 | 8.5 | 1.85 | R-454B | 650
217268584 | ARMSTRONG AIR | A7SCP18V36P-**A | H,A,DP16*36+TXV | A80UH1E080B16X* | Split System | 34800 | 16 | 8.5 | 1.85 | R-454B | 650
217268585 | ARMSTRONG AIR | A7SCP18V36P-**A | H,A,DP44*36+TXV | A80UH1E080B16X* | Split System | 34800 | 16 | 8.5 | 1.85 | R-454B | 650
217454831 | GE Appliances | NS18H36HA5*** | PL36H175P78*+TXV | NF80X080S4B*** | Split System | 34800 | 16 | 8.5 | 1.85 | R-454B | 650
217614754 | LENNOX | EL18KSLV-036-230A** | LP18/37R*+TXV | EL180UH080NE48B* | Split System | 34800 | 16 | 8.5 | 1.85 | R-454B | 650
217614753 | LENNOX | EL18KSLV-036-230A** | LP36/37R*+TXV | EL180UH080NE48B* | Split System | 34800 | 16 | 8.5 | 1.85 | R-454B | 650
217614755 | LENNOX | EL18KSLV-036-230A** | L*31/37U*+TXV | EL180UH080NE48B* | Split System | 34800 | 16 | 8.5 | 1.85 | R-454B | 650
218400003 | LENNOX | EL18KSLV-060-230A** | LH42/62W*+TXV | ML196UH110XE60C* | Split System | 45500 | 16 | 8.5 | 1.85 | R-454B | 650
218400004 | LENNOX | EL18KSLV-060-230A** | L*41/60Z+TXV | ML196UH110XE60C* | Split System | 45500 | 16 | 8.5 | 1.85 | R-454B | 650
218400000 | LENNOX | EL18KSLV-060-230A** | LH40/61W*+TXV | ML196UH110XE60C* | Split System | 45500 | 16 | 8.5 | 1.85 | R-454B | 650
216987125 | BRYANT HEATING AND COOLING SYSTEMS | 37MUHAQ24AA3 | PL36H210P29*+TXV | 935SB36040M17*** | Split System | 23000 | 16 | 8.5 | 1.9 | R-454B | 650
218467721 | LENNOX | EL18KSLV-036-230A** | LP36/37R*+TXV | ML296DF045XV36B* | Split System | 34800 | 16 | 8.5 | 1.9 | R-454B | 650
218467763 | LENNOX | EL18KSLV-036-230A** | LP18/37R*+TXV | ML180UH110XE60C* | Split System | 35200 | 16 | 8.5 | 1.9 | R-454B | 650
218467761 | LENNOX | EL18KSLV-036-230A** | LP18/37R*+TXV | ML180UH110E60C* | Split System | 35200 | 16 | 8.5 | 1.9 | R-454B | 650
218456038 | CARRIER | 37MUHAQ24AA3+TIC2025-0016 | PL36H210P29*+TXV | 58S(B,C)*B045M17**14 | Split System | 23800 | 16 | 8.5 | 1.94 | R-454B | 650
218456470 | BRYANT HEATING AND COOLING SYSTEMS | 37MUHAQ24AA3+TIC2025-0016 | PL36H210P29*+TXV | 916SA48060M17*** | Split System | 24200 | 16 | 8.5 | 1.94 | R-454B | 650
218456623 | CARRIER | 37MUHAQ24AA3+TIC2025-0016 | PL36H210P29*+TXV | 59SC6A060M17**16 | Split System | 24200 | 16 | 8.5 | 1.94 | R-454B | 650
218456602 | PAYNE HEATING AND COOLING | 37MUHAQ24AA3+TIC2025-0016 | PL36H210P29*+TXV | PG96MSAA48060B** | Split System | 24200 | 16 | 8.5 | 1.94 | R-454B | 650
216977320 | BRYANT HEATING AND COOLING SYSTEMS | 37MUHAQ24AA3 | V,C36H175P13*+TXV | 83*SB36040M17*** | Split System | 22200 | 16 | 8.5 | 1.96 | R-454B | 650
216977317 | BRYANT HEATING AND COOLING SYSTEMS | 37MUHAQ24AA3 | PL36H210P74*+TXV | 83*SB36040M17*** | Split System | 22200 | 16 | 8.5 | 1.96 | R-454B | 650
218088023 | TEMPSTAR | D5CUHAH24AAK | H,GE8J*36+TXV | *80MS(N,L)0451412A* | Split System | 22200 | 16 | 8.5 | 1.96 | R-454B | 650
216977318 | BRYANT HEATING AND COOLING SYSTEMS | 37MUHAQ24AA3 | C36A***L15*+TXV | 83*SB36040M17*** | Split System | 22400 | 16 | 8.5 | 1.96 | R-454B | 650
216977319 | BRYANT HEATING AND COOLING SYSTEMS | 37MUHAQ24AA3 | PL36H***P44*+TXV | 83*SB36040M17*** | Split System | 22400 | 16 | 8.5 | 1.96 | R-454B | 650
216977313 | BRYANT HEATING AND COOLING SYSTEMS | 37MUHAQ24AA3 | PL36H175P14*+TXV | 83*SB36040M17*** | Split System | 22400 | 16 | 8.5 | 1.96 | R-454B | 650
216977314 | BRYANT HEATING AND COOLING SYSTEMS | 37MUHAQ24AA3 | V,C36H175P14*+TXV | 83*SB36040M17*** | Split System | 22400 | 16 | 8.5 | 1.96 | R-454B | 650
216977315 | BRYANT HEATING AND COOLING SYSTEMS | 37MUHAQ24AA3 | PL36H175P15*+TXV | 83*SB36040M17*** | Split System | 22400 | 16 | 8.5 | 1.96 | R-454B | 650
216977316 | BRYANT HEATING AND COOLING SYSTEMS | 37MUHAQ24AA3 | V,C36H175P15*+TXV | 83*SB36040M17*** | Split System | 22400 | 16 | 8.5 | 1.96 | R-454B | 650
216977311 | BRYANT HEATING AND COOLING SYSTEMS | 37MUHAQ24AA3 | A36VCA*+TXV | 83*SB36040M17*** | Split System | 22400 | 16 | 8.5 | 1.96 | R-454B | 650
216977293 | BRYANT HEATING AND COOLING SYSTEMS | 37MUHAQ24AA3 | C36A***L13*+TXV | 82*TB36070V14*** | Split System | 22400 | 16 | 8.5 | 1.96 | R-454B | 650
216989653 | BRYANT HEATING AND COOLING SYSTEMS | 37MUHAQ24AA3 | PL36H175P15*+TXV | 8(0,1)*SB36070M14*** | Split System | 22400 | 16 | 8.5 | 1.96 | R-454B | 650
216989654 | BRYANT HEATING AND COOLING SYSTEMS | 37MUHAQ24AA3 | C36A***L15*+TXV | 8(0,1)*SB36070M14*** | Split System | 22400 | 16 | 8.5 | 1.96 | R-454B | 650
216989643 | BRYANT HEATING AND COOLING SYSTEMS | 37MUHAQ24AA3 | PL36H175P14*+TXV | 8(0,1)*SB36045M14*** | Split System | 22400 | 16 | 8.5 | 1.96 | R-454B | 650
216989644 | BRYANT HEATING AND COOLING SYSTEMS | 37MUHAQ24AA3 | PL36H175P15*+TXV | 8(0,1)*SB36045M14*** | Split System | 22400 | 16 | 8.5 | 1.96 | R-454B | 650
216989646 | BRYANT HEATING AND COOLING SYSTEMS | 37MUHAQ24AA3 | V,C36H***P21*+TXV | 8(0,1)*SB36045M14*** | Split System | 22400 | 16 | 8.5 | 1.96 | R-454B | 650
217289915 | CARRIER | 37MUHAQ24AA3 | CE(P,V)3621G34*+TXV | 58SU*B040M17**12 | Split System | 22400 | 16 | 8.5 | 1.96 | R-454B | 650
217289808 | CARRIER | 37MUHAQ24AA3 | CE(P,V)3614G34*+TXV | 58S(B,C)*B045M14**12 | Split System | 22400 | 16 | 8.5 | 1.96 | R-454B | 650
217289809 | CARRIER | 37MUHAQ24AA3 | CE(P,V)3617G34*+TXV | 58S(B,C)*B045M14**12 | Split System | 22400 | 16 | 8.5 | 1.96 | R-454B | 650
217289810 | CARRIER | 37MUHAQ24AA3 | CE(P,V)3621G34*+TXV | 58S(B,C)*B045M14**12 | Split System | 22400 | 16 | 8.5 | 1.96 | R-454B | 650
218005457 | COMFORTMAKER | D5CUHAH24AAK | V,G36H175D14*+TXV | *80MSU0401712A* | Split System | 22400 | 16 | 8.5 | 1.96 | R-454B | 650
218088029 | TEMPSTAR | D5CUHAH24AAK | V,G36H175D14*+TXV | *80MSU0401712A* | Split System | 22400 | 16 | 8.5 | 1.96 | R-454B | 650
218088028 | TEMPSTAR | D5CUHAH24AAK | PL36H175P14*+TXV | *80MSU0401712A* | Split System | 22400 | 16 | 8.5 | 1.96 | R-454B | 650
218088021 | TEMPSTAR | D5CUHAH24AAK | PL36H175P15*+TXV | *80MS(N,L)0451412A* | Split System | 22400 | 16 | 8.5 | 1.96 | R-454B | 650
218088022 | TEMPSTAR | D5CUHAH24AAK | PL36H***P44*+TXV | *80MS(N,L)0451412A* | Split System | 22400 | 16 | 8.5 | 1.96 | R-454B | 650
217464582 | BRYANT HEATING AND COOLING SYSTEMS | 37MUHAQ24AA3 | H,PG37*36+TXV | 927TA48060V17*** | Split System | 22600 | 16 | 8.5 | 1.96 | R-454B | 650
216977294 | BRYANT HEATING AND COOLING SYSTEMS | 37MUHAQ24AA3 | PL36H175P14*+TXV | 82*TB36070V14*** | Split System | 22600 | 16 | 8.5 | 1.96 | R-454B | 650
216977295 | BRYANT HEATING AND COOLING SYSTEMS | 37MUHAQ24AA3 | PL36H175P15*+TXV | 82*TB36070V14*** | Split System | 22600 | 16 | 8.5 | 1.96 | R-454B | 650
216977298 | BRYANT HEATING AND COOLING SYSTEMS | 37MUHAQ24AA3 | PL36H***P44*+TXV | 82*TB36070V14*** | Split System | 22600 | 16 | 8.5 | 1.96 | R-454B | 650
216977296 | BRYANT HEATING AND COOLING SYSTEMS | 37MUHAQ24AA3 | C36A***L15*+TXV | 82*TB36070V14*** | Split System | 22600 | 16 | 8.5 | 1.96 | R-454B | 650
216977297 | BRYANT HEATING AND COOLING SYSTEMS | 37MUHAQ24AA3 | V,C36H***P21*+TXV | 82*TB36070V14*** | Split System | 22600 | 16 | 8.5 | 1.96 | R-454B | 650
216989683 | BRYANT HEATING AND COOLING SYSTEMS | 37MUHAQ24AA3 | C36A***L15*+TXV | 82*SB36070V14*** | Split System | 22600 | 16 | 8.5 | 1.96 | R-454B | 650
216989681 | BRYANT HEATING AND COOLING SYSTEMS | 37MUHAQ24AA3 | PL36H175P14*+TXV | 82*SB36070V14*** | Split System | 22600 | 16 | 8.5 | 1.96 | R-454B | 650
217464661 | BRYANT HEATING AND COOLING SYSTEMS | 37MUHAQ24AA3 | H,PG32*24+TXV | 927TA60100V21*** | Split System | 22600 | 16 | 8.5 | 1.96 | R-454B | 650
217464662 | BRYANT HEATING AND COOLING SYSTEMS | 37MUHAQ24AA3 | H,PG32*30+TXV | 927TA60100V21*** | Split System | 22600 | 16 | 8.5 | 1.96 | R-454B | 650
217464663 | BRYANT HEATING AND COOLING SYSTEMS | 37MUHAQ24AA3 | H,PG32*36+TXV | 927TA60100V21*** | Split System | 22600 | 16 | 8.5 | 1.96 | R-454B | 650
217464657 | BRYANT HEATING AND COOLING SYSTEMS | 37MUHAQ24AA3 | H,PG24*24+TXV | 927TA60100V21*** | Split System | 22600 | 16 | 8.5 | 1.96 | R-454B | 650
217464658 | BRYANT HEATING AND COOLING SYSTEMS | 37MUHAQ24AA3 | H,PG24*36+TXV | 927TA60100V21*** | Split System | 22600 | 16 | 8.5 | 1.96 | R-454B | 650
218000381 | BRYANT HEATING AND COOLING SYSTEMS | 37MUHAQ24AA3 | H,PE32*36+TXV | 927TA60100V21*** | Split System | 22600 | 16 | 8.5 | 1.96 | R-454B | 650
217289978 | CARRIER | 37MUHAQ24AA3 | CE(P,V)3614G34*+TXV | 58TP*B070V14**12 | Split System | 22600 | 16 | 8.5 | 1.96 | R-454B | 650
217289979 | CARRIER | 37MUHAQ24AA3 | CE(P,V)3617G34*+TXV | 58TP*B070V14**12 | Split System | 22600 | 16 | 8.5 | 1.96 | R-454B | 650
217464611 | BRYANT HEATING AND COOLING SYSTEMS | 37MUHAQ24AA3 | H,PG37*36+TXV | 927TA48080V17*** | Split System | 22800 | 16 | 8.5 | 1.96 | R-454B | 650
217464671 | BRYANT HEATING AND COOLING SYSTEMS | 37MUHAQ24AA3 | H,PG7J*24+TXV | 927TA60100V21*** | Split System | 22800 | 16 | 8.5 | 1.96 | R-454B | 650
217464674 | BRYANT HEATING AND COOLING SYSTEMS | 37MUHAQ24AA3 | H,PG8J*36+TXV | 927TA60100V21*** | Split System | 22800 | 16 | 8.5 | 1.96 | R-454B | 650
217464677 | BRYANT HEATING AND COOLING SYSTEMS | 37MUHAQ24AA3 | H,PG1K*36+TXV | 927TA60100V21*** | Split System | 22800 | 16 | 8.5 | 1.96 | R-454B | 650
217464664 | BRYANT HEATING AND COOLING SYSTEMS | 37MUHAQ24AA3 | H,PG33*30+TXV | 927TA60100V21*** | Split System | 22800 | 16 | 8.5 | 1.96 | R-454B | 650
217464676 | BRYANT HEATING AND COOLING SYSTEMS | 37MUHAQ24AA3 | H,PG9J*36+TXV | 927TA60100V21*** | Split System | 22800 | 16 | 8.5 | 1.96 | R-454B | 650
217464675 | BRYANT HEATING AND COOLING SYSTEMS | 37MUHAQ24AA3 | H,PG9J*30+TXV | 927TA60100V21*** | Split System | 22800 | 16 | 8.5 | 1.96 | R-454B | 650
217464679 | BRYANT HEATING AND COOLING SYSTEMS | 37MUHAQ24AA3 | H,PG81*36+TXV | 927TA60100V21*** | Split System | 22800 | 16 | 8.5 | 1.96 | R-454B | 650
217464665 | BRYANT HEATING AND COOLING SYSTEMS | 37MUHAQ24AA3 | H,PG33*36+TXV | 927TA60100V21*** | Split System | 22800 | 16 | 8.5 | 1.96 | R-454B | 650
217464666 | BRYANT HEATING AND COOLING SYSTEMS | 37MUHAQ24AA3 | H,PG34*36+TXV | 927TA60100V21*** | Split System | 22800 | 16 | 8.5 | 1.96 | R-454B | 650
217464668 | BRYANT HEATING AND COOLING SYSTEMS | 37MUHAQ24AA3 | H,PG36*36+TXV | 927TA60100V21*** | Split System | 22800 | 16 | 8.5 | 1.96 | R-454B | 650
217464673 | BRYANT HEATING AND COOLING SYSTEMS | 37MUHAQ24AA3 | H,PG8J*30+TXV | 927TA60100V21*** | Split System | 22800 | 16 | 8.5 | 1.96 | R-454B | 650
217464667 | BRYANT HEATING AND COOLING SYSTEMS | 37MUHAQ24AA3 | H,PG35*36+TXV | 927TA60100V21*** | Split System | 22800 | 16 | 8.5 | 1.96 | R-454B | 650
217464678 | BRYANT HEATING AND COOLING SYSTEMS | 37MUHAQ24AA3 | H,PG80*36+TXV | 927TA60100V21*** | Split System | 22800 | 16 | 8.5 | 1.96 | R-454B | 650
217464672 | BRYANT HEATING AND COOLING SYSTEMS | 37MUHAQ24AA3 | H,PG7J*30+TXV | 927TA60100V21*** | Split System | 22800 | 16 | 8.5 | 1.96 | R-454B | 650
217290280 | CARRIER | 37MUHAQ24AA3 | CE(P,V)3621G34*+TXV | 59TP6C100V21**20 | Split System | 22800 | 16 | 8.5 | 1.96 | R-454B | 650
217290311 | CARRIER | 37MUHAQ24AA3 | CE(P,V)3621G34*+TXV | 59TP7A100V21**20 | Split System | 22800 | 16 | 8.5 | 1.96 | R-454B | 650
217290309 | CARRIER | 37MUHAQ24AA3 | CE(P,V)3614G34*+TXV | 59TP7A100V21**20 | Split System | 22800 | 16 | 8.5 | 1.96 | R-454B | 650
217290310 | CARRIER | 37MUHAQ24AA3 | CE(P,V)3617G34*+TXV | 59TP7A100V21**20 | Split System | 22800 | 16 | 8.5 | 1.96 | R-454B | 650
217290339 | CARRIER | 37MUHAQ24AA3 | CE(P,V)3614G34*+TXV | GG96VTAB60100C** | Split System | 22800 | 16 | 8.5 | 1.96 | R-454B | 650
217133568 | CARRIER | 37MUHAQ24AA3 | PL36H210P29*+TXV | 58SU*B080M21**20 | Split System | 22800 | 16 | 8.5 | 1.98 | R-454B | 650
216987076 | BRYANT HEATING AND COOLING SYSTEMS | 37MUHAQ24AA3 | PL36H210P29*+TXV | 926SB36040V17*** | Split System | 23000 | 16 | 8.5 | 1.98 | R-454B | 650
216987105 | BRYANT HEATING AND COOLING SYSTEMS | 37MUHAQ24AA3 | PL36H210P29*+TXV | 926TC36040V17*** | Split System | 23000 | 16 | 8.5 | 1.98 | R-454B | 650
217135365 | BRYANT HEATING AND COOLING SYSTEMS | 37MUHAQ24AA3 | PL36H210P29*+TXV | 8(0,1)*SB48070M17*** | Split System | 23000 | 16 | 8.5 | 1.98 | R-454B | 650
217133661 | CARRIER | 37MUHAQ24AA3 | PL36H210P29*+TXV | 59SC2E060M17**14 | Split System | 23000 | 16 | 8.5 | 1.98 | R-454B | 650
218088660 | BOSCH | BOVA-60RTB-M20S | TA*61D*+TXV+TD | BGH96M100C5C | Split System | 50500 | 17 | 8.5 | 1.8 | R-454B | 650
218399612 | MIDEA | MOVD-60HDN10-M20G | (H,Y)G84*60+TXV+TD | MGV97U100C5A | Split System | 51000 | 17 | 8.5 | 1.8 | R-454B | 650
218088661 | BOSCH | BOVA-60RTB-M20S | TA*48C*+TXV+TD | BGH96M100C5C | Split System | 51500 | 17 | 8.5 | 1.8 | R-454B | 650
218442497 | ARMSTRONG AIR | A7SCP18V36P-**A | (H,A,D)G34*36+TXV | A96UH1E030B12S* | Split System | 33600 | 17 | 8.5 | 1.85 | R-454B | 650
217268650 | ARMSTRONG AIR | A7SCP18V36P-**A | H,A,DP13*36+TXV | A96UH1E045B12S* | Split System | 33600 | 17 | 8.5 | 1.85 | R-454B | 650
217268646 | ARMSTRONG AIR | A7SCP18V36P-**A | H,A,DP74*36+TXV | A96UH1E045B12S* | Split System | 33600 | 17 | 8.5 | 1.85 | R-454B | 650
217268644 | ARMSTRONG AIR | A7SCP18V36P-**A | H,A,DP14*36+TXV | A96UH1E045B12S* | Split System | 33600 | 17 | 8.5 | 1.85 | R-454B | 650
217454834 | GE Appliances | NS18H36HA5*** | HG8J*36+TXV | NF95X040S3B*** | Split System | 33600 | 17 | 8.5 | 1.85 | R-454B | 650
217483084 | GE Appliances | NS18H36HA5*** | V36H175P13*+TXV | NF95X040S3B*** | Split System | 33600 | 17 | 8.5 | 1.85 | R-454B | 650
217614965 | LENNOX | EL18KSLV-036-230A** | LP25/36R*+TXV | ML196UH030XE36B* | Split System | 33600 | 17 | 8.5 | 1.85 | R-454B | 650
217614964 | LENNOX | EL18KSLV-036-230A** | L*19/36U*+TXV | ML196UH030XE36B* | Split System | 33600 | 17 | 8.5 | 1.85 | R-454B | 650
217614971 | LENNOX | EL18KSLV-036-230A** | LP25/36R*+TXV | ML196UH045XE36B* | Split System | 33600 | 17 | 8.5 | 1.85 | R-454B | 650
217614970 | LENNOX | EL18KSLV-036-230A** | L*19/36U*+TXV | ML196UH045XE36B* | Split System | 33600 | 17 | 8.5 | 1.85 | R-454B | 650
217614771 | LENNOX | EL18KSLV-036-230A** | L*19/36U*+TXV | EL196UH045XE36B* | Split System | 33600 | 17 | 8.5 | 1.85 | R-454B | 650
218400349 | LENNOX | EL18KSLV-036-230A** | LH29/36X*+TXV | EL196UH045XE36B* | Split System | 33600 | 17 | 8.5 | 1.85 | R-454B | 650
217268683 | ARMSTRONG AIR | A7SCP18V36P-**A | H,A,DP42*36+TXV | A97US2V040B12X* | Split System | 33800 | 17 | 8.5 | 1.85 | R-454B | 650
217268690 | ARMSTRONG AIR | A7SCP18V36P-**A | H,A,DP13*36+TXV | A97US2V040B12X* | Split System | 33800 | 17 | 8.5 | 1.85 | R-454B | 650
217268684 | ARMSTRONG AIR | A7SCP18V36P-**A | H,A,DP14*36+TXV | A97US2V040B12X* | Split System | 33800 | 17 | 8.5 | 1.85 | R-454B | 650
217268686 | ARMSTRONG AIR | A7SCP18V36P-**A | H,A,DP74*36+TXV | A97US2V040B12X* | Split System | 33800 | 17 | 8.5 | 1.85 | R-454B | 650
217268694 | ARMSTRONG AIR | A7SCP18V36P-**A | H,A,DP74*36+TXV | A97US2V045B12S* | Split System | 33800 | 17 | 8.5 | 1.85 | R-454B | 650
217268700 | ARMSTRONG AIR | A7SCP18V36P-**A | H,A,DP14*36+TXV | A97US2V060B12X* | Split System | 33800 | 17 | 8.5 | 1.85 | R-454B | 650
217268691 | ARMSTRONG AIR | A7SCP18V36P-**A | H,A,DP42*36+TXV | A97US2V045B12S* | Split System | 33800 | 17 | 8.5 | 1.85 | R-454B | 650
217268698 | ARMSTRONG AIR | A7SCP18V36P-**A | H,A,DP13*36+TXV | A97US2V045B12S* | Split System | 33800 | 17 | 8.5 | 1.85 | R-454B | 650
217268702 | ARMSTRONG AIR | A7SCP18V36P-**A | H,A,DP74*36+TXV | A97US2V060B12X* | Split System | 33800 | 17 | 8.5 | 1.85 | R-454B | 650
217268692 | ARMSTRONG AIR | A7SCP18V36P-**A | H,A,DP14*36+TXV | A97US2V045B12S* | Split System | 33800 | 17 | 8.5 | 1.85 | R-454B | 650
217268706 | ARMSTRONG AIR | A7SCP18V36P-**A | H,A,DP13*36+TXV | A97US2V060B12X* | Split System | 33800 | 17 | 8.5 | 1.85 | R-454B | 650
217268699 | ARMSTRONG AIR | A7SCP18V36P-**A | H,A,DP42*36+TXV | A97US2V060B12X* | Split System | 33800 | 17 | 8.5 | 1.85 | R-454B | 650
217454836 | GE Appliances | NS18H36HA5*** | HG8J*36+TXV | NF95X060S3B*** | Split System | 33800 | 17 | 8.5 | 1.85 | R-454B | 650
217483086 | GE Appliances | NS18H36HA5*** | V36H175P13*+TXV | NF95X060S3B*** | Split System | 33800 | 17 | 8.5 | 1.85 | R-454B | 650
217454838 | GE Appliances | NS18H36HA5*** | HG8J*36+TXV | NF97X040V3B*** | Split System | 33800 | 17 | 8.5 | 1.85 | R-454B | 650
217483088 | GE Appliances | NS18H36HA5*** | V36H175P13*+TXV | NF97X040V3B*** | Split System | 33800 | 17 | 8.5 | 1.85 | R-454B | 650
217454840 | GE Appliances | NS18H36HA5*** | HG8J*36+TXV | NF97X060V3B*** | Split System | 33800 | 17 | 8.5 | 1.85 | R-454B | 650
217483090 | GE Appliances | NS18H36HA5*** | V36H175P13*+TXV | NF97X060V3B*** | Split System | 33800 | 17 | 8.5 | 1.85 | R-454B | 650
217614834 | LENNOX | EL18KSLV-036-230A** | L*19/36U*+TXV | EL297UH070XE36B* | Split System | 33800 | 17 | 8.5 | 1.85 | R-454B | 650
217614835 | LENNOX | EL18KSLV-036-230A** | LP25/36R*+TXV | EL297UH070XE36B* | Split System | 33800 | 17 | 8.5 | 1.85 | R-454B | 650
218400352 | LENNOX | EL18KSLV-036-230A** | LD19/36Z*+TXV | EL196UH070XE36B* | Split System | 33800 | 17 | 8.5 | 1.85 | R-454B | 650
218400355 | LENNOX | EL18KSLV-036-230A** | LH29/36X*+TXV | EL196UH070XE36B* | Split System | 33800 | 17 | 8.5 | 1.85 | R-454B | 650
217614778 | LENNOX | EL18KSLV-036-230A** | LP25/36R*+TXV | EL196UH070XE36B* | Split System | 33800 | 17 | 8.5 | 1.85 | R-454B | 650
217614777 | LENNOX | EL18KSLV-036-230A** | L*19/36U*+TXV | EL196UH070XE36B* | Split System | 33800 | 17 | 8.5 | 1.85 | R-454B | 650
218400354 | LENNOX | EL18KSLV-036-230A** | L*18/36V*+TXV | EL196UH070XE36B* | Split System | 33800 | 17 | 8.5 | 1.85 | R-454B | 650
218400356 | LENNOX | EL18KSLV-036-230A** | L*19/36U+TXV | EL196UH070XE36B* | Split System | 33800 | 17 | 8.5 | 1.85 | R-454B | 650
217606719 | LENNOX | EL18KSLV-036-230A** | L*18/36V*+TXV | SL280UH080NV48B* | Split System | 33800 | 17 | 8.5 | 1.85 | R-454B | 650
217606720 | LENNOX | EL18KSLV-036-230A** | L*19/36U*+TXV | SL280UH080NV48B* | Split System | 33800 | 17 | 8.5 | 1.85 | R-454B | 650
217615026 | LENNOX | EL18KSLV-036-230A** | LP25/36R*+TXV | SL280UH080NV48B* | Split System | 33800 | 17 | 8.5 | 1.85 | R-454B | 650
217614829 | LENNOX | EL18KSLV-036-230A** | LP25/36R*+TXV | EL297UH045XV36B* | Split System | 33800 | 17 | 8.5 | 1.85 | R-454B | 650
218400410 | LENNOX | EL18KSLV-036-230A** | L*19/36U+TXV | EL297UH045XV36B* | Split System | 33800 | 17 | 8.5 | 1.85 | R-454B | 650
217614998 | LENNOX | EL18KSLV-036-230A** | LP29/36X*+TXV | ML296UH045XV36B* | Split System | 33800 | 17 | 8.5 | 1.85 | R-454B | 650
217268647 | ARMSTRONG AIR | A7SCP18V36P-**A | H,A,DP75*36+TXV | A96UH1E045B12S* | Split System | 34000 | 17 | 8.5 | 1.85 | R-454B | 650
218442499 | ARMSTRONG AIR | A7SCP18V36P-**A | (H,A,D)G34*36+TXV | A96UH1E070B12S* | Split System | 34000 | 17 | 8.5 | 1.85 | R-454B | 650
217268658 | ARMSTRONG AIR | A7SCP18V36P-**A | H,A,DP13*36+TXV | A96UH1E070B12S* | Split System | 34000 | 17 | 8.5 | 1.85 | R-454B | 650
217268654 | ARMSTRONG AIR | A7SCP18V36P-**A | H,A,DP74*36+TXV | A96UH1E070B12S* | Split System | 34000 | 17 | 8.5 | 1.85 | R-454B | 650
217268732 | ARMSTRONG AIR | A7SCP18V36P-**A | H,A,DP14*36+TXV | A98USMV070B12S* | Split System | 34000 | 17 | 8.5 | 1.85 | R-454B | 650
217268731 | ARMSTRONG AIR | A7SCP18V36P-**A | H,A,DP42*36+TXV | A98USMV070B12S* | Split System | 34000 | 17 | 8.5 | 1.85 | R-454B | 650
217268738 | ARMSTRONG AIR | A7SCP18V36P-**A | H,A,DP13*36+TXV | A98USMV070B12S* | Split System | 34000 | 17 | 8.5 | 1.85 | R-454B | 650
217268734 | ARMSTRONG AIR | A7SCP18V36P-**A | H,A,DP74*36+TXV | A98USMV070B12S* | Split System | 34000 | 17 | 8.5 | 1.85 | R-454B | 650
217268707 | ARMSTRONG AIR | A7SCP18V36P-**A | H,A,DP42*36+TXV | A97US2V070B12S* | Split System | 34000 | 17 | 8.5 | 1.85 | R-454B | 650
217268714 | ARMSTRONG AIR | A7SCP18V36P-**A | H,A,DP13*36+TXV | A97US2V070B12S* | Split System | 34000 | 17 | 8.5 | 1.85 | R-454B | 650
217268710 | ARMSTRONG AIR | A7SCP18V36P-**A | H,A,DP74*36+TXV | A97US2V070B12S* | Split System | 34000 | 17 | 8.5 | 1.85 | R-454B | 650
217268578 | ARMSTRONG AIR | A7SCP18V36P-**A | H,A,DP13*36+TXV | A80UH1E070B12* | Split System | 34000 | 17 | 8.5 | 1.85 | R-454B | 650
217268571 | ARMSTRONG AIR | A7SCP18V36P-**A | H,A,DP42*36+TXV | A80UH1E070B12* | Split System | 34000 | 17 | 8.5 | 1.85 | R-454B | 650
217614972 | LENNOX | EL18KSLV-036-230A** | LP29/36X*+TXV | ML196UH045XE36B* | Split System | 34000 | 17 | 8.5 | 1.85 | R-454B | 650
218467755 | LENNOX | EL18KSLV-036-230A** | LP29/36X*+TXV | ML180DF070E36B* | Split System | 34000 | 17 | 8.5 | 1.85 | R-454B | 650
218467756 | LENNOX | EL18KSLV-036-230A** | LP18/37R*+TXV | ML180DF070E36B* | Split System | 34000 | 17 | 8.5 | 1.85 | R-454B | 650
217614976 | LENNOX | EL18KSLV-036-230A** | L*19/36U*+TXV | ML196UH070XE36B* | Split System | 34000 | 17 | 8.5 | 1.85 | R-454B | 650
217614977 | LENNOX | EL18KSLV-036-230A** | LP25/36R*+TXV | ML196UH070XE36B* | Split System | 34000 | 17 | 8.5 | 1.85 | R-454B | 650
218400560 | LENNOX | EL18KSLV-036-230A** | LH29/36X*+TXV | ML196UH070XE36B* | Split System | 34000 | 17 | 8.5 | 1.85 | R-454B | 650
217615050 | LENNOX | EL18KSLV-036-230A** | L*19/36U*+TXV | SLP99UH070XV36B* | Split System | 34000 | 17 | 8.5 | 1.85 | R-454B | 650
217615051 | LENNOX | EL18KSLV-036-230A** | LP25/36R*+TXV | SLP99UH070XV36B* | Split System | 34000 | 17 | 8.5 | 1.85 | R-454B | 650
217614951 | LENNOX | EL18KSLV-036-230A** | LP25/36R*+TXV | ML193UH070XE36B* | Split System | 34000 | 17 | 8.5 | 1.85 | R-454B | 650
217614950 | LENNOX | EL18KSLV-036-230A** | L*19/36U*+TXV | ML193UH070XE36B* | Split System | 34000 | 17 | 8.5 | 1.85 | R-454B | 650
217614926 | LENNOX | EL18KSLV-036-230A** | L*19/36U*+TXV | ML180UH090V48B* | Split System | 34000 | 17 | 8.5 | 1.85 | R-454B | 650
217614927 | LENNOX | EL18KSLV-036-230A** | LP25/36R*+TXV | ML180UH090V48B* | Split System | 34000 | 17 | 8.5 | 1.85 | R-454B | 650
218400499 | LENNOX | EL18KSLV-036-230A** | L*19/36U+TXV | ML180UH090V48B* | Split System | 34000 | 17 | 8.5 | 1.85 | R-454B | 650
217268648 | ARMSTRONG AIR | A7SCP18V36P-**A | H,A,DP16*36+TXV | A96UH1E045B12S* | Split System | 34200 | 17 | 8.5 | 1.85 | R-454B | 650
217268645 | ARMSTRONG AIR | A7SCP18V36P-**A | H,A,DP15*36+TXV | A96UH1E045B12S* | Split System | 34200 | 17 | 8.5 | 1.85 | R-454B | 650
217268649 | ARMSTRONG AIR | A7SCP18V36P-**A | H,A,DP44*36+TXV | A96UH1E045B12S* | Split System | 34200 | 17 | 8.5 | 1.85 | R-454B | 650
217614966 | LENNOX | EL18KSLV-036-230A** | LP29/36X*+TXV | ML196UH030XE36B* | Split System | 34200 | 17 | 8.5 | 1.85 | R-454B | 650
217614974 | LENNOX | EL18KSLV-036-230A** | L*31/37U*+TXV | ML196UH045XE36B* | Split System | 34200 | 17 | 8.5 | 1.85 | R-454B | 650
217614969 | LENNOX | EL18KSLV-036-230A** | LP36/37R*+TXV | ML196UH045XE36B* | Split System | 34200 | 17 | 8.5 | 1.85 | R-454B | 650
217614973 | LENNOX | EL18KSLV-036-230A** | LP18/37R*+TXV | ML196UH045XE36B* | Split System | 34200 | 17 | 8.5 | 1.85 | R-454B | 650
217614836 | LENNOX | EL18KSLV-036-230A** | LP29/36X*+TXV | EL297UH070XE36B* | Split System | 34200 | 17 | 8.5 | 1.85 | R-454B | 650
217614775 | LENNOX | EL18KSLV-036-230A** | L*31/37U*+TXV | EL196UH045XE36B* | Split System | 34200 | 17 | 8.5 | 1.85 | R-454B | 650
217614770 | LENNOX | EL18KSLV-036-230A** | LP36/37R*+TXV | EL196UH045XE36B* | Split System | 34200 | 17 | 8.5 | 1.85 | R-454B | 650
217614773 | LENNOX | EL18KSLV-036-230A** | LP29/36X*+TXV | EL196UH045XE36B* | Split System | 34200 | 17 | 8.5 | 1.85 | R-454B | 650
217614774 | LENNOX | EL18KSLV-036-230A** | LP18/37R*+TXV | EL196UH045XE36B* | Split System | 34200 | 17 | 8.5 | 1.85 | R-454B | 650
218400399 | LENNOX | EL18KSLV-036-230A** | LD24/35Z*+TXV | EL297DF045XV36B* | Split System | 34200 | 17 | 8.5 | 1.85 | R-454B | 650
218467758 | LENNOX | EL18KSLV-036-230A** | LP25/36R*+TXV | ML180DF090E48B* | Split System | 34200 | 17 | 8.5 | 1.85 | R-454B | 650
217268687 | ARMSTRONG AIR | A7SCP18V36P-**A | H,A,DP75*36+TXV | A97US2V040B12X* | Split System | 34400 | 17 | 8.5 | 1.85 | R-454B | 650
217268703 | ARMSTRONG AIR | A7SCP18V36P-**A | H,A,DP75*36+TXV | A97US2V060B12X* | Split System | 34400 | 17 | 8.5 | 1.85 | R-454B | 650
217268695 | ARMSTRONG AIR | A7SCP18V36P-**A | H,A,DP75*36+TXV | A97US2V045B12S* | Split System | 34400 | 17 | 8.5 | 1.85 | R-454B | 650
217268697 | ARMSTRONG AIR | A7SCP18V36P-**A | H,A,DP44*36+TXV | A97US2V045B12S* | Split System | 34400 | 17 | 8.5 | 1.85 | R-454B | 650
217268696 | ARMSTRONG AIR | A7SCP18V36P-**A | H,A,DP16*36+TXV | A97US2V045B12S* | Split System | 34400 | 17 | 8.5 | 1.85 | R-454B | 650
217268711 | ARMSTRONG AIR | A7SCP18V36P-**A | H,A,DP75*36+TXV | A97US2V070B12S* | Split System | 34400 | 17 | 8.5 | 1.85 | R-454B | 650
217454833 | GE Appliances | NS18H36HA5*** | PL36H175P78*+TXV | NF95X040S3B*** | Split System | 34400 | 17 | 8.5 | 1.85 | R-454B | 650
217454835 | GE Appliances | NS18H36HA5*** | PL36H175P78*+TXV | NF95X060S3B*** | Split System | 34400 | 17 | 8.5 | 1.85 | R-454B | 650
217614968 | LENNOX | EL18KSLV-036-230A** | L*31/37U*+TXV | ML196UH030XE36B* | Split System | 34400 | 17 | 8.5 | 1.85 | R-454B | 650
217614963 | LENNOX | EL18KSLV-036-230A** | LP36/37R*+TXV | ML196UH030XE36B* | Split System | 34400 | 17 | 8.5 | 1.85 | R-454B | 650
217614967 | LENNOX | EL18KSLV-036-230A** | LP18/37R*+TXV | ML196UH030XE36B* | Split System | 34400 | 17 | 8.5 | 1.85 | R-454B | 650
217614833 | LENNOX | EL18KSLV-036-230A** | LP36/37R*+TXV | EL297UH070XE36B* | Split System | 34400 | 17 | 8.5 | 1.85 | R-454B | 650
217614837 | LENNOX | EL18KSLV-036-230A** | LP18/37R*+TXV | EL297UH070XE36B* | Split System | 34400 | 17 | 8.5 | 1.85 | R-454B | 650
217614838 | LENNOX | EL18KSLV-036-230A** | L*31/37U*+TXV | EL297UH070XE36B* | Split System | 34400 | 17 | 8.5 | 1.85 | R-454B | 650
218400336 | LENNOX | EL18KSLV-036-230A** | L*31/37U+TXV | EL195UH040NE36B* | Split System | 34400 | 17 | 8.5 | 1.85 | R-454B | 650
217614757 | LENNOX | EL18KSLV-036-230A** | LP18/37R*+TXV | EL195UH040NE36B* | Split System | 34400 | 17 | 8.5 | 1.85 | R-454B | 650
217614758 | LENNOX | EL18KSLV-036-230A** | L*31/37U*+TXV | EL195UH040NE36B* | Split System | 34400 | 17 | 8.5 | 1.85 | R-454B | 650
217614759 | LENNOX | EL18KSLV-036-230A** | LP36/37R*+TXV | EL195UH060NE36B* | Split System | 34400 | 17 | 8.5 | 1.85 | R-454B | 650
217614761 | LENNOX | EL18KSLV-036-230A** | L*31/37U*+TXV | EL195UH060NE36B* | Split System | 34400 | 17 | 8.5 | 1.85 | R-454B | 650
217614760 | LENNOX | EL18KSLV-036-230A** | LP18/37R*+TXV | EL195UH060NE36B* | Split System | 34400 | 17 | 8.5 | 1.85 | R-454B | 650
217614776 | LENNOX | EL18KSLV-036-230A** | LP36/37R*+TXV | EL196UH070XE36B* | Split System | 34400 | 17 | 8.5 | 1.85 | R-454B | 650
217614780 | LENNOX | EL18KSLV-036-230A** | LP18/37R*+TXV | EL196UH070XE36B* | Split System | 34400 | 17 | 8.5 | 1.85 | R-454B | 650
217614781 | LENNOX | EL18KSLV-036-230A** | L*31/37U*+TXV | EL196UH070XE36B* | Split System | 34400 | 17 | 8.5 | 1.85 | R-454B | 650
218400405 | LENNOX | EL18KSLV-036-230A** | LD24/35Z*+TXV | EL297UH045XE36B* | Split System | 34400 | 17 | 8.5 | 1.85 | R-454B | 650
217614825 | LENNOX | EL18KSLV-036-230A** | LP29/36X*+TXV | EL297UH045XE36B* | Split System | 34400 | 17 | 8.5 | 1.85 | R-454B | 650
217615027 | LENNOX | EL18KSLV-036-230A** | LP29/36X*+TXV | SL280UH080NV48B* | Split System | 34400 | 17 | 8.5 | 1.85 | R-454B | 650
217614832 | LENNOX | EL18KSLV-036-230A** | L*31/37U*+TXV | EL297UH045XV36B* | Split System | 34400 | 17 | 8.5 | 1.85 | R-454B | 650
217614831 | LENNOX | EL18KSLV-036-230A** | LP18/37R*+TXV | EL297UH045XV36B* | Split System | 34400 | 17 | 8.5 | 1.85 | R-454B | 650
217614830 | LENNOX | EL18KSLV-036-230A** | LP29/36X*+TXV | EL297UH045XV36B* | Split System | 34400 | 17 | 8.5 | 1.85 | R-454B | 650
217614828 | LENNOX | EL18KSLV-036-230A** | LP36/37R*+TXV | EL297UH045XV36B* | Split System | 34400 | 17 | 8.5 | 1.85 | R-454B | 650
217614946 | LENNOX | EL18KSLV-036-230A** | LP29/36X*+TXV | ML193UH045XE36B* | Split System | 34400 | 17 | 8.5 | 1.85 | R-454B | 650
217614841 | LENNOX | EL18KSLV-036-230A** | LP29/36X*+TXV | EL297UH070XV36B* | Split System | 34400 | 17 | 8.5 | 1.85 | R-454B | 650
217268655 | ARMSTRONG AIR | A7SCP18V36P-**A | H,A,DP75*36+TXV | A96UH1E070B12S* | Split System | 34600 | 17 | 8.5 | 1.85 | R-454B | 650
217268689 | ARMSTRONG AIR | A7SCP18V36P-**A | H,A,DP44*36+TXV | A97US2V040B12X* | Split System | 34600 | 17 | 8.5 | 1.85 | R-454B | 650
217268685 | ARMSTRONG AIR | A7SCP18V36P-**A | H,A,DP15*36+TXV | A97US2V040B12X* | Split System | 34600 | 17 | 8.5 | 1.85 | R-454B | 650
217268705 | ARMSTRONG AIR | A7SCP18V36P-**A | H,A,DP44*36+TXV | A97US2V060B12X* | Split System | 34600 | 17 | 8.5 | 1.85 | R-454B | 650
217268701 | ARMSTRONG AIR | A7SCP18V36P-**A | H,A,DP15*36+TXV | A97US2V060B12X* | Split System | 34600 | 17 | 8.5 | 1.85 | R-454B | 650
217268704 | ARMSTRONG AIR | A7SCP18V36P-**A | H,A,DP16*36+TXV | A97US2V060B12X* | Split System | 34600 | 17 | 8.5 | 1.85 | R-454B | 650
217268709 | ARMSTRONG AIR | A7SCP18V36P-**A | H,A,DP15*36+TXV | A97US2V070B12S* | Split System | 34600 | 17 | 8.5 | 1.85 | R-454B | 650
217268712 | ARMSTRONG AIR | A7SCP18V36P-**A | H,A,DP16*36+TXV | A97US2V070B12S* | Split System | 34600 | 17 | 8.5 | 1.85 | R-454B | 650
217454837 | GE Appliances | NS18H36HA5*** | PL36H175P78*+TXV | NF97X040V3B*** | Split System | 34600 | 17 | 8.5 | 1.85 | R-454B | 650
217454839 | GE Appliances | NS18H36HA5*** | PL36H175P78*+TXV | NF97X060V3B*** | Split System | 34600 | 17 | 8.5 | 1.85 | R-454B | 650
217614822 | LENNOX | EL18KSLV-036-230A** | LP36/37R*+TXV | EL297UH045XE36B* | Split System | 34600 | 17 | 8.5 | 1.85 | R-454B | 650
217614827 | LENNOX | EL18KSLV-036-230A** | L*31/37U*+TXV | EL297UH045XE36B* | Split System | 34600 | 17 | 8.5 | 1.85 | R-454B | 650
217614826 | LENNOX | EL18KSLV-036-230A** | LP18/37R*+TXV | EL297UH045XE36B* | Split System | 34600 | 17 | 8.5 | 1.85 | R-454B | 650
217614978 | LENNOX | EL18KSLV-036-230A** | LP29/36X*+TXV | ML196UH070XE36B* | Split System | 34600 | 17 | 8.5 | 1.85 | R-454B | 650
218400558 | LENNOX | EL18KSLV-036-230A** | LD24/35Z*+TXV | ML196UH070XE36B* | Split System | 34600 | 17 | 8.5 | 1.85 | R-454B | 650
217615044 | LENNOX | EL18KSLV-036-230A** | LP18/37R*+TXV | SL297UH040NV36B* | Split System | 34600 | 17 | 8.5 | 1.85 | R-454B | 650
217615045 | LENNOX | EL18KSLV-036-230A** | L*31/37U*+TXV | SL297UH040NV36B* | Split System | 34600 | 17 | 8.5 | 1.85 | R-454B | 650
217606721 | LENNOX | EL18KSLV-036-230A** | L*30/36U*+TXV | SL280UH080NV48B* | Split System | 34600 | 17 | 8.5 | 1.85 | R-454B | 650
217606722 | LENNOX | EL18KSLV-036-230A** | L*35/36U*+TXV | SL280UH080NV48B* | Split System | 34600 | 17 | 8.5 | 1.85 | R-454B | 650
217606724 | LENNOX | EL18KSLV-036-230A** | L*25/37Z*+TXV | SL280UH080NV48B* | Split System | 34600 | 17 | 8.5 | 1.85 | R-454B | 650
217606725 | LENNOX | EL18KSLV-036-230A** | L*24/36Z*+TXV | SL280UH080NV48B* | Split System | 34600 | 17 | 8.5 | 1.85 | R-454B | 650
217615025 | LENNOX | EL18KSLV-036-230A** | LP36/37R*+TXV | SL280UH080NV48B* | Split System | 34600 | 17 | 8.5 | 1.85 | R-454B | 650
217615028 | LENNOX | EL18KSLV-036-230A** | LP18/37R*+TXV | SL280UH080NV48B* | Split System | 34600 | 17 | 8.5 | 1.85 | R-454B | 650
217606723 | LENNOX | EL18KSLV-036-230A** | L*31/37U*+TXV | SL280UH080NV48B* | Split System | 34600 | 17 | 8.5 | 1.85 | R-454B | 650
217615052 | LENNOX | EL18KSLV-036-230A** | LP29/36X*+TXV | SLP99UH070XV36B* | Split System | 34600 | 17 | 8.5 | 1.85 | R-454B | 650
217615046 | LENNOX | EL18KSLV-036-230A** | LP18/37R*+TXV | SL297UH060NV36B* | Split System | 34600 | 17 | 8.5 | 1.85 | R-454B | 650
217615047 | LENNOX | EL18KSLV-036-230A** | L*31/37U*+TXV | SL297UH060NV36B* | Split System | 34600 | 17 | 8.5 | 1.85 | R-454B | 650
218400419 | LENNOX | EL18KSLV-036-230A** | L*31/37U+TXV | EL297UH070XV36B* | Split System | 34600 | 17 | 8.5 | 1.85 | R-454B | 650
217614948 | LENNOX | EL18KSLV-036-230A** | L*31/37U*+TXV | ML193UH045XE36B* | Split System | 34600 | 17 | 8.5 | 1.85 | R-454B | 650
217614842 | LENNOX | EL18KSLV-036-230A** | LP18/37R*+TXV | EL297UH070XV36B* | Split System | 34600 | 17 | 8.5 | 1.85 | R-454B | 650
217614947 | LENNOX | EL18KSLV-036-230A** | LP18/37R*+TXV | ML193UH045XE36B* | Split System | 34600 | 17 | 8.5 | 1.85 | R-454B | 650
217614839 | LENNOX | EL18KSLV-036-230A** | LP36/37R*+TXV | EL297UH070XV36B* | Split System | 34600 | 17 | 8.5 | 1.85 | R-454B | 650
217614843 | LENNOX | EL18KSLV-036-230A** | L*31/37U*+TXV | EL297UH070XV36B* | Split System | 34600 | 17 | 8.5 | 1.85 | R-454B | 650
217614943 | LENNOX | EL18KSLV-036-230A** | LP36/37R*+TXV | ML193UH045XE36B* | Split System | 34600 | 17 | 8.5 | 1.85 | R-454B | 650
217614952 | LENNOX | EL18KSLV-036-230A** | LP29/36X*+TXV | ML193UH070XE36B* | Split System | 34600 | 17 | 8.5 | 1.85 | R-454B | 650
217614928 | LENNOX | EL18KSLV-036-230A** | LP29/36X*+TXV | ML180UH090V48B* | Split System | 34600 | 17 | 8.5 | 1.85 | R-454B | 650
217268657 | ARMSTRONG AIR | A7SCP18V36P-**A | H,A,DP44*36+TXV | A96UH1E070B12S* | Split System | 34800 | 17 | 8.5 | 1.85 | R-454B | 650
217268656 | ARMSTRONG AIR | A7SCP18V36P-**A | H,A,DP16*36+TXV | A96UH1E070B12S* | Split System | 34800 | 17 | 8.5 | 1.85 | R-454B | 650
217268733 | ARMSTRONG AIR | A7SCP18V36P-**A | H,A,DP15*36+TXV | A98USMV070B12S* | Split System | 34800 | 17 | 8.5 | 1.85 | R-454B | 650
217268737 | ARMSTRONG AIR | A7SCP18V36P-**A | H,A,DP44*36+TXV | A98USMV070B12S* | Split System | 34800 | 17 | 8.5 | 1.85 | R-454B | 650
217614980 | LENNOX | EL18KSLV-036-230A** | L*31/37U*+TXV | ML196UH070XE36B* | Split System | 34800 | 17 | 8.5 | 1.85 | R-454B | 650
217614975 | LENNOX | EL18KSLV-036-230A** | LP36/37R*+TXV | ML196UH070XE36B* | Split System | 34800 | 17 | 8.5 | 1.85 | R-454B | 650
217614979 | LENNOX | EL18KSLV-036-230A** | LP18/37R*+TXV | ML196UH070XE36B* | Split System | 34800 | 17 | 8.5 | 1.85 | R-454B | 650
217615049 | LENNOX | EL18KSLV-036-230A** | LP36/37R*+TXV | SLP99UH070XV36B* | Split System | 34800 | 17 | 8.5 | 1.85 | R-454B | 650
217615053 | LENNOX | EL18KSLV-036-230A** | LP18/37R*+TXV | SLP99UH070XV36B* | Split System | 34800 | 17 | 8.5 | 1.85 | R-454B | 650
217614949 | LENNOX | EL18KSLV-036-230A** | LP36/37R*+TXV | ML193UH070XE36B* | Split System | 34800 | 17 | 8.5 | 1.85 | R-454B | 650
217614954 | LENNOX | EL18KSLV-036-230A** | L*31/37U*+TXV | ML193UH070XE36B* | Split System | 34800 | 17 | 8.5 | 1.85 | R-454B | 650
217615054 | LENNOX | EL18KSLV-036-230A** | L*31/37U*+TXV | SLP99UH070XV36B* | Split System | 34800 | 17 | 8.5 | 1.85 | R-454B | 650
217614953 | LENNOX | EL18KSLV-036-230A** | LP18/37R*+TXV | ML193UH070XE36B* | Split System | 34800 | 17 | 8.5 | 1.85 | R-454B | 650
217614929 | LENNOX | EL18KSLV-036-230A** | LP18/37R*+TXV | ML180UH090V48B* | Split System | 34800 | 17 | 8.5 | 1.85 | R-454B | 650
217614930 | LENNOX | EL18KSLV-036-230A** | L*31/37U*+TXV | ML180UH090V48B* | Split System | 34800 | 17 | 8.5 | 1.85 | R-454B | 650
217614925 | LENNOX | EL18KSLV-036-230A** | LP36/37R*+TXV | ML180UH090V48B* | Split System | 34800 | 17 | 8.5 | 1.85 | R-454B | 650
217614995 | LENNOX | EL18KSLV-036-230A** | LP36/37R*+TXV | ML296UH045XV36B* | Split System | 34800 | 17 | 8.5 | 1.85 | R-454B | 650
217615005 | LENNOX | EL18KSLV-036-230A** | LP18/37R*+TXV | ML296UH070XV36B* | Split System | 34800 | 17 | 8.5 | 1.85 | R-454B | 650
217614999 | LENNOX | EL18KSLV-036-230A** | LP18/37R*+TXV | ML296UH045XV36B* | Split System | 34800 | 17 | 8.5 | 1.85 | R-454B | 650
217615001 | LENNOX | EL18KSLV-036-230A** | LP36/37R*+TXV | ML296UH070XV36B* | Split System | 34800 | 17 | 8.5 | 1.85 | R-454B | 650
217615006 | LENNOX | EL18KSLV-036-230A** | L*31/37U*+TXV | ML296UH070XV36B* | Split System | 34800 | 17 | 8.5 | 1.85 | R-454B | 650
217615000 | LENNOX | EL18KSLV-036-230A** | L*31/37U*+TXV | ML296UH045XV36B* | Split System | 34800 | 17 | 8.5 | 1.85 | R-454B | 650
218467759 | LENNOX | EL18KSLV-036-230A** | LP29/36X*+TXV | ML180DF090E48B* | Split System | 34800 | 17 | 8.5 | 1.85 | R-454B | 650
218442249 | ARMSTRONG AIR | A7SCP18V36P-**A | (H,A,D)G1K*36+TXV | A98USMV090C20S* | Split System | 35200 | 17 | 8.5 | 1.85 | R-454B | 650
218456086 | CARRIER | 37MUHAQ24AA3+TIC2025-0016 | PL36H210P29*+TXV | 59SU5B060M17**16 | Split System | 23800 | 17 | 8.5 | 1.9 | R-454B | 650
218456082 | CARRIER | 37MUHAQ24AA3+TIC2025-0016 | PL36H210P29*+TXV | 59SU5B040M17**12 | Split System | 24000 | 17 | 8.5 | 1.9 | R-454B | 650
218467760 | LENNOX | EL18KSLV-036-230A** | LP18/37R*+TXV | ML180DF090E48B* | Split System | 35000 | 17 | 8.5 | 1.9 | R-454B | 650
218467757 | LENNOX | EL18KSLV-036-230A** | LP36/37R*+TXV | ML180DF090E48B* | Split System | 35000 | 17 | 8.5 | 1.9 | R-454B | 650
218456098 | CARRIER | 37MUHAQ24AA3+TIC2025-0016 | PL36H210P29*+TXV | 59TP6C060V17**16 | Split System | 23800 | 17 | 8.5 | 1.92 | R-454B | 650
218456102 | CARRIER | 37MUHAQ24AA3+TIC2025-0016 | PL36H210P29*+TXV | 59TP7A060V17**16 | Split System | 23800 | 17 | 8.5 | 1.92 | R-454B | 650
218456108 | CARRIER | 37MUHAQ24AA3+TIC2025-0016 | PL36H210P29*+TXV | GG96VTAB48060B** | Split System | 23800 | 17 | 8.5 | 1.92 | R-454B | 650
216977310 | BRYANT HEATING AND COOLING SYSTEMS | 37MUHAQ24AA3 | PL36H210P29*+TXV | 83*SB36040M17*** | Split System | 23000 | 17 | 8.5 | 1.96 | R-454B | 650
217463050 | CHAMPION HEATING AND COOLING | HH836E2S11 | V,Y36H175P15*+TXV | Z9ES060B12SMPS1 | Split System | 33200 | 17 | 8.5 | 2 | R-454B | 650
217268635 | ARMSTRONG AIR | A7SCP18V36P-**A | H,A,DP42*36+TXV | A80US2V090B16* | Split System | 33800 | 18 | 8.5 | 1.85 | R-454B | 650
217614805 | LENNOX | EL18KSLV-036-230A** | L*19/36U*+TXV | EL280UH090E36B* | Split System | 34000 | 18 | 8.5 | 1.85 | R-454B | 650
217614897 | LENNOX | EL18KSLV-036-230A** | LP25/36R*+TXV | ML180UH070V36B* | Split System | 34000 | 18 | 8.5 | 1.85 | R-454B | 650
217614896 | LENNOX | EL18KSLV-036-230A** | L*19/36U*+TXV | ML180UH070V36B* | Split System | 34000 | 18 | 8.5 | 1.85 | R-454B | 650
217614940 | LENNOX | EL18KSLV-036-230A** | LP29/36X*+TXV | ML193UH030XE36B* | Split System | 34200 | 18 | 8.5 | 1.85 | R-454B | 650
217615030 | LENNOX | EL18KSLV-036-230A** | L*19/36U*+TXV | SL280UH090V36B* | Split System | 34200 | 18 | 8.5 | 1.85 | R-454B | 650
217615031 | LENNOX | EL18KSLV-036-230A** | LP25/36R*+TXV | SL280UH090V36B* | Split System | 34200 | 18 | 8.5 | 1.85 | R-454B | 650
218400610 | LENNOX | EL18KSLV-036-230A** | L*19/36U+TXV | SL280UH090V36B* | Split System | 34200 | 18 | 8.5 | 1.85 | R-454B | 650
217614941 | LENNOX | EL18KSLV-036-230A** | LP18/37R*+TXV | ML193UH030XE36B* | Split System | 34400 | 18 | 8.5 | 1.85 | R-454B | 650
217614942 | LENNOX | EL18KSLV-036-230A** | L*31/37U*+TXV | ML193UH030XE36B* | Split System | 34400 | 18 | 8.5 | 1.85 | R-454B | 650
217614937 | LENNOX | EL18KSLV-036-230A** | LP36/37R*+TXV | ML193UH030XE36B* | Split System | 34400 | 18 | 8.5 | 1.85 | R-454B | 650
217614807 | LENNOX | EL18KSLV-036-230A** | LP29/36X*+TXV | EL280UH090E36B* | Split System | 34600 | 18 | 8.5 | 1.85 | R-454B | 650
218400376 | LENNOX | EL18KSLV-036-230A** | LD24/35Z*+TXV | EL280UH090E36B* | Split System | 34600 | 18 | 8.5 | 1.85 | R-454B | 650
218400469 | LENNOX | EL18KSLV-036-230A** | LD24/35Z*+TXV | ML180UH070V36B* | Split System | 34600 | 18 | 8.5 | 1.85 | R-454B | 650
217614898 | LENNOX | EL18KSLV-036-230A** | LP29/36X*+TXV | ML180UH070V36B* | Split System | 34600 | 18 | 8.5 | 1.85 | R-454B | 650
217268577 | ARMSTRONG AIR | A7SCP18V36P-**A | H,A,DP44*36+TXV | A80UH1E070B12* | Split System | 34800 | 18 | 8.5 | 1.85 | R-454B | 650
217268573 | ARMSTRONG AIR | A7SCP18V36P-**A | H,A,DP15*36+TXV | A80UH1E070B12* | Split System | 34800 | 18 | 8.5 | 1.85 | R-454B | 650
217268576 | ARMSTRONG AIR | A7SCP18V36P-**A | H,A,DP16*36+TXV | A80UH1E070B12* | Split System | 34800 | 18 | 8.5 | 1.85 | R-454B | 650
217614808 | LENNOX | EL18KSLV-036-230A** | LP18/37R*+TXV | EL280UH090E36B* | Split System | 34800 | 18 | 8.5 | 1.85 | R-454B | 650
217614809 | LENNOX | EL18KSLV-036-230A** | L*31/37U*+TXV | EL280UH090E36B* | Split System | 34800 | 18 | 8.5 | 1.85 | R-454B | 650
217614900 | LENNOX | EL18KSLV-036-230A** | L*31/37U*+TXV | ML180UH070V36B* | Split System | 34800 | 18 | 8.5 | 1.85 | R-454B | 650
217614895 | LENNOX | EL18KSLV-036-230A** | LP36/37R*+TXV | ML180UH070V36B* | Split System | 34800 | 18 | 8.5 | 1.85 | R-454B | 650
217614887 | LENNOX | EL18KSLV-036-230A** | LP18/37R*+TXV | ML180UH070E36B* | Split System | 34800 | 18 | 8.5 | 1.85 | R-454B | 650
217614917 | LENNOX | EL18KSLV-036-230A** | LP18/37R*+TXV | ML180UH070XE36B* | Split System | 34800 | 18 | 8.5 | 1.85 | R-454B | 650
217614918 | LENNOX | EL18KSLV-036-230A** | L*31/37U*+TXV | ML180UH070XE36B* | Split System | 34800 | 18 | 8.5 | 1.85 | R-454B | 650
217614888 | LENNOX | EL18KSLV-036-230A** | L*31/37U*+TXV | ML180UH070E36B* | Split System | 34800 | 18 | 8.5 | 1.85 | R-454B | 650
217614913 | LENNOX | EL18KSLV-036-230A** | LP36/37R*+TXV | ML180UH070XE36B* | Split System | 34800 | 18 | 8.5 | 1.85 | R-454B | 650
217614883 | LENNOX | EL18KSLV-036-230A** | LP36/37R*+TXV | ML180UH070E36B* | Split System | 34800 | 18 | 8.5 | 1.85 | R-454B | 650
217615032 | LENNOX | EL18KSLV-036-230A** | LP29/36X*+TXV | SL280UH090V36B* | Split System | 34800 | 18 | 8.5 | 1.85 | R-454B | 650
218400640 | LENNOX | EL18KSLV-036-230A** | LP36/37R*+TXV | SL297UH080NV60C* | Split System | 35000 | 18 | 8.5 | 1.85 | R-454B | 650
218467729 | LENNOX | EL18KSLV-036-230A** | LP18/37R*+TXV | ML296UH110XV60C* | Split System | 35200 | 18 | 8.5 | 1.85 | R-454B | 650
218400585 | LENNOX | EL18KSLV-036-230A** | LP36/37R*+TXV | ML296UH110XV60C* | Split System | 35200 | 18 | 8.5 | 1.85 | R-454B | 650
217615034 | LENNOX | EL18KSLV-036-230A** | L*31/37U*+TXV | SL280UH090V36B* | Split System | 35000 | 18 | 8.5 | 1.9 | R-454B | 650
217615029 | LENNOX | EL18KSLV-036-230A** | LP36/37R*+TXV | SL280UH090V36B* | Split System | 35000 | 18 | 8.5 | 1.9 | R-454B | 650
217615033 | LENNOX | EL18KSLV-036-230A** | LP18/37R*+TXV | SL280UH090V36B* | Split System | 35000 | 18 | 8.5 | 1.9 | R-454B | 650
218467762 | LENNOX | EL18KSLV-036-230A** | LP18/37R*+TXV | ML180UH110V60C* | Split System | 35200 | 18 | 8.5 | 1.9 | R-454B | 650
218088663 | BOSCH | BOVA-60RTB-M20S | TA*48C*+TXV+TD | BGH96M100D5C | Split System | 51500 | 18 | 8.5 | 1.9 | R-454B | 650
217454889 | CHAMPION HEATING AND COOLING | HH836E2S11 | V,Y36H175P15*+TXV | Z9ES080B12SMPS1 | Split System | 33600 | 18 | 8.5 | 2 | R-454B | 650
216800724 | COLEMAN | HH836E2S11 | A36VDA*+TXV | Z9ES080B12SMPS1 | Split System | 33600 | 18 | 8.5 | 2 | R-454B | 650
216800725 | COLEMAN | HH836E2S11 | V,Y36H175P15*+TXV | Z9ES080B12SMPS1 | Split System | 33600 | 18 | 8.5 | 2 | R-454B | 650
216020665 | YORK | HH836E2S11 | V,Y36H175P38*+TXV-BLEED | Y91E080B12SMPS1 | Split System | 33600 | 18 | 8.5 | 2 | R-454B | 650
216800716 | COLEMAN | HH836E2S11 | A36VDA*+TXV | TL9E080C16UH11 | Split System | 34200 | 18 | 8.5 | 2 | R-454B | 650
216800717 | COLEMAN | HH836E2S11 | V,Y36H175P15*+TXV | TL9E080C16UH11 | Split System | 34200 | 18 | 8.5 | 2 | R-454B | 650
217463025 | CHAMPION HEATING AND COOLING | HH860E2S11 | V,Y60H210P19*+TXV | Z9ES080C20SMPS1 | Split System | 53500 | 19 | 8.5 | 2 | R-454B | 650
217463026 | CHAMPION HEATING AND COOLING | HH860E2S11 | H,YG84*60+TXV | Z9ES080C20SMPS1 | Split System | 53500 | 19 | 8.5 | 2 | R-454B | 650
218468949 | TEMPSTAR | N5H9V36*K*AAA* | A36VBA*+TXV | *95CSU0601716B* | Split System | 34800 | 15.2 | 8.5 | 2 | R-454B | 650
218468951 | TEMPSTAR | N5H9V36*K*AAA* | A36VBA*+TXV | *95MSU0601716A* | Split System | 35000 | 15.2 | 8.5 | 2 | R-454B | 650
218468942 | TEMPSTAR | N5H9V36*K*AAA* | A36VBA*+TXV | *80CTL0701716B* | Split System | 35000 | 15.2 | 8.5 | 2 | R-454B | 650
217268083 | ARMSTRONG AIR | A7SCP18V36P-**A | H,A,DG9J*36+TXV | A80UH2E090B16* | Split System | 34600 | 16 | 8.5 | 1.9 | R-454B | 650
217729274 | MIDEA | MOVA-60HDN10-M20G | FE*CC6*60+TXV |  | Split System | 43500 | 15.2 | 8.5 | 1.8 | R-454B | 650
217734769 | MIDEA | MOVA-60HDN10-M20G | M48G66*+TXV+AMHE4D |  | Split System | 43500 | 15.2 | 8.5 | 1.8 | R-454B | 650
217734768 | MIDEA | MOVA-60HDN10-M20G | M60G66*+TXV+AMHE5D |  | Split System | 43500 | 15.2 | 8.5 | 1.8 | R-454B | 650
217729275 | MIDEA | MOVA-60HDN10-M20G | FE*CC6*48+TXV |  | Split System | 43500 | 15.2 | 8.5 | 1.8 | R-454B | 650
218468944 | TEMPSTAR | N5H9V36*K*AAA* | A36VBA*+TXV | *80MSU0401712A* | Split System | 35200 | 15.2 | 8.5 | 2 | R-454B | 650
218468946 | TEMPSTAR | N5H9V36*K*AAA* | A36VBA*+TXV | *80VSL0701716B* | Split System | 34800 | 15.2 | 8.5 | 2.02 | R-454B | 650
218468948 | TEMPSTAR | N5H9V36*K*AAA* | A36VBA*+TXV | *80VTL0701716B* | Split System | 35000 | 15.2 | 8.5 | 2.02 | R-454B | 650
218468947 | TEMPSTAR | N5H9V36*K*AAA* | A36VBA*+TXV | *80VSL0901716B* | Split System | 35000 | 15.2 | 8.5 | 2.02 | R-454B | 650
218468943 | TEMPSTAR | N5H9V36*K*AAA* | A36VBA*+TXV | *80CTL0901716B* | Split System | 35200 | 15.2 | 8.5 | 2.02 | R-454B | 650
218468940 | TEMPSTAR | N5H9V36*K*AAA* | A36VBA*+TXV | *80CSU0601716B* | Split System | 35000 | 15.2 | 8.5 | 2.05 | R-454B | 650
218468945 | TEMPSTAR | N5H9V36*K*AAA* | A36VBA*+TXV | *80MSU0601716A* | Split System | 35000 | 15.2 | 8.5 | 2.05 | R-454B | 650
217268616 | ARMSTRONG AIR | A7SCP18V36P-**A | H,A,DP16*36+TXV | A80UH2E090B16* | Split System | 34800 | 16 | 8.5 | 1.9 | R-454B | 650
217268613 | ARMSTRONG AIR | A7SCP18V36P-**A | H,A,DP15*36+TXV | A80UH2E090B16* | Split System | 34800 | 16 | 8.5 | 1.9 | R-454B | 650
217268617 | ARMSTRONG AIR | A7SCP18V36P-**A | H,A,DP44*36+TXV | A80UH2E090B16* | Split System | 34800 | 16 | 8.5 | 1.9 | R-454B | 650
217614810 | LENNOX | EL18KSLV-036-230A** | LP36/37R*+TXV | EL280UH090E48B* | Split System | 34800 | 16 | 8.5 | 1.9 | R-454B | 650
217614821 | LENNOX | EL18KSLV-036-230A** | L*31/37U*+TXV | EL280UH090XE48B* | Split System | 34800 | 16 | 8.5 | 1.9 | R-454B | 650
217614815 | LENNOX | EL18KSLV-036-230A** | L*31/37U*+TXV | EL280UH090E48B* | Split System | 34800 | 16 | 8.5 | 1.9 | R-454B | 650
217614820 | LENNOX | EL18KSLV-036-230A** | LP18/37R*+TXV | EL280UH090XE48B* | Split System | 34800 | 16 | 8.5 | 1.9 | R-454B | 650
217614814 | LENNOX | EL18KSLV-036-230A** | LP18/37R*+TXV | EL280UH090E48B* | Split System | 34800 | 16 | 8.5 | 1.9 | R-454B | 650
217614816 | LENNOX | EL18KSLV-036-230A** | LP36/37R*+TXV | EL280UH090XE48B* | Split System | 34800 | 16 | 8.5 | 1.9 | R-454B | 650
218468939 | TEMPSTAR | N5H9V36*K*AAA* | A36VBA*+TXV | *80CSU0401712B* | Split System | 35000 | 16 | 8.5 | 2 | R-454B | 650
217454907 | BOSCH | BOVA-60RXB-M15S | FE*TT3*37+TXV |  | Split System | 34200 | 17 | 8.5 | 1.8 | R-454B | 650
217447849 | BOSCH | BOVA-60RXB-M15S | M36G59*+TXV+AMHE4D |  | Split System | 34200 | 17 | 8.5 | 1.8 | R-454B | 650
217268593 | ARMSTRONG AIR | A7SCP18V36P-**A | H,A,DP44*36+TXV | A80UH1E090B16* | Split System | 34800 | 17 | 8.5 | 1.9 | R-454B | 650
217268589 | ARMSTRONG AIR | A7SCP18V36P-**A | H,A,DP15*36+TXV | A80UH1E090B16* | Split System | 34800 | 17 | 8.5 | 1.9 | R-454B | 650
217268592 | ARMSTRONG AIR | A7SCP18V36P-**A | H,A,DP16*36+TXV | A80UH1E090B16* | Split System | 34800 | 17 | 8.5 | 1.9 | R-454B | 650
218400506 | LENNOX | EL18KSLV-036-230A** | L*31/37U+TXV | ML180UH090XE48B* | Split System | 34800 | 17 | 8.5 | 1.9 | R-454B | 650
217614923 | LENNOX | EL18KSLV-036-230A** | LP18/37R*+TXV | ML180UH090E48B* | Split System | 34800 | 17 | 8.5 | 1.9 | R-454B | 650
217614936 | LENNOX | EL18KSLV-036-230A** | L*31/37U*+TXV | ML180UH090XE48B* | Split System | 34800 | 17 | 8.5 | 1.9 | R-454B | 650
217614924 | LENNOX | EL18KSLV-036-230A** | L*31/37U*+TXV | ML180UH090E48B* | Split System | 34800 | 17 | 8.5 | 1.9 | R-454B | 650
217614931 | LENNOX | EL18KSLV-036-230A** | LP36/37R*+TXV | ML180UH090XE48B* | Split System | 34800 | 17 | 8.5 | 1.9 | R-454B | 650
217614919 | LENNOX | EL18KSLV-036-230A** | LP36/37R*+TXV | ML180UH090E48B* | Split System | 34800 | 17 | 8.5 | 1.9 | R-454B | 650
217614935 | LENNOX | EL18KSLV-036-230A** | LP18/37R*+TXV | ML180UH090XE48B* | Split System | 34800 | 17 | 8.5 | 1.9 | R-454B | 650
218078305 | SAMSUNG | AC024FCUPCG | CV367A*C+TXV+AEF36AXP* |  | Split System | 24000 | 17 | 8.5 | 1.94 | R-454B | 650
217268639 | ARMSTRONG AIR | A7SCP18V36P-**A | H,A,DP75*36+TXV | A80US2V090B16* | Split System | 34400 | 18 | 8.5 | 1.85 | R-454B | 650
217615041 | LENNOX | EL18KSLV-036-230A** | LP29/36X*+TXV | SL280UH090XV48B* | Split System | 34400 | 18 | 8.5 | 1.85 | R-454B | 650
217751791 | RHEEM | RD18AY36AJVC | V,R36H175P14*+TXV | R951V0603A17UH | Split System | 31000 | 18 | 8.5 | 1.9 | R-454B | 650
217751784 | RHEEM | RD18AY36AJVC | V,R36H175P14*+TXV | R951V0403A17UH | Split System | 31000 | 18 | 8.5 | 1.9 | R-454B | 650
217751785 | RHEEM | RD18AY36AJVC | V,R36H175D14*+TXV | R951V0403A17UH | Split System | 31000 | 18 | 8.5 | 1.9 | R-454B | 650
217751792 | RHEEM | RD18AY36AJVC | V,R36H175D14*+TXV | R951V0603A17UH | Split System | 31000 | 18 | 8.5 | 1.9 | R-454B | 650
217268641 | ARMSTRONG AIR | A7SCP18V36P-**A | H,A,DP44*36+TXV | A80US2V090B16* | Split System | 34600 | 18 | 8.5 | 1.9 | R-454B | 650
217268637 | ARMSTRONG AIR | A7SCP18V36P-**A | H,A,DP15*36+TXV | A80US2V090B16* | Split System | 34600 | 18 | 8.5 | 1.9 | R-454B | 650
217615043 | LENNOX | EL18KSLV-036-230A** | L*31/37U*+TXV | SL280UH090XV48B* | Split System | 34600 | 18 | 8.5 | 1.9 | R-454B | 650
217615036 | LENNOX | EL18KSLV-036-230A** | LP18/37R*+TXV | SL280UH090V48B* | Split System | 34600 | 18 | 8.5 | 1.9 | R-454B | 650
217615038 | LENNOX | EL18KSLV-036-230A** | LP36/37R*+TXV | SL280UH090XV48B* | Split System | 34600 | 18 | 8.5 | 1.9 | R-454B | 650
217615037 | LENNOX | EL18KSLV-036-230A** | L*31/37U*+TXV | SL280UH090V48B* | Split System | 34600 | 18 | 8.5 | 1.9 | R-454B | 650
217615035 | LENNOX | EL18KSLV-036-230A** | LP36/37R*+TXV | SL280UH090V48B* | Split System | 34600 | 18 | 8.5 | 1.9 | R-454B | 650
217615042 | LENNOX | EL18KSLV-036-230A** | LP18/37R*+TXV | SL280UH090XV48B* | Split System | 34600 | 18 | 8.5 | 1.9 | R-454B | 650
217614906 | LENNOX | EL18KSLV-036-230A** | L*31/37U*+TXV | ML180UH070V48B* | Split System | 35000 | 18 | 8.5 | 1.9 | R-454B | 650
217614905 | LENNOX | EL18KSLV-036-230A** | LP18/37R*+TXV | ML180UH070V48B* | Split System | 35000 | 18 | 8.5 | 1.9 | R-454B | 650
217614901 | LENNOX | EL18KSLV-036-230A** | LP36/37R*+TXV | ML180UH070V48B* | Split System | 35000 | 18 | 8.5 | 1.9 | R-454B | 650
217751789 | RHEEM | RD18AY36AJVC | V,R36H175D14*+TXV | R951V0603A17M4U | Split System | 31000 | 18 | 8.5 | 2 | R-454B | 650
217751782 | RHEEM | RD18AY36AJVC | V,R36H175D14*+TXV | R951V0403A17M4U | Split System | 31000 | 18 | 8.5 | 2 | R-454B | 650
217751783 | RHEEM | RD18AY36AJVC | H,RE8J*36+TXV | R951V0403A17M4U | Split System | 31000 | 18 | 8.5 | 2 | R-454B | 650
217751781 | RHEEM | RD18AY36AJVC | V,R36H175P14*+TXV | R951V0403A17M4U | Split System | 31000 | 18 | 8.5 | 2 | R-454B | 650
217751788 | RHEEM | RD18AY36AJVC | V,R36H175P14*+TXV | R951V0603A17M4U | Split System | 31000 | 18 | 8.5 | 2 | R-454B | 650
217751790 | RHEEM | RD18AY36AJVC | H,RE8J*36+TXV | R951V0603A17M4U | Split System | 31000 | 18 | 8.5 | 2 | R-454B | 650
217463049 | CHAMPION HEATING AND COOLING | HH836E2S11 | V,Y36H175P15*+TXV | Z8ES080B12LMPS1 | Split System | 33200 | 18 | 8.5 | 2 | R-454B | 650
216013806 | YORK | HH860E2S11 | V,Y60H210P19*+TXV-BLEED | Y91E100C20SMPS1 | Split System | 45500 | 18 | 8.5 | 2 | R-454B | 650
216013804 | YORK | HH860E2S11 | H,YG88*60+TXV-BLEED | Y91E100C16SMPS1 | Split System | 45500 | 18 | 8.5 | 2 | R-454B | 650
218635799 | CHAMPION HEATING AND COOLING | HH836E2S12 | FE*TT3*37+TXV |  | Split System | 34000 | 18 | 8.5 | 2.3 | R-454B | 650
218635798 | CHAMPION HEATING AND COOLING | HH836E2S12 | FE*SS9*37+TXV |  | Split System | 34000 | 18 | 8.5 | 2.3 | R-454B | 650
218011405 | TRANE | 5TWX7036A1 | FG35*36+TXV+AEFE4B* |  | Split System | 33000 | 17 | 8.5 | 2.1 | R-454B | 650
218011238 | TRANE | 5TWX7036A1 | V,T36H175P15*+TXV+AEFE4B* |  | Split System | 33200 | 17 | 8.5 | 2.1 | R-454B | 650
217751798 | RHEEM | RD18AY36AJVC | V,R36H175D14*+TXV | R962V0603A17M4 | Split System | 31000 | 18 | 8.5 | 1.9 | R-454B | 650
217751797 | RHEEM | RD18AY36AJVC | V,R36H175P14*+TXV | R962V0603A17M4 | Split System | 31000 | 18 | 8.5 | 1.9 | R-454B | 650
217751786 | RHEEM | RD18AY36AJVC | V,R36H175P14*+TXV | R951V0603A17M4 | Split System | 31000 | 18 | 8.5 | 1.9 | R-454B | 650
217751793 | RHEEM | RD18AY36AJVC | V,R36H175P14*+TXV | R951V0703A17M4 | Split System | 31200 | 18 | 8.5 | 1.9 | R-454B | 650
217751794 | RHEEM | RD18AY36AJVC | V,R36H175D14*+TXV | R951V0703A17M4 | Split System | 31200 | 18 | 8.5 | 1.9 | R-454B | 650
217751795 | RHEEM | RD18AY36AJVC | V,R36H175P14*+TXV | R962V0403A17M4 | Split System | 31200 | 18 | 8.5 | 1.9 | R-454B | 650
217751779 | RHEEM | RD18AY36AJVC | V,R36H175P14*+TXV | R951V0403A17M4 | Split System | 31200 | 18 | 8.5 | 1.9 | R-454B | 650
217751799 | RHEEM | RD18AY36AJVC | V,R36H175P14*+TXV | R962V0703A17M4 | Split System | 31200 | 18 | 8.5 | 1.9 | R-454B | 650
217751800 | RHEEM | RD18AY36AJVC | V,R36H175D14*+TXV | R962V0703A17M4 | Split System | 31200 | 18 | 8.5 | 1.9 | R-454B | 650
217882930 | RHEEM | RD18AY36AJVC | H,RE9J*36+TXV | R97MV0703A17DH | Split System | 31200 | 18 | 8.5 | 1.9 | R-454B | 650
217882934 | RHEEM | RD18AY36AJVC | H,RE9J*36+TXV | R98MV0603A17UP | Split System | 31200 | 18 | 8.5 | 1.9 | R-454B | 650
217882973 | RHEEM | RD18AY36AJVC | H,RG34*36+TXV+AEFE3A* |  | Split System | 31400 | 18 | 8.5 | 1.9 | R-454B | 650
218004313 | RHEEM | RD18AY36AJVC | M36G34*+TXV+AMHE3D |  | Split System | 31400 | 18 | 8.5 | 1.9 | R-454B | 650
218004312 | RHEEM | RD18AY36AJVC | M36G34*+TXV+AMHE4D |  | Split System | 31400 | 18 | 8.5 | 1.9 | R-454B | 650
218011033 | RUUD | RD18AY36AJVC | V,R36H***P44*+TXV+AEFE3A* |  | Split System | 31600 | 18 | 8.5 | 1.9 | R-454B | 650
218011286 | RUUD | RD18AY36AJVC | FG35*36+TXV+AEFE3A* |  | Split System | 31600 | 18 | 8.5 | 1.9 | R-454B | 650
217882935 | RHEEM | RD18AY36AJVC | H,RE9J*36+TXV | R98MV0703A17UP | Split System | 31200 | 19 | 8.5 | 1.9 | R-454B | 650
217882931 | RHEEM | RD18AY36AJVC | H,RE9J*36+TXV | R97MV0855A21DH | Split System | 31400 | 19 | 8.5 | 1.9 | R-454B | 650
217882937 | RHEEM | RD18AY36AJVC | H,RE9J*36+TXV | R98MV1005A21UP | Split System | 31400 | 19 | 8.5 | 1.9 | R-454B | 650
217882929 | RHEEM | RD18AY36AJVC | H,RE9J*36+TXV | R97MV0603A17DH | Split System | 31400 | 19 | 8.5 | 1.9 | R-454B | 650
217882936 | RHEEM | RD18AY36AJVC | H,RE9J*36+TXV | R98MV0855A21UP | Split System | 31400 | 19 | 8.5 | 1.9 | R-454B | 650
217882972 | RHEEM | RD18AY36AJVC | H,RG34*36+TXV+AEFE4B* |  | Split System | 31600 | 19 | 8.5 | 1.9 | R-454B | 650
217895971 | RHEEM | RD18AY36AJVC | M36G36*+TXV+AMHE4D |  | Split System | 31600 | 19 | 8.5 | 1.9 | R-454B | 650
217882932 | RHEEM | RD18AY36AJVC | H,RE9J*36+TXV | R97MV1005A21DH | Split System | 31600 | 19 | 8.5 | 1.9 | R-454B | 650
218011477 | RUUD | RD18AY36AJVC | FG80*36+TXV+AEFE3A* |  | Split System | 31600 | 19 | 8.5 | 1.9 | R-454B | 650
218011475 | RUUD | RD18AY36AJVC | FG36*48+TXV+AEFE4B* |  | Split System | 31600 | 19 | 8.5 | 1.9 | R-454B | 650
218635797 | CHAMPION HEATING AND COOLING | HH824E2S12 | FE*G33*25+TXV |  | Split System | 24000 | 19 | 8.5 | 2.3 | R-454B | 650
218468930 | TEMPSTAR | N5H9V24*K*AAA* | A24VBA*+TXV | *96CTN0401410B* | Split System | 23800 | 17 | 8.5 | 1.9 | R-454B | 650
218468935 | TEMPSTAR | N5H9V24*K*AAA* | A24VBA*+TXV | *96VTN0401410B* | Split System | 23800 | 17 | 8.5 | 1.9 | R-454B | 650
218468932 | TEMPSTAR | N5H9V24*K*AAA* | A24VBA*+TXV | *96VSN0401410B* | Split System | 24000 | 17 | 8.5 | 1.9 | R-454B | 650
218011281 | TRANE | 5TWX7024A1 | FG35*36+TXV+AEFE4B* |  | Split System | 22800 | 17 | 8.5 | 1.91 | R-454B | 650
218011466 | TRANE | 5TWX7024A1 | FG80*36+TXV+AEFE4B* |  | Split System | 23000 | 17 | 8.5 | 1.91 | R-454B | 650
218011023 | TRANE | 5TWX7024A1 | PL36H175P15*+TXV+AEFE4B* |  | Split System | 23000 | 17 | 8.5 | 1.91 | R-454B | 650
218011025 | TRANE | 5TWX7024A1 | PL36H175P78*+TXV+AEFE4B* |  | Split System | 23200 | 17 | 8.5 | 1.91 | R-454B | 650
218011019 | TRANE | 5TWR7024A1 | V,T36H175P15*+TXV+AEFE4B* |  | Split System | 23400 | 17 | 8.5 | 1.97 | R-454B | 650
218011462 | TRANE | 5TWR7024A1 | FG80*36+TXV+AEFE4B* |  | Split System | 23600 | 17 | 8.5 | 1.97 | R-454B | 650
218011710 | TRANE | 5TWX7036A1 | FG82*36+TXV+AEFE4B* |  | Split System | 33200 | 17 | 8.5 | 2.1 | R-454B | 650
217614725 | LENNOX | SL22KLV-024-230A** | L*31/37U*+TXV | EL297UH070XV36B* | Split System | 22200 | 19 | 8.5 | 1.86 | R-454B | 650
217614740 | LENNOX | SL22KLV-024-230A** | L*31/37U*+TXV | SLP99UH070XV36B* | Split System | 22200 | 19 | 8.5 | 1.86 | R-454B | 650
218468933 | TEMPSTAR | N5H9V24*K*AAA* | A36VBA*+TXV | *96VSN0401712B* | Split System | 23800 | 18 | 8.5 | 1.88 | R-454B | 650
218468936 | TEMPSTAR | N5H9V24*K*AAA* | A36VBA*+TXV | *96VTN0401712B* | Split System | 23800 | 18 | 8.5 | 1.88 | R-454B | 650
218468937 | TEMPSTAR | N5H9V24*K*AAA* | A24VBA*+TXV | *96VTN0601412B* | Split System | 24000 | 18 | 8.5 | 1.88 | R-454B | 650
218468934 | TEMPSTAR | N5H9V24*K*AAA* | A24VBA*+TXV | *96VSN0601412B* | Split System | 24000 | 18 | 8.5 | 1.88 | R-454B | 650
218468929 | TEMPSTAR | N5H9V24*K*AAA* | A36VBA*+TXV | *95MSU0401712A* | Split System | 24000 | 19 | 8.5 | 1.9 | R-454B | 650
218468938 | TEMPSTAR | N5H9V24*K*AAA* | A36VBA*+TXV | *97CMN0601714B* | Split System | 24400 | 19 | 8.5 | 1.9 | R-454B | 650
218468923 | TEMPSTAR | N5H9V24*K*AAA* | A36VBA*+TXV | *80CTL0451712B* | Split System | 24200 | 19 | 8.5 | 1.88 | R-454B | 650
218468927 | TEMPSTAR | N5H9V24*K*AAA* | A24VBA*+TXV | *80VSL0701412B* | Split System | 24200 | 19 | 8.5 | 1.9 | R-454B | 650
218468926 | TEMPSTAR | N5H9V24*K*AAA* | A24VBA*+TXV | *80VSL0451412B* | Split System | 24200 | 19 | 8.5 | 1.9 | R-454B | 650
218468931 | TEMPSTAR | N5H9V24*K*AAA* | A36VBA*+TXV | *96CTN0601714B* | Split System | 24400 | 19 | 8.5 | 1.9 | R-454B | 650
218468924 | TEMPSTAR | N5H9V24*K*AAA* | A24VBA*+TXV | *80CTL0701412B* | Split System | 24400 | 19 | 8.5 | 1.9 | R-454B | 650
218468922 | TEMPSTAR | N5H9V24*K*AAA* | A36VBA*+TXV | *80CSU0401712B* | Split System | 24000 | 19 | 8.5 | 1.88 | R-454B | 650
218468925 | TEMPSTAR | N5H9V24*K*AAA* | A36VBA*+TXV | *80MSU0401712A* | Split System | 24200 | 19 | 8.5 | 1.88 | R-454B | 650
217606728 | INNOVAIR | GOV60H2BA | HG84*60+TXV+AEFE5* |  | Split System | 54000 | 15.2 | 8.55 | 2.08 | R-454B | 650
218079536 | FRIEDRICH | WFPU17Y243D | FE*E31*25+TXV |  | Split System | 22800 | 18 | 8.55 | 1.92 | R-454B | 650
218008240 | PAYNE HEATING AND COOLING | 37MUHAQ24AA3+TIC2025-0016 | M24G22*+TXV+AMHE2D |  | Split System | 22600 | 16 | 8.6 | 1.94 | R-454B | 650
218008236 | PAYNE HEATING AND COOLING | 37MUHAQ24AA3 | M24G22*+TXV+AMHE2D |  | Split System | 22000 | 16 | 8.6 | 2 | R-454B | 650
218005623 | COMFORTMAKER | D5CUHAH18AAK+TIC2025-0016 | V,G36H***D12*+TXV+AEFE3A* |  | Split System | 17800 | 16 | 8.65 | 1.98 | R-454B | 650
217268682 | ARMSTRONG AIR | A7SCP18V36P-**A | H,A,DP13*36+TXV | A97DSMV070B12S* | Split System | 33600 | 17 | 8.65 | 1.84 | R-454B | 650
217268678 | ARMSTRONG AIR | A7SCP18V36P-**A | H,A,DP74*36+TXV | A97DSMV070B12S* | Split System | 33800 | 17 | 8.65 | 1.84 | R-454B | 650
218467726 | LENNOX | EL18KSLV-036-230A** | LP25/36R*+TXV | ML296DF070XV48B* | Split System | 33800 | 17 | 8.65 | 1.84 | R-454B | 650
218467754 | LENNOX | EL18KSLV-036-230A** | LP25/36R*+TXV | ML180DF070E36B* | Split System | 33800 | 17 | 8.65 | 1.84 | R-454B | 650
218444014 | DUCANE | 7SCP18V36P-**A | A36VCA*+TXV | 92G1DF070BE12* | Split System | 34000 | 17 | 8.65 | 1.84 | R-454B | 650
218026244 | LENNOX | EL18KSLV-036-230A** | LD19/36Z*+TXV | SL280DF090V48B* | Split System | 34000 | 17 | 8.65 | 1.84 | R-454B | 650
218026241 | LENNOX | EL18KSLV-036-230A** | LD19/36Z*+TXV | SL280DF090NV48B* | Split System | 34000 | 17 | 8.65 | 1.84 | R-454B | 650
217889529 | BRYANT HEATING AND COOLING SYSTEMS | 37MUHAQ24AA3 | C36A***L12*+TXV+AEFE4B* |  | Split System | 22600 | 17 | 8.65 | 2 | R-454B | 650
218005640 | COMFORTMAKER | D5CUHAH36AAK+TIC2025-0016 | V,G36H***D12*+TXV+AEFE3A* |  | Split System | 34400 | 15.2 | 8.7 | 1.84 | R-454B | 650
217732774 | LENNOX | EL18KSLV-060-230A** | LD41/59Z*+TXV+LEFE5* |  | Split System | 54000 | 16 | 8.7 | 1.8 | R-454B | 650
218000524 | BRYANT | 37MUHAQ36AA3 | H,PE23*36+TXV+TD |  | Split System | 33400 | 15.2 | 8.7 | 1.78 | R-454B | 650
218000533 | CARRIER | 37MUHAQ36AA3 | H,PE23*36+TXV+TD |  | Split System | 33400 | 15.2 | 8.7 | 1.78 | R-454B | 650
218000510 | PAYNE | 37MUHAQ36AA3 | H,PE23*36+TXV+TD |  | Split System | 33400 | 15.2 | 8.7 | 1.78 | R-454B | 650
217290503 | CARRIER | 37MUHAQ24AA3 | FE*E30*24+TXV |  | Split System | 22200 | 16 | 8.7 | 2.02 | R-454B | 650
217268676 | ARMSTRONG AIR | A7SCP18V36P-**A | H,A,DP14*36+TXV | A97DSMV070B12S* | Split System | 33800 | 17 | 8.7 | 1.84 | R-454B | 650
218026246 | LENNOX | EL18KSLV-036-230A** | L*19/36U*+TXV | SL280DF090V48B* | Split System | 34000 | 17 | 8.7 | 1.84 | R-454B | 650
218026243 | LENNOX | EL18KSLV-036-230A** | L*19/36U*+TXV | SL280DF090NV48B* | Split System | 34000 | 17 | 8.7 | 1.84 | R-454B | 650
217889428 | BRYANT HEATING AND COOLING SYSTEMS | 37MUHAQ24AA3 | V,C36H***P42*+TXV+AEFE3A* |  | Split System | 22600 | 17 | 8.7 | 2.02 | R-454B | 650
217889528 | BRYANT HEATING AND COOLING SYSTEMS | 37MUHAQ24AA3 | V,C36H142P42*+TXV+AEFE3A* |  | Split System | 22600 | 17 | 8.7 | 2.02 | R-454B | 650
218005624 | COMFORTMAKER | D5CUHAH24AAK | A36VBA*+TXV+AEFE4B* |  | Split System | 22800 | 17 | 8.7 | 2.02 | R-454B | 650
217604010 | CHAMPION HEATING AND COOLING | HH836E2S11 | M36G59*+TXV+AMHE3D |  | Split System | 34000 | 19 | 8.7 | 1.94 | R-454B | 650
216800647 | COLEMAN | HH836E2S11 | M36G59*+TXV+AMHE3D |  | Split System | 34000 | 19 | 8.7 | 1.94 | R-454B | 650
218000928 | AMERICAN STANDARD | 5A6H7036A1 | FE*E34*36+TXV |  | Split System | 32400 | 17 | 8.7 | 2.1 | R-454B | 650
218029664 | AMERICAN STANDARD | 5A6H7036A1 | M36E34*+TXV+AMHE4D |  | Split System | 32600 | 17 | 8.7 | 2.1 | R-454B | 650
218011407 | TRANE | 5TWX7036A1 | FG35*36+TXV+AEFE3A* |  | Split System | 32800 | 17 | 8.7 | 2.1 | R-454B | 650
217890516 | ALLIED | 7SCP18V24P-**A | CP2403C*+TXV+TD |  | Split System | 23600 | 15.2 | 8.7 | 1.76 | R-454B | 650
217890515 | ALLIED | 7SCP18V24P-**A | CP2903A*+TXV+TD |  | Split System | 23600 | 15.2 | 8.7 | 1.76 | R-454B | 650
217890483 | CONCORD | 7SCP18V24P-**A | CP2903A*+TXV+TD |  | Split System | 23600 | 15.2 | 8.7 | 1.76 | R-454B | 650
217890485 | CONCORD | 7SCP18V24P-**A | CP2903C*+TXV+TD |  | Split System | 23600 | 15.2 | 8.7 | 1.76 | R-454B | 650
217890482 | CONCORD | 7SCP18V24P-**A | CP2403A*+TXV+TD |  | Split System | 23600 | 15.2 | 8.7 | 1.76 | R-454B | 650
217890484 | CONCORD | 7SCP18V24P-**A | CP2403C*+TXV+TD |  | Split System | 23600 | 15.2 | 8.7 | 1.76 | R-454B | 650
217890498 | DUCANE | 7SCP18V24P-**A | CP2403A*+TXV+TD |  | Split System | 23600 | 15.2 | 8.7 | 1.76 | R-454B | 650
217890499 | DUCANE | 7SCP18V24P-**A | CP2903A*+TXV+TD |  | Split System | 23600 | 15.2 | 8.7 | 1.76 | R-454B | 650
217890501 | DUCANE | 7SCP18V24P-**A | CP2903C*+TXV+TD |  | Split System | 23600 | 15.2 | 8.7 | 1.76 | R-454B | 650
217890500 | DUCANE | 7SCP18V24P-**A | CP2403C*+TXV+TD |  | Split System | 23600 | 15.2 | 8.7 | 1.76 | R-454B | 650
217732767 | LENNOX | EL18KSLV-024-230A** | LD18/24Z*+TXV+LEFE3A* |  | Split System | 23800 | 16 | 8.7 | 1.76 | R-454B | 650
217120166 | YORK | HH824E2S11 | CH240A*C+TXV | Y91E026A08SMPS1 | Split System | 22400 | 17 | 8.7 | 1.94 | R-454B | 650
218029666 | AMERICAN STANDARD | 5A6H7036A1 | M36E66*+TXV+AMHE3D |  | Split System | 33200 | 17 | 8.7 | 2.1 | R-454B | 650
217890493 | CONCORD | 7SCP18V24P-**A | CE2403C*+TXV |  | Split System | 24000 | 16 | 8.7 | 1.76 | R-454B | 650
217890492 | CONCORD | 7SCP18V24P-**A | CE2903C*+TXV |  | Split System | 24000 | 16 | 8.7 | 1.76 | R-454B | 650
217890509 | DUCANE | 7SCP18V24P-**A | CE2403C*+TXV |  | Split System | 24000 | 16 | 8.7 | 1.76 | R-454B | 650
217732766 | LENNOX | EL18KSLV-024-230A** | LD18/24Z*+TXV+LEFE4B* |  | Split System | 24000 | 16 | 8.7 | 1.76 | R-454B | 650
218011028 | TRANE | 5TWX7048A1 | PL48H175P46*+TXV+AEFE4B* |  | Split System | 43500 | 16 | 8.7 | 2.1 | R-454B | 650
218011027 | TRANE | 5TWX7048A1 | V,T60H245P18*+TXV+AEFE5* |  | Split System | 43500 | 16 | 8.7 | 2.1 | R-454B | 650
217734772 | CHAMPION HEATING AND COOLING | HH860E2S11 | M60E66*+TXV+AMHE5D |  | Split System | 44500 | 19 | 8.7 | 1.94 | R-454B | 650
217734770 | CHAMPION HEATING AND COOLING | HH860E2S11 | M60G66*+TXV+AMHE5D |  | Split System | 44500 | 19 | 8.7 | 1.94 | R-454B | 650
217734771 | CHAMPION HEATING AND COOLING | HH860E2S11 | M48G66*+TXV+AMHE4D |  | Split System | 44500 | 19 | 8.7 | 1.94 | R-454B | 650
218011030 | TRANE | 5TWX7048A1 | V,T60H210P19*+TXV+AEFE5* |  | Split System | 43500 | 16 | 8.7 | 2.1 | R-454B | 650
218011413 | TRANE | 5TWR7036A1 | FG35*36+TXV+AEFE4B* |  | Split System | 32800 | 17 | 8.7 | 2 | R-454B | 650
218011414 | TRANE | 5TWR7036A1 | FG35*48+TXV+AEFE4B* |  | Split System | 32800 | 17 | 8.7 | 2 | R-454B | 650
218046982 | AMERICAN STANDARD | 5A6H7036A1 | M36E59*+TXV+AMHE4D |  | Split System | 33000 | 17 | 8.7 | 2 | R-454B | 650
218011734 | TRANE | 5TWR7036A1 | FG82*36+TXV+AEFE3A* |  | Split System | 33000 | 17 | 8.7 | 2 | R-454B | 650
218011732 | TRANE | 5TWR7036A1 | FG80*36+TXV+AEFE3A* |  | Split System | 33000 | 17 | 8.7 | 2 | R-454B | 650
218000929 | AMERICAN STANDARD | 5A6H7036A1 | FE*TT1*37+TXV |  | Split System | 33000 | 17 | 8.7 | 2 | R-454B | 650
218000441 | BRYANT HEATING AND COOLING SYSTEMS | 37MUHAQ30AA3+TIC2025-0016 | H,PE23*36+TXV | 927TA66100V21*** | Split System | 26800 | 15.2 | 8.75 | 1.92 | R-454B | 650
217465683 | LENNOX | EL18KSLV-060-230A** | L*42/60V*+TXV+LEFE5* |  | Split System | 54000 | 16 | 8.75 | 1.82 | R-454B | 650
218000410 | BRYANT HEATING AND COOLING SYSTEMS | 37MUHAQ24AA3+TIC2025-0016 | H,PE30*24+TXV | 927TA66100V21*** | Split System | 21400 | 16 | 8.75 | 1.96 | R-454B | 650
218003002 | CARRIER | 37MUHAQ24AA3+TIC2025-0016 | H,PE30*24+TXV | 59TP7A100V21**22 | Split System | 21400 | 16 | 8.75 | 1.96 | R-454B | 650
218079535 | FRIEDRICH | WFPU17Y243D | SM7*31+TXV |  | Split System | 22600 | 18 | 8.75 | 1.94 | R-454B | 650
218078419 | FRIEDRICH | WFPU17Y243D | SM7*25+TXV |  | Split System | 22600 | 18 | 8.75 | 1.94 | R-454B | 650
218080170 | FRIEDRICH | WFPU17Y243D | SM7*31+TXV |  | Split System | 22600 | 18 | 8.75 | 1.94 | R-454B | 650
218079241 | FRIEDRICH | WFPU17Y243D | SM7*31+TXV |  | Split System | 22600 | 18 | 8.75 | 1.94 | R-454B | 650
217738802 | FRIEDRICH | WFPU17Y243D | A24VBA*+TXV+AEFE3A* |  | Split System | 23200 | 18 | 8.75 | 1.94 | R-454B | 650
217738876 | FRIEDRICH | WFPU17Y243D | A24VBA*+TXV+AEFE3A* |  | Split System | 23200 | 18 | 8.75 | 1.94 | R-454B | 650
217735255 | TEMPSTAR | D5CURAH24AAK | FE*G31*24+TXV |  | Split System | 24000 | 16 | 8.75 | 1.76 | R-454B | 650
217738814 | TEMPSTAR | D5CURAH24AAK | FE*E31*24+TXV |  | Split System | 24000 | 16 | 8.75 | 1.76 | R-454B | 650
217738813 | TEMPSTAR | D5CURAH24AAK | FE*G31*24+TXV |  | Split System | 24000 | 16 | 8.75 | 1.76 | R-454B | 650
217738888 | TEMPSTAR | D5CURAH24AAK | FE*E31*24+TXV |  | Split System | 24000 | 16 | 8.75 | 1.76 | R-454B | 650
217738887 | TEMPSTAR | D5CURAH24AAK | FE*G31*24+TXV |  | Split System | 24000 | 16 | 8.75 | 1.76 | R-454B | 650
218004342 | GRANDAIRE | WD5CUHAH24AAK+TIC2025-0016 | CP2301A*+TXV+TD |  | Split System | 23000 | 15.2 | 8.75 | 1.98 | R-454B | 650
218008213 | BRYANT HEATING AND COOLING SYSTEMS | 37MUHAQ18AA3+TIC2025-0016 | M36G33*+TXV+AMHE3D |  | Split System | 18000 | 16 | 8.75 | 2 | R-454B | 650
218008180 | CARRIER | 37MUHAQ18AA3+TIC2025-0016 | M36G33*+TXV+AMHE3D |  | Split System | 18000 | 16 | 8.75 | 2 | R-454B | 650
218008147 | PAYNE HEATING AND COOLING | 37MUHAQ18AA3+TIC2025-0016 | M36G33*+TXV+AMHE3D |  | Split System | 18000 | 16 | 8.75 | 2 | R-454B | 650
217268723 | ARMSTRONG AIR | A7SCP18V36P-**A | H,A,DP42*36+TXV | A97US2V090C12S* | Split System | 33800 | 17 | 8.75 | 1.86 | R-454B | 650
218400401 | LENNOX | EL18KSLV-036-230A** | LD24/35Z*+TXV | EL297DF070XE48B* | Split System | 34200 | 17 | 8.75 | 1.86 | R-454B | 650
218026242 | LENNOX | EL18KSLV-036-230A** | LD24/35Z*+TXV | SL280DF090NV48B* | Split System | 34400 | 17 | 8.75 | 1.86 | R-454B | 650
218026245 | LENNOX | EL18KSLV-036-230A** | LD24/35Z*+TXV | SL280DF090V48B* | Split System | 34400 | 17 | 8.75 | 1.86 | R-454B | 650
217733899 | TEMPSTAR | D5CUHAH24AAK | H,GG33*36+TXV+AEFE3A* |  | Split System | 22800 | 17 | 8.75 | 2.04 | R-454B | 650
218011204 | DAY & NIGHT | D5CUHAH24AAK | PL36H175P06*+TXV+AEFE4B* |  | Split System | 23200 | 17 | 8.75 | 2.02 | R-454B | 650
217889429 | BRYANT HEATING AND COOLING SYSTEMS | 37MUHAQ24AA3 | C36A***L13*+TXV+AEFE4B* |  | Split System | 23000 | 17 | 8.75 | 2.04 | R-454B | 650
217733898 | TEMPSTAR | D5CUHAH24AAK | H,GG33*36+TXV+AEFE4B* |  | Split System | 23000 | 17 | 8.75 | 2.04 | R-454B | 650
217447838 | YORK | HH860E2S11 | AD-60(P,U)******+TXV-BLEED | Y81E120C20SMPS1 | Split System | 52000 | 18 | 8.75 | 1.96 | R-454B | 650
218045507 | ALLIED | 7SCP18V24P-**A | 7AHWAC24PX**-71+TD |  | Split System | 22800 | 16 | 8.75 | 1.76 | R-454B | 650
217727399 | YORK | HH860E2S11 | CV600**C+TXV | Y82E100C20LMPS1 | Split System | 52500 | 18 | 8.75 | 1.96 | R-454B | 650
217447857 | COLEMAN | HH860E2S11 | M60E67*+TXV+AMHE5D |  | Split System | 45000 | 19 | 8.75 | 1.96 | R-454B | 650
218000429 | BRYANT HEATING AND COOLING SYSTEMS | 37MUHAQ30AA3+TIC2025-0016 | H,PE23*36+TXV | 927TA48080V17*** | Split System | 27200 | 15.2 | 8.8 | 1.9 | R-454B | 650
218000425 | BRYANT HEATING AND COOLING SYSTEMS | 37MUHAQ30AA3+TIC2025-0016 | H,PE23*36+TXV | 927TA48060V17*** | Split System | 27200 | 15.2 | 8.8 | 1.9 | R-454B | 650
218000350 | PAYNE HEATING AND COOLING | 37MUHAQ30AA3+TIC2025-0016 | H,PE23*36+TXV | PG97VTAA48080B** | Split System | 27200 | 15.2 | 8.8 | 1.9 | R-454B | 650
218000434 | BRYANT HEATING AND COOLING SYSTEMS | 37MUHAQ30AA3+TIC2025-0016 | H,PE31*30+TXV | 927TA60080V21*** | Split System | 27000 | 15.2 | 8.8 | 1.92 | R-454B | 650
218002957 | CARRIER | 37MUHAQ30AA3+TIC2025-0016 | H,PE31*30+TXV | 59TP7A080V21**20 | Split System | 27000 | 15.2 | 8.8 | 1.92 | R-454B | 650
217895961 | FRIEDRICH | WFPU17Y243D | M36G33*+TXV+AMHE3D |  | Split System | 23400 | 17 | 8.8 | 1.96 | R-454B | 650
218088508 | HISENSE | AOH-24U3T25U | HG33*30+TXV+AEFE3A* |  | Split System | 23600 | 18 | 8.8 | 1.96 | R-454B | 650
217464312 | CARRIER | 37MURAQ24AA3 | M30E31*+TXV+AMHE3D |  | Split System | 24000 | 15.2 | 8.8 | 1.96 | R-454B | 650
217464313 | CARRIER | 37MURAQ24AA3 | M30E31*+TXV+AMHE2D |  | Split System | 24000 | 15.2 | 8.8 | 1.96 | R-454B | 650
217268061 | ARMSTRONG AIR | A7SCP18V24P-**A | H,A,DG32*30+TXV | A80DF1E045A12* | Split System | 23200 | 16 | 8.8 | 1.76 | R-454B | 650
217268062 | ARMSTRONG AIR | A7SCP18V24P-**A | H,A,DG32*36+TXV | A80DF1E045A12* | Split System | 23200 | 16 | 8.8 | 1.76 | R-454B | 650
217268064 | ARMSTRONG AIR | A7SCP18V24P-**A | H,A,DG32*30+TXV | A80DF1E070B12* | Split System | 23400 | 16 | 8.8 | 1.76 | R-454B | 650
217268065 | ARMSTRONG AIR | A7SCP18V24P-**A | H,A,DG32*36+TXV | A80DF1E070B12* | Split System | 23400 | 16 | 8.8 | 1.76 | R-454B | 650
217727394 | YORK | HH860E2S11 | CH480C*C+TXV | Y82E100C16LMPS1 | Split System | 44000 | 16 | 8.8 | 1.96 | R-454B | 650
217268659 | ARMSTRONG AIR | A7SCP18V36P-**A | H,A,DP42*36+TXV | A96UH1E090C16S* | Split System | 34200 | 17 | 8.8 | 1.86 | R-454B | 650
218467727 | LENNOX | EL18KSLV-036-230A** | LP29/36X*+TXV | ML296DF070XV48B* | Split System | 34200 | 17 | 8.8 | 1.86 | R-454B | 650
217268739 | ARMSTRONG AIR | A7SCP18V36P-**A | H,A,DP42*36+TXV | A98USMV090C12S* | Split System | 34200 | 18 | 8.8 | 1.86 | R-454B | 650
218088653 | BOSCH | BOVA-60RTB-M20S | TA*48C*+TXV+TD | BGH96M080B3C | Split System | 42500 | 16 | 8.8 | 1.8 | R-454B | 650
218088654 | BOSCH | BOVA-60RTB-M20S | TA*48C*+TXV+TD | BGH96M080B3C | Split System | 42500 | 16 | 8.8 | 1.8 | R-454B | 650
218088651 | BOSCH | BOVA-60RTB-M20S | TA*61D*+TXV+TD | BGH96M080B3C | Split System | 42500 | 16 | 8.8 | 1.8 | R-454B | 650
218088656 | BOSCH | BOVA-60RTB-M20S | TA*61D*+TXV+TD | BGH96M080C4C | Split System | 42500 | 16 | 8.8 | 1.8 | R-454B | 650
218088659 | BOSCH | BOVA-60RTB-M20S | TA*48C*+TXV+TD | BGH96M080C4C | Split System | 42500 | 16 | 8.8 | 1.8 | R-454B | 650
218088655 | BOSCH | BOVA-60RTB-M20S | TA*61D*+TXV+TD | BGH96M080C4C | Split System | 42500 | 16 | 8.8 | 1.8 | R-454B | 650
217464306 | CARRIER | 37MUHAQ24AA3 | M30E31*+TXV+AMHE3D |  | Split System | 22600 | 16 | 8.8 | 2.04 | R-454B | 650
217464307 | CARRIER | 37MUHAQ24AA3 | M30E31*+TXV+AMHE2D |  | Split System | 22600 | 16 | 8.8 | 2.04 | R-454B | 650
217727379 | COMFORTMAKER | D5CUHAH24AAK | FE*G31*24+TXV |  | Split System | 22600 | 16 | 8.8 | 2.04 | R-454B | 650
217735250 | TEMPSTAR | D5CUHAH24AAK | FE*G31*24+TXV |  | Split System | 22600 | 16 | 8.8 | 2.04 | R-454B | 650
218008239 | PAYNE HEATING AND COOLING | 37MUHAQ24AA3 | M36G59*+TXV+AMHE3D |  | Split System | 23200 | 17 | 8.8 | 2.04 | R-454B | 650
217268073 | ARMSTRONG AIR | A7SCP18V24P-**A | H,A,DG32*30+TXV | A96DF1E045B12S* | Split System | 23400 | 16 | 8.8 | 1.76 | R-454B | 650
217268074 | ARMSTRONG AIR | A7SCP18V24P-**A | H,A,DG32*36+TXV | A96DF1E045B12S* | Split System | 23400 | 16 | 8.8 | 1.76 | R-454B | 650
216019530 | YORK | HH824E2S11 | H,YG7J(1,2)36+TXV-BLEED | TM9V040A10MP12 | Split System | 22400 | 16 | 8.8 | 1.96 | R-454B | 650
216019537 | YORK | HH824E2S11 | H,YG7J(1,2)36+TXV-BLEED | TM9Y040A10MP11 | Split System | 22400 | 16 | 8.8 | 1.96 | R-454B | 650
216019527 | YORK | HH824E2S11 | H,YG7J(1,2)36+TXV-BLEED | TM8V080B12MP12 | Split System | 22400 | 17 | 8.8 | 1.96 | R-454B | 650
217727398 | YORK | HH860E2S11 | CH600C*C+TXV | Y82E100C20LMPS1 | Split System | 52500 | 18 | 8.8 | 1.96 | R-454B | 650
216797679 | CONCORD | 7SCP18V24P-**A | SM7*30+TXV+TD |  | Split System | 23000 | 16 | 8.8 | 1.76 | R-454B | 650
217732831 | LENNOX | EL18KSLV-024-230A** | LW25*M7+TXV |  | Split System | 23000 | 16 | 8.8 | 1.76 | R-454B | 650
217290739 | LENNOX | EL18KSLV-024-230A** | LW30*M7+TXV+TD |  | Split System | 23000 | 16 | 8.8 | 1.76 | R-454B | 650
217890519 | ALLIED | 7SCP18V24P-**A | CP3005A*+TXV+TD |  | Split System | 24000 | 16 | 8.8 | 1.76 | R-454B | 650
217890528 | ALLIED | 7SCP18V24P-**A | CE2505C*+TXV |  | Split System | 24000 | 16 | 8.8 | 1.76 | R-454B | 650
217890518 | ALLIED | 7SCP18V24P-**A | CP2505A*+TXV+TD |  | Split System | 24000 | 16 | 8.8 | 1.76 | R-454B | 650
217890527 | ALLIED | 7SCP18V24P-**A | CE3005C*+TXV |  | Split System | 24000 | 16 | 8.8 | 1.76 | R-454B | 650
217890520 | ALLIED | 7SCP18V24P-**A | CP2505C*+TXV+TD |  | Split System | 24000 | 16 | 8.8 | 1.76 | R-454B | 650
217890526 | ALLIED | 7SCP18V24P-**A | CE3005A*+TXV |  | Split System | 24000 | 16 | 8.8 | 1.76 | R-454B | 650
217890521 | ALLIED | 7SCP18V24P-**A | CP3005C*+TXV+TD |  | Split System | 24000 | 16 | 8.8 | 1.76 | R-454B | 650
217890496 | CONCORD | 7SCP18V24P-**A | CE2505C*+TXV |  | Split System | 24000 | 16 | 8.8 | 1.76 | R-454B | 650
217890494 | CONCORD | 7SCP18V24P-**A | CE3005A*+TXV |  | Split System | 24000 | 16 | 8.8 | 1.76 | R-454B | 650
217890487 | CONCORD | 7SCP18V24P-**A | CP3005A*+TXV+TD |  | Split System | 24000 | 16 | 8.8 | 1.76 | R-454B | 650
217890510 | DUCANE | 7SCP18V24P-**A | CE3005A*+TXV |  | Split System | 24000 | 16 | 8.8 | 1.76 | R-454B | 650
217890512 | DUCANE | 7SCP18V24P-**A | CE2505C*+TXV |  | Split System | 24000 | 16 | 8.8 | 1.76 | R-454B | 650
217890504 | DUCANE | 7SCP18V24P-**A | CP2505C*+TXV+TD |  | Split System | 24000 | 16 | 8.8 | 1.76 | R-454B | 650
217890502 | DUCANE | 7SCP18V24P-**A | CP2505A*+TXV+TD |  | Split System | 24000 | 16 | 8.8 | 1.76 | R-454B | 650
217483448 | GE Appliances | NS18H24HA5*** | V36H175P72*+TXV | NF97X060V3B*** | Split System | 23600 | 16 | 8.8 | 1.78 | R-454B | 650
217615821 | LENNOX | EL18KSLV-024-230A** | LEM24*23E*+TXV |  | Split System | 24000 | 16 | 8.8 | 1.78 | R-454B | 650
217465666 | LENNOX | EL18KSLV-024-230A** | L*18/36U*+TXV+LEFE4B* |  | Split System | 24000 | 16 | 8.8 | 1.78 | R-454B | 650
217465667 | LENNOX | EL18KSLV-024-230A** | L*18/36U*+TXV+LEFE3A* |  | Split System | 24000 | 16 | 8.8 | 1.78 | R-454B | 650
218399581 | MIDEA | MOVB-60HDN10-M20G | (H,Y)G84*48+TXV+TD | MGV96U080B3C | Split System | 42500 | 16 | 8.8 | 1.8 | R-454B | 650
217454822 | GE Appliances | NS18H24HA5*** | HG32*36+TXV | NF97X060V3B*** | Split System | 23600 | 17 | 8.8 | 1.78 | R-454B | 650
218386496 | LENNOX | EL21KLV-048-230A** | L*42/60Z*+TXV | ML296UH090XV48C* | Split System | 47000 | 19 | 8.8 | 2.08 | R-454B | 650
218386501 | LENNOX | EL21KLV-048-230A** | L*42/60Z*+TXV | ML296UH110XV60C* | Split System | 47000 | 20 | 8.8 | 2.08 | R-454B | 650
217374900 | CARRIER | 37MURAQ24AA3 | H,PG31*24+TXV | 59SP6B100V21**20 | Split System | 22400 | 15.2 | 8.85 | 2.02 | R-454B | 650
217732775 | LENNOX | EL18KSLV-060-230A** | L*49/62Z*+TXV+LEFE5* |  | Split System | 55000 | 17 | 8.85 | 1.82 | R-454B | 650
218444190 | ARMSTRONG AIR | A7SCP18V24P-**A | A24VBA*+TXV | A80DF1E070A12* | Split System | 23200 | 15.2 | 8.85 | 1.78 | R-454B | 650
217268115 | ARMSTRONG AIR | A7SCP18V24P-**A | A24VBA*+TXV | A80DF1E045A12* | Split System | 23200 | 16 | 8.85 | 1.78 | R-454B | 650
217268116 | ARMSTRONG AIR | A7SCP18V24P-**A | A30VBA*+TXV | A80DF1E045A12* | Split System | 23200 | 16 | 8.85 | 1.78 | R-454B | 650
218444228 | ARMSTRONG AIR | A7SCP18V24P-**A | A24VBA*+TXV | A97DF2E045B12S* | Split System | 23400 | 16 | 8.85 | 1.78 | R-454B | 650
217268120 | ARMSTRONG AIR | A7SCP18V24P-**A | A30VBA*+TXV | A80DF1E070B12* | Split System | 23400 | 16 | 8.85 | 1.78 | R-454B | 650
217268119 | ARMSTRONG AIR | A7SCP18V24P-**A | A24VBA*+TXV | A80DF1E070B12* | Split System | 23400 | 16 | 8.85 | 1.78 | R-454B | 650
218626184 | ACIQ | Q5H9V36*K*AAA* | EVD5X42M17A* | *96VTN0601716B* | Split System | 35600 | 15.2 | 8.5 | 2.02 | R-454B | 650
218626076 | ACIQ | Q5H9V36*K*AAA* | EVD5X36M21A* | *80VTL0701716B* | Split System | 35800 | 15.2 | 8.5 | 2.02 | R-454B | 650
218626063 | ACIQ | Q5H9V36*K*AAA* | EVD5X36M21A* | *80VSL0701716B* | Split System | 35800 | 15.2 | 8.5 | 2.02 | R-454B | 650
218626193 | ACIQ | Q5H9V36*K*AAA* | EVD5X42M21A* | *80VSL0701716B* | Split System | 35800 | 15.2 | 8.5 | 2.02 | R-454B | 650
218626203 | ACIQ | Q5H9V36*K*AAA* | EVD5X42M21A* | *80CTL0901716B* | Split System | 36000 | 15.2 | 8.5 | 2.02 | R-454B | 650
218626206 | ACIQ | Q5H9V36*K*AAA* | EVD5X42M21A* | *80VTL0701716B* | Split System | 36000 | 15.2 | 8.5 | 2.02 | R-454B | 650
218626073 | ACIQ | Q5H9V36*K*AAA* | EVD5X36M21A* | *80CTL0901716B* | Split System | 36000 | 15.2 | 8.5 | 2.02 | R-454B | 650
218625985 | ACIQ | Q5H9V36*K*AAA* | EVM5X48M21A* | *80VSL0701716B* | Split System | 36400 | 15.2 | 8.5 | 2.02 | R-454B | 650
218626108 | ACIQ | Q5H9V36*K*AAA* | EVD5X37M21A* | *80VSL0701716B* | Split System | 36400 | 15.2 | 8.5 | 2.02 | R-454B | 650
218626234 | ACIQ | Q5H9V36*K*AAA* | EVD5X48M21A* | *80VSL0701716B* | Split System | 36400 | 15.2 | 8.5 | 2.02 | R-454B | 650
218626115 | ACIQ | Q5H9V36*K*AAA* | EVD5X37M21A* | *80VTL0701716B* | Split System | 36400 | 15.2 | 8.5 | 2.02 | R-454B | 650
218625948 | ACIQ | Q5H9V36*K*AAA* | EVM5X43M21A* | *96VSN0401712B* | Split System | 34200 | 15.2 | 8.5 | 2.06 | R-454B | 650
218625966 | ACIQ | Q5H9V36*K*AAA* | EVM5X43M21A* | *96VTN0401712B* | Split System | 34200 | 15.2 | 8.5 | 2.06 | R-454B | 650
218626759 | ACIQ | Q5H9V36*K*AAA* | EA*5X36M17A* | *80MSU0601716A* | Split System | 33600 | 15.5 | 8.5 | 2 | R-454B | 650
218626867 | ACIQ | Q5H9V36*K*AAA* | EA*5X42M21A* | *80CSU0401712B* | Split System | 34400 | 15.5 | 8.5 | 2 | R-454B | 650
218626187 | ACIQ | Q5H9V36*K*AAA* | EVD5X42M17A* | *97VTN0801716A* | Split System | 35600 | 15.5 | 8.5 | 2 | R-454B | 650
218626185 | ACIQ | Q5H9V36*K*AAA* | EVD5X42M17A* | *96VTN0801716B* | Split System | 35600 | 15.5 | 8.5 | 2 | R-454B | 650
218626178 | ACIQ | Q5H9V36*K*AAA* | EVD5X42M17A* | *96VSN0801716B* | Split System | 35600 | 15.5 | 8.5 | 2 | R-454B | 650
218625905 | ACIQ | Q5H9V36*K*AAA* | EVM5X36M17A* | *96CTN0801714B* | Split System | 35200 | 15.5 | 8.5 | 2.02 | R-454B | 650
218626051 | ACIQ | Q5H9V36*K*AAA* | EVD5X36M17A* | *96CTN0801714B* | Split System | 35200 | 15.5 | 8.5 | 2.02 | R-454B | 650
218626176 | ACIQ | Q5H9V36*K*AAA* | EVD5X42M17A* | *97CMN0801714B* | Split System | 35600 | 15.5 | 8.5 | 2.02 | R-454B | 650
218627083 | ACIQ | Q5H9V36*K*AAA* | ESH5X42M12A* | *80MSU0802120A* | Split System | 35400 | 15.2 | 8.5 | 1.95 | R-454B | 650
218626174 | ACIQ | Q5H9V36*K*AAA* | EVD5X42M17A* | *95CSU0601716B* | Split System | 35600 | 15.2 | 8.5 | 2 | R-454B | 650
218625887 | ACIQ | Q5H9V36*K*AAA* | EVM5X36M17A* | *80VSL0701412B* | Split System | 35200 | 15.2 | 8.5 | 2.02 | R-454B | 650
218625894 | ACIQ | Q5H9V36*K*AAA* | EVM5X36M17A* | *80CTL0701716B* | Split System | 35200 | 15.2 | 8.5 | 2.04 | R-454B | 650
218626040 | ACIQ | Q5H9V36*K*AAA* | EVD5X36M17A* | *80CTL0701716B* | Split System | 35200 | 15.2 | 8.5 | 2.04 | R-454B | 650
218626042 | ACIQ | Q5H9V36*K*AAA* | EVD5X36M17A* | *80VTL0701716B* | Split System | 35400 | 15.5 | 8.5 | 2 | R-454B | 650
218625896 | ACIQ | Q5H9V36*K*AAA* | EVM5X36M17A* | *80VTL0701716B* | Split System | 35400 | 15.5 | 8.5 | 2 | R-454B | 650
218626164 | ACIQ | Q5H9V36*K*AAA* | EVD5X42M17A* | *80VSL0701412B* | Split System | 35600 | 15.5 | 8.5 | 2 | R-454B | 650
218626171 | ACIQ | Q5H9V36*K*AAA* | EVD5X42M17A* | *80CTL0701716B* | Split System | 35800 | 15.5 | 8.5 | 2 | R-454B | 650
218626179 | ACIQ | Q5H9V36*K*AAA* | EVD5X42M17A* | *95MSU0601716A* | Split System | 35800 | 15.5 | 8.5 | 2 | R-454B | 650
218626213 | ACIQ | Q5H9V36*K*AAA* | EVD5X42M21A* | *96VSN0802120B* | Split System | 36200 | 15.5 | 8.5 | 2 | R-454B | 650
218626221 | ACIQ | Q5H9V36*K*AAA* | EVD5X42M21A* | *96VTN0802120B* | Split System | 36200 | 15.5 | 8.5 | 2 | R-454B | 650
218626226 | ACIQ | Q5H9V36*K*AAA* | EVD5X42M21A* | *97VTN0802120A* | Split System | 36200 | 15.5 | 8.5 | 2 | R-454B | 650
218626143 | ACIQ | Q5H9V36*K*AAA* | EVD5X38M17A* | *80CTL0451712B* | Split System | 36600 | 15.5 | 8.5 | 2 | R-454B | 650
218626039 | ACIQ | Q5H9V36*K*AAA* | EVD5X36M17A* | *80CTL0701412B* | Split System | 35200 | 15.5 | 8.5 | 2.02 | R-454B | 650
218625893 | ACIQ | Q5H9V36*K*AAA* | EVM5X36M17A* | *80CTL0701412B* | Split System | 35200 | 15.5 | 8.5 | 2.02 | R-454B | 650
218626214 | ACIQ | Q5H9V36*K*AAA* | EVD5X42M21A* | *96VSN1002120B* | Split System | 36000 | 15.2 | 8.5 | 2 | R-454B | 650
218626075 | ACIQ | Q5H9V36*K*AAA* | EVD5X36M21A* | *80CTL1102120B* | Split System | 36200 | 15.2 | 8.5 | 2 | R-454B | 650
218626205 | ACIQ | Q5H9V36*K*AAA* | EVD5X42M21A* | *80CTL1102120B* | Split System | 36200 | 15.2 | 8.5 | 2 | R-454B | 650
218626243 | ACIQ | Q5H9V36*K*AAA* | EVD5X48M21A* | *80CTL0901716B* | Split System | 36600 | 15.2 | 8.5 | 2 | R-454B | 650
218626113 | ACIQ | Q5H9V36*K*AAA* | EVD5X37M21A* | *80CTL0901716B* | Split System | 36600 | 15.2 | 8.5 | 2 | R-454B | 650
218626155 | ACIQ | Q5H9V36*K*AAA* | EVD5X38M17A* | *96CTN0801714B* | Split System | 36800 | 15.2 | 8.5 | 2 | R-454B | 650
218626016 | ACIQ | Q5H9V36*K*AAA* | EVM5X49M21A* | *80VSL0701716B* | Split System | 37200 | 15.2 | 8.5 | 2 | R-454B | 650
218626021 | ACIQ | Q5H9V36*K*AAA* | EVM5X49M21A* | *80VTL0701716B* | Split System | 37400 | 15.2 | 8.5 | 2 | R-454B | 650
218625980 | ACIQ | Q5H9V36*K*AAA* | EVM5X43M21A* | OMV112K14A | Split System | 35400 | 15.2 | 8.5 | 2.02 | R-454B | 650
218625889 | ACIQ | Q5H9V36*K*AAA* | EVM5X36M17A* | *80VSL0901716B* | Split System | 35400 | 15.2 | 8.5 | 2.02 | R-454B | 650
218626035 | ACIQ | Q5H9V36*K*AAA* | EVD5X36M17A* | *80VSL0901716B* | Split System | 35400 | 15.2 | 8.5 | 2.02 | R-454B | 650
218625895 | ACIQ | Q5H9V36*K*AAA* | EVM5X36M17A* | *80CTL0901716B* | Split System | 35600 | 15.2 | 8.5 | 2.02 | R-454B | 650
218626041 | ACIQ | Q5H9V36*K*AAA* | EVD5X36M17A* | *80CTL0901716B* | Split System | 35600 | 15.2 | 8.5 | 2.02 | R-454B | 650
218626165 | ACIQ | Q5H9V36*K*AAA* | EVD5X42M17A* | *80VSL0701716B* | Split System | 35600 | 15.2 | 8.5 | 2.02 | R-454B | 650
218626166 | ACIQ | Q5H9V36*K*AAA* | EVD5X42M17A* | *80VSL0901716B* | Split System | 35800 | 15.2 | 8.5 | 2.02 | R-454B | 650
218626173 | ACIQ | Q5H9V36*K*AAA* | EVD5X42M17A* | *80VTL0701716B* | Split System | 35800 | 15.2 | 8.5 | 2.02 | R-454B | 650
218626172 | ACIQ | Q5H9V36*K*AAA* | EVD5X42M17A* | *80CTL0901716B* | Split System | 35800 | 15.2 | 8.5 | 2.02 | R-454B | 650
218626064 | ACIQ | Q5H9V36*K*AAA* | EVD5X36M21A* | *80VSL0901716B* | Split System | 36000 | 15.2 | 8.5 | 2.02 | R-454B | 650
218626087 | ACIQ | Q5H9V36*K*AAA* | EVD5X36M21A* | *96VSN1002120B* | Split System | 36000 | 15.2 | 8.5 | 2.02 | R-454B | 650
218626217 | ACIQ | Q5H9V36*K*AAA* | EVD5X42M21A* | *96CTN1002122B* | Split System | 36000 | 15.2 | 8.5 | 2.02 | R-454B | 650
218626210 | ACIQ | Q5H9V36*K*AAA* | EVD5X42M21A* | *97CMN1002122B* | Split System | 36000 | 15.2 | 8.5 | 2.02 | R-454B | 650
218626094 | ACIQ | Q5H9V36*K*AAA* | EVD5X36M21A* | *97CTN1002122A* | Split System | 36000 | 15.2 | 8.5 | 2.02 | R-454B | 650
218626097 | ACIQ | Q5H9V36*K*AAA* | EVD5X36M21A* | *96VTN0802120B* | Split System | 36000 | 15.2 | 8.5 | 2.02 | R-454B | 650
218626091 | ACIQ | Q5H9V36*K*AAA* | EVD5X36M21A* | *96CTN1002122B* | Split System | 36000 | 15.2 | 8.5 | 2.02 | R-454B | 650
218626086 | ACIQ | Q5H9V36*K*AAA* | EVD5X36M21A* | *96VSN0802120B* | Split System | 36000 | 15.2 | 8.5 | 2.02 | R-454B | 650
218626218 | ACIQ | Q5H9V36*K*AAA* | EVD5X42M21A* | *97CTN1002122A* | Split System | 36000 | 15.2 | 8.5 | 2.02 | R-454B | 650
218626102 | ACIQ | Q5H9V36*K*AAA* | EVD5X36M21A* | *97VTN0802120A* | Split System | 36000 | 15.2 | 8.5 | 2.02 | R-454B | 650
218626083 | ACIQ | Q5H9V36*K*AAA* | EVD5X36M21A* | *97CMN1002122B* | Split System | 36000 | 15.2 | 8.5 | 2.02 | R-454B | 650
218626066 | ACIQ | Q5H9V36*K*AAA* | EVD5X36M21A* | *80VSL1102122B* | Split System | 36200 | 15.2 | 8.5 | 2.02 | R-454B | 650
218626196 | ACIQ | Q5H9V36*K*AAA* | EVD5X42M21A* | *80VSL1102122B* | Split System | 36200 | 15.2 | 8.5 | 2.02 | R-454B | 650
218626078 | ACIQ | Q5H9V36*K*AAA* | EVD5X36M21A* | *80VTL1102122B* | Split System | 36200 | 15.2 | 8.5 | 2.02 | R-454B | 650
218626077 | ACIQ | Q5H9V36*K*AAA* | EVD5X36M21A* | *80VTL0902120B* | Split System | 36200 | 15.2 | 8.5 | 2.02 | R-454B | 650
218626065 | ACIQ | Q5H9V36*K*AAA* | EVD5X36M21A* | *80VSL0902120B* | Split System | 36200 | 15.2 | 8.5 | 2.02 | R-454B | 650
218626103 | ACIQ | Q5H9V36*K*AAA* | EVD5X36M21A* | *97VTN1002120A* | Split System | 36200 | 15.2 | 8.5 | 2.02 | R-454B | 650
218626227 | ACIQ | Q5H9V36*K*AAA* | EVD5X42M21A* | *97VTN1002120A* | Split System | 36200 | 15.2 | 8.5 | 2.02 | R-454B | 650
218626098 | ACIQ | Q5H9V36*K*AAA* | EVD5X36M21A* | *96VTN1002120B* | Split System | 36200 | 15.2 | 8.5 | 2.02 | R-454B | 650
218626222 | ACIQ | Q5H9V36*K*AAA* | EVD5X42M21A* | *96VTN1002120B* | Split System | 36200 | 15.2 | 8.5 | 2.02 | R-454B | 650
218626236 | ACIQ | Q5H9V36*K*AAA* | EVD5X48M21A* | *80VSL0902120B* | Split System | 36600 | 15.2 | 8.5 | 2.02 | R-454B | 650
218626247 | ACIQ | Q5H9V36*K*AAA* | EVD5X48M21A* | *80VTL0902120B* | Split System | 36600 | 15.2 | 8.5 | 2.02 | R-454B | 650
218626014 | ACIQ | Q5H9V36*K*AAA* | EVM5X48M21A* | *97VTN1002120A* | Split System | 36600 | 15.2 | 8.5 | 2.02 | R-454B | 650
218626235 | ACIQ | Q5H9V36*K*AAA* | EVD5X48M21A* | *80VSL0901716B* | Split System | 36600 | 15.2 | 8.5 | 2.02 | R-454B | 650
218625986 | ACIQ | Q5H9V36*K*AAA* | EVM5X48M21A* | *80VSL0901716B* | Split System | 36600 | 15.2 | 8.5 | 2.02 | R-454B | 650
218626109 | ACIQ | Q5H9V36*K*AAA* | EVD5X37M21A* | *80VSL0902120B* | Split System | 36600 | 15.2 | 8.5 | 2.02 | R-454B | 650
218626009 | ACIQ | Q5H9V36*K*AAA* | EVM5X48M21A* | *96VTN1002120B* | Split System | 36600 | 15.2 | 8.5 | 2.02 | R-454B | 650
218626134 | ACIQ | Q5H9V36*K*AAA* | EVD5X37M21A* | *97VTN1002120A* | Split System | 36600 | 15.2 | 8.5 | 2.02 | R-454B | 650
218626261 | ACIQ | Q5H9V36*K*AAA* | EVD5X48M21A* | *96VTN1002120B* | Split System | 36600 | 15.2 | 8.5 | 2.02 | R-454B | 650
218626116 | ACIQ | Q5H9V36*K*AAA* | EVD5X37M21A* | *80VTL0902120B* | Split System | 36600 | 15.2 | 8.5 | 2.02 | R-454B | 650
218626266 | ACIQ | Q5H9V36*K*AAA* | EVD5X48M21A* | *97VTN1002120A* | Split System | 36600 | 15.2 | 8.5 | 2.02 | R-454B | 650
218625996 | ACIQ | Q5H9V36*K*AAA* | EVM5X48M21A* | *80VTL0902120B* | Split System | 36600 | 15.2 | 8.5 | 2.02 | R-454B | 650
218626129 | ACIQ | Q5H9V36*K*AAA* | EVD5X37M21A* | *96VTN1002120B* | Split System | 36600 | 15.2 | 8.5 | 2.02 | R-454B | 650
218625987 | ACIQ | Q5H9V36*K*AAA* | EVM5X48M21A* | *80VSL0902120B* | Split System | 36600 | 15.2 | 8.5 | 2.02 | R-454B | 650
218626123 | ACIQ | Q5H9V36*K*AAA* | EVD5X37M21A* | *96VSN1002120B* | Split System | 36600 | 15.2 | 8.5 | 2.02 | R-454B | 650
218626254 | ACIQ | Q5H9V36*K*AAA* | EVD5X48M21A* | *96VSN1002120B* | Split System | 36600 | 15.2 | 8.5 | 2.02 | R-454B | 650
218626003 | ACIQ | Q5H9V36*K*AAA* | EVM5X48M21A* | *96VSN1002120B* | Split System | 36600 | 15.2 | 8.5 | 2.02 | R-454B | 650
218626151 | ACIQ | Q5H9V36*K*AAA* | EVD5X38M17A* | *96VSN0601716B* | Split System | 36600 | 15.2 | 8.5 | 2.02 | R-454B | 650
218626128 | ACIQ | Q5H9V36*K*AAA* | EVD5X37M21A* | *96VTN0802120B* | Split System | 36600 | 15.2 | 8.5 | 2.02 | R-454B | 650
218626133 | ACIQ | Q5H9V36*K*AAA* | EVD5X37M21A* | *97VTN0802120A* | Split System | 36600 | 15.2 | 8.5 | 2.02 | R-454B | 650
218626149 | ACIQ | Q5H9V36*K*AAA* | EVD5X38M17A* | *97CMN0601714B* | Split System | 36600 | 15.2 | 8.5 | 2.02 | R-454B | 650
218626008 | ACIQ | Q5H9V36*K*AAA* | EVM5X48M21A* | *96VTN0802120B* | Split System | 36600 | 15.2 | 8.5 | 2.02 | R-454B | 650
218626253 | ACIQ | Q5H9V36*K*AAA* | EVD5X48M21A* | *96VSN0802120B* | Split System | 36600 | 15.2 | 8.5 | 2.02 | R-454B | 650
218626159 | ACIQ | Q5H9V36*K*AAA* | EVD5X38M17A* | *97VTN0601716A* | Split System | 36600 | 15.2 | 8.5 | 2.02 | R-454B | 650
218626260 | ACIQ | Q5H9V36*K*AAA* | EVD5X48M21A* | *96VTN0802120B* | Split System | 36600 | 15.2 | 8.5 | 2.02 | R-454B | 650
218626013 | ACIQ | Q5H9V36*K*AAA* | EVM5X48M21A* | *97VTN0802120A* | Split System | 36600 | 15.2 | 8.5 | 2.02 | R-454B | 650
218626154 | ACIQ | Q5H9V36*K*AAA* | EVD5X38M17A* | *96CTN0601714B* | Split System | 36600 | 15.2 | 8.5 | 2.02 | R-454B | 650
218626265 | ACIQ | Q5H9V36*K*AAA* | EVD5X48M21A* | *97VTN0802120A* | Split System | 36600 | 15.2 | 8.5 | 2.02 | R-454B | 650
218626122 | ACIQ | Q5H9V36*K*AAA* | EVD5X37M21A* | *96VSN0802120B* | Split System | 36600 | 15.2 | 8.5 | 2.02 | R-454B | 650
218626161 | ACIQ | Q5H9V36*K*AAA* | EVD5X38M17A* | OMV112K14A | Split System | 36600 | 15.2 | 8.5 | 2.02 | R-454B | 650
218626002 | ACIQ | Q5H9V36*K*AAA* | EVM5X48M21A* | *96VSN0802120B* | Split System | 36600 | 15.2 | 8.5 | 2.02 | R-454B | 650
218626157 | ACIQ | Q5H9V36*K*AAA* | EVD5X38M17A* | *96VTN0601716B* | Split System | 36600 | 15.2 | 8.5 | 2.02 | R-454B | 650
218625994 | ACIQ | Q5H9V36*K*AAA* | EVM5X48M21A* | *80CTL0902120B* | Split System | 36800 | 15.2 | 8.5 | 2.02 | R-454B | 650
218626244 | ACIQ | Q5H9V36*K*AAA* | EVD5X48M21A* | *80CTL0902120B* | Split System | 36800 | 15.2 | 8.5 | 2.02 | R-454B | 650
218626114 | ACIQ | Q5H9V36*K*AAA* | EVD5X37M21A* | *80CTL0902120B* | Split System | 36800 | 15.2 | 8.5 | 2.02 | R-454B | 650
218626150 | ACIQ | Q5H9V36*K*AAA* | EVD5X38M17A* | *97CMN0801714B* | Split System | 36800 | 15.2 | 8.5 | 2.02 | R-454B | 650
218626138 | ACIQ | Q5H9V36*K*AAA* | EVD5X38M17A* | *80VSL0701412B* | Split System | 36800 | 15.2 | 8.5 | 2.02 | R-454B | 650
218626026 | ACIQ | Q5H9V36*K*AAA* | EVM5X49M21A* | *96VSN0801716B* | Split System | 37200 | 15.2 | 8.5 | 2.02 | R-454B | 650
218626027 | ACIQ | Q5H9V36*K*AAA* | EVM5X49M21A* | *96VTN0801716B* | Split System | 37200 | 15.2 | 8.5 | 2.02 | R-454B | 650
218626029 | ACIQ | Q5H9V36*K*AAA* | EVM5X49M21A* | *97VTN0801716A* | Split System | 37200 | 15.2 | 8.5 | 2.02 | R-454B | 650
218625979 | ACIQ | Q5H9V36*K*AAA* | EVM5X43M21A* | OMV098J12* | Split System | 35200 | 15.2 | 8.5 | 2.04 | R-454B | 650
218627180 | ACIQ | Q5H9V36*K*AAA* | F5MA5*42L*C* |  | Split System | 34000 | 15.2 | 8.5 | 2.06 | R-454B | 650
218625891 | ACIQ | Q5H9V36*K*AAA* | EVM5X36M17A* | *80MSU0601716A* | Split System | 35400 | 15.5 | 8.5 | 2 | R-454B | 650
218625885 | ACIQ | Q5H9V36*K*AAA* | EVM5X36M17A* | *80CSU0401712B* | Split System | 35600 | 15.5 | 8.5 | 2 | R-454B | 650
218625890 | ACIQ | Q5H9V36*K*AAA* | EVM5X36M17A* | *80MSU0401712A* | Split System | 35600 | 15.5 | 8.5 | 2 | R-454B | 650
218626036 | ACIQ | Q5H9V36*K*AAA* | EVD5X36M17A* | *80MSU0401712A* | Split System | 35600 | 15.5 | 8.5 | 2 | R-454B | 650
218626167 | ACIQ | Q5H9V36*K*AAA* | EVD5X42M17A* | *80MSU0401712A* | Split System | 35800 | 15.5 | 8.5 | 2 | R-454B | 650
218626194 | ACIQ | Q5H9V36*K*AAA* | EVD5X42M21A* | *80VSL0901716B* | Split System | 36000 | 15.5 | 8.5 | 2 | R-454B | 650
218626067 | ACIQ | Q5H9V36*K*AAA* | EVD5X36M21A* | *80MSU0601716A* | Split System | 36200 | 15.5 | 8.5 | 2 | R-454B | 650
218626197 | ACIQ | Q5H9V36*K*AAA* | EVD5X42M21A* | *80MSU0601716A* | Split System | 36200 | 15.5 | 8.5 | 2 | R-454B | 650
218625993 | ACIQ | Q5H9V36*K*AAA* | EVM5X48M21A* | *80CTL0901716B* | Split System | 36600 | 15.5 | 8.5 | 2 | R-454B | 650
218626156 | ACIQ | Q5H9V36*K*AAA* | EVD5X38M17A* | *97CTN0601716A* | Split System | 36600 | 15.5 | 8.5 | 2 | R-454B | 650
218625981 | ACIQ | Q5H9V36*K*AAA* | EVM5X48M21A* | *80CSU0401712B* | Split System | 36800 | 15.5 | 8.5 | 2 | R-454B | 650
218626106 | ACIQ | Q5H9V36*K*AAA* | EVD5X37M21A* | *80CSU0401712B* | Split System | 36800 | 15.5 | 8.5 | 2 | R-454B | 650
218626230 | ACIQ | Q5H9V36*K*AAA* | EVD5X48M21A* | *80CSU0401712B* | Split System | 36800 | 15.5 | 8.5 | 2 | R-454B | 650
218626256 | ACIQ | Q5H9V36*K*AAA* | EVD5X48M21A* | *95MSU1002120A* | Split System | 36800 | 15.5 | 8.5 | 2 | R-454B | 650
218626019 | ACIQ | Q5H9V36*K*AAA* | EVM5X49M21A* | *80CTL0901716B* | Split System | 37400 | 15.5 | 8.5 | 2 | R-454B | 650
218626033 | ACIQ | Q5H9V36*K*AAA* | EVD5X36M17A* | *80VSL0701412B* | Split System | 35200 | 15.5 | 8.5 | 2.02 | R-454B | 650
218625888 | ACIQ | Q5H9V36*K*AAA* | EVM5X36M17A* | *80VSL0701716B* | Split System | 35200 | 15.5 | 8.5 | 2.02 | R-454B | 650
218626034 | ACIQ | Q5H9V36*K*AAA* | EVD5X36M17A* | *80VSL0701716B* | Split System | 35200 | 15.5 | 8.5 | 2.02 | R-454B | 650
218626181 | ACIQ | Q5H9V36*K*AAA* | EVD5X42M17A* | *96CTN0801714B* | Split System | 35600 | 15.5 | 8.5 | 2.02 | R-454B | 650
218626202 | ACIQ | Q5H9V36*K*AAA* | EVD5X42M21A* | *80CTL0702120B* | Split System | 36000 | 15.5 | 8.5 | 2.02 | R-454B | 650
218626072 | ACIQ | Q5H9V36*K*AAA* | EVD5X36M21A* | *80CTL0702120B* | Split System | 36000 | 15.5 | 8.5 | 2.02 | R-454B | 650
218625953 | ACIQ | Q5H9V36*K*AAA* | EVM5X43M21A* | *95MSU0401712A* | Split System | 34600 | 15.5 | 8.5 | 2.04 | R-454B | 650
218625977 | ACIQ | Q5H9V36*K*AAA* | EVM5X43M21A* | OLV098A12* | Split System | 35000 | 15.5 | 8.5 | 2.04 | R-454B | 650
218626037 | ACIQ | Q5H9V36*K*AAA* | EVD5X36M17A* | *80MSU0601716A* | Split System | 35400 | 15.5 | 8.5 | 2.05 | R-454B | 650
218625886 | ACIQ | Q5H9V36*K*AAA* | EVM5X36M17A* | *80CSU0601716B* | Split System | 35400 | 15.5 | 8.5 | 2.05 | R-454B | 650
218626032 | ACIQ | Q5H9V36*K*AAA* | EVD5X36M17A* | *80CSU0601716B* | Split System | 35400 | 15.5 | 8.5 | 2.05 | R-454B | 650
218626162 | ACIQ | Q5H9V36*K*AAA* | EVD5X42M17A* | *80CSU0401712B* | Split System | 35800 | 16 | 8.5 | 2 | R-454B | 650
218626168 | ACIQ | Q5H9V36*K*AAA* | EVD5X42M17A* | *80MSU0601716A* | Split System | 36000 | 16 | 8.5 | 2 | R-454B | 650
218626061 | ACIQ | Q5H9V36*K*AAA* | EVD5X36M21A* | *80CSU0802120B* | Split System | 36200 | 16 | 8.5 | 2 | R-454B | 650
218626068 | ACIQ | Q5H9V36*K*AAA* | EVD5X36M21A* | *80MSU0802120A* | Split System | 36400 | 16 | 8.5 | 2 | R-454B | 650
218626198 | ACIQ | Q5H9V36*K*AAA* | EVD5X42M21A* | *80MSU0802120A* | Split System | 36400 | 16 | 8.5 | 2 | R-454B | 650
218626238 | ACIQ | Q5H9V36*K*AAA* | EVD5X48M21A* | *80MSU0601716A* | Split System | 36800 | 16 | 8.5 | 2 | R-454B | 650
218626153 | ACIQ | Q5H9V36*K*AAA* | EVD5X38M17A* | *95MSU0601716A* | Split System | 36800 | 16 | 8.5 | 2 | R-454B | 650
218625962 | ACIQ | Q5H9V36*K*AAA* | EVM5X43M21A* | *97CTN0601716A* | Split System | 34600 | 16 | 8.5 | 2.04 | R-454B | 650
218625932 | ACIQ | Q5H9V36*K*AAA* | EVM5X43M21A* | *80CTL0451712B* | Split System | 34800 | 16 | 8.5 | 2.04 | R-454B | 650
218625950 | ACIQ | Q5H9V36*K*AAA* | EVM5X43M21A* | *96VSN0801716B* | Split System | 34600 | 16 | 8.5 | 2.05 | R-454B | 650
218625968 | ACIQ | Q5H9V36*K*AAA* | EVM5X43M21A* | *96VTN0801716B* | Split System | 34600 | 16 | 8.5 | 2.05 | R-454B | 650
218625954 | ACIQ | Q5H9V36*K*AAA* | EVM5X43M21A* | *95MSU0601716A* | Split System | 34600 | 16 | 8.5 | 2.05 | R-454B | 650
218625973 | ACIQ | Q5H9V36*K*AAA* | EVM5X43M21A* | *97VTN0801716A* | Split System | 34600 | 16 | 8.5 | 2.05 | R-454B | 650
218625963 | ACIQ | Q5H9V36*K*AAA* | EVM5X43M21A* | *97CTN0801716A* | Split System | 34600 | 16 | 8.5 | 2.05 | R-454B | 650
218625944 | ACIQ | Q5H9V36*K*AAA* | EVM5X43M21A* | *97CMN0602120B* | Split System | 34800 | 16 | 8.5 | 2.05 | R-454B | 650
218625958 | ACIQ | Q5H9V36*K*AAA* | EVM5X43M21A* | *96CTN0601714B* | Split System | 34800 | 16 | 8.5 | 2.05 | R-454B | 650
218625967 | ACIQ | Q5H9V36*K*AAA* | EVM5X43M21A* | *96VTN0601716B* | Split System | 34800 | 16 | 8.5 | 2.05 | R-454B | 650
218625972 | ACIQ | Q5H9V36*K*AAA* | EVM5X43M21A* | *97VTN0601716A* | Split System | 34800 | 16 | 8.5 | 2.05 | R-454B | 650
218625949 | ACIQ | Q5H9V36*K*AAA* | EVM5X43M21A* | *96VSN0601716B* | Split System | 34800 | 16 | 8.5 | 2.05 | R-454B | 650
218625940 | ACIQ | Q5H9V36*K*AAA* | EVM5X43M21A* | *95CSU0601716B* | Split System | 34800 | 16 | 8.5 | 2.05 | R-454B | 650
218625945 | ACIQ | Q5H9V36*K*AAA* | EVM5X43M21A* | *97CMN0801714B* | Split System | 35000 | 16 | 8.5 | 2.05 | R-454B | 650
218625943 | ACIQ | Q5H9V36*K*AAA* | EVM5X43M21A* | *97CMN0601714B* | Split System | 34800 | 16 | 8.5 | 2.06 | R-454B | 650
218627810 | ACIQ | Q5H9V24*K*AAA* | EVD5X24M17A* | *96VTN0401410B* | Split System | 23200 | 16.5 | 8.5 | 1.88 | R-454B | 650
218627558 | ACIQ | Q5H9V24*K*AAA* | EVM5X24M17A* | *96VSN0401410B* | Split System | 23200 | 16.5 | 8.5 | 1.88 | R-454B | 650
218627571 | ACIQ | Q5H9V24*K*AAA* | EVM5X24M17A* | *96VTN0401712B* | Split System | 23400 | 16.5 | 8.5 | 1.88 | R-454B | 650
218627798 | ACIQ | Q5H9V24*K*AAA* | EVD5X24M17A* | *96VSN0401410B* | Split System | 23400 | 16.5 | 8.5 | 1.88 | R-454B | 650
218627559 | ACIQ | Q5H9V24*K*AAA* | EVM5X24M17A* | *96VSN0401712B* | Split System | 23400 | 16.5 | 8.5 | 1.88 | R-454B | 650
218627570 | ACIQ | Q5H9V24*K*AAA* | EVM5X24M17A* | *96VTN0401410B* | Split System | 23400 | 16.5 | 8.5 | 1.88 | R-454B | 650
218627805 | ACIQ | Q5H9V24*K*AAA* | EVD5X24M17A* | *96CTN0401410B* | Split System | 23400 | 16.5 | 8.5 | 1.88 | R-454B | 650
218627875 | ACIQ | Q5H9V24*K*AAA* | EVD5X30M14A* | *96VTN0401410B* | Split System | 23600 | 16.5 | 8.5 | 1.9 | R-454B | 650
218627874 | ACIQ | Q5H9V24*K*AAA* | EVD5X30M14A* | *96CTN0401410B* | Split System | 23600 | 16.5 | 8.5 | 1.9 | R-454B | 650
218627537 | ACIQ | Q5H9V24*K*AAA* | EVM5X24M14A* | *96VSN0601412B* | Split System | 23400 | 17 | 8.5 | 1.88 | R-454B | 650
218627540 | ACIQ | Q5H9V24*K*AAA* | EVM5X24M14A* | *96VTN0601412B* | Split System | 23400 | 17 | 8.5 | 1.88 | R-454B | 650
218627811 | ACIQ | Q5H9V24*K*AAA* | EVD5X24M17A* | *96VTN0401712B* | Split System | 23400 | 17 | 8.5 | 1.88 | R-454B | 650
218627799 | ACIQ | Q5H9V24*K*AAA* | EVD5X24M17A* | *96VSN0401712B* | Split System | 23400 | 17 | 8.5 | 1.88 | R-454B | 650
218627827 | ACIQ | Q5H9V24*K*AAA* | EVD5X25M14A* | *96VTN0401410B* | Split System | 23600 | 17 | 8.5 | 1.9 | R-454B | 650
218627872 | ACIQ | Q5H9V24*K*AAA* | EVD5X30M14A* | *96VSN0401410B* | Split System | 23600 | 17 | 8.5 | 1.9 | R-454B | 650
218625983 | ACIQ | Q5H9V36*K*AAA* | EVM5X48M21A* | *80CSU0802120B* | Split System | 36800 | 15.5 | 8.5 | 2 | R-454B | 650
218626232 | ACIQ | Q5H9V36*K*AAA* | EVD5X48M21A* | *80CSU0802120B* | Split System | 36800 | 15.5 | 8.5 | 2 | R-454B | 650
218627826 | ACIQ | Q5H9V24*K*AAA* | EVD5X25M14A* | *96CTN0401410B* | Split System | 23400 | 16 | 8.5 | 1.9 | R-454B | 650
218626024 | ACIQ | Q5H9V36*K*AAA* | EVM5X49M21A* | *95CSU1002122B* | Split System | 37600 | 16 | 8.5 | 2 | R-454B | 650
218625934 | ACIQ | Q5H9V36*K*AAA* | EVM5X43M21A* | *80CTL0702120B* | Split System | 34600 | 16 | 8.5 | 2.05 | R-454B | 650
218625937 | ACIQ | Q5H9V36*K*AAA* | EVM5X43M21A* | *80VTL0701716B* | Split System | 34600 | 16 | 8.5 | 2.05 | R-454B | 650
218625939 | ACIQ | Q5H9V36*K*AAA* | EVM5X43M21A* | *80VTL1102122B* | Split System | 34600 | 16 | 8.5 | 2.05 | R-454B | 650
218625925 | ACIQ | Q5H9V36*K*AAA* | EVM5X43M21A* | *80VSL0901716B* | Split System | 34600 | 16 | 8.5 | 2.05 | R-454B | 650
218625927 | ACIQ | Q5H9V36*K*AAA* | EVM5X43M21A* | *80VSL1102122B* | Split System | 34800 | 16 | 8.5 | 2.05 | R-454B | 650
218625929 | ACIQ | Q5H9V36*K*AAA* | EVM5X43M21A* | *80MSU0601716A* | Split System | 34800 | 16 | 8.5 | 2.05 | R-454B | 650
218625969 | ACIQ | Q5H9V36*K*AAA* | EVM5X43M21A* | *96VTN0802120B* | Split System | 34800 | 16 | 8.5 | 2.05 | R-454B | 650
218625974 | ACIQ | Q5H9V36*K*AAA* | EVM5X43M21A* | *97VTN0802120A* | Split System | 34800 | 16 | 8.5 | 2.05 | R-454B | 650
218625922 | ACIQ | Q5H9V36*K*AAA* | EVM5X43M21A* | *80CSU0802120B* | Split System | 34800 | 16 | 8.5 | 2.05 | R-454B | 650
218625951 | ACIQ | Q5H9V36*K*AAA* | EVM5X43M21A* | *96VSN0802120B* | Split System | 34800 | 16 | 8.5 | 2.05 | R-454B | 650
218625935 | ACIQ | Q5H9V36*K*AAA* | EVM5X43M21A* | *80CTL0902120B* | Split System | 34800 | 16 | 8.5 | 2.05 | R-454B | 650
218625976 | ACIQ | Q5H9V36*K*AAA* | EVM5X43M21A* | *97VTN1002122A* | Split System | 34800 | 16 | 8.5 | 2.05 | R-454B | 650
218625933 | ACIQ | Q5H9V36*K*AAA* | EVM5X43M21A* | *80CTL0701716B* | Split System | 34800 | 16 | 8.5 | 2.05 | R-454B | 650
218625961 | ACIQ | Q5H9V36*K*AAA* | EVM5X43M21A* | *96CTN1002122B* | Split System | 34800 | 16 | 8.5 | 2.05 | R-454B | 650
218625947 | ACIQ | Q5H9V36*K*AAA* | EVM5X43M21A* | *97CMN1002122B* | Split System | 34800 | 16 | 8.5 | 2.05 | R-454B | 650
218625964 | ACIQ | Q5H9V36*K*AAA* | EVM5X43M21A* | *97CTN0802120A* | Split System | 34800 | 16 | 8.5 | 2.05 | R-454B | 650
218625965 | ACIQ | Q5H9V36*K*AAA* | EVM5X43M21A* | *97CTN1002122A* | Split System | 34800 | 16 | 8.5 | 2.05 | R-454B | 650
218625955 | ACIQ | Q5H9V36*K*AAA* | EVM5X43M21A* | *95MSU0802120A* | Split System | 34800 | 16 | 8.5 | 2.05 | R-454B | 650
218625971 | ACIQ | Q5H9V36*K*AAA* | EVM5X43M21A* | *96VTN1002122B* | Split System | 34800 | 16 | 8.5 | 2.05 | R-454B | 650
218625921 | ACIQ | Q5H9V36*K*AAA* | EVM5X43M21A* | *80CSU0601716B* | Split System | 34800 | 16 | 8.5 | 2.05 | R-454B | 650
218625960 | ACIQ | Q5H9V36*K*AAA* | EVM5X43M21A* | *96CTN0802120B* | Split System | 34800 | 16 | 8.5 | 2.05 | R-454B | 650
218625931 | ACIQ | Q5H9V36*K*AAA* | EVM5X43M21A* | *80MSU1002120A* | Split System | 34800 | 16 | 8.5 | 2.05 | R-454B | 650
218625946 | ACIQ | Q5H9V36*K*AAA* | EVM5X43M21A* | *97CMN0802120B* | Split System | 34800 | 16 | 8.5 | 2.05 | R-454B | 650
218625924 | ACIQ | Q5H9V36*K*AAA* | EVM5X43M21A* | *80VSL0701716B* | Split System | 34800 | 16 | 8.5 | 2.05 | R-454B | 650
218625926 | ACIQ | Q5H9V36*K*AAA* | EVM5X43M21A* | *80VSL0902120B* | Split System | 35000 | 16 | 8.5 | 2.05 | R-454B | 650
218625938 | ACIQ | Q5H9V36*K*AAA* | EVM5X43M21A* | *80VTL0902120B* | Split System | 35000 | 16 | 8.5 | 2.05 | R-454B | 650
218625923 | ACIQ | Q5H9V36*K*AAA* | EVM5X43M21A* | *80CSU1002120B* | Split System | 35000 | 16 | 8.5 | 2.05 | R-454B | 650
218625952 | ACIQ | Q5H9V36*K*AAA* | EVM5X43M21A* | *96VSN1002120B* | Split System | 35000 | 16 | 8.5 | 2.05 | R-454B | 650
218625936 | ACIQ | Q5H9V36*K*AAA* | EVM5X43M21A* | *80CTL1102120B* | Split System | 35000 | 16 | 8.5 | 2.05 | R-454B | 650
218625920 | ACIQ | Q5H9V36*K*AAA* | EVM5X43M21A* | *80CSU0401712B* | Split System | 35000 | 16 | 8.5 | 2.05 | R-454B | 650
218625970 | ACIQ | Q5H9V36*K*AAA* | EVM5X43M21A* | *96VTN1002120B* | Split System | 35000 | 16 | 8.5 | 2.05 | R-454B | 650
218625975 | ACIQ | Q5H9V36*K*AAA* | EVM5X43M21A* | *97VTN1002120A* | Split System | 35000 | 16 | 8.5 | 2.05 | R-454B | 650
218625928 | ACIQ | Q5H9V36*K*AAA* | EVM5X43M21A* | *80MSU0401712A* | Split System | 35200 | 16 | 8.5 | 2.05 | R-454B | 650
218625957 | ACIQ | Q5H9V36*K*AAA* | EVM5X43M21A* | *95MSU1002122A* | Split System | 35200 | 16 | 8.5 | 2.05 | R-454B | 650
218625956 | ACIQ | Q5H9V36*K*AAA* | EVM5X43M21A* | *95MSU1002120A* | Split System | 35200 | 16 | 8.5 | 2.05 | R-454B | 650
218625930 | ACIQ | Q5H9V36*K*AAA* | EVM5X43M21A* | *80MSU0802120A* | Split System | 35400 | 16.5 | 8.5 | 2.05 | R-454B | 650
218627780 | ACIQ | Q5H9V24*K*AAA* | EVD5X24M14A* | *96VTN0601412B* | Split System | 23400 | 17 | 8.5 | 1.88 | R-454B | 650
218627777 | ACIQ | Q5H9V24*K*AAA* | EVD5X24M14A* | *96VSN0601412B* | Split System | 23400 | 17 | 8.5 | 1.88 | R-454B | 650
218627577 | ACIQ | Q5H9V24*K*AAA* | EVM5X24M17A* | OLV098A12* | Split System | 23600 | 17 | 8.5 | 1.9 | R-454B | 650
218627824 | ACIQ | Q5H9V24*K*AAA* | EVD5X25M14A* | *96VSN0401410B* | Split System | 23600 | 17 | 8.5 | 1.9 | R-454B | 650
218627578 | ACIQ | Q5H9V24*K*AAA* | EVM5X24M17A* | OMV098J12* | Split System | 23800 | 17 | 8.5 | 1.9 | R-454B | 650
218627641 | ACIQ | Q5H9V24*K*AAA* | EVM5X30M17A* | *96CTN0401410B* | Split System | 24000 | 17 | 8.5 | 1.9 | R-454B | 650
218627966 | ACIQ | Q5H9V24*K*AAA* | EVD5X36M17A* | *96CTN0401410B* | Split System | 24000 | 17 | 8.5 | 1.9 | R-454B | 650
218627853 | ACIQ | Q5H9V24*K*AAA* | EVD5X25M17A* | *96CTN0401410B* | Split System | 24000 | 17 | 8.5 | 1.9 | R-454B | 650
218627970 | ACIQ | Q5H9V24*K*AAA* | EVD5X36M17A* | *96VTN0401410B* | Split System | 24000 | 17 | 8.5 | 1.9 | R-454B | 650
218627645 | ACIQ | Q5H9V24*K*AAA* | EVM5X30M17A* | *96VTN0401410B* | Split System | 24000 | 17 | 8.5 | 1.9 | R-454B | 650
218627858 | ACIQ | Q5H9V24*K*AAA* | EVD5X25M17A* | *96VTN0401410B* | Split System | 24000 | 17 | 8.5 | 1.9 | R-454B | 650
218627604 | ACIQ | Q5H9V24*K*AAA* | EVM5X25M17A* | *96CTN0401410B* | Split System | 24000 | 17 | 8.5 | 1.9 | R-454B | 650
218627901 | ACIQ | Q5H9V24*K*AAA* | EVD5X30M17A* | *96CTN0401410B* | Split System | 24000 | 17 | 8.5 | 1.9 | R-454B | 650
218627757 | ACIQ | Q5H9V24*K*AAA* | EVM5X36M17A* | *96CTN0401410B* | Split System | 24000 | 17 | 8.5 | 1.9 | R-454B | 650
218627812 | ACIQ | Q5H9V24*K*AAA* | EVD5X24M17A* | *96VTN0601412B* | Split System | 23400 | 17.5 | 8.5 | 1.88 | R-454B | 650
218627572 | ACIQ | Q5H9V24*K*AAA* | EVM5X24M17A* | *96VTN0601412B* | Split System | 23400 | 17.5 | 8.5 | 1.88 | R-454B | 650
218627800 | ACIQ | Q5H9V24*K*AAA* | EVD5X24M17A* | *96VSN0601412B* | Split System | 23400 | 17.5 | 8.5 | 1.88 | R-454B | 650
218627560 | ACIQ | Q5H9V24*K*AAA* | EVM5X24M17A* | *96VSN0601412B* | Split System | 23400 | 17.5 | 8.5 | 1.88 | R-454B | 650
218627549 | ACIQ | Q5H9V24*K*AAA* | EVM5X24M17A* | *80CTL0451712B* | Split System | 23600 | 17.5 | 8.5 | 1.88 | R-454B | 650
218627817 | ACIQ | Q5H9V24*K*AAA* | EVD5X24M17A* | OLV098A12* | Split System | 23600 | 17.5 | 8.5 | 1.88 | R-454B | 650
218627818 | ACIQ | Q5H9V24*K*AAA* | EVD5X24M17A* | OMV098J12* | Split System | 23800 | 17.5 | 8.5 | 1.9 | R-454B | 650
218627873 | ACIQ | Q5H9V24*K*AAA* | EVD5X30M14A* | *96VSN0601412B* | Split System | 23800 | 17.5 | 8.5 | 1.9 | R-454B | 650
218627876 | ACIQ | Q5H9V24*K*AAA* | EVD5X30M14A* | *96VTN0601412B* | Split System | 23800 | 17.5 | 8.5 | 1.9 | R-454B | 650
218627906 | ACIQ | Q5H9V24*K*AAA* | EVD5X30M17A* | *96VTN0401410B* | Split System | 24000 | 17.5 | 8.5 | 1.9 | R-454B | 650
218627609 | ACIQ | Q5H9V24*K*AAA* | EVM5X25M17A* | *96VTN0401410B* | Split System | 24000 | 17.5 | 8.5 | 1.9 | R-454B | 650
218627762 | ACIQ | Q5H9V24*K*AAA* | EVM5X36M17A* | *96VTN0401410B* | Split System | 24000 | 17.5 | 8.5 | 1.9 | R-454B | 650
218627846 | ACIQ | Q5H9V24*K*AAA* | EVD5X25M17A* | *96VSN0401410B* | Split System | 24200 | 17.5 | 8.5 | 1.9 | R-454B | 650
218627634 | ACIQ | Q5H9V24*K*AAA* | EVM5X30M17A* | *96VSN0401410B* | Split System | 24200 | 17.5 | 8.5 | 1.9 | R-454B | 650
218627750 | ACIQ | Q5H9V24*K*AAA* | EVM5X36M17A* | *96VSN0401410B* | Split System | 24200 | 17.5 | 8.5 | 1.9 | R-454B | 650
218627959 | ACIQ | Q5H9V24*K*AAA* | EVD5X36M17A* | *96VSN0401410B* | Split System | 24200 | 17.5 | 8.5 | 1.9 | R-454B | 650
218627646 | ACIQ | Q5H9V24*K*AAA* | EVM5X30M17A* | *96VTN0401712B* | Split System | 24000 | 17.5 | 8.5 | 1.92 | R-454B | 650
218627895 | ACIQ | Q5H9V24*K*AAA* | EVD5X30M17A* | *96VSN0401712B* | Split System | 24000 | 17.5 | 8.5 | 1.92 | R-454B | 650
218627763 | ACIQ | Q5H9V24*K*AAA* | EVM5X36M17A* | *96VTN0401712B* | Split System | 24000 | 17.5 | 8.5 | 1.92 | R-454B | 650
218627847 | ACIQ | Q5H9V24*K*AAA* | EVD5X25M17A* | *96VSN0401712B* | Split System | 24000 | 17.5 | 8.5 | 1.92 | R-454B | 650
218627598 | ACIQ | Q5H9V24*K*AAA* | EVM5X25M17A* | *96VSN0401712B* | Split System | 24000 | 17.5 | 8.5 | 1.92 | R-454B | 650
218627894 | ACIQ | Q5H9V24*K*AAA* | EVD5X30M17A* | *96VSN0401410B* | Split System | 24000 | 17.5 | 8.5 | 1.92 | R-454B | 650
218627635 | ACIQ | Q5H9V24*K*AAA* | EVM5X30M17A* | *96VSN0401712B* | Split System | 24000 | 17.5 | 8.5 | 1.92 | R-454B | 650
218627597 | ACIQ | Q5H9V24*K*AAA* | EVM5X25M17A* | *96VSN0401410B* | Split System | 24000 | 17.5 | 8.5 | 1.92 | R-454B | 650
218627907 | ACIQ | Q5H9V24*K*AAA* | EVD5X30M17A* | *96VTN0401712B* | Split System | 24000 | 17.5 | 8.5 | 1.92 | R-454B | 650
218627751 | ACIQ | Q5H9V24*K*AAA* | EVM5X36M17A* | *96VSN0401712B* | Split System | 24000 | 17.5 | 8.5 | 1.92 | R-454B | 650
218627610 | ACIQ | Q5H9V24*K*AAA* | EVM5X25M17A* | *96VTN0401712B* | Split System | 24000 | 17.5 | 8.5 | 1.92 | R-454B | 650
218627859 | ACIQ | Q5H9V24*K*AAA* | EVD5X25M17A* | *96VTN0401712B* | Split System | 24000 | 17.5 | 8.5 | 1.92 | R-454B | 650
218627971 | ACIQ | Q5H9V24*K*AAA* | EVD5X36M17A* | *96VTN0401712B* | Split System | 24200 | 17.5 | 8.5 | 1.92 | R-454B | 650
218627960 | ACIQ | Q5H9V24*K*AAA* | EVD5X36M17A* | *96VSN0401712B* | Split System | 24200 | 17.5 | 8.5 | 1.92 | R-454B | 650
218627937 | ACIQ | Q5H9V24*K*AAA* | EVD5X31M17A* | *96VTN0401410B* | Split System | 24600 | 17.5 | 8.5 | 1.92 | R-454B | 650
218627774 | ACIQ | Q5H9V24*K*AAA* | EVD5X24M14A* | *80CTL0701412B* | Split System | 23600 | 18 | 8.5 | 1.88 | R-454B | 650
218627579 | ACIQ | Q5H9V24*K*AAA* | EVM5X24M17A* | OMV112K14A | Split System | 23800 | 18 | 8.5 | 1.9 | R-454B | 650
218627928 | ACIQ | Q5H9V24*K*AAA* | EVD5X31M17A* | *96VSN0401410B* | Split System | 24600 | 18 | 8.5 | 1.92 | R-454B | 650
218627771 | ACIQ | Q5H9V24*K*AAA* | EVM5X36M17A* | OMV112K14A | Split System | 24400 | 19 | 8.5 | 1.9 | R-454B | 650
218627618 | ACIQ | Q5H9V24*K*AAA* | EVM5X25M17A* | OMV112K14A | Split System | 24400 | 19 | 8.5 | 1.9 | R-454B | 650
218627654 | ACIQ | Q5H9V24*K*AAA* | EVM5X30M17A* | OMV112K14A | Split System | 24400 | 19 | 8.5 | 1.9 | R-454B | 650
218627915 | ACIQ | Q5H9V24*K*AAA* | EVD5X30M17A* | OMV112K14A | Split System | 24400 | 19 | 8.5 | 1.9 | R-454B | 650
218627867 | ACIQ | Q5H9V24*K*AAA* | EVD5X25M17A* | OMV112K14A | Split System | 24400 | 19 | 8.5 | 1.9 | R-454B | 650
218627979 | ACIQ | Q5H9V24*K*AAA* | EVD5X36M17A* | OMV112K14A | Split System | 24400 | 19 | 8.5 | 1.9 | R-454B | 650
218628118 | ACIQ | Q5H9V24*K*AAA* | EVD5X38M17A* | *96CTN0401410B* | Split System | 24800 | 17 | 8.5 | 1.92 | R-454B | 650
218627809 | ACIQ | Q5H9V24*K*AAA* | EVD5X24M17A* | *97CTN0801716A* | Split System | 23600 | 17.5 | 8.5 | 1.86 | R-454B | 650
218627534 | ACIQ | Q5H9V24*K*AAA* | EVM5X24M14A* | *80CTL0701412B* | Split System | 23400 | 17.5 | 8.5 | 1.88 | R-454B | 650
218627569 | ACIQ | Q5H9V24*K*AAA* | EVM5X24M17A* | *97CTN0801716A* | Split System | 23600 | 17.5 | 8.5 | 1.88 | R-454B | 650
218627566 | ACIQ | Q5H9V24*K*AAA* | EVM5X24M17A* | *96CTN0601714B* | Split System | 23600 | 17.5 | 8.5 | 1.88 | R-454B | 650
218627568 | ACIQ | Q5H9V24*K*AAA* | EVM5X24M17A* | *97CTN0601716A* | Split System | 23600 | 17.5 | 8.5 | 1.88 | R-454B | 650
218627556 | ACIQ | Q5H9V24*K*AAA* | EVM5X24M17A* | *97CMN0601714B* | Split System | 23600 | 17.5 | 8.5 | 1.88 | R-454B | 650
218627808 | ACIQ | Q5H9V24*K*AAA* | EVD5X24M17A* | *97CTN0601716A* | Split System | 23600 | 17.5 | 8.5 | 1.88 | R-454B | 650
218627825 | ACIQ | Q5H9V24*K*AAA* | EVD5X25M14A* | *96VSN0601412B* | Split System | 23600 | 17.5 | 8.5 | 1.9 | R-454B | 650
218627828 | ACIQ | Q5H9V24*K*AAA* | EVD5X25M14A* | *96VTN0601412B* | Split System | 23600 | 17.5 | 8.5 | 1.9 | R-454B | 650
218627684 | ACIQ | Q5H9V24*K*AAA* | EVM5X31M17A* | *96VTN0401410B* | Split System | 24400 | 17.5 | 8.5 | 1.92 | R-454B | 650
218627672 | ACIQ | Q5H9V24*K*AAA* | EVM5X31M17A* | *96VSN0401410B* | Split System | 24600 | 17.5 | 8.5 | 1.92 | R-454B | 650
218627679 | ACIQ | Q5H9V24*K*AAA* | EVM5X31M17A* | *96CTN0401410B* | Split System | 24600 | 17.5 | 8.5 | 1.92 | R-454B | 650
218628122 | ACIQ | Q5H9V24*K*AAA* | EVD5X38M17A* | *96VTN0401410B* | Split System | 24800 | 17.5 | 8.5 | 1.92 | R-454B | 650
218627802 | ACIQ | Q5H9V24*K*AAA* | EVD5X24M17A* | *96VSN0801716B* | Split System | 23600 | 18 | 8.5 | 1.86 | R-454B | 650
218627793 | ACIQ | Q5H9V24*K*AAA* | EVD5X24M17A* | *80VTL0451412B* | Split System | 23600 | 18 | 8.5 | 1.86 | R-454B | 650
218627783 | ACIQ | Q5H9V24*K*AAA* | EVD5X24M17A* | *80VSL0451412B* | Split System | 23600 | 18 | 8.5 | 1.86 | R-454B | 650
218627816 | ACIQ | Q5H9V24*K*AAA* | EVD5X24M17A* | *97VTN0801716A* | Split System | 23600 | 18 | 8.5 | 1.86 | R-454B | 650
218627542 | ACIQ | Q5H9V24*K*AAA* | EVM5X24M17A* | *80CSU0601716B* | Split System | 23600 | 18 | 8.5 | 1.86 | R-454B | 650
218627814 | ACIQ | Q5H9V24*K*AAA* | EVD5X24M17A* | *96VTN0801716B* | Split System | 23600 | 18 | 8.5 | 1.86 | R-454B | 650
218627806 | ACIQ | Q5H9V24*K*AAA* | EVD5X24M17A* | *96CTN0601714B* | Split System | 23600 | 18 | 8.5 | 1.86 | R-454B | 650
218627533 | ACIQ | Q5H9V24*K*AAA* | EVM5X24M14A* | *80VSL0701412B* | Split System | 23400 | 18 | 8.5 | 1.88 | R-454B | 650
218627535 | ACIQ | Q5H9V24*K*AAA* | EVM5X24M14A* | *80VTL0451412B* | Split System | 23400 | 18 | 8.5 | 1.88 | R-454B | 650
218627775 | ACIQ | Q5H9V24*K*AAA* | EVD5X24M14A* | *80VTL0451412B* | Split System | 23400 | 18 | 8.5 | 1.88 | R-454B | 650
218627773 | ACIQ | Q5H9V24*K*AAA* | EVD5X24M14A* | *80VSL0701412B* | Split System | 23400 | 18 | 8.5 | 1.88 | R-454B | 650
218627772 | ACIQ | Q5H9V24*K*AAA* | EVD5X24M14A* | *80VSL0451412B* | Split System | 23400 | 18 | 8.5 | 1.88 | R-454B | 650
218627532 | ACIQ | Q5H9V24*K*AAA* | EVM5X24M14A* | *80VSL0451412B* | Split System | 23400 | 18 | 8.5 | 1.88 | R-454B | 650
218627804 | ACIQ | Q5H9V24*K*AAA* | EVD5X24M17A* | *95MSU0601716A* | Split System | 23600 | 18 | 8.5 | 1.88 | R-454B | 650
218627792 | ACIQ | Q5H9V24*K*AAA* | EVD5X24M17A* | *80CTL0901716B* | Split System | 23600 | 18 | 8.5 | 1.88 | R-454B | 650
218627546 | ACIQ | Q5H9V24*K*AAA* | EVM5X24M17A* | *80VSL0901716B* | Split System | 23600 | 18 | 8.5 | 1.88 | R-454B | 650
218627554 | ACIQ | Q5H9V24*K*AAA* | EVM5X24M17A* | *80VTL0701716B* | Split System | 23600 | 18 | 8.5 | 1.88 | R-454B | 650
218627544 | ACIQ | Q5H9V24*K*AAA* | EVM5X24M17A* | *80VSL0701412B* | Split System | 23600 | 18 | 8.5 | 1.88 | R-454B | 650
218627553 | ACIQ | Q5H9V24*K*AAA* | EVM5X24M17A* | *80VTL0451412B* | Split System | 23600 | 18 | 8.5 | 1.88 | R-454B | 650
218627543 | ACIQ | Q5H9V24*K*AAA* | EVM5X24M17A* | *80VSL0451412B* | Split System | 23600 | 18 | 8.5 | 1.88 | R-454B | 650
218627555 | ACIQ | Q5H9V24*K*AAA* | EVM5X24M17A* | *95CSU0601716B* | Split System | 23600 | 18 | 8.5 | 1.88 | R-454B | 650
218627797 | ACIQ | Q5H9V24*K*AAA* | EVD5X24M17A* | *97CMN0801714B* | Split System | 23600 | 18 | 8.5 | 1.88 | R-454B | 650
218627815 | ACIQ | Q5H9V24*K*AAA* | EVD5X24M17A* | *97VTN0601716A* | Split System | 23600 | 18 | 8.5 | 1.88 | R-454B | 650
218627573 | ACIQ | Q5H9V24*K*AAA* | EVM5X24M17A* | *96VTN0601716B* | Split System | 23600 | 18 | 8.5 | 1.88 | R-454B | 650
218627796 | ACIQ | Q5H9V24*K*AAA* | EVD5X24M17A* | *97CMN0601714B* | Split System | 23600 | 18 | 8.5 | 1.88 | R-454B | 650
218627567 | ACIQ | Q5H9V24*K*AAA* | EVM5X24M17A* | *96CTN0801714B* | Split System | 23600 | 18 | 8.5 | 1.88 | R-454B | 650
218627813 | ACIQ | Q5H9V24*K*AAA* | EVD5X24M17A* | *96VTN0601716B* | Split System | 23600 | 18 | 8.5 | 1.88 | R-454B | 650
218627801 | ACIQ | Q5H9V24*K*AAA* | EVD5X24M17A* | *96VSN0601716B* | Split System | 23600 | 18 | 8.5 | 1.88 | R-454B | 650
218627575 | ACIQ | Q5H9V24*K*AAA* | EVM5X24M17A* | *97VTN0601716A* | Split System | 23600 | 18 | 8.5 | 1.88 | R-454B | 650
218627561 | ACIQ | Q5H9V24*K*AAA* | EVM5X24M17A* | *96VSN0601716B* | Split System | 23600 | 18 | 8.5 | 1.88 | R-454B | 650
218627795 | ACIQ | Q5H9V24*K*AAA* | EVD5X24M17A* | *95CSU0601716B* | Split System | 23600 | 18 | 8.5 | 1.88 | R-454B | 650
218627557 | ACIQ | Q5H9V24*K*AAA* | EVM5X24M17A* | *97CMN0801714B* | Split System | 23600 | 18 | 8.5 | 1.88 | R-454B | 650
218627789 | ACIQ | Q5H9V24*K*AAA* | EVD5X24M17A* | *80CTL0451712B* | Split System | 23600 | 18 | 8.5 | 1.88 | R-454B | 650
218627545 | ACIQ | Q5H9V24*K*AAA* | EVM5X24M17A* | *80VSL0701716B* | Split System | 23800 | 18 | 8.5 | 1.88 | R-454B | 650
218627823 | ACIQ | Q5H9V24*K*AAA* | EVD5X25M14A* | *80VTL0451412B* | Split System | 23800 | 18 | 8.5 | 1.88 | R-454B | 650
218627820 | ACIQ | Q5H9V24*K*AAA* | EVD5X25M14A* | *80VSL0451412B* | Split System | 23800 | 18 | 8.5 | 1.88 | R-454B | 650
218627785 | ACIQ | Q5H9V24*K*AAA* | EVD5X24M17A* | *80VSL0701716B* | Split System | 23800 | 18 | 8.5 | 1.88 | R-454B | 650
218627564 | ACIQ | Q5H9V24*K*AAA* | EVM5X24M17A* | *95MSU0601716A* | Split System | 23800 | 18 | 8.5 | 1.88 | R-454B | 650
218627562 | ACIQ | Q5H9V24*K*AAA* | EVM5X24M17A* | *96VSN0801716B* | Split System | 23800 | 18 | 8.5 | 1.88 | R-454B | 650
218627574 | ACIQ | Q5H9V24*K*AAA* | EVM5X24M17A* | *96VTN0801716B* | Split System | 23800 | 18 | 8.5 | 1.88 | R-454B | 650
218627552 | ACIQ | Q5H9V24*K*AAA* | EVM5X24M17A* | *80CTL0901716B* | Split System | 23800 | 18 | 8.5 | 1.88 | R-454B | 650
218627819 | ACIQ | Q5H9V24*K*AAA* | EVD5X24M17A* | OMV112K14A | Split System | 23800 | 18 | 8.5 | 1.88 | R-454B | 650
218627576 | ACIQ | Q5H9V24*K*AAA* | EVM5X24M17A* | *97VTN0801716A* | Split System | 23800 | 18 | 8.5 | 1.88 | R-454B | 650
218628008 | ACIQ | Q5H9V24*K*AAA* | EVD5X36M21A* | *96VSN0401712B* | Split System | 24000 | 18 | 8.5 | 1.88 | R-454B | 650
218628026 | ACIQ | Q5H9V24*K*AAA* | EVD5X36M21A* | *96VTN0401712B* | Split System | 24000 | 18 | 8.5 | 1.88 | R-454B | 650
218627848 | ACIQ | Q5H9V24*K*AAA* | EVD5X25M17A* | *96VSN0601412B* | Split System | 24200 | 18 | 8.5 | 1.88 | R-454B | 650
218627636 | ACIQ | Q5H9V24*K*AAA* | EVM5X30M17A* | *96VSN0601412B* | Split System | 24200 | 18 | 8.5 | 1.88 | R-454B | 650
218627647 | ACIQ | Q5H9V24*K*AAA* | EVM5X30M17A* | *96VTN0601412B* | Split System | 24200 | 18 | 8.5 | 1.88 | R-454B | 650
218627908 | ACIQ | Q5H9V24*K*AAA* | EVD5X30M17A* | *96VTN0601412B* | Split System | 24200 | 18 | 8.5 | 1.88 | R-454B | 650
218627972 | ACIQ | Q5H9V24*K*AAA* | EVD5X36M17A* | *96VTN0601412B* | Split System | 24200 | 18 | 8.5 | 1.88 | R-454B | 650
218627896 | ACIQ | Q5H9V24*K*AAA* | EVD5X30M17A* | *96VSN0601412B* | Split System | 24200 | 18 | 8.5 | 1.88 | R-454B | 650
218627860 | ACIQ | Q5H9V24*K*AAA* | EVD5X25M17A* | *96VTN0601412B* | Split System | 24200 | 18 | 8.5 | 1.88 | R-454B | 650
218627961 | ACIQ | Q5H9V24*K*AAA* | EVD5X36M17A* | *96VSN0601412B* | Split System | 24200 | 18 | 8.5 | 1.88 | R-454B | 650
218627764 | ACIQ | Q5H9V24*K*AAA* | EVM5X36M17A* | *96VTN0601412B* | Split System | 24200 | 18 | 8.5 | 1.9 | R-454B | 650
218627611 | ACIQ | Q5H9V24*K*AAA* | EVM5X25M17A* | *96VTN0601412B* | Split System | 24200 | 18 | 8.5 | 1.9 | R-454B | 650
218628087 | ACIQ | Q5H9V24*K*AAA* | EVD5X37M21A* | *96VTN0401712B* | Split System | 24200 | 18 | 8.5 | 1.9 | R-454B | 650
218627599 | ACIQ | Q5H9V24*K*AAA* | EVM5X25M17A* | *96VSN0601412B* | Split System | 24200 | 18 | 8.5 | 1.9 | R-454B | 650
218627752 | ACIQ | Q5H9V24*K*AAA* | EVM5X36M17A* | *96VSN0601412B* | Split System | 24200 | 18 | 8.5 | 1.9 | R-454B | 650
218628069 | ACIQ | Q5H9V24*K*AAA* | EVD5X37M21A* | *96VSN0401712B* | Split System | 24200 | 18 | 8.5 | 1.9 | R-454B | 650
218627755 | ACIQ | Q5H9V24*K*AAA* | EVM5X36M17A* | *95MSU0401712A* | Split System | 24400 | 18 | 8.5 | 1.9 | R-454B | 650
218627769 | ACIQ | Q5H9V24*K*AAA* | EVM5X36M17A* | OLV098A12* | Split System | 24400 | 18 | 8.5 | 1.9 | R-454B | 650
218627851 | ACIQ | Q5H9V24*K*AAA* | EVD5X25M17A* | *95MSU0401712A* | Split System | 24400 | 18 | 8.5 | 1.9 | R-454B | 650
218627899 | ACIQ | Q5H9V24*K*AAA* | EVD5X30M17A* | *95MSU0401712A* | Split System | 24400 | 18 | 8.5 | 1.9 | R-454B | 650
218627652 | ACIQ | Q5H9V24*K*AAA* | EVM5X30M17A* | OLV098A12* | Split System | 24400 | 18 | 8.5 | 1.9 | R-454B | 650
218627639 | ACIQ | Q5H9V24*K*AAA* | EVM5X30M17A* | *95MSU0401712A* | Split System | 24400 | 18 | 8.5 | 1.9 | R-454B | 650
218627616 | ACIQ | Q5H9V24*K*AAA* | EVM5X25M17A* | OLV098A12* | Split System | 24400 | 18 | 8.5 | 1.9 | R-454B | 650
218627964 | ACIQ | Q5H9V24*K*AAA* | EVD5X36M17A* | *95MSU0401712A* | Split System | 24400 | 18 | 8.5 | 1.9 | R-454B | 650
218627977 | ACIQ | Q5H9V24*K*AAA* | EVD5X36M17A* | OLV098A12* | Split System | 24400 | 18 | 8.5 | 1.9 | R-454B | 650
218627914 | ACIQ | Q5H9V24*K*AAA* | EVD5X30M17A* | OMV098J12* | Split System | 24400 | 18 | 8.5 | 1.9 | R-454B | 650
218627865 | ACIQ | Q5H9V24*K*AAA* | EVD5X25M17A* | OLV098A12* | Split System | 24400 | 18 | 8.5 | 1.9 | R-454B | 650
218627913 | ACIQ | Q5H9V24*K*AAA* | EVD5X30M17A* | OLV098A12* | Split System | 24400 | 18 | 8.5 | 1.9 | R-454B | 650
218627653 | ACIQ | Q5H9V24*K*AAA* | EVM5X30M17A* | OMV098J12* | Split System | 24400 | 18 | 8.5 | 1.9 | R-454B | 650
218627968 | ACIQ | Q5H9V24*K*AAA* | EVD5X36M17A* | *97CTN0601716A* | Split System | 24400 | 18 | 8.5 | 1.9 | R-454B | 650
218627770 | ACIQ | Q5H9V24*K*AAA* | EVM5X36M17A* | OMV098J12* | Split System | 24400 | 18 | 8.5 | 1.9 | R-454B | 650
218627856 | ACIQ | Q5H9V24*K*AAA* | EVD5X25M17A* | *97CTN0601716A* | Split System | 24400 | 18 | 8.5 | 1.9 | R-454B | 650
218627866 | ACIQ | Q5H9V24*K*AAA* | EVD5X25M17A* | OMV098J12* | Split System | 24400 | 18 | 8.5 | 1.9 | R-454B | 650
218627617 | ACIQ | Q5H9V24*K*AAA* | EVM5X25M17A* | OMV098J12* | Split System | 24400 | 18 | 8.5 | 1.9 | R-454B | 650
218627978 | ACIQ | Q5H9V24*K*AAA* | EVD5X36M17A* | OMV098J12* | Split System | 24400 | 18 | 8.5 | 1.9 | R-454B | 650
218627673 | ACIQ | Q5H9V24*K*AAA* | EVM5X31M17A* | *96VSN0401712B* | Split System | 24600 | 18 | 8.5 | 1.92 | R-454B | 650
218627685 | ACIQ | Q5H9V24*K*AAA* | EVM5X31M17A* | *96VTN0401712B* | Split System | 24600 | 18 | 8.5 | 1.92 | R-454B | 650
218627929 | ACIQ | Q5H9V24*K*AAA* | EVD5X31M17A* | *96VSN0401712B* | Split System | 24600 | 18 | 8.5 | 1.92 | R-454B | 650
218627933 | ACIQ | Q5H9V24*K*AAA* | EVD5X31M17A* | *96CTN0401410B* | Split System | 24600 | 18 | 8.5 | 1.92 | R-454B | 650
218627938 | ACIQ | Q5H9V24*K*AAA* | EVD5X31M17A* | *96VTN0401712B* | Split System | 24600 | 18 | 8.5 | 1.92 | R-454B | 650
218628114 | ACIQ | Q5H9V24*K*AAA* | EVD5X38M17A* | *96VSN0401712B* | Split System | 24800 | 18 | 8.5 | 1.92 | R-454B | 650
218628123 | ACIQ | Q5H9V24*K*AAA* | EVD5X38M17A* | *96VTN0401712B* | Split System | 24800 | 18 | 8.5 | 1.92 | R-454B | 650
218628113 | ACIQ | Q5H9V24*K*AAA* | EVD5X38M17A* | *96VSN0401410B* | Split System | 24800 | 18 | 8.5 | 1.92 | R-454B | 650
218627550 | ACIQ | Q5H9V24*K*AAA* | EVM5X24M17A* | *80CTL0701412B* | Split System | 23600 | 18.5 | 8.5 | 1.86 | R-454B | 650
218627787 | ACIQ | Q5H9V24*K*AAA* | EVD5X24M17A* | *80MSU0401712A* | Split System | 23600 | 18.5 | 8.5 | 1.86 | R-454B | 650
218627807 | ACIQ | Q5H9V24*K*AAA* | EVD5X24M17A* | *96CTN0801714B* | Split System | 23600 | 18.5 | 8.5 | 1.86 | R-454B | 650
218627786 | ACIQ | Q5H9V24*K*AAA* | EVD5X24M17A* | *80VSL0901716B* | Split System | 23600 | 18.5 | 8.5 | 1.86 | R-454B | 650
218627794 | ACIQ | Q5H9V24*K*AAA* | EVD5X24M17A* | *80VTL0701716B* | Split System | 23600 | 18.5 | 8.5 | 1.86 | R-454B | 650
218627541 | ACIQ | Q5H9V24*K*AAA* | EVM5X24M17A* | *80CSU0401712B* | Split System | 23800 | 18.5 | 8.5 | 1.86 | R-454B | 650
218627784 | ACIQ | Q5H9V24*K*AAA* | EVD5X24M17A* | *80VSL0701412B* | Split System | 23800 | 18.5 | 8.5 | 1.86 | R-454B | 650
218627782 | ACIQ | Q5H9V24*K*AAA* | EVD5X24M17A* | *80CSU0601716B* | Split System | 23800 | 18.5 | 8.5 | 1.86 | R-454B | 650
218627781 | ACIQ | Q5H9V24*K*AAA* | EVD5X24M17A* | *80CSU0401712B* | Split System | 23800 | 18.5 | 8.5 | 1.86 | R-454B | 650
218627547 | ACIQ | Q5H9V24*K*AAA* | EVM5X24M17A* | *80MSU0401712A* | Split System | 23800 | 18.5 | 8.5 | 1.86 | R-454B | 650
218627791 | ACIQ | Q5H9V24*K*AAA* | EVD5X24M17A* | *80CTL0701716B* | Split System | 23800 | 18.5 | 8.5 | 1.86 | R-454B | 650
218627548 | ACIQ | Q5H9V24*K*AAA* | EVM5X24M17A* | *80MSU0601716A* | Split System | 23800 | 18.5 | 8.5 | 1.88 | R-454B | 650
218627551 | ACIQ | Q5H9V24*K*AAA* | EVM5X24M17A* | *80CTL0701716B* | Split System | 23800 | 18.5 | 8.5 | 1.88 | R-454B | 650
218627871 | ACIQ | Q5H9V24*K*AAA* | EVD5X30M14A* | *80VTL0451412B* | Split System | 24000 | 18.5 | 8.5 | 1.88 | R-454B | 650
218627868 | ACIQ | Q5H9V24*K*AAA* | EVD5X30M14A* | *80VSL0451412B* | Split System | 24000 | 18.5 | 8.5 | 1.88 | R-454B | 650
218627869 | ACIQ | Q5H9V24*K*AAA* | EVD5X30M14A* | *80VSL0701412B* | Split System | 24000 | 18.5 | 8.5 | 1.88 | R-454B | 650
218627870 | ACIQ | Q5H9V24*K*AAA* | EVD5X30M14A* | *80CTL0701412B* | Split System | 24200 | 18.5 | 8.5 | 1.88 | R-454B | 650
218627602 | ACIQ | Q5H9V24*K*AAA* | EVM5X25M17A* | *95MSU0401712A* | Split System | 24400 | 18.5 | 8.5 | 1.9 | R-454B | 650
218628037 | ACIQ | Q5H9V24*K*AAA* | EVD5X36M21A* | OLV098A12* | Split System | 24400 | 18.5 | 8.5 | 1.9 | R-454B | 650
218627643 | ACIQ | Q5H9V24*K*AAA* | EVM5X30M17A* | *97CTN0601716A* | Split System | 24400 | 18.5 | 8.5 | 1.9 | R-454B | 650
218627760 | ACIQ | Q5H9V24*K*AAA* | EVM5X36M17A* | *97CTN0601716A* | Split System | 24400 | 18.5 | 8.5 | 1.9 | R-454B | 650
218627904 | ACIQ | Q5H9V24*K*AAA* | EVD5X30M17A* | *97CTN0601716A* | Split System | 24400 | 18.5 | 8.5 | 1.9 | R-454B | 650
218627723 | ACIQ | Q5H9V24*K*AAA* | EVM5X32M17A* | *96VTN0401410B* | Split System | 24600 | 18.5 | 8.5 | 1.9 | R-454B | 650
218628001 | ACIQ | Q5H9V24*K*AAA* | EVD5X36M21A* | *95CSU0802120B* | Split System | 24400 | 19 | 8.5 | 1.9 | R-454B | 650
218627878 | ACIQ | Q5H9V24*K*AAA* | EVD5X30M17A* | *80CSU0601716B* | Split System | 24400 | 19 | 8.5 | 1.9 | R-454B | 650
218628014 | ACIQ | Q5H9V24*K*AAA* | EVD5X36M21A* | *95MSU0601716A* | Split System | 24400 | 19 | 8.5 | 1.9 | R-454B | 650
218627950 | ACIQ | Q5H9V24*K*AAA* | EVD5X36M17A* | *80MSU0401712A* | Split System | 24600 | 19 | 8.5 | 1.9 | R-454B | 650
218627624 | ACIQ | Q5H9V24*K*AAA* | EVM5X30M17A* | *80MSU0401712A* | Split System | 24600 | 19 | 8.5 | 1.9 | R-454B | 650
218627835 | ACIQ | Q5H9V24*K*AAA* | EVD5X25M17A* | *80MSU0401712A* | Split System | 24600 | 19 | 8.5 | 1.9 | R-454B | 650
218627892 | ACIQ | Q5H9V24*K*AAA* | EVD5X30M17A* | *97CMN0601714B* | Split System | 24600 | 19 | 8.5 | 1.9 | R-454B | 650
218627958 | ACIQ | Q5H9V24*K*AAA* | EVD5X36M17A* | *97CMN0601714B* | Split System | 24600 | 19 | 8.5 | 1.9 | R-454B | 650
218627633 | ACIQ | Q5H9V24*K*AAA* | EVM5X30M17A* | *97CMN0601714B* | Split System | 24600 | 19 | 8.5 | 1.9 | R-454B | 650
218627844 | ACIQ | Q5H9V24*K*AAA* | EVD5X25M17A* | *97CMN0601714B* | Split System | 24600 | 19 | 8.5 | 1.9 | R-454B | 650
218627748 | ACIQ | Q5H9V24*K*AAA* | EVM5X36M17A* | *97CMN0601714B* | Split System | 24600 | 19 | 8.5 | 1.9 | R-454B | 650
218627632 | ACIQ | Q5H9V24*K*AAA* | EVM5X30M17A* | *95CSU0601716B* | Split System | 24400 | 18 | 8.5 | 1.9 | R-454B | 650
218627626 | ACIQ | Q5H9V24*K*AAA* | EVM5X30M17A* | *80CTL0451712B* | Split System | 24400 | 18 | 8.5 | 1.9 | R-454B | 650
218627718 | ACIQ | Q5H9V24*K*AAA* | EVM5X32M17A* | *96CTN0401410B* | Split System | 24400 | 18 | 8.5 | 1.9 | R-454B | 650
218627952 | ACIQ | Q5H9V24*K*AAA* | EVD5X36M17A* | *80CTL0451712B* | Split System | 24400 | 18 | 8.5 | 1.9 | R-454B | 650
218627790 | ACIQ | Q5H9V24*K*AAA* | EVD5X24M17A* | *80CTL0701412B* | Split System | 23600 | 18.5 | 8.5 | 1.86 | R-454B | 650
218627821 | ACIQ | Q5H9V24*K*AAA* | EVD5X25M14A* | *80VSL0701412B* | Split System | 23800 | 18.5 | 8.5 | 1.88 | R-454B | 650
218627822 | ACIQ | Q5H9V24*K*AAA* | EVD5X25M14A* | *80CTL0701412B* | Split System | 23800 | 18.5 | 8.5 | 1.88 | R-454B | 650
218627788 | ACIQ | Q5H9V24*K*AAA* | EVD5X24M17A* | *80MSU0601716A* | Split System | 24000 | 18.5 | 8.5 | 1.88 | R-454B | 650
218628022 | ACIQ | Q5H9V24*K*AAA* | EVD5X36M21A* | *97CTN0601716A* | Split System | 24200 | 18.5 | 8.5 | 1.88 | R-454B | 650
218628003 | ACIQ | Q5H9V24*K*AAA* | EVD5X36M21A* | *97CMN0601714B* | Split System | 24400 | 18.5 | 8.5 | 1.88 | R-454B | 650
218628013 | ACIQ | Q5H9V24*K*AAA* | EVD5X36M21A* | *95MSU0401712A* | Split System | 24400 | 18.5 | 8.5 | 1.88 | R-454B | 650
218627607 | ACIQ | Q5H9V24*K*AAA* | EVM5X25M17A* | *97CTN0601716A* | Split System | 24200 | 18.5 | 8.5 | 1.9 | R-454B | 650
218627595 | ACIQ | Q5H9V24*K*AAA* | EVM5X25M17A* | *97CMN0601714B* | Split System | 24200 | 18.5 | 8.5 | 1.9 | R-454B | 650
218627603 | ACIQ | Q5H9V24*K*AAA* | EVM5X25M17A* | *95MSU0601716A* | Split System | 24400 | 18.5 | 8.5 | 1.9 | R-454B | 650
218627746 | ACIQ | Q5H9V24*K*AAA* | EVM5X36M17A* | *80VTL0701716B* | Split System | 24400 | 18.5 | 8.5 | 1.9 | R-454B | 650
218627855 | ACIQ | Q5H9V24*K*AAA* | EVD5X25M17A* | *96CTN0801714B* | Split System | 24400 | 18.5 | 8.5 | 1.9 | R-454B | 650
218627957 | ACIQ | Q5H9V24*K*AAA* | EVD5X36M17A* | *80VTL0701716B* | Split System | 24400 | 18.5 | 8.5 | 1.9 | R-454B | 650
218627759 | ACIQ | Q5H9V24*K*AAA* | EVM5X36M17A* | *96CTN0801714B* | Split System | 24400 | 18.5 | 8.5 | 1.9 | R-454B | 650
218627890 | ACIQ | Q5H9V24*K*AAA* | EVD5X30M17A* | *80VTL0701716B* | Split System | 24400 | 18.5 | 8.5 | 1.9 | R-454B | 650
218627631 | ACIQ | Q5H9V24*K*AAA* | EVM5X30M17A* | *80VTL0701716B* | Split System | 24400 | 18.5 | 8.5 | 1.9 | R-454B | 650
218627891 | ACIQ | Q5H9V24*K*AAA* | EVD5X30M17A* | *95CSU0601716B* | Split System | 24400 | 18.5 | 8.5 | 1.9 | R-454B | 650
218627842 | ACIQ | Q5H9V24*K*AAA* | EVD5X25M17A* | *80VTL0701716B* | Split System | 24400 | 18.5 | 8.5 | 1.9 | R-454B | 650
218627843 | ACIQ | Q5H9V24*K*AAA* | EVD5X25M17A* | *95CSU0601716B* | Split System | 24400 | 18.5 | 8.5 | 1.9 | R-454B | 650
218627588 | ACIQ | Q5H9V24*K*AAA* | EVM5X25M17A* | *80CTL0451712B* | Split System | 24400 | 18.5 | 8.5 | 1.9 | R-454B | 650
218627741 | ACIQ | Q5H9V24*K*AAA* | EVM5X36M17A* | *80CTL0451712B* | Split System | 24400 | 18.5 | 8.5 | 1.9 | R-454B | 650
218627724 | ACIQ | Q5H9V24*K*AAA* | EVM5X32M17A* | *96VTN0401712B* | Split System | 24400 | 18.5 | 8.5 | 1.9 | R-454B | 650
218627712 | ACIQ | Q5H9V24*K*AAA* | EVM5X32M17A* | *96VSN0401712B* | Split System | 24400 | 18.5 | 8.5 | 1.9 | R-454B | 650
218627637 | ACIQ | Q5H9V24*K*AAA* | EVM5X30M17A* | *96VSN0601716B* | Split System | 24400 | 18.5 | 8.5 | 1.9 | R-454B | 650
218627648 | ACIQ | Q5H9V24*K*AAA* | EVM5X30M17A* | *96VTN0601716B* | Split System | 24400 | 18.5 | 8.5 | 1.9 | R-454B | 650
218627975 | ACIQ | Q5H9V24*K*AAA* | EVD5X36M17A* | *97VTN0601716A* | Split System | 24400 | 18.5 | 8.5 | 1.9 | R-454B | 650
218627767 | ACIQ | Q5H9V24*K*AAA* | EVM5X36M17A* | *97VTN0601716A* | Split System | 24400 | 18.5 | 8.5 | 1.9 | R-454B | 650
218627861 | ACIQ | Q5H9V24*K*AAA* | EVD5X25M17A* | *96VTN0601716B* | Split System | 24400 | 18.5 | 8.5 | 1.9 | R-454B | 650
218627911 | ACIQ | Q5H9V24*K*AAA* | EVD5X30M17A* | *97VTN0601716A* | Split System | 24400 | 18.5 | 8.5 | 1.9 | R-454B | 650
218627614 | ACIQ | Q5H9V24*K*AAA* | EVM5X25M17A* | *97VTN0601716A* | Split System | 24400 | 18.5 | 8.5 | 1.9 | R-454B | 650
218627765 | ACIQ | Q5H9V24*K*AAA* | EVM5X36M17A* | *96VTN0601716B* | Split System | 24400 | 18.5 | 8.5 | 1.9 | R-454B | 650
218627849 | ACIQ | Q5H9V24*K*AAA* | EVD5X25M17A* | *96VSN0601716B* | Split System | 24400 | 18.5 | 8.5 | 1.9 | R-454B | 650
218627897 | ACIQ | Q5H9V24*K*AAA* | EVD5X30M17A* | *96VSN0601716B* | Split System | 24400 | 18.5 | 8.5 | 1.9 | R-454B | 650
218627600 | ACIQ | Q5H9V24*K*AAA* | EVM5X25M17A* | *96VSN0601716B* | Split System | 24400 | 18.5 | 8.5 | 1.9 | R-454B | 650
218627650 | ACIQ | Q5H9V24*K*AAA* | EVM5X30M17A* | *97VTN0601716A* | Split System | 24400 | 18.5 | 8.5 | 1.9 | R-454B | 650
218627753 | ACIQ | Q5H9V24*K*AAA* | EVM5X36M17A* | *96VSN0601716B* | Split System | 24400 | 18.5 | 8.5 | 1.9 | R-454B | 650
218627612 | ACIQ | Q5H9V24*K*AAA* | EVM5X25M17A* | *96VTN0601716B* | Split System | 24400 | 18.5 | 8.5 | 1.9 | R-454B | 650
218627837 | ACIQ | Q5H9V24*K*AAA* | EVD5X25M17A* | *80CTL0451712B* | Split System | 24400 | 18.5 | 8.5 | 1.9 | R-454B | 650
218627885 | ACIQ | Q5H9V24*K*AAA* | EVD5X30M17A* | *80CTL0451712B* | Split System | 24400 | 18.5 | 8.5 | 1.9 | R-454B | 650
218627863 | ACIQ | Q5H9V24*K*AAA* | EVD5X25M17A* | *97VTN0601716A* | Split System | 24400 | 18.5 | 8.5 | 1.9 | R-454B | 650
218627973 | ACIQ | Q5H9V24*K*AAA* | EVD5X36M17A* | *96VTN0601716B* | Split System | 24400 | 18.5 | 8.5 | 1.9 | R-454B | 650
218628039 | ACIQ | Q5H9V24*K*AAA* | EVD5X36M21A* | OMV098J12* | Split System | 24400 | 18.5 | 8.5 | 1.9 | R-454B | 650
218627909 | ACIQ | Q5H9V24*K*AAA* | EVD5X30M17A* | *96VTN0601716B* | Split System | 24400 | 18.5 | 8.5 | 1.9 | R-454B | 650
218627962 | ACIQ | Q5H9V24*K*AAA* | EVD5X36M17A* | *96VSN0601716B* | Split System | 24400 | 18.5 | 8.5 | 1.9 | R-454B | 650
218627852 | ACIQ | Q5H9V24*K*AAA* | EVD5X25M17A* | *95MSU0601716A* | Split System | 24600 | 18.5 | 8.5 | 1.9 | R-454B | 650
218627965 | ACIQ | Q5H9V24*K*AAA* | EVD5X36M17A* | *95MSU0601716A* | Split System | 24600 | 18.5 | 8.5 | 1.9 | R-454B | 650
218627640 | ACIQ | Q5H9V24*K*AAA* | EVM5X30M17A* | *95MSU0601716A* | Split System | 24600 | 18.5 | 8.5 | 1.9 | R-454B | 650
218628098 | ACIQ | Q5H9V24*K*AAA* | EVD5X37M21A* | OLV098A12* | Split System | 24600 | 18.5 | 8.5 | 1.9 | R-454B | 650
218627711 | ACIQ | Q5H9V24*K*AAA* | EVM5X32M17A* | *96VSN0401410B* | Split System | 24400 | 18.5 | 8.5 | 1.92 | R-454B | 650
218628038 | ACIQ | Q5H9V24*K*AAA* | EVD5X36M21A* | OLV112A16A | Split System | 24600 | 18.5 | 8.5 | 1.92 | R-454B | 650
218627686 | ACIQ | Q5H9V24*K*AAA* | EVM5X31M17A* | *96VTN0601412B* | Split System | 24600 | 18.5 | 8.5 | 1.92 | R-454B | 650
218627674 | ACIQ | Q5H9V24*K*AAA* | EVM5X31M17A* | *96VSN0601412B* | Split System | 24600 | 18.5 | 8.5 | 1.92 | R-454B | 650
218628100 | ACIQ | Q5H9V24*K*AAA* | EVD5X37M21A* | OMV098J12* | Split System | 24800 | 18.5 | 8.5 | 1.92 | R-454B | 650
218628099 | ACIQ | Q5H9V24*K*AAA* | EVD5X37M21A* | OLV112A16A | Split System | 24800 | 18.5 | 8.5 | 1.92 | R-454B | 650
218627691 | ACIQ | Q5H9V24*K*AAA* | EVM5X31M17A* | OLV098A12* | Split System | 24800 | 18.5 | 8.5 | 1.92 | R-454B | 650
218627930 | ACIQ | Q5H9V24*K*AAA* | EVD5X31M17A* | *96VSN0601412B* | Split System | 24800 | 18.5 | 8.5 | 1.92 | R-454B | 650
218627939 | ACIQ | Q5H9V24*K*AAA* | EVD5X31M17A* | *96VTN0601412B* | Split System | 24800 | 18.5 | 8.5 | 1.92 | R-454B | 650
218627932 | ACIQ | Q5H9V24*K*AAA* | EVD5X31M17A* | *95MSU0401712A* | Split System | 25000 | 18.5 | 8.5 | 1.92 | R-454B | 650
218627692 | ACIQ | Q5H9V24*K*AAA* | EVM5X31M17A* | OMV098J12* | Split System | 25000 | 18.5 | 8.5 | 1.92 | R-454B | 650
218628027 | ACIQ | Q5H9V24*K*AAA* | EVD5X36M21A* | *96VTN0601716B* | Split System | 24200 | 19 | 8.5 | 1.88 | R-454B | 650
218628009 | ACIQ | Q5H9V24*K*AAA* | EVD5X36M21A* | *96VSN0601716B* | Split System | 24200 | 19 | 8.5 | 1.88 | R-454B | 650
218628032 | ACIQ | Q5H9V24*K*AAA* | EVD5X36M21A* | *97VTN0601716A* | Split System | 24200 | 19 | 8.5 | 1.88 | R-454B | 650
218628023 | ACIQ | Q5H9V24*K*AAA* | EVD5X36M21A* | *97CTN0801716A* | Split System | 24200 | 19 | 8.5 | 1.88 | R-454B | 650
218628018 | ACIQ | Q5H9V24*K*AAA* | EVD5X36M21A* | *96CTN0601714B* | Split System | 24400 | 19 | 8.5 | 1.88 | R-454B | 650
218627733 | ACIQ | Q5H9V24*K*AAA* | EVM5X36M17A* | *80CSU0401712B* | Split System | 24400 | 19 | 8.5 | 1.88 | R-454B | 650
218627586 | ACIQ | Q5H9V24*K*AAA* | EVM5X25M17A* | *80MSU0401712A* | Split System | 24400 | 19 | 8.5 | 1.88 | R-454B | 650
218627829 | ACIQ | Q5H9V24*K*AAA* | EVD5X25M17A* | *80CSU0401712B* | Split System | 24400 | 19 | 8.5 | 1.88 | R-454B | 650
218627877 | ACIQ | Q5H9V24*K*AAA* | EVD5X30M17A* | *80CSU0401712B* | Split System | 24400 | 19 | 8.5 | 1.88 | R-454B | 650
218627580 | ACIQ | Q5H9V24*K*AAA* | EVM5X25M17A* | *80CSU0401712B* | Split System | 24400 | 19 | 8.5 | 1.88 | R-454B | 650
218627596 | ACIQ | Q5H9V24*K*AAA* | EVM5X25M17A* | *97CMN0801714B* | Split System | 24400 | 19 | 8.5 | 1.88 | R-454B | 650
218627898 | ACIQ | Q5H9V24*K*AAA* | EVD5X30M17A* | *96VSN0801716B* | Split System | 24400 | 19 | 8.5 | 1.88 | R-454B | 650
218627601 | ACIQ | Q5H9V24*K*AAA* | EVM5X25M17A* | *96VSN0801716B* | Split System | 24400 | 19 | 8.5 | 1.88 | R-454B | 650
218628004 | ACIQ | Q5H9V24*K*AAA* | EVD5X36M21A* | *97CMN0602120B* | Split System | 24400 | 19 | 8.5 | 1.88 | R-454B | 650
218627910 | ACIQ | Q5H9V24*K*AAA* | EVD5X30M17A* | *96VTN0801716B* | Split System | 24400 | 19 | 8.5 | 1.88 | R-454B | 650
218627615 | ACIQ | Q5H9V24*K*AAA* | EVM5X25M17A* | *97VTN0801716A* | Split System | 24400 | 19 | 8.5 | 1.88 | R-454B | 650
218627749 | ACIQ | Q5H9V24*K*AAA* | EVM5X36M17A* | *97CMN0801714B* | Split System | 24400 | 19 | 8.5 | 1.88 | R-454B | 650
218627845 | ACIQ | Q5H9V24*K*AAA* | EVD5X25M17A* | *97CMN0801714B* | Split System | 24400 | 19 | 8.5 | 1.88 | R-454B | 650
218627893 | ACIQ | Q5H9V24*K*AAA* | EVD5X30M17A* | *97CMN0801714B* | Split System | 24400 | 19 | 8.5 | 1.88 | R-454B | 650
218627991 | ACIQ | Q5H9V24*K*AAA* | EVD5X36M21A* | *80CTL0451712B* | Split System | 24400 | 19 | 8.5 | 1.88 | R-454B | 650
218627613 | ACIQ | Q5H9V24*K*AAA* | EVM5X25M17A* | *96VTN0801716B* | Split System | 24400 | 19 | 8.5 | 1.88 | R-454B | 650
218627912 | ACIQ | Q5H9V24*K*AAA* | EVD5X30M17A* | *97VTN0801716A* | Split System | 24400 | 19 | 8.5 | 1.88 | R-454B | 650
218628015 | ACIQ | Q5H9V24*K*AAA* | EVD5X36M21A* | *95MSU0802120A* | Split System | 24600 | 19 | 8.5 | 1.88 | R-454B | 650
218628010 | ACIQ | Q5H9V24*K*AAA* | EVD5X36M21A* | *96VSN0801716B* | Split System | 24200 | 19 | 8.5 | 1.9 | R-454B | 650
218628033 | ACIQ | Q5H9V24*K*AAA* | EVD5X36M21A* | *97VTN0801716A* | Split System | 24200 | 19 | 8.5 | 1.9 | R-454B | 650
218628028 | ACIQ | Q5H9V24*K*AAA* | EVD5X36M21A* | *96VTN0801716B* | Split System | 24200 | 19 | 8.5 | 1.9 | R-454B | 650
218627581 | ACIQ | Q5H9V24*K*AAA* | EVM5X25M17A* | *80CSU0601716B* | Split System | 24400 | 19 | 8.5 | 1.9 | R-454B | 650
218627983 | ACIQ | Q5H9V24*K*AAA* | EVD5X36M21A* | *80CSU1002120B* | Split System | 24400 | 19 | 8.5 | 1.9 | R-454B | 650
218627883 | ACIQ | Q5H9V24*K*AAA* | EVD5X30M17A* | *80MSU0401712A* | Split System | 24400 | 19 | 8.5 | 1.9 | R-454B | 650
218627739 | ACIQ | Q5H9V24*K*AAA* | EVM5X36M17A* | *80MSU0401712A* | Split System | 24400 | 19 | 8.5 | 1.9 | R-454B | 650
218627832 | ACIQ | Q5H9V24*K*AAA* | EVD5X25M17A* | *80VSL0701412B* | Split System | 24400 | 19 | 8.5 | 1.9 | R-454B | 650
218627630 | ACIQ | Q5H9V24*K*AAA* | EVM5X30M17A* | *80VTL0451412B* | Split System | 24400 | 19 | 8.5 | 1.9 | R-454B | 650
218627882 | ACIQ | Q5H9V24*K*AAA* | EVD5X30M17A* | *80VSL0901716B* | Split System | 24400 | 19 | 8.5 | 1.9 | R-454B | 650
218628005 | ACIQ | Q5H9V24*K*AAA* | EVD5X36M21A* | *97CMN0801714B* | Split System | 24400 | 19 | 8.5 | 1.9 | R-454B | 650
218627736 | ACIQ | Q5H9V24*K*AAA* | EVM5X36M17A* | *80VSL0701412B* | Split System | 24400 | 19 | 8.5 | 1.9 | R-454B | 650
218627903 | ACIQ | Q5H9V24*K*AAA* | EVD5X30M17A* | *96CTN0801714B* | Split System | 24400 | 19 | 8.5 | 1.9 | R-454B | 650
218627879 | ACIQ | Q5H9V24*K*AAA* | EVD5X30M17A* | *80VSL0451412B* | Split System | 24400 | 19 | 8.5 | 1.9 | R-454B | 650
218627592 | ACIQ | Q5H9V24*K*AAA* | EVM5X25M17A* | *80VTL0451412B* | Split System | 24400 | 19 | 8.5 | 1.9 | R-454B | 650
218627594 | ACIQ | Q5H9V24*K*AAA* | EVM5X25M17A* | *95CSU0601716B* | Split System | 24400 | 19 | 8.5 | 1.9 | R-454B | 650
218627606 | ACIQ | Q5H9V24*K*AAA* | EVM5X25M17A* | *96CTN0801714B* | Split System | 24400 | 19 | 8.5 | 1.9 | R-454B | 650
218627582 | ACIQ | Q5H9V24*K*AAA* | EVM5X25M17A* | *80VSL0451412B* | Split System | 24400 | 19 | 8.5 | 1.9 | R-454B | 650
218627621 | ACIQ | Q5H9V24*K*AAA* | EVM5X30M17A* | *80VSL0701412B* | Split System | 24400 | 19 | 8.5 | 1.9 | R-454B | 650
218627880 | ACIQ | Q5H9V24*K*AAA* | EVD5X30M17A* | *80VSL0701412B* | Split System | 24400 | 19 | 8.5 | 1.9 | R-454B | 650
218628000 | ACIQ | Q5H9V24*K*AAA* | EVD5X36M21A* | *95CSU0601716B* | Split System | 24400 | 19 | 8.5 | 1.9 | R-454B | 650
218627949 | ACIQ | Q5H9V24*K*AAA* | EVD5X36M17A* | *80VSL0901716B* | Split System | 24400 | 19 | 8.5 | 1.9 | R-454B | 650
218627947 | ACIQ | Q5H9V24*K*AAA* | EVD5X36M17A* | *80VSL0701412B* | Split System | 24400 | 19 | 8.5 | 1.9 | R-454B | 650
218627583 | ACIQ | Q5H9V24*K*AAA* | EVM5X25M17A* | *80VSL0701412B* | Split System | 24400 | 19 | 8.5 | 1.9 | R-454B | 650
218627585 | ACIQ | Q5H9V24*K*AAA* | EVM5X25M17A* | *80VSL0901716B* | Split System | 24400 | 19 | 8.5 | 1.9 | R-454B | 650
218627735 | ACIQ | Q5H9V24*K*AAA* | EVM5X36M17A* | *80VSL0451412B* | Split System | 24400 | 19 | 8.5 | 1.9 | R-454B | 650
218627834 | ACIQ | Q5H9V24*K*AAA* | EVD5X25M17A* | *80VSL0901716B* | Split System | 24400 | 19 | 8.5 | 1.9 | R-454B | 650
218627738 | ACIQ | Q5H9V24*K*AAA* | EVM5X36M17A* | *80VSL0901716B* | Split System | 24400 | 19 | 8.5 | 1.9 | R-454B | 650
218627747 | ACIQ | Q5H9V24*K*AAA* | EVM5X36M17A* | *95CSU0601716B* | Split System | 24400 | 19 | 8.5 | 1.9 | R-454B | 650
218627831 | ACIQ | Q5H9V24*K*AAA* | EVD5X25M17A* | *80VSL0451412B* | Split System | 24400 | 19 | 8.5 | 1.9 | R-454B | 650
218627956 | ACIQ | Q5H9V24*K*AAA* | EVD5X36M17A* | *80VTL0451412B* | Split System | 24400 | 19 | 8.5 | 1.9 | R-454B | 650
218627841 | ACIQ | Q5H9V24*K*AAA* | EVD5X25M17A* | *80VTL0451412B* | Split System | 24400 | 19 | 8.5 | 1.9 | R-454B | 650
218627889 | ACIQ | Q5H9V24*K*AAA* | EVD5X30M17A* | *80VTL0451412B* | Split System | 24400 | 19 | 8.5 | 1.9 | R-454B | 650
218627620 | ACIQ | Q5H9V24*K*AAA* | EVM5X30M17A* | *80VSL0451412B* | Split System | 24400 | 19 | 8.5 | 1.9 | R-454B | 650
218627593 | ACIQ | Q5H9V24*K*AAA* | EVM5X25M17A* | *80VTL0701716B* | Split System | 24400 | 19 | 8.5 | 1.9 | R-454B | 650
218627946 | ACIQ | Q5H9V24*K*AAA* | EVD5X36M17A* | *80VSL0451412B* | Split System | 24400 | 19 | 8.5 | 1.9 | R-454B | 650
218627745 | ACIQ | Q5H9V24*K*AAA* | EVM5X36M17A* | *80VTL0451412B* | Split System | 24400 | 19 | 8.5 | 1.9 | R-454B | 650
218627623 | ACIQ | Q5H9V24*K*AAA* | EVM5X30M17A* | *80VSL0901716B* | Split System | 24400 | 19 | 8.5 | 1.9 | R-454B | 650
218628064 | ACIQ | Q5H9V24*K*AAA* | EVD5X37M21A* | *97CMN0601714B* | Split System | 24600 | 19 | 8.5 | 1.9 | R-454B | 650
218627836 | ACIQ | Q5H9V24*K*AAA* | EVD5X25M17A* | *80MSU0601716A* | Split System | 24600 | 19 | 8.5 | 1.9 | R-454B | 650
218627990 | ACIQ | Q5H9V24*K*AAA* | EVD5X36M21A* | *80MSU1002120A* | Split System | 24600 | 19 | 8.5 | 1.9 | R-454B | 650
218627716 | ACIQ | Q5H9V24*K*AAA* | EVM5X32M17A* | *95MSU0401712A* | Split System | 24600 | 19 | 8.5 | 1.9 | R-454B | 650
218627884 | ACIQ | Q5H9V24*K*AAA* | EVD5X30M17A* | *80MSU0601716A* | Split System | 24600 | 19 | 8.5 | 1.9 | R-454B | 650
218627951 | ACIQ | Q5H9V24*K*AAA* | EVD5X36M17A* | *80MSU0601716A* | Split System | 24600 | 19 | 8.5 | 1.9 | R-454B | 650
218627619 | ACIQ | Q5H9V24*K*AAA* | EVM5X30M17A* | *80CSU0601716B* | Split System | 24600 | 19 | 8.5 | 1.9 | R-454B | 650
218627734 | ACIQ | Q5H9V24*K*AAA* | EVM5X36M17A* | *80CSU0601716B* | Split System | 24600 | 19 | 8.5 | 1.9 | R-454B | 650
218628061 | ACIQ | Q5H9V24*K*AAA* | EVD5X37M21A* | *95CSU0601716B* | Split System | 24600 | 19 | 8.5 | 1.9 | R-454B | 650
218627830 | ACIQ | Q5H9V24*K*AAA* | EVD5X25M17A* | *80CSU0601716B* | Split System | 24600 | 19 | 8.5 | 1.9 | R-454B | 650
218627955 | ACIQ | Q5H9V24*K*AAA* | EVD5X36M17A* | *80CTL0901716B* | Split System | 24600 | 19 | 8.5 | 1.9 | R-454B | 650
218627766 | ACIQ | Q5H9V24*K*AAA* | EVM5X36M17A* | *96VTN0801716B* | Split System | 24600 | 19 | 8.5 | 1.9 | R-454B | 650
218627850 | ACIQ | Q5H9V24*K*AAA* | EVD5X25M17A* | *96VSN0801716B* | Split System | 24600 | 19 | 8.5 | 1.9 | R-454B | 650
218627905 | ACIQ | Q5H9V24*K*AAA* | EVD5X30M17A* | *97CTN0801716A* | Split System | 24600 | 19 | 8.5 | 1.9 | R-454B | 650
218627948 | ACIQ | Q5H9V24*K*AAA* | EVD5X36M17A* | *80VSL0701716B* | Split System | 24600 | 19 | 8.5 | 1.9 | R-454B | 650
218627651 | ACIQ | Q5H9V24*K*AAA* | EVM5X30M17A* | *97VTN0801716A* | Split System | 24600 | 19 | 8.5 | 1.9 | R-454B | 650
218627768 | ACIQ | Q5H9V24*K*AAA* | EVM5X36M17A* | *97VTN0801716A* | Split System | 24600 | 19 | 8.5 | 1.9 | R-454B | 650
218627761 | ACIQ | Q5H9V24*K*AAA* | EVM5X36M17A* | *97CTN0801716A* | Split System | 24600 | 19 | 8.5 | 1.9 | R-454B | 650
218627886 | ACIQ | Q5H9V24*K*AAA* | EVD5X30M17A* | *80CTL0701412B* | Split System | 24600 | 19 | 8.5 | 1.9 | R-454B | 650
218627638 | ACIQ | Q5H9V24*K*AAA* | EVM5X30M17A* | *96VSN0801716B* | Split System | 24600 | 19 | 8.5 | 1.9 | R-454B | 650
218627591 | ACIQ | Q5H9V24*K*AAA* | EVM5X25M17A* | *80CTL0901716B* | Split System | 24600 | 19 | 8.5 | 1.9 | R-454B | 650
218627608 | ACIQ | Q5H9V24*K*AAA* | EVM5X25M17A* | *97CTN0801716A* | Split System | 24600 | 19 | 8.5 | 1.9 | R-454B | 650
218627644 | ACIQ | Q5H9V24*K*AAA* | EVM5X30M17A* | *97CTN0801716A* | Split System | 24600 | 19 | 8.5 | 1.9 | R-454B | 650
218627742 | ACIQ | Q5H9V24*K*AAA* | EVM5X36M17A* | *80CTL0701412B* | Split System | 24600 | 19 | 8.5 | 1.9 | R-454B | 650
218627974 | ACIQ | Q5H9V24*K*AAA* | EVD5X36M17A* | *96VTN0801716B* | Split System | 24600 | 19 | 8.5 | 1.9 | R-454B | 650
218628040 | ACIQ | Q5H9V24*K*AAA* | EVD5X36M21A* | OMV112K14A | Split System | 24600 | 19 | 8.5 | 1.9 | R-454B | 650
218628074 | ACIQ | Q5H9V24*K*AAA* | EVD5X37M21A* | *95MSU0401712A* | Split System | 24600 | 19 | 8.5 | 1.9 | R-454B | 650
218628083 | ACIQ | Q5H9V24*K*AAA* | EVD5X37M21A* | *97CTN0601716A* | Split System | 24600 | 19 | 8.5 | 1.9 | R-454B | 650
218627629 | ACIQ | Q5H9V24*K*AAA* | EVM5X30M17A* | *80CTL0901716B* | Split System | 24600 | 19 | 8.5 | 1.9 | R-454B | 650
218627649 | ACIQ | Q5H9V24*K*AAA* | EVM5X30M17A* | *96VTN0801716B* | Split System | 24600 | 19 | 8.5 | 1.9 | R-454B | 650
218627840 | ACIQ | Q5H9V24*K*AAA* | EVD5X25M17A* | *80CTL0901716B* | Split System | 24600 | 19 | 8.5 | 1.9 | R-454B | 650
218627881 | ACIQ | Q5H9V24*K*AAA* | EVD5X30M17A* | *80VSL0701716B* | Split System | 24600 | 19 | 8.5 | 1.9 | R-454B | 650
218627888 | ACIQ | Q5H9V24*K*AAA* | EVD5X30M17A* | *80CTL0901716B* | Split System | 24600 | 19 | 8.5 | 1.9 | R-454B | 650
218627945 | ACIQ | Q5H9V24*K*AAA* | EVD5X36M17A* | *80CSU0601716B* | Split System | 24600 | 19 | 8.5 | 1.9 | R-454B | 650
218627590 | ACIQ | Q5H9V24*K*AAA* | EVM5X25M17A* | *80CTL0701716B* | Split System | 24600 | 19 | 8.5 | 1.9 | R-454B | 650
218627754 | ACIQ | Q5H9V24*K*AAA* | EVM5X36M17A* | *96VSN0801716B* | Split System | 24600 | 19 | 8.5 | 1.9 | R-454B | 650
218627833 | ACIQ | Q5H9V24*K*AAA* | EVD5X25M17A* | *80VSL0701716B* | Split System | 24600 | 19 | 8.5 | 1.9 | R-454B | 650
218627838 | ACIQ | Q5H9V24*K*AAA* | EVD5X25M17A* | *80CTL0701412B* | Split System | 24600 | 19 | 8.5 | 1.9 | R-454B | 650
218627963 | ACIQ | Q5H9V24*K*AAA* | EVD5X36M17A* | *96VSN0801716B* | Split System | 24600 | 19 | 8.5 | 1.9 | R-454B | 650
218627584 | ACIQ | Q5H9V24*K*AAA* | EVM5X25M17A* | *80VSL0701716B* | Split System | 24600 | 19 | 8.5 | 1.9 | R-454B | 650
218627589 | ACIQ | Q5H9V24*K*AAA* | EVM5X25M17A* | *80CTL0701412B* | Split System | 24600 | 19 | 8.5 | 1.9 | R-454B | 650
218627605 | ACIQ | Q5H9V24*K*AAA* | EVM5X25M17A* | *96CTN0601714B* | Split System | 24600 | 19 | 8.5 | 1.9 | R-454B | 650
218627854 | ACIQ | Q5H9V24*K*AAA* | EVD5X25M17A* | *96CTN0601714B* | Split System | 24600 | 19 | 8.5 | 1.9 | R-454B | 650
218627902 | ACIQ | Q5H9V24*K*AAA* | EVD5X30M17A* | *96CTN0601714B* | Split System | 24600 | 19 | 8.5 | 1.9 | R-454B | 650
218627953 | ACIQ | Q5H9V24*K*AAA* | EVD5X36M17A* | *80CTL0701412B* | Split System | 24600 | 19 | 8.5 | 1.9 | R-454B | 650
218627967 | ACIQ | Q5H9V24*K*AAA* | EVD5X36M17A* | *96CTN0601714B* | Split System | 24600 | 19 | 8.5 | 1.9 | R-454B | 650
218628052 | ACIQ | Q5H9V24*K*AAA* | EVD5X37M21A* | *80CTL0451712B* | Split System | 24600 | 19 | 8.5 | 1.9 | R-454B | 650
218627622 | ACIQ | Q5H9V24*K*AAA* | EVM5X30M17A* | *80VSL0701716B* | Split System | 24600 | 19 | 8.5 | 1.9 | R-454B | 650
218627756 | ACIQ | Q5H9V24*K*AAA* | EVM5X36M17A* | *95MSU0601716A* | Split System | 24600 | 19 | 8.5 | 1.9 | R-454B | 650
218627758 | ACIQ | Q5H9V24*K*AAA* | EVM5X36M17A* | *96CTN0601714B* | Split System | 24600 | 19 | 8.5 | 1.9 | R-454B | 650
218627857 | ACIQ | Q5H9V24*K*AAA* | EVD5X25M17A* | *97CTN0801716A* | Split System | 24600 | 19 | 8.5 | 1.9 | R-454B | 650
218627737 | ACIQ | Q5H9V24*K*AAA* | EVM5X36M17A* | *80VSL0701716B* | Split System | 24600 | 19 | 8.5 | 1.9 | R-454B | 650
218627887 | ACIQ | Q5H9V24*K*AAA* | EVD5X30M17A* | *80CTL0701716B* | Split System | 24600 | 19 | 8.5 | 1.9 | R-454B | 650
218627954 | ACIQ | Q5H9V24*K*AAA* | EVD5X36M17A* | *80CTL0701716B* | Split System | 24600 | 19 | 8.5 | 1.9 | R-454B | 650
218627969 | ACIQ | Q5H9V24*K*AAA* | EVD5X36M17A* | *97CTN0801716A* | Split System | 24600 | 19 | 8.5 | 1.9 | R-454B | 650
218627642 | ACIQ | Q5H9V24*K*AAA* | EVM5X30M17A* | *96CTN0601714B* | Split System | 24600 | 19 | 8.5 | 1.9 | R-454B | 650
218627627 | ACIQ | Q5H9V24*K*AAA* | EVM5X30M17A* | *80CTL0701412B* | Split System | 24600 | 19 | 8.5 | 1.9 | R-454B | 650
218627743 | ACIQ | Q5H9V24*K*AAA* | EVM5X36M17A* | *80CTL0701716B* | Split System | 24600 | 19 | 8.5 | 1.9 | R-454B | 650
218627628 | ACIQ | Q5H9V24*K*AAA* | EVM5X30M17A* | *80CTL0701716B* | Split System | 24600 | 19 | 8.5 | 1.9 | R-454B | 650
218627744 | ACIQ | Q5H9V24*K*AAA* | EVM5X36M17A* | *80CTL0901716B* | Split System | 24600 | 19 | 8.5 | 1.9 | R-454B | 650
218627862 | ACIQ | Q5H9V24*K*AAA* | EVD5X25M17A* | *96VTN0801716B* | Split System | 24600 | 19 | 8.5 | 1.9 | R-454B | 650
218627976 | ACIQ | Q5H9V24*K*AAA* | EVD5X36M17A* | *97VTN0801716A* | Split System | 24600 | 19 | 8.5 | 1.9 | R-454B | 650
218627839 | ACIQ | Q5H9V24*K*AAA* | EVD5X25M17A* | *80CTL0701716B* | Split System | 24600 | 19 | 8.5 | 1.9 | R-454B | 650
218627864 | ACIQ | Q5H9V24*K*AAA* | EVD5X25M17A* | *97VTN0801716A* | Split System | 24600 | 19 | 8.5 | 1.9 | R-454B | 650
218627900 | ACIQ | Q5H9V24*K*AAA* | EVD5X30M17A* | *95MSU0601716A* | Split System | 24600 | 19 | 8.5 | 1.9 | R-454B | 650
218627663 | ACIQ | Q5H9V24*K*AAA* | EVM5X31M17A* | *80CTL0451712B* | Split System | 24800 | 19 | 8.5 | 1.9 | R-454B | 650
218627682 | ACIQ | Q5H9V24*K*AAA* | EVM5X31M17A* | *97CTN0601716A* | Split System | 24800 | 19 | 8.5 | 1.9 | R-454B | 650
218628101 | ACIQ | Q5H9V24*K*AAA* | EVD5X37M21A* | OMV112K14A | Split System | 24800 | 19 | 8.5 | 1.9 | R-454B | 650
218627677 | ACIQ | Q5H9V24*K*AAA* | EVM5X31M17A* | *95MSU0401712A* | Split System | 24800 | 19 | 8.5 | 1.9 | R-454B | 650
218627693 | ACIQ | Q5H9V24*K*AAA* | EVM5X31M17A* | OMV112K14A | Split System | 25000 | 19 | 8.5 | 1.9 | R-454B | 650
218627683 | ACIQ | Q5H9V24*K*AAA* | EVM5X31M17A* | *97CTN0801716A* | Split System | 25000 | 19 | 8.5 | 1.9 | R-454B | 650
218627944 | ACIQ | Q5H9V24*K*AAA* | EVD5X31M17A* | OMV112K14A | Split System | 25000 | 19 | 8.5 | 1.9 | R-454B | 650
218627680 | ACIQ | Q5H9V24*K*AAA* | EVM5X31M17A* | *96CTN0601714B* | Split System | 25000 | 19 | 8.5 | 1.9 | R-454B | 650
218628120 | ACIQ | Q5H9V24*K*AAA* | EVD5X38M17A* | *97CTN0601716A* | Split System | 25200 | 19 | 8.5 | 1.9 | R-454B | 650
218627942 | ACIQ | Q5H9V24*K*AAA* | EVD5X31M17A* | OLV098A12* | Split System | 24800 | 19 | 8.5 | 1.92 | R-454B | 650
218627927 | ACIQ | Q5H9V24*K*AAA* | EVD5X31M17A* | *97CMN0601714B* | Split System | 25000 | 19 | 8.5 | 1.92 | R-454B | 650
218627730 | ACIQ | Q5H9V24*K*AAA* | EVM5X32M17A* | OLV098A12* | Split System | 25000 | 19 | 8.5 | 1.92 | R-454B | 650
218627935 | ACIQ | Q5H9V24*K*AAA* | EVD5X31M17A* | *97CTN0601716A* | Split System | 25000 | 19 | 8.5 | 1.92 | R-454B | 650
218627943 | ACIQ | Q5H9V24*K*AAA* | EVD5X31M17A* | OMV098J12* | Split System | 25000 | 19 | 8.5 | 1.92 | R-454B | 650
218628127 | ACIQ | Q5H9V24*K*AAA* | EVD5X38M17A* | OLV098A12* | Split System | 25000 | 19 | 8.5 | 1.92 | R-454B | 650
218628115 | ACIQ | Q5H9V24*K*AAA* | EVD5X38M17A* | *96VSN0601412B* | Split System | 25000 | 19 | 8.5 | 1.92 | R-454B | 650
218628124 | ACIQ | Q5H9V24*K*AAA* | EVD5X38M17A* | *96VTN0601412B* | Split System | 25000 | 19 | 8.5 | 1.92 | R-454B | 650
218628128 | ACIQ | Q5H9V24*K*AAA* | EVD5X38M17A* | OMV098J12* | Split System | 25200 | 19 | 8.5 | 1.92 | R-454B | 650
218627731 | ACIQ | Q5H9V24*K*AAA* | EVM5X32M17A* | OMV098J12* | Split System | 25200 | 19 | 8.5 | 1.92 | R-454B | 650
218628117 | ACIQ | Q5H9V24*K*AAA* | EVD5X38M17A* | *95MSU0401712A* | Split System | 25200 | 19 | 8.5 | 1.92 | R-454B | 650
218627980 | ACIQ | Q5H9V24*K*AAA* | EVD5X36M21A* | *80CSU0401712B* | Split System | 24200 | 19 | 8.5 | 1.88 | R-454B | 650
218627982 | ACIQ | Q5H9V24*K*AAA* | EVD5X36M21A* | *80CSU0802120B* | Split System | 24400 | 19 | 8.5 | 1.88 | R-454B | 650
218627987 | ACIQ | Q5H9V24*K*AAA* | EVD5X36M21A* | *80MSU0401712A* | Split System | 24400 | 19 | 8.5 | 1.88 | R-454B | 650
218628017 | ACIQ | Q5H9V24*K*AAA* | EVD5X36M21A* | *95MSU1002122A* | Split System | 24400 | 19 | 8.5 | 1.88 | R-454B | 650
218628016 | ACIQ | Q5H9V24*K*AAA* | EVD5X36M21A* | *95MSU1002120A* | Split System | 24400 | 19 | 8.5 | 1.88 | R-454B | 650
218628025 | ACIQ | Q5H9V24*K*AAA* | EVD5X36M21A* | *97CTN1002122A* | Split System | 24400 | 19 | 8.5 | 1.88 | R-454B | 650
218628007 | ACIQ | Q5H9V24*K*AAA* | EVD5X36M21A* | *97CMN1002122B* | Split System | 24400 | 19 | 8.5 | 1.88 | R-454B | 650
218628002 | ACIQ | Q5H9V24*K*AAA* | EVD5X36M21A* | *95CSU1002122B* | Split System | 24400 | 19 | 8.5 | 1.88 | R-454B | 650
218627994 | ACIQ | Q5H9V24*K*AAA* | EVD5X36M21A* | *80CTL0901716B* | Split System | 24400 | 19 | 8.5 | 1.88 | R-454B | 650
218627981 | ACIQ | Q5H9V24*K*AAA* | EVD5X36M21A* | *80CSU0601716B* | Split System | 24400 | 19 | 8.5 | 1.88 | R-454B | 650
218627999 | ACIQ | Q5H9V24*K*AAA* | EVD5X36M21A* | *80VTL1102122B* | Split System | 24400 | 19 | 8.5 | 1.88 | R-454B | 650
218627995 | ACIQ | Q5H9V24*K*AAA* | EVD5X36M21A* | *80CTL0902120B* | Split System | 24400 | 19 | 8.5 | 1.88 | R-454B | 650
218627989 | ACIQ | Q5H9V24*K*AAA* | EVD5X36M21A* | *80MSU0802120A* | Split System | 24400 | 19 | 8.5 | 1.88 | R-454B | 650
218628021 | ACIQ | Q5H9V24*K*AAA* | EVD5X36M21A* | *96CTN1002122B* | Split System | 24400 | 19 | 8.5 | 1.88 | R-454B | 650
218628006 | ACIQ | Q5H9V24*K*AAA* | EVD5X36M21A* | *97CMN0802120B* | Split System | 24400 | 19 | 8.5 | 1.88 | R-454B | 650
218628029 | ACIQ | Q5H9V24*K*AAA* | EVD5X36M21A* | *96VTN0802120B* | Split System | 24400 | 19 | 8.5 | 1.88 | R-454B | 650
218628034 | ACIQ | Q5H9V24*K*AAA* | EVD5X36M21A* | *97VTN0802120A* | Split System | 24400 | 19 | 8.5 | 1.88 | R-454B | 650
218628011 | ACIQ | Q5H9V24*K*AAA* | EVD5X36M21A* | *96VSN0802120B* | Split System | 24400 | 19 | 8.5 | 1.88 | R-454B | 650
218628030 | ACIQ | Q5H9V24*K*AAA* | EVD5X36M21A* | *96VTN1002120B* | Split System | 24600 | 19 | 8.5 | 1.88 | R-454B | 650
218628071 | ACIQ | Q5H9V24*K*AAA* | EVD5X37M21A* | *96VSN0801716B* | Split System | 24600 | 19 | 8.5 | 1.88 | R-454B | 650
218627996 | ACIQ | Q5H9V24*K*AAA* | EVD5X36M21A* | *80CTL1102120B* | Split System | 24600 | 19 | 8.5 | 1.88 | R-454B | 650
218628062 | ACIQ | Q5H9V24*K*AAA* | EVD5X37M21A* | *95CSU0802120B* | Split System | 24600 | 19 | 8.5 | 1.88 | R-454B | 650
218628094 | ACIQ | Q5H9V24*K*AAA* | EVD5X37M21A* | *97VTN0801716A* | Split System | 24600 | 19 | 8.5 | 1.88 | R-454B | 650
218628089 | ACIQ | Q5H9V24*K*AAA* | EVD5X37M21A* | *96VTN0801716B* | Split System | 24600 | 19 | 8.5 | 1.88 | R-454B | 650
218627587 | ACIQ | Q5H9V24*K*AAA* | EVM5X25M17A* | *80MSU0601716A* | Split System | 24600 | 19 | 8.5 | 1.88 | R-454B | 650
218628053 | ACIQ | Q5H9V24*K*AAA* | EVD5X37M21A* | *80CTL0701716B* | Split System | 24600 | 19 | 8.5 | 1.88 | R-454B | 650
218628035 | ACIQ | Q5H9V24*K*AAA* | EVD5X36M21A* | *97VTN1002120A* | Split System | 24600 | 19 | 8.5 | 1.88 | R-454B | 650
218628045 | ACIQ | Q5H9V24*K*AAA* | EVD5X37M21A* | *80VSL0701716B* | Split System | 24600 | 19 | 8.5 | 1.88 | R-454B | 650
218628055 | ACIQ | Q5H9V24*K*AAA* | EVD5X37M21A* | *80CTL0901716B* | Split System | 24600 | 19 | 8.5 | 1.88 | R-454B | 650
218628080 | ACIQ | Q5H9V24*K*AAA* | EVD5X37M21A* | *96CTN0801714B* | Split System | 24600 | 19 | 8.5 | 1.88 | R-454B | 650
218628024 | ACIQ | Q5H9V24*K*AAA* | EVD5X36M21A* | *97CTN0802120A* | Split System | 24200 | 19 | 8.5 | 1.9 | R-454B | 650
218628020 | ACIQ | Q5H9V24*K*AAA* | EVD5X36M21A* | *96CTN0802120B* | Split System | 24200 | 19 | 8.5 | 1.9 | R-454B | 650
218627992 | ACIQ | Q5H9V24*K*AAA* | EVD5X36M21A* | *80CTL0701716B* | Split System | 24200 | 19 | 8.5 | 1.9 | R-454B | 650
218627993 | ACIQ | Q5H9V24*K*AAA* | EVD5X36M21A* | *80CTL0702120B* | Split System | 24400 | 19 | 8.5 | 1.9 | R-454B | 650
218627984 | ACIQ | Q5H9V24*K*AAA* | EVD5X36M21A* | *80VSL0701716B* | Split System | 24400 | 19 | 8.5 | 1.9 | R-454B | 650
218627985 | ACIQ | Q5H9V24*K*AAA* | EVD5X36M21A* | *80VSL0901716B* | Split System | 24400 | 19 | 8.5 | 1.9 | R-454B | 650
218627997 | ACIQ | Q5H9V24*K*AAA* | EVD5X36M21A* | *80VTL0701716B* | Split System | 24400 | 19 | 8.5 | 1.9 | R-454B | 650
218627713 | ACIQ | Q5H9V24*K*AAA* | EVM5X32M17A* | *96VSN0601412B* | Split System | 24400 | 19 | 8.5 | 1.9 | R-454B | 650
218628019 | ACIQ | Q5H9V24*K*AAA* | EVD5X36M21A* | *96CTN0801714B* | Split System | 24400 | 19 | 8.5 | 1.9 | R-454B | 650
218627725 | ACIQ | Q5H9V24*K*AAA* | EVM5X32M17A* | *96VTN0601412B* | Split System | 24400 | 19 | 8.5 | 1.9 | R-454B | 650
218627696 | ACIQ | Q5H9V24*K*AAA* | EVM5X32M17A* | *80VSL0451412B* | Split System | 24600 | 19 | 8.5 | 1.9 | R-454B | 650
218628050 | ACIQ | Q5H9V24*K*AAA* | EVD5X37M21A* | *80MSU0802120A* | Split System | 24600 | 19 | 8.5 | 1.9 | R-454B | 650
218627694 | ACIQ | Q5H9V24*K*AAA* | EVM5X32M17A* | *80CSU0401712B* | Split System | 24600 | 19 | 8.5 | 1.9 | R-454B | 650
218628043 | ACIQ | Q5H9V24*K*AAA* | EVD5X37M21A* | *80CSU0802120B* | Split System | 24600 | 19 | 8.5 | 1.9 | R-454B | 650
218627706 | ACIQ | Q5H9V24*K*AAA* | EVM5X32M17A* | *80VTL0451412B* | Split System | 24600 | 19 | 8.5 | 1.9 | R-454B | 650
218627988 | ACIQ | Q5H9V24*K*AAA* | EVD5X36M21A* | *80MSU0601716A* | Split System | 24600 | 19 | 8.5 | 1.9 | R-454B | 650
218627705 | ACIQ | Q5H9V24*K*AAA* | EVM5X32M17A* | *80CTL0901716B* | Split System | 24600 | 19 | 8.5 | 1.9 | R-454B | 650
218628078 | ACIQ | Q5H9V24*K*AAA* | EVD5X37M21A* | *95MSU1002122A* | Split System | 24600 | 19 | 8.5 | 1.9 | R-454B | 650
218628041 | ACIQ | Q5H9V24*K*AAA* | EVD5X37M21A* | *80CSU0401712B* | Split System | 24600 | 19 | 8.5 | 1.9 | R-454B | 650
218628082 | ACIQ | Q5H9V24*K*AAA* | EVD5X37M21A* | *96CTN1002122B* | Split System | 24600 | 19 | 8.5 | 1.9 | R-454B | 650
218628068 | ACIQ | Q5H9V24*K*AAA* | EVD5X37M21A* | *97CMN1002122B* | Split System | 24600 | 19 | 8.5 | 1.9 | R-454B | 650
218628077 | ACIQ | Q5H9V24*K*AAA* | EVD5X37M21A* | *95MSU1002120A* | Split System | 24600 | 19 | 8.5 | 1.9 | R-454B | 650
218628086 | ACIQ | Q5H9V24*K*AAA* | EVD5X37M21A* | *97CTN1002122A* | Split System | 24600 | 19 | 8.5 | 1.9 | R-454B | 650
218627698 | ACIQ | Q5H9V24*K*AAA* | EVM5X32M17A* | *80VSL0701716B* | Split System | 24600 | 19 | 8.5 | 1.9 | R-454B | 650
218627998 | ACIQ | Q5H9V24*K*AAA* | EVD5X36M21A* | *80VTL0902120B* | Split System | 24600 | 19 | 8.5 | 1.9 | R-454B | 650
218628066 | ACIQ | Q5H9V24*K*AAA* | EVD5X37M21A* | *97CMN0801714B* | Split System | 24600 | 19 | 8.5 | 1.9 | R-454B | 650
218628088 | ACIQ | Q5H9V24*K*AAA* | EVD5X37M21A* | *96VTN0601716B* | Split System | 24600 | 19 | 8.5 | 1.9 | R-454B | 650
218628044 | ACIQ | Q5H9V24*K*AAA* | EVD5X37M21A* | *80CSU1002120B* | Split System | 24600 | 19 | 8.5 | 1.9 | R-454B | 650
218628060 | ACIQ | Q5H9V24*K*AAA* | EVD5X37M21A* | *80VTL1102122B* | Split System | 24600 | 19 | 8.5 | 1.9 | R-454B | 650
218628079 | ACIQ | Q5H9V24*K*AAA* | EVD5X37M21A* | *96CTN0601714B* | Split System | 24600 | 19 | 8.5 | 1.9 | R-454B | 650
218628093 | ACIQ | Q5H9V24*K*AAA* | EVD5X37M21A* | *97VTN0601716A* | Split System | 24600 | 19 | 8.5 | 1.9 | R-454B | 650
218627986 | ACIQ | Q5H9V24*K*AAA* | EVD5X36M21A* | *80VSL0902120B* | Split System | 24600 | 19 | 8.5 | 1.9 | R-454B | 650
218628036 | ACIQ | Q5H9V24*K*AAA* | EVD5X36M21A* | *97VTN1002122A* | Split System | 24600 | 19 | 8.5 | 1.9 | R-454B | 650
218628070 | ACIQ | Q5H9V24*K*AAA* | EVD5X37M21A* | *96VSN0601716B* | Split System | 24600 | 19 | 8.5 | 1.9 | R-454B | 650
218627704 | ACIQ | Q5H9V24*K*AAA* | EVM5X32M17A* | *80CTL0701716B* | Split System | 24600 | 19 | 8.5 | 1.9 | R-454B | 650
218627722 | ACIQ | Q5H9V24*K*AAA* | EVM5X32M17A* | *97CTN0801716A* | Split System | 24600 | 19 | 8.5 | 1.9 | R-454B | 650
218628063 | ACIQ | Q5H9V24*K*AAA* | EVD5X37M21A* | *95CSU1002122B* | Split System | 24600 | 19 | 8.5 | 1.9 | R-454B | 650
218628095 | ACIQ | Q5H9V24*K*AAA* | EVD5X37M21A* | *97VTN0802120A* | Split System | 24600 | 19 | 8.5 | 1.9 | R-454B | 650
218628058 | ACIQ | Q5H9V24*K*AAA* | EVD5X37M21A* | *80VTL0701716B* | Split System | 24600 | 19 | 8.5 | 1.9 | R-454B | 650
218628065 | ACIQ | Q5H9V24*K*AAA* | EVD5X37M21A* | *97CMN0602120B* | Split System | 24600 | 19 | 8.5 | 1.9 | R-454B | 650
218628090 | ACIQ | Q5H9V24*K*AAA* | EVD5X37M21A* | *96VTN0802120B* | Split System | 24600 | 19 | 8.5 | 1.9 | R-454B | 650
218627719 | ACIQ | Q5H9V24*K*AAA* | EVM5X32M17A* | *96CTN0601714B* | Split System | 24600 | 19 | 8.5 | 1.9 | R-454B | 650
218628084 | ACIQ | Q5H9V24*K*AAA* | EVD5X37M21A* | *97CTN0801716A* | Split System | 24600 | 19 | 8.5 | 1.9 | R-454B | 650
218627740 | ACIQ | Q5H9V24*K*AAA* | EVM5X36M17A* | *80MSU0601716A* | Split System | 24600 | 19 | 8.5 | 1.9 | R-454B | 650
218628031 | ACIQ | Q5H9V24*K*AAA* | EVD5X36M21A* | *96VTN1002122B* | Split System | 24600 | 19 | 8.5 | 1.9 | R-454B | 650
218628056 | ACIQ | Q5H9V24*K*AAA* | EVD5X37M21A* | *80CTL0902120B* | Split System | 24600 | 19 | 8.5 | 1.9 | R-454B | 650
218628067 | ACIQ | Q5H9V24*K*AAA* | EVD5X37M21A* | *97CMN0802120B* | Split System | 24600 | 19 | 8.5 | 1.9 | R-454B | 650
218628072 | ACIQ | Q5H9V24*K*AAA* | EVD5X37M21A* | *96VSN0802120B* | Split System | 24600 | 19 | 8.5 | 1.9 | R-454B | 650
218627709 | ACIQ | Q5H9V24*K*AAA* | EVM5X32M17A* | *97CMN0601714B* | Split System | 24600 | 19 | 8.5 | 1.9 | R-454B | 650
218628012 | ACIQ | Q5H9V24*K*AAA* | EVD5X36M21A* | *96VSN1002120B* | Split System | 24600 | 19 | 8.5 | 1.9 | R-454B | 650
218628046 | ACIQ | Q5H9V24*K*AAA* | EVD5X37M21A* | *80VSL0901716B* | Split System | 24600 | 19 | 8.5 | 1.9 | R-454B | 650
218627625 | ACIQ | Q5H9V24*K*AAA* | EVM5X30M17A* | *80MSU0601716A* | Split System | 24600 | 19 | 8.5 | 1.9 | R-454B | 650
218627721 | ACIQ | Q5H9V24*K*AAA* | EVM5X32M17A* | *97CTN0601716A* | Split System | 24600 | 19 | 8.5 | 1.9 | R-454B | 650
218627701 | ACIQ | Q5H9V24*K*AAA* | EVM5X32M17A* | *80MSU0601716A* | Split System | 24800 | 19 | 8.5 | 1.9 | R-454B | 650
218627714 | ACIQ | Q5H9V24*K*AAA* | EVM5X32M17A* | *96VSN0601716B* | Split System | 24800 | 19 | 8.5 | 1.9 | R-454B | 650
218628048 | ACIQ | Q5H9V24*K*AAA* | EVD5X37M21A* | *80MSU0401712A* | Split System | 24800 | 19 | 8.5 | 1.9 | R-454B | 650
218628057 | ACIQ | Q5H9V24*K*AAA* | EVD5X37M21A* | *80CTL1102120B* | Split System | 24800 | 19 | 8.5 | 1.9 | R-454B | 650
218627708 | ACIQ | Q5H9V24*K*AAA* | EVM5X32M17A* | *95CSU0601716B* | Split System | 24800 | 19 | 8.5 | 1.9 | R-454B | 650
218627728 | ACIQ | Q5H9V24*K*AAA* | EVM5X32M17A* | *97VTN0601716A* | Split System | 24800 | 19 | 8.5 | 1.9 | R-454B | 650
218627695 | ACIQ | Q5H9V24*K*AAA* | EVM5X32M17A* | *80CSU0601716B* | Split System | 24800 | 19 | 8.5 | 1.9 | R-454B | 650
218627715 | ACIQ | Q5H9V24*K*AAA* | EVM5X32M17A* | *96VSN0801716B* | Split System | 24800 | 19 | 8.5 | 1.9 | R-454B | 650
218628076 | ACIQ | Q5H9V24*K*AAA* | EVD5X37M21A* | *95MSU0802120A* | Split System | 24800 | 19 | 8.5 | 1.9 | R-454B | 650
218628092 | ACIQ | Q5H9V24*K*AAA* | EVD5X37M21A* | *96VTN1002122B* | Split System | 24800 | 19 | 8.5 | 1.9 | R-454B | 650
218627729 | ACIQ | Q5H9V24*K*AAA* | EVM5X32M17A* | *97VTN0801716A* | Split System | 24800 | 19 | 8.5 | 1.9 | R-454B | 650
218628047 | ACIQ | Q5H9V24*K*AAA* | EVD5X37M21A* | *80VSL0902120B* | Split System | 24800 | 19 | 8.5 | 1.9 | R-454B | 650
218628049 | ACIQ | Q5H9V24*K*AAA* | EVD5X37M21A* | *80MSU0601716A* | Split System | 24800 | 19 | 8.5 | 1.9 | R-454B | 650
218628097 | ACIQ | Q5H9V24*K*AAA* | EVD5X37M21A* | *97VTN1002122A* | Split System | 24800 | 19 | 8.5 | 1.9 | R-454B | 650
218627707 | ACIQ | Q5H9V24*K*AAA* | EVM5X32M17A* | *80VTL0701716B* | Split System | 24800 | 19 | 8.5 | 1.9 | R-454B | 650
218628054 | ACIQ | Q5H9V24*K*AAA* | EVD5X37M21A* | *80CTL0702120B* | Split System | 24800 | 19 | 8.5 | 1.9 | R-454B | 650
218627702 | ACIQ | Q5H9V24*K*AAA* | EVM5X32M17A* | *80CTL0451712B* | Split System | 24800 | 19 | 8.5 | 1.9 | R-454B | 650
218627703 | ACIQ | Q5H9V24*K*AAA* | EVM5X32M17A* | *80CTL0701412B* | Split System | 24800 | 19 | 8.5 | 1.9 | R-454B | 650
218627717 | ACIQ | Q5H9V24*K*AAA* | EVM5X32M17A* | *95MSU0601716A* | Split System | 24800 | 19 | 8.5 | 1.9 | R-454B | 650
218627656 | ACIQ | Q5H9V24*K*AAA* | EVM5X31M17A* | *80CSU0601716B* | Split System | 24800 | 19 | 8.5 | 1.9 | R-454B | 650
218627699 | ACIQ | Q5H9V24*K*AAA* | EVM5X32M17A* | *80VSL0901716B* | Split System | 24800 | 19 | 8.5 | 1.9 | R-454B | 650
218628042 | ACIQ | Q5H9V24*K*AAA* | EVD5X37M21A* | *80CSU0601716B* | Split System | 24800 | 19 | 8.5 | 1.9 | R-454B | 650
218628075 | ACIQ | Q5H9V24*K*AAA* | EVD5X37M21A* | *95MSU0601716A* | Split System | 24800 | 19 | 8.5 | 1.9 | R-454B | 650
218627720 | ACIQ | Q5H9V24*K*AAA* | EVM5X32M17A* | *96CTN0801714B* | Split System | 24800 | 19 | 8.5 | 1.9 | R-454B | 650
218628051 | ACIQ | Q5H9V24*K*AAA* | EVD5X37M21A* | *80MSU1002120A* | Split System | 24800 | 19 | 8.5 | 1.9 | R-454B | 650
218627727 | ACIQ | Q5H9V24*K*AAA* | EVM5X32M17A* | *96VTN0801716B* | Split System | 24800 | 19 | 8.5 | 1.9 | R-454B | 650
218628059 | ACIQ | Q5H9V24*K*AAA* | EVD5X37M21A* | *80VTL0902120B* | Split System | 24800 | 19 | 8.5 | 1.9 | R-454B | 650
218627710 | ACIQ | Q5H9V24*K*AAA* | EVM5X32M17A* | *97CMN0801714B* | Split System | 24800 | 19 | 8.5 | 1.9 | R-454B | 650
218627726 | ACIQ | Q5H9V24*K*AAA* | EVM5X32M17A* | *96VTN0601716B* | Split System | 24800 | 19 | 8.5 | 1.9 | R-454B | 650
218628073 | ACIQ | Q5H9V24*K*AAA* | EVD5X37M21A* | *96VSN1002120B* | Split System | 24800 | 19 | 8.5 | 1.9 | R-454B | 650
218627667 | ACIQ | Q5H9V24*K*AAA* | EVM5X31M17A* | *80VTL0451412B* | Split System | 24800 | 19 | 8.5 | 1.9 | R-454B | 650
218628096 | ACIQ | Q5H9V24*K*AAA* | EVD5X37M21A* | *97VTN1002120A* | Split System | 24800 | 19 | 8.5 | 1.9 | R-454B | 650
218627668 | ACIQ | Q5H9V24*K*AAA* | EVM5X31M17A* | *80VTL0701716B* | Split System | 24800 | 19 | 8.5 | 1.9 | R-454B | 650
218627657 | ACIQ | Q5H9V24*K*AAA* | EVM5X31M17A* | *80VSL0451412B* | Split System | 24800 | 19 | 8.5 | 1.9 | R-454B | 650
218627681 | ACIQ | Q5H9V24*K*AAA* | EVM5X31M17A* | *96CTN0801714B* | Split System | 24800 | 19 | 8.5 | 1.9 | R-454B | 650
218628081 | ACIQ | Q5H9V24*K*AAA* | EVD5X37M21A* | *96CTN0802120B* | Split System | 24800 | 19 | 8.5 | 1.9 | R-454B | 650
218628085 | ACIQ | Q5H9V24*K*AAA* | EVD5X37M21A* | *97CTN0802120A* | Split System | 24800 | 19 | 8.5 | 1.9 | R-454B | 650
218627660 | ACIQ | Q5H9V24*K*AAA* | EVM5X31M17A* | *80VSL0901716B* | Split System | 24800 | 19 | 8.5 | 1.9 | R-454B | 650
218627678 | ACIQ | Q5H9V24*K*AAA* | EVM5X31M17A* | *95MSU0601716A* | Split System | 24800 | 19 | 8.5 | 1.9 | R-454B | 650
218628091 | ACIQ | Q5H9V24*K*AAA* | EVD5X37M21A* | *96VTN1002120B* | Split System | 24800 | 19 | 8.5 | 1.9 | R-454B | 650
218627670 | ACIQ | Q5H9V24*K*AAA* | EVM5X31M17A* | *97CMN0601714B* | Split System | 24800 | 19 | 8.5 | 1.9 | R-454B | 650
218627700 | ACIQ | Q5H9V24*K*AAA* | EVM5X32M17A* | *80MSU0401712A* | Split System | 25000 | 19 | 8.5 | 1.9 | R-454B | 650
218627655 | ACIQ | Q5H9V24*K*AAA* | EVM5X31M17A* | *80CSU0401712B* | Split System | 25000 | 19 | 8.5 | 1.9 | R-454B | 650
218627697 | ACIQ | Q5H9V24*K*AAA* | EVM5X32M17A* | *80VSL0701412B* | Split System | 25000 | 19 | 8.5 | 1.9 | R-454B | 650
218627921 | ACIQ | Q5H9V24*K*AAA* | EVD5X31M17A* | *80MSU0401712A* | Split System | 25000 | 19 | 8.5 | 1.9 | R-454B | 650
218627662 | ACIQ | Q5H9V24*K*AAA* | EVM5X31M17A* | *80MSU0601716A* | Split System | 25000 | 19 | 8.5 | 1.9 | R-454B | 650
218627661 | ACIQ | Q5H9V24*K*AAA* | EVM5X31M17A* | *80MSU0401712A* | Split System | 25000 | 19 | 8.5 | 1.9 | R-454B | 650
218627920 | ACIQ | Q5H9V24*K*AAA* | EVD5X31M17A* | *80VSL0901716B* | Split System | 25000 | 19 | 8.5 | 1.9 | R-454B | 650
218627924 | ACIQ | Q5H9V24*K*AAA* | EVD5X31M17A* | *80CTL0901716B* | Split System | 25000 | 19 | 8.5 | 1.9 | R-454B | 650
218627658 | ACIQ | Q5H9V24*K*AAA* | EVM5X31M17A* | *80VSL0701412B* | Split System | 25000 | 19 | 8.5 | 1.9 | R-454B | 650
218627941 | ACIQ | Q5H9V24*K*AAA* | EVD5X31M17A* | *97VTN0601716A* | Split System | 25000 | 19 | 8.5 | 1.9 | R-454B | 650
218627687 | ACIQ | Q5H9V24*K*AAA* | EVM5X31M17A* | *96VTN0601716B* | Split System | 25000 | 19 | 8.5 | 1.9 | R-454B | 650
218627940 | ACIQ | Q5H9V24*K*AAA* | EVD5X31M17A* | *96VTN0601716B* | Split System | 25000 | 19 | 8.5 | 1.9 | R-454B | 650
218627689 | ACIQ | Q5H9V24*K*AAA* | EVM5X31M17A* | *97VTN0601716A* | Split System | 25000 | 19 | 8.5 | 1.9 | R-454B | 650
218627934 | ACIQ | Q5H9V24*K*AAA* | EVD5X31M17A* | *96CTN0601714B* | Split System | 25000 | 19 | 8.5 | 1.9 | R-454B | 650
218627931 | ACIQ | Q5H9V24*K*AAA* | EVD5X31M17A* | *96VSN0601716B* | Split System | 25000 | 19 | 8.5 | 1.9 | R-454B | 650
218627936 | ACIQ | Q5H9V24*K*AAA* | EVD5X31M17A* | *97CTN0801716A* | Split System | 25000 | 19 | 8.5 | 1.9 | R-454B | 650
218627675 | ACIQ | Q5H9V24*K*AAA* | EVM5X31M17A* | *96VSN0601716B* | Split System | 25000 | 19 | 8.5 | 1.9 | R-454B | 650
218627916 | ACIQ | Q5H9V24*K*AAA* | EVD5X31M17A* | *80CSU0601716B* | Split System | 25200 | 19 | 8.5 | 1.9 | R-454B | 650
218628104 | ACIQ | Q5H9V24*K*AAA* | EVD5X38M17A* | *80VSL0701412B* | Split System | 25200 | 19 | 8.5 | 1.9 | R-454B | 650
218628111 | ACIQ | Q5H9V24*K*AAA* | EVD5X38M17A* | *80VTL0701716B* | Split System | 25200 | 19 | 8.5 | 1.9 | R-454B | 650
218628105 | ACIQ | Q5H9V24*K*AAA* | EVD5X38M17A* | *80VSL0901716B* | Split System | 25200 | 19 | 8.5 | 1.9 | R-454B | 650
218627732 | ACIQ | Q5H9V24*K*AAA* | EVM5X32M17A* | OMV112K14A | Split System | 25200 | 19 | 8.5 | 1.9 | R-454B | 650
218628109 | ACIQ | Q5H9V24*K*AAA* | EVD5X38M17A* | *80CTL0901716B* | Split System | 25200 | 19 | 8.5 | 1.9 | R-454B | 650
218628112 | ACIQ | Q5H9V24*K*AAA* | EVD5X38M17A* | *97CMN0601714B* | Split System | 25200 | 19 | 8.5 | 1.9 | R-454B | 650
218628102 | ACIQ | Q5H9V24*K*AAA* | EVD5X38M17A* | *80CSU0601716B* | Split System | 25400 | 19 | 8.5 | 1.9 | R-454B | 650
218627669 | ACIQ | Q5H9V24*K*AAA* | EVM5X31M17A* | *95CSU0601716B* | Split System | 24800 | 19 | 8.5 | 1.92 | R-454B | 650
218627688 | ACIQ | Q5H9V24*K*AAA* | EVM5X31M17A* | *96VTN0801716B* | Split System | 24800 | 19 | 8.5 | 1.92 | R-454B | 650
218627671 | ACIQ | Q5H9V24*K*AAA* | EVM5X31M17A* | *97CMN0801714B* | Split System | 24800 | 19 | 8.5 | 1.92 | R-454B | 650
218627690 | ACIQ | Q5H9V24*K*AAA* | EVM5X31M17A* | *97VTN0801716A* | Split System | 24800 | 19 | 8.5 | 1.92 | R-454B | 650
218627676 | ACIQ | Q5H9V24*K*AAA* | EVM5X31M17A* | *96VSN0801716B* | Split System | 24800 | 19 | 8.5 | 1.92 | R-454B | 650
218627666 | ACIQ | Q5H9V24*K*AAA* | EVM5X31M17A* | *80CTL0901716B* | Split System | 25000 | 19 | 8.5 | 1.92 | R-454B | 650
218627917 | ACIQ | Q5H9V24*K*AAA* | EVD5X31M17A* | *80VSL0451412B* | Split System | 25000 | 19 | 8.5 | 1.92 | R-454B | 650
218627918 | ACIQ | Q5H9V24*K*AAA* | EVD5X31M17A* | *80VSL0701412B* | Split System | 25000 | 19 | 8.5 | 1.92 | R-454B | 650
218627926 | ACIQ | Q5H9V24*K*AAA* | EVD5X31M17A* | *80VTL0701716B* | Split System | 25000 | 19 | 8.5 | 1.92 | R-454B | 650
218627925 | ACIQ | Q5H9V24*K*AAA* | EVD5X31M17A* | *80VTL0451412B* | Split System | 25000 | 19 | 8.5 | 1.92 | R-454B | 650
218627923 | ACIQ | Q5H9V24*K*AAA* | EVD5X31M17A* | *80CTL0701716B* | Split System | 25000 | 19 | 8.5 | 1.92 | R-454B | 650
218627665 | ACIQ | Q5H9V24*K*AAA* | EVM5X31M17A* | *80CTL0701716B* | Split System | 25000 | 19 | 8.5 | 1.92 | R-454B | 650
218627659 | ACIQ | Q5H9V24*K*AAA* | EVM5X31M17A* | *80VSL0701716B* | Split System | 25000 | 19 | 8.5 | 1.92 | R-454B | 650
218627664 | ACIQ | Q5H9V24*K*AAA* | EVM5X31M17A* | *80CTL0701412B* | Split System | 25000 | 19 | 8.5 | 1.92 | R-454B | 650
218627922 | ACIQ | Q5H9V24*K*AAA* | EVD5X31M17A* | *80CTL0701412B* | Split System | 25000 | 19 | 8.5 | 1.92 | R-454B | 650
218628106 | ACIQ | Q5H9V24*K*AAA* | EVD5X38M17A* | *80MSU0401712A* | Split System | 25200 | 19 | 8.5 | 1.92 | R-454B | 650
218628103 | ACIQ | Q5H9V24*K*AAA* | EVD5X38M17A* | *80VSL0451412B* | Split System | 25200 | 19 | 8.5 | 1.92 | R-454B | 650
218628110 | ACIQ | Q5H9V24*K*AAA* | EVD5X38M17A* | *80VTL0451412B* | Split System | 25200 | 19 | 8.5 | 1.92 | R-454B | 650
218628116 | ACIQ | Q5H9V24*K*AAA* | EVD5X38M17A* | *96VSN0601716B* | Split System | 25200 | 19 | 8.5 | 1.92 | R-454B | 650
218628126 | ACIQ | Q5H9V24*K*AAA* | EVD5X38M17A* | *97VTN0601716A* | Split System | 25200 | 19 | 8.5 | 1.92 | R-454B | 650
218628107 | ACIQ | Q5H9V24*K*AAA* | EVD5X38M17A* | *80CTL0701412B* | Split System | 25200 | 19 | 8.5 | 1.92 | R-454B | 650
218628125 | ACIQ | Q5H9V24*K*AAA* | EVD5X38M17A* | *96VTN0601716B* | Split System | 25200 | 19 | 8.5 | 1.92 | R-454B | 650
218628108 | ACIQ | Q5H9V24*K*AAA* | EVD5X38M17A* | *80CTL0701716B* | Split System | 25200 | 19 | 8.5 | 1.92 | R-454B | 650
218628121 | ACIQ | Q5H9V24*K*AAA* | EVD5X38M17A* | *97CTN0801716A* | Split System | 25200 | 19 | 8.5 | 1.92 | R-454B | 650
218627919 | ACIQ | Q5H9V24*K*AAA* | EVD5X31M17A* | *80VSL0701716B* | Split System | 25200 | 19 | 8.5 | 1.92 | R-454B | 650
218628119 | ACIQ | Q5H9V24*K*AAA* | EVD5X38M17A* | *96CTN0601714B* | Split System | 25200 | 19 | 8.5 | 1.92 | R-454B | 650
218628129 | ACIQ | Q5H9V24*K*AAA* | EVD5X38M17A* | OMV112K14A | Split System | 25200 | 19 | 8.5 | 1.92 | R-454B | 650
217903259 | TRANE | 5TWR7060A1 | 5TXCC009AS3 | S9V2C080U5PSC | Split System | 51500 | 15.2 | 8.7 | 2.22 | R-454B | 650
218625942 | ACIQ | Q5H9V36*K*AAA* | EVM5X43M21A* | *95CSU1002122B* | Split System | 35000 | 16 | 8.8 | 2.1 | R-454B | 650
218626879 | ACIQ | Q5H9V36*K*AAA* | EA*5X42M21A* | *80CTL0901716B* | Split System | 34200 | 15.2 | 9 | 2.08 | R-454B | 650
218626871 | ACIQ | Q5H9V36*K*AAA* | EA*5X42M21A* | *80VSL0701716B* | Split System | 34200 | 15.2 | 9 | 2.08 | R-454B | 650
218626881 | ACIQ | Q5H9V36*K*AAA* | EA*5X42M21A* | *80VTL0701716B* | Split System | 34200 | 15.2 | 9 | 2.08 | R-454B | 650
218626787 | ACIQ | Q5H9V36*K*AAA* | EA*5X37M17A* | *80CTL0451712B* | Split System | 34400 | 15.2 | 9 | 2.08 | R-454B | 650
218627362 | ACIQ | Q5H9V48*K*AAA* | ESH5X60M12A* | *80CTL0702120B* | Split System | 46000 | 15.2 | 9 | 2.08 | R-454B | 650
218627378 | ACIQ | Q5H9V48*K*AAA* | ESH5X60M12A* | *96VSN1002120B* | Split System | 46000 | 15.2 | 9 | 2.1 | R-454B | 650
218626396 | ACIQ | Q5H9V48*K*AAA* | EVD5X48M21A* | *97VTN0802120A* | Split System | 46500 | 15.2 | 9 | 2.1 | R-454B | 650
218626393 | ACIQ | Q5H9V48*K*AAA* | EVD5X48M21A* | *96VTN0802120B* | Split System | 46500 | 15.2 | 9 | 2.1 | R-454B | 650
218626384 | ACIQ | Q5H9V48*K*AAA* | EVD5X48M21A* | *96VSN0802120B* | Split System | 46500 | 15.2 | 9 | 2.1 | R-454B | 650
218626297 | ACIQ | Q5H9V48*K*AAA* | EVM5X48M21A* | *96VTN1002120B* | Split System | 47000 | 15.2 | 9 | 2.1 | R-454B | 650
218626300 | ACIQ | Q5H9V48*K*AAA* | EVM5X48M21A* | *97VTN1002120A* | Split System | 47000 | 15.2 | 9 | 2.1 | R-454B | 650
218626294 | ACIQ | Q5H9V48*K*AAA* | EVM5X48M21A* | *97CTN0802120A* | Split System | 47000 | 15.2 | 9 | 2.1 | R-454B | 650
218626292 | ACIQ | Q5H9V48*K*AAA* | EVM5X48M21A* | *96CTN0802120B* | Split System | 47000 | 15.2 | 9 | 2.1 | R-454B | 650
218626389 | ACIQ | Q5H9V48*K*AAA* | EVD5X48M21A* | *96CTN0802120B* | Split System | 46500 | 15.2 | 9 | 2.12 | R-454B | 650
218626391 | ACIQ | Q5H9V48*K*AAA* | EVD5X48M21A* | *97CTN0802120A* | Split System | 46500 | 15.2 | 9 | 2.12 | R-454B | 650
218626286 | ACIQ | Q5H9V48*K*AAA* | EVM5X48M21A* | *97CMN1002122B* | Split System | 47000 | 15.2 | 9 | 2.12 | R-454B | 650
218626295 | ACIQ | Q5H9V48*K*AAA* | EVM5X48M21A* | *97CTN1002122A* | Split System | 47000 | 15.2 | 9 | 2.12 | R-454B | 650
218626293 | ACIQ | Q5H9V48*K*AAA* | EVM5X48M21A* | *96CTN1002122B* | Split System | 47000 | 15.2 | 9 | 2.12 | R-454B | 650
218626406 | ACIQ | Q5H9V48*K*AAA* | EVD5X49M24A* | *95CSU0802120B* | Split System | 48000 | 15.2 | 9 | 2.12 | R-454B | 650
217969681 | ARCOAIRE | D5CUHAH24AAK+TIC2025-0016 | FEVB0036**+NAVA53601CK |  | Split System | 24800 | 15.3 | 9 | 2.06 | R-454B | 650
217969677 | BRYANT HEATING AND COOLING SYSTEMS | 37MUHAQ24AA3+TIC2025-0016 | FEVB0036**+NAVA53601CK |  | Split System | 24800 | 15.3 | 9 | 2.06 | R-454B | 650
217969676 | CARRIER | 37MUHAQ24AA3+TIC2025-0016 | FEVB0036**+NAVA53601CK |  | Split System | 24800 | 15.3 | 9 | 2.06 | R-454B | 650
217969682 | COMFORTMAKER | D5CUHAH24AAK+TIC2025-0016 | FEVB0036**+NAVA53601CK |  | Split System | 24800 | 15.3 | 9 | 2.06 | R-454B | 650
217969683 | DAY & NIGHT | D5CUHAH24AAK+TIC2025-0016 | FEVB0036**+NAVA53601CK |  | Split System | 24800 | 15.3 | 9 | 2.06 | R-454B | 650
217969679 | HEIL | D5CUHAH24AAK+TIC2025-0016 | FEVB0036**+NAVA53601CK |  | Split System | 24800 | 15.3 | 9 | 2.06 | R-454B | 650
217969684 | KEEPRITE | D5CUHAH24AAK+TIC2025-0016 | FEVB0036**+NAVA53601CK |  | Split System | 24800 | 15.3 | 9 | 2.06 | R-454B | 650
217969678 | PAYNE HEATING AND COOLING | 37MUHAQ24AA3+TIC2025-0016 | FEVB0036**+NAVA53601CK |  | Split System | 24800 | 15.3 | 9 | 2.06 | R-454B | 650
217969685 | SMART COMFORT | D5CUHAH24AAK+TIC2025-0016 | FEVB0036**+NAVA53601CK |  | Split System | 24800 | 15.3 | 9 | 2.06 | R-454B | 650
217969686 | TEMPSTAR | D5CUHAH24AAK+TIC2025-0016 | FEVB0036**+NAVA53601CK |  | Split System | 24800 | 15.3 | 9 | 2.06 | R-454B | 650
218626895 | ACIQ | Q5H9V36*K*AAA* | EA*5X42M21A* | *96VSN1002120B* | Split System | 34400 | 15.5 | 9 | 2.08 | R-454B | 650
218627231 | ACIQ | Q5H9V48*K*AAA* | EA*5X60M24A* | *97CMN1202422B* | Split System | 46000 | 15.5 | 9 | 2.08 | R-454B | 650
218627232 | ACIQ | Q5H9V48*K*AAA* | EA*5X60M24A* | *96VSN0802120B* | Split System | 46000 | 15.5 | 9 | 2.08 | R-454B | 650
218627243 | ACIQ | Q5H9V48*K*AAA* | EA*5X60M24A* | *97VTN0802120A* | Split System | 46000 | 15.5 | 9 | 2.08 | R-454B | 650
218627239 | ACIQ | Q5H9V48*K*AAA* | EA*5X60M24A* | *96VTN0802120B* | Split System | 46000 | 15.5 | 9 | 2.08 | R-454B | 650
218627386 | ACIQ | Q5H9V48*K*AAA* | ESH5X60M12A* | *96CTN1202422B* | Split System | 46500 | 15.5 | 9 | 2.08 | R-454B | 650
218627390 | ACIQ | Q5H9V48*K*AAA* | ESH5X60M12A* | *97CTN1202422A* | Split System | 46500 | 15.5 | 9 | 2.08 | R-454B | 650
218627351 | ACIQ | Q5H9V48*K*AAA* | ESH5X60M12A* | *80CSU0401712B* | Split System | 46500 | 15.5 | 9 | 2.08 | R-454B | 650
218627384 | ACIQ | Q5H9V48*K*AAA* | ESH5X60M12A* | *96CTN0802120B* | Split System | 46000 | 15.5 | 9 | 2.1 | R-454B | 650
218627393 | ACIQ | Q5H9V48*K*AAA* | ESH5X60M12A* | *96VTN0802120B* | Split System | 46000 | 15.5 | 9 | 2.1 | R-454B | 650
218627388 | ACIQ | Q5H9V48*K*AAA* | ESH5X60M12A* | *97CTN0802120A* | Split System | 46000 | 15.5 | 9 | 2.1 | R-454B | 650
218627398 | ACIQ | Q5H9V48*K*AAA* | ESH5X60M12A* | *97VTN0802120A* | Split System | 46000 | 15.5 | 9 | 2.1 | R-454B | 650
218627369 | ACIQ | Q5H9V48*K*AAA* | ESH5X60M12A* | *95CSU0802120B* | Split System | 46000 | 15.5 | 9 | 2.1 | R-454B | 650
218627377 | ACIQ | Q5H9V48*K*AAA* | ESH5X60M12A* | *96VSN0802120B* | Split System | 46000 | 15.5 | 9 | 2.1 | R-454B | 650
218627395 | ACIQ | Q5H9V48*K*AAA* | ESH5X60M12A* | *96VTN1202422B* | Split System | 46500 | 15.5 | 9 | 2.1 | R-454B | 650
218627381 | ACIQ | Q5H9V48*K*AAA* | ESH5X60M12A* | *95MSU0802120A* | Split System | 46500 | 15.5 | 9 | 2.1 | R-454B | 650
218627400 | ACIQ | Q5H9V48*K*AAA* | ESH5X60M12A* | *97VTN1202422A* | Split System | 46500 | 15.5 | 9 | 2.1 | R-454B | 650
218627218 | ACIQ | Q5H9V48*K*AAA* | EA*5X60M24A* | *80CSU1002120B* | Split System | 46500 | 15.5 | 9 | 2.1 | R-454B | 650
218627238 | ACIQ | Q5H9V48*K*AAA* | EA*5X60M24A* | *97CTN1202422A* | Split System | 46500 | 15.5 | 9 | 2.1 | R-454B | 650
218627247 | ACIQ | Q5H9V48*K*AAA* | EA*5X60M24A* | OLV154F20A | Split System | 46500 | 15.5 | 9 | 2.1 | R-454B | 650
218627237 | ACIQ | Q5H9V48*K*AAA* | EA*5X60M24A* | *96CTN1202422B* | Split System | 46500 | 15.5 | 9 | 2.1 | R-454B | 650
218626288 | ACIQ | Q5H9V48*K*AAA* | EVM5X48M21A* | *96VSN1002120B* | Split System | 46500 | 15.5 | 9 | 2.1 | R-454B | 650
218626368 | ACIQ | Q5H9V48*K*AAA* | EVD5X48M21A* | *80CSU0601716B* | Split System | 46500 | 15.5 | 9 | 2.1 | R-454B | 650
218626287 | ACIQ | Q5H9V48*K*AAA* | EVM5X48M21A* | *96VSN0802120B* | Split System | 46500 | 15.5 | 9 | 2.1 | R-454B | 650
218626299 | ACIQ | Q5H9V48*K*AAA* | EVM5X48M21A* | *97VTN0802120A* | Split System | 46500 | 15.5 | 9 | 2.1 | R-454B | 650
218626296 | ACIQ | Q5H9V48*K*AAA* | EVM5X48M21A* | *96VTN0802120B* | Split System | 46500 | 15.5 | 9 | 2.1 | R-454B | 650
218626376 | ACIQ | Q5H9V48*K*AAA* | EVD5X48M21A* | *80CTL0702120B* | Split System | 46500 | 15.5 | 9 | 2.1 | R-454B | 650
218627297 | ACIQ | Q5H9V48*K*AAA* | EA*5X61M24A* | *96VSN0802120B* | Split System | 47000 | 15.5 | 9 | 2.1 | R-454B | 650
218627308 | ACIQ | Q5H9V48*K*AAA* | EA*5X61M24A* | *96VTN0802120B* | Split System | 47000 | 15.5 | 9 | 2.1 | R-454B | 650
218627312 | ACIQ | Q5H9V48*K*AAA* | EA*5X61M24A* | *97VTN0802120A* | Split System | 47000 | 15.5 | 9 | 2.1 | R-454B | 650
218626370 | ACIQ | Q5H9V48*K*AAA* | EVD5X48M21A* | *80CSU1002120B* | Split System | 47000 | 15.5 | 9 | 2.1 | R-454B | 650
218626387 | ACIQ | Q5H9V48*K*AAA* | EVD5X48M21A* | *95MSU1002120A* | Split System | 47000 | 15.5 | 9 | 2.1 | R-454B | 650
218626290 | ACIQ | Q5H9V48*K*AAA* | EVM5X48M21A* | *95MSU1002120A* | Split System | 47000 | 15.5 | 9 | 2.1 | R-454B | 650
218626270 | ACIQ | Q5H9V48*K*AAA* | EVM5X48M21A* | *80CSU0401712B* | Split System | 47000 | 15.5 | 9 | 2.1 | R-454B | 650
218626275 | ACIQ | Q5H9V48*K*AAA* | EVM5X48M21A* | *80MSU0601716A* | Split System | 47000 | 15.5 | 9 | 2.1 | R-454B | 650
218626382 | ACIQ | Q5H9V48*K*AAA* | EVD5X48M21A* | *95CSU1002122B* | Split System | 47000 | 15.5 | 9 | 2.1 | R-454B | 650
218626374 | ACIQ | Q5H9V48*K*AAA* | EVD5X48M21A* | *80MSU1002120A* | Split System | 47000 | 15.5 | 9 | 2.1 | R-454B | 650
218626284 | ACIQ | Q5H9V48*K*AAA* | EVM5X48M21A* | *95CSU1002122B* | Split System | 47000 | 15.5 | 9 | 2.1 | R-454B | 650
218626277 | ACIQ | Q5H9V48*K*AAA* | EVM5X48M21A* | *80MSU1002120A* | Split System | 47000 | 15.5 | 9 | 2.1 | R-454B | 650
218626367 | ACIQ | Q5H9V48*K*AAA* | EVD5X48M21A* | *80CSU0401712B* | Split System | 47000 | 15.5 | 9 | 2.1 | R-454B | 650
218626285 | ACIQ | Q5H9V48*K*AAA* | EVM5X48M21A* | *97CMN0802120B* | Split System | 47000 | 15.5 | 9 | 2.1 | R-454B | 650
218627283 | ACIQ | Q5H9V48*K*AAA* | EA*5X61M24A* | *80CSU1002120B* | Split System | 47500 | 15.5 | 9 | 2.1 | R-454B | 650
218626410 | ACIQ | Q5H9V48*K*AAA* | EVD5X49M24A* | *95MSU1002120A* | Split System | 48000 | 15.5 | 9 | 2.1 | R-454B | 650
218626342 | ACIQ | Q5H9V48*K*AAA* | EVM5X60M21A* | *80CTL0702120B* | Split System | 48000 | 15.5 | 9 | 2.1 | R-454B | 650
218626309 | ACIQ | Q5H9V48*K*AAA* | EVM5X49M21A* | *80CTL0702120B* | Split System | 48000 | 15.5 | 9 | 2.1 | R-454B | 650
218626430 | ACIQ | Q5H9V48*K*AAA* | EVD5X60M21A* | *80CTL0702120B* | Split System | 48000 | 15.5 | 9 | 2.1 | R-454B | 650
218627307 | ACIQ | Q5H9V48*K*AAA* | EA*5X61M24A* | *97CTN1202422A* | Split System | 47500 | 15.5 | 9 | 2.12 | R-454B | 650
218627304 | ACIQ | Q5H9V48*K*AAA* | EA*5X61M24A* | *96CTN1202422B* | Split System | 47500 | 15.5 | 9 | 2.12 | R-454B | 650
218626435 | ACIQ | Q5H9V48*K*AAA* | EVD5X60M21A* | *95CSU0802120B* | Split System | 48000 | 15.5 | 9 | 2.12 | R-454B | 650
218626314 | ACIQ | Q5H9V48*K*AAA* | EVM5X49M21A* | *95CSU0802120B* | Split System | 48000 | 15.5 | 9 | 2.12 | R-454B | 650
218626321 | ACIQ | Q5H9V48*K*AAA* | EVM5X49M21A* | *95MSU0802120A* | Split System | 48000 | 15.5 | 9 | 2.12 | R-454B | 650
218626408 | ACIQ | Q5H9V48*K*AAA* | EVD5X49M24A* | *96VSN1002120B* | Split System | 48000 | 15.5 | 9 | 2.12 | R-454B | 650
218626347 | ACIQ | Q5H9V48*K*AAA* | EVM5X60M21A* | *95CSU0802120B* | Split System | 48000 | 15.5 | 9 | 2.12 | R-454B | 650
218626354 | ACIQ | Q5H9V48*K*AAA* | EVM5X60M21A* | *95MSU0802120A* | Split System | 48000 | 15.5 | 9 | 2.12 | R-454B | 650
218626419 | ACIQ | Q5H9V48*K*AAA* | EVD5X49M24A* | *97VTN0802120A* | Split System | 48000 | 15.5 | 9 | 2.12 | R-454B | 650
218626417 | ACIQ | Q5H9V48*K*AAA* | EVD5X49M24A* | *96VTN1002120B* | Split System | 48000 | 15.5 | 9 | 2.12 | R-454B | 650
218626407 | ACIQ | Q5H9V48*K*AAA* | EVD5X49M24A* | *96VSN0802120B* | Split System | 48000 | 15.5 | 9 | 2.12 | R-454B | 650
218626420 | ACIQ | Q5H9V48*K*AAA* | EVD5X49M24A* | *97VTN1002120A* | Split System | 48000 | 15.5 | 9 | 2.12 | R-454B | 650
218626416 | ACIQ | Q5H9V48*K*AAA* | EVD5X49M24A* | *96VTN0802120B* | Split System | 48000 | 15.5 | 9 | 2.12 | R-454B | 650
218626442 | ACIQ | Q5H9V48*K*AAA* | EVD5X60M21A* | *95MSU0802120A* | Split System | 48500 | 15.5 | 9 | 2.12 | R-454B | 650
218626492 | ACIQ | Q5H9V48*K*AAA* | EVD5X61M24A* | *80CTL0702120B* | Split System | 48500 | 15.5 | 9 | 2.12 | R-454B | 650
218626497 | ACIQ | Q5H9V48*K*AAA* | EVD5X61M24A* | *95CSU0802120B* | Split System | 49000 | 15.5 | 9 | 2.12 | R-454B | 650
218627432 | ACIQ | Q5H9V60*K*AAA* | EA*5X60M24A* | *96VTN1002120B* | Split System | 54500 | 15.5 | 9 | 2.12 | R-454B | 650
218627436 | ACIQ | Q5H9V60*K*AAA* | EA*5X60M24A* | *97VTN1002120A* | Split System | 54500 | 15.5 | 9 | 2.12 | R-454B | 650
218627422 | ACIQ | Q5H9V60*K*AAA* | EA*5X60M24A* | *96VSN1202422B* | Split System | 54500 | 15.5 | 9 | 2.12 | R-454B | 650
218627421 | ACIQ | Q5H9V60*K*AAA* | EA*5X60M24A* | *96VSN1002120B* | Split System | 54500 | 15.5 | 9 | 2.14 | R-454B | 650
218627213 | ACIQ | Q5H9V48*K*AAA* | EA*5X48M21A* | *97VTN0802120A* | Split System | 45000 | 16 | 9 | 2.08 | R-454B | 650
218627200 | ACIQ | Q5H9V48*K*AAA* | EA*5X48M21A* | *96VSN0802120B* | Split System | 45000 | 16 | 9 | 2.08 | R-454B | 650
218627202 | ACIQ | Q5H9V48*K*AAA* | EA*5X48M21A* | *95MSU0802120A* | Split System | 45000 | 16 | 9 | 2.08 | R-454B | 650
218627209 | ACIQ | Q5H9V48*K*AAA* | EA*5X48M21A* | *96VTN0802120B* | Split System | 45000 | 16 | 9 | 2.08 | R-454B | 650
218627191 | ACIQ | Q5H9V48*K*AAA* | EA*5X48M21A* | *80CTL0702120B* | Split System | 45000 | 16 | 9 | 2.08 | R-454B | 650
218627242 | ACIQ | Q5H9V48*K*AAA* | EA*5X60M24A* | *96VTN1202422B* | Split System | 46000 | 16 | 9 | 2.08 | R-454B | 650
218627246 | ACIQ | Q5H9V48*K*AAA* | EA*5X60M24A* | *97VTN1202422A* | Split System | 46000 | 16 | 9 | 2.08 | R-454B | 650
218627389 | ACIQ | Q5H9V48*K*AAA* | ESH5X60M12A* | *97CTN1002122A* | Split System | 46500 | 16 | 9 | 2.08 | R-454B | 650
218627385 | ACIQ | Q5H9V48*K*AAA* | ESH5X60M12A* | *96CTN1002122B* | Split System | 46500 | 16 | 9 | 2.08 | R-454B | 650
218627354 | ACIQ | Q5H9V48*K*AAA* | ESH5X60M12A* | *80CSU1002120B* | Split System | 46500 | 16 | 9 | 2.08 | R-454B | 650
218627382 | ACIQ | Q5H9V48*K*AAA* | ESH5X60M12A* | *95MSU1002120A* | Split System | 46500 | 16 | 9 | 2.08 | R-454B | 650
218627379 | ACIQ | Q5H9V48*K*AAA* | ESH5X60M12A* | *96VSN1202422B* | Split System | 46500 | 16 | 9 | 2.08 | R-454B | 650
218627373 | ACIQ | Q5H9V48*K*AAA* | ESH5X60M12A* | *97CMN1002122B* | Split System | 46500 | 16 | 9 | 2.08 | R-454B | 650
218627224 | ACIQ | Q5H9V48*K*AAA* | EA*5X60M24A* | *80CTL0902120B* | Split System | 46500 | 16 | 9 | 2.08 | R-454B | 650
218627261 | ACIQ | Q5H9V48*K*AAA* | EA*5X61M21A* | *80VTL0701716B* | Split System | 46500 | 16 | 9 | 2.08 | R-454B | 650
218627252 | ACIQ | Q5H9V48*K*AAA* | EA*5X61M21A* | *80VSL0701716B* | Split System | 46500 | 16 | 9 | 2.08 | R-454B | 650
218627233 | ACIQ | Q5H9V48*K*AAA* | EA*5X60M24A* | *96VSN1002120B* | Split System | 46500 | 16 | 9 | 2.08 | R-454B | 650
218627265 | ACIQ | Q5H9V48*K*AAA* | EA*5X61M21A* | *97CMN0802120B* | Split System | 47000 | 16 | 9 | 2.08 | R-454B | 650
218627305 | ACIQ | Q5H9V48*K*AAA* | EA*5X61M24A* | *97CTN0802120A* | Split System | 47000 | 16 | 9 | 2.08 | R-454B | 650
218627302 | ACIQ | Q5H9V48*K*AAA* | EA*5X61M24A* | *96CTN0802120B* | Split System | 47000 | 16 | 9 | 2.08 | R-454B | 650
218627315 | ACIQ | Q5H9V48*K*AAA* | EA*5X61M24A* | *97VTN1202422A* | Split System | 47000 | 16 | 9 | 2.08 | R-454B | 650
218627311 | ACIQ | Q5H9V48*K*AAA* | EA*5X61M24A* | *96VTN1202422B* | Split System | 47000 | 16 | 9 | 2.08 | R-454B | 650
218627299 | ACIQ | Q5H9V48*K*AAA* | EA*5X61M24A* | *96VSN1202422B* | Split System | 47500 | 16 | 9 | 2.08 | R-454B | 650
218627296 | ACIQ | Q5H9V48*K*AAA* | EA*5X61M24A* | *97CMN1002122B* | Split System | 47500 | 16 | 9 | 2.08 | R-454B | 650
218627303 | ACIQ | Q5H9V48*K*AAA* | EA*5X61M24A* | *96CTN1002122B* | Split System | 47500 | 16 | 9 | 2.08 | R-454B | 650
218627306 | ACIQ | Q5H9V48*K*AAA* | EA*5X61M24A* | *97CTN1002122A* | Split System | 47500 | 16 | 9 | 2.08 | R-454B | 650
218627194 | ACIQ | Q5H9V48*K*AAA* | EA*5X48M21A* | *80VTL0701716B* | Split System | 44500 | 16 | 9 | 2.1 | R-454B | 650
218627184 | ACIQ | Q5H9V48*K*AAA* | EA*5X48M21A* | *80CSU1002120B* | Split System | 45000 | 16 | 9 | 2.1 | R-454B | 650
218627201 | ACIQ | Q5H9V48*K*AAA* | EA*5X48M21A* | *96VSN1002120B* | Split System | 45000 | 16 | 9 | 2.1 | R-454B | 650
218627182 | ACIQ | Q5H9V48*K*AAA* | EA*5X48M21A* | *80CSU0601716B* | Split System | 45000 | 16 | 9 | 2.1 | R-454B | 650
218627372 | ACIQ | Q5H9V48*K*AAA* | ESH5X60M12A* | *97CMN0802120B* | Split System | 46000 | 16 | 9 | 2.1 | R-454B | 650
218627355 | ACIQ | Q5H9V48*K*AAA* | ESH5X60M12A* | *80VSL0902120B* | Split System | 46500 | 16 | 9 | 2.1 | R-454B | 650
218627399 | ACIQ | Q5H9V48*K*AAA* | ESH5X60M12A* | *97VTN1002122A* | Split System | 46500 | 16 | 9 | 2.1 | R-454B | 650
218627367 | ACIQ | Q5H9V48*K*AAA* | ESH5X60M12A* | *80VTL1102122B* | Split System | 46500 | 16 | 9 | 2.1 | R-454B | 650
218627383 | ACIQ | Q5H9V48*K*AAA* | ESH5X60M12A* | *95MSU1002122A* | Split System | 46500 | 16 | 9 | 2.1 | R-454B | 650
218627356 | ACIQ | Q5H9V48*K*AAA* | ESH5X60M12A* | *80VSL1102122B* | Split System | 46500 | 16 | 9 | 2.1 | R-454B | 650
218627370 | ACIQ | Q5H9V48*K*AAA* | ESH5X60M12A* | *95CSU1002122B* | Split System | 46500 | 16 | 9 | 2.1 | R-454B | 650
218627364 | ACIQ | Q5H9V48*K*AAA* | ESH5X60M12A* | *80CTL1102120B* | Split System | 46500 | 16 | 9 | 2.1 | R-454B | 650
218627365 | ACIQ | Q5H9V48*K*AAA* | ESH5X60M12A* | *80CTL1352422B* | Split System | 46500 | 16 | 9 | 2.1 | R-454B | 650
218627366 | ACIQ | Q5H9V48*K*AAA* | ESH5X60M12A* | *80VTL0902120B* | Split System | 46500 | 16 | 9 | 2.1 | R-454B | 650
218627402 | ACIQ | Q5H9V48*K*AAA* | ESH5X60M12A* | OLV154F20A | Split System | 46500 | 16 | 9 | 2.1 | R-454B | 650
218627358 | ACIQ | Q5H9V48*K*AAA* | ESH5X60M12A* | *80MSU0601716A* | Split System | 46500 | 16 | 9 | 2.1 | R-454B | 650
218627360 | ACIQ | Q5H9V48*K*AAA* | ESH5X60M12A* | *80MSU1002120A* | Split System | 46500 | 16 | 9 | 2.1 | R-454B | 650
218627394 | ACIQ | Q5H9V48*K*AAA* | ESH5X60M12A* | *96VTN1002122B* | Split System | 46500 | 16 | 9 | 2.1 | R-454B | 650
218627357 | ACIQ | Q5H9V48*K*AAA* | ESH5X60M12A* | *80VSL1352422B* | Split System | 46500 | 16 | 9 | 2.1 | R-454B | 650
218627374 | ACIQ | Q5H9V48*K*AAA* | ESH5X60M12A* | *97CMN1202422B* | Split System | 46500 | 16 | 9 | 2.1 | R-454B | 650
218627221 | ACIQ | Q5H9V48*K*AAA* | EA*5X60M24A* | *80VSL1352422B* | Split System | 46500 | 16 | 9 | 2.1 | R-454B | 650
218627276 | ACIQ | Q5H9V48*K*AAA* | EA*5X61M21A* | *96VTN0802120B* | Split System | 46500 | 16 | 9 | 2.1 | R-454B | 650
218627236 | ACIQ | Q5H9V48*K*AAA* | EA*5X60M24A* | *95MSU1002122A* | Split System | 46500 | 16 | 9 | 2.1 | R-454B | 650
218627279 | ACIQ | Q5H9V48*K*AAA* | EA*5X61M21A* | *97VTN0802120A* | Split System | 46500 | 16 | 9 | 2.1 | R-454B | 650
218627220 | ACIQ | Q5H9V48*K*AAA* | EA*5X60M24A* | *80VSL1102122B* | Split System | 46500 | 16 | 9 | 2.1 | R-454B | 650
218627234 | ACIQ | Q5H9V48*K*AAA* | EA*5X60M24A* | *96VSN1202422B* | Split System | 46500 | 16 | 9 | 2.1 | R-454B | 650
218627267 | ACIQ | Q5H9V48*K*AAA* | EA*5X61M21A* | *96VSN0802120B* | Split System | 46500 | 16 | 9 | 2.1 | R-454B | 650
218627240 | ACIQ | Q5H9V48*K*AAA* | EA*5X60M24A* | *96VTN1002120B* | Split System | 46500 | 16 | 9 | 2.1 | R-454B | 650
218627244 | ACIQ | Q5H9V48*K*AAA* | EA*5X60M24A* | *97VTN1002120A* | Split System | 46500 | 16 | 9 | 2.1 | R-454B | 650
218627223 | ACIQ | Q5H9V48*K*AAA* | EA*5X60M24A* | *80MSU1002120A* | Split System | 46500 | 16 | 9 | 2.1 | R-454B | 650
218627269 | ACIQ | Q5H9V48*K*AAA* | EA*5X61M21A* | *95MSU0802120A* | Split System | 47000 | 16 | 9 | 2.1 | R-454B | 650
218627298 | ACIQ | Q5H9V48*K*AAA* | EA*5X61M24A* | *96VSN1002120B* | Split System | 47000 | 16 | 9 | 2.1 | R-454B | 650
218627274 | ACIQ | Q5H9V48*K*AAA* | EA*5X61M21A* | *97CTN0802120A* | Split System | 47000 | 16 | 9 | 2.1 | R-454B | 650
218627272 | ACIQ | Q5H9V48*K*AAA* | EA*5X61M21A* | *96CTN0802120B* | Split System | 47000 | 16 | 9 | 2.1 | R-454B | 650
218627313 | ACIQ | Q5H9V48*K*AAA* | EA*5X61M24A* | *97VTN1002120A* | Split System | 47000 | 16 | 9 | 2.1 | R-454B | 650
218627300 | ACIQ | Q5H9V48*K*AAA* | EA*5X61M24A* | *95MSU1002120A* | Split System | 47000 | 16 | 9 | 2.1 | R-454B | 650
218627263 | ACIQ | Q5H9V48*K*AAA* | EA*5X61M21A* | *95CSU0802120B* | Split System | 47000 | 16 | 9 | 2.1 | R-454B | 650
218627309 | ACIQ | Q5H9V48*K*AAA* | EA*5X61M24A* | *96VTN1002120B* | Split System | 47000 | 16 | 9 | 2.1 | R-454B | 650
218626291 | ACIQ | Q5H9V48*K*AAA* | EVM5X48M21A* | *95MSU1002122A* | Split System | 47000 | 16 | 9 | 2.1 | R-454B | 650
218627293 | ACIQ | Q5H9V48*K*AAA* | EA*5X61M24A* | *80VTL1102122B* | Split System | 47500 | 16 | 9 | 2.1 | R-454B | 650
218627286 | ACIQ | Q5H9V48*K*AAA* | EA*5X61M24A* | *80VSL1352422B* | Split System | 47500 | 16 | 9 | 2.1 | R-454B | 650
218627314 | ACIQ | Q5H9V48*K*AAA* | EA*5X61M24A* | *97VTN1002122A* | Split System | 47500 | 16 | 9 | 2.1 | R-454B | 650
218627316 | ACIQ | Q5H9V48*K*AAA* | EA*5X61M24A* | OLV154F20A | Split System | 47500 | 16 | 9 | 2.1 | R-454B | 650
218627310 | ACIQ | Q5H9V48*K*AAA* | EA*5X61M24A* | *96VTN1002122B* | Split System | 47500 | 16 | 9 | 2.1 | R-454B | 650
218627284 | ACIQ | Q5H9V48*K*AAA* | EA*5X61M24A* | *80VSL0902120B* | Split System | 47500 | 16 | 9 | 2.1 | R-454B | 650
218627292 | ACIQ | Q5H9V48*K*AAA* | EA*5X61M24A* | *80VTL0902120B* | Split System | 47500 | 16 | 9 | 2.1 | R-454B | 650
218627287 | ACIQ | Q5H9V48*K*AAA* | EA*5X61M24A* | *80MSU1002120A* | Split System | 47500 | 16 | 9 | 2.1 | R-454B | 650
218626303 | ACIQ | Q5H9V48*K*AAA* | EVM5X49M21A* | *80CSU1002120B* | Split System | 48500 | 16 | 9 | 2.1 | R-454B | 650
218626317 | ACIQ | Q5H9V48*K*AAA* | EVM5X49M21A* | *97CMN0802120B* | Split System | 48000 | 16 | 9 | 2.12 | R-454B | 650
218626350 | ACIQ | Q5H9V48*K*AAA* | EVM5X60M21A* | *97CMN0802120B* | Split System | 48000 | 16 | 9 | 2.12 | R-454B | 650
218626462 | ACIQ | Q5H9V48*K*AAA* | EVD5X61M21A* | *80CTL0702120B* | Split System | 48500 | 16 | 9 | 2.12 | R-454B | 650
218627414 | ACIQ | Q5H9V60*K*AAA* | EA*5X60M24A* | *80VTL0902120B* | Split System | 54500 | 16 | 9 | 2.12 | R-454B | 650
218627427 | ACIQ | Q5H9V60*K*AAA* | EA*5X60M24A* | *96CTN1202422B* | Split System | 54500 | 16 | 9 | 2.12 | R-454B | 650
218627430 | ACIQ | Q5H9V60*K*AAA* | EA*5X60M24A* | *97CTN1202422A* | Split System | 54500 | 16 | 9 | 2.12 | R-454B | 650
218627406 | ACIQ | Q5H9V60*K*AAA* | EA*5X60M24A* | *80VSL0902120B* | Split System | 54500 | 16 | 9 | 2.12 | R-454B | 650
218627407 | ACIQ | Q5H9V60*K*AAA* | EA*5X60M24A* | *80VSL1102122B* | Split System | 55000 | 16 | 9 | 2.12 | R-454B | 650
218627415 | ACIQ | Q5H9V60*K*AAA* | EA*5X60M24A* | *80VTL1102122B* | Split System | 55000 | 16 | 9 | 2.12 | R-454B | 650
218627439 | ACIQ | Q5H9V60*K*AAA* | EA*5X60M24A* | OLV154F20A | Split System | 55500 | 16 | 9 | 2.12 | R-454B | 650
218627443 | ACIQ | Q5H9V60*K*AAA* | EA*5X61M21A* | *80VSL1102122B* | Split System | 56000 | 16 | 9 | 2.12 | R-454B | 650
218627449 | ACIQ | Q5H9V60*K*AAA* | EA*5X61M21A* | *80VTL0902120B* | Split System | 55500 | 16 | 9 | 2.14 | R-454B | 650
218627501 | ACIQ | Q5H9V60*K*AAA* | EA*5X61M24A* | *96VTN1202422B* | Split System | 55500 | 16 | 9 | 2.14 | R-454B | 650
218627442 | ACIQ | Q5H9V60*K*AAA* | EA*5X61M21A* | *80VSL0902120B* | Split System | 55500 | 16 | 9 | 2.14 | R-454B | 650
218627464 | ACIQ | Q5H9V60*K*AAA* | EA*5X61M21A* | *96VTN1002120B* | Split System | 55500 | 16 | 9 | 2.14 | R-454B | 650
218627467 | ACIQ | Q5H9V60*K*AAA* | EA*5X61M21A* | *97VTN1002120A* | Split System | 55500 | 16 | 9 | 2.14 | R-454B | 650
218627505 | ACIQ | Q5H9V60*K*AAA* | EA*5X61M24A* | *97VTN1202422A* | Split System | 55500 | 16 | 9 | 2.14 | R-454B | 650
218627471 | ACIQ | Q5H9V60*K*AAA* | EA*5X61M24A* | *80VSL0902120B* | Split System | 56000 | 16 | 9 | 2.14 | R-454B | 650
218627477 | ACIQ | Q5H9V60*K*AAA* | EA*5X61M24A* | *80CTL0902120B* | Split System | 56000 | 16 | 9 | 2.14 | R-454B | 650
218627479 | ACIQ | Q5H9V60*K*AAA* | EA*5X61M24A* | *80CTL1352422B* | Split System | 56000 | 16 | 9 | 2.14 | R-454B | 650
218627499 | ACIQ | Q5H9V60*K*AAA* | EA*5X61M24A* | *96VTN1002120B* | Split System | 56000 | 16 | 9 | 2.14 | R-454B | 650
218627465 | ACIQ | Q5H9V60*K*AAA* | EA*5X61M21A* | *96VTN1002122B* | Split System | 56000 | 16 | 9 | 2.14 | R-454B | 650
218627480 | ACIQ | Q5H9V60*K*AAA* | EA*5X61M24A* | *80VTL0902120B* | Split System | 56000 | 16 | 9 | 2.14 | R-454B | 650
218627487 | ACIQ | Q5H9V60*K*AAA* | EA*5X61M24A* | *96VSN1002120B* | Split System | 56000 | 16 | 9 | 2.14 | R-454B | 650
218627468 | ACIQ | Q5H9V60*K*AAA* | EA*5X61M21A* | *97VTN1002122A* | Split System | 56000 | 16 | 9 | 2.14 | R-454B | 650
218627503 | ACIQ | Q5H9V60*K*AAA* | EA*5X61M24A* | *97VTN1002120A* | Split System | 56000 | 16 | 9 | 2.14 | R-454B | 650
218627478 | ACIQ | Q5H9V60*K*AAA* | EA*5X61M24A* | *80CTL1102120B* | Split System | 56000 | 16 | 9 | 2.14 | R-454B | 650
218627493 | ACIQ | Q5H9V60*K*AAA* | EA*5X61M24A* | *96CTN1002122B* | Split System | 56000 | 16 | 9 | 2.14 | R-454B | 650
218627448 | ACIQ | Q5H9V60*K*AAA* | EA*5X61M21A* | *80CTL1102120B* | Split System | 56000 | 16 | 9 | 2.14 | R-454B | 650
218627496 | ACIQ | Q5H9V60*K*AAA* | EA*5X61M24A* | *97CTN1002122A* | Split System | 56000 | 16 | 9 | 2.14 | R-454B | 650
218627484 | ACIQ | Q5H9V60*K*AAA* | EA*5X61M24A* | *97CMN1002122B* | Split System | 56000 | 16 | 9 | 2.14 | R-454B | 650
218627506 | ACIQ | Q5H9V60*K*AAA* | EA*5X61M24A* | OLV154F20A | Split System | 56500 | 16 | 9 | 2.14 | R-454B | 650
218627198 | ACIQ | Q5H9V48*K*AAA* | EA*5X48M21A* | *97CMN0802120B* | Split System | 45000 | 16.5 | 9 | 2.08 | R-454B | 650
218627208 | ACIQ | Q5H9V48*K*AAA* | EA*5X48M21A* | *97CTN1002122A* | Split System | 45000 | 16.5 | 9 | 2.08 | R-454B | 650
218627206 | ACIQ | Q5H9V48*K*AAA* | EA*5X48M21A* | *96CTN1002122B* | Split System | 45000 | 16.5 | 9 | 2.08 | R-454B | 650
218627214 | ACIQ | Q5H9V48*K*AAA* | EA*5X48M21A* | *97VTN1002120A* | Split System | 45000 | 16.5 | 9 | 2.08 | R-454B | 650
218627199 | ACIQ | Q5H9V48*K*AAA* | EA*5X48M21A* | *97CMN1002122B* | Split System | 45000 | 16.5 | 9 | 2.08 | R-454B | 650
218627193 | ACIQ | Q5H9V48*K*AAA* | EA*5X48M21A* | *80CTL1102120B* | Split System | 45000 | 16.5 | 9 | 2.08 | R-454B | 650
218627210 | ACIQ | Q5H9V48*K*AAA* | EA*5X48M21A* | *96VTN1002120B* | Split System | 45000 | 16.5 | 9 | 2.08 | R-454B | 650
218627203 | ACIQ | Q5H9V48*K*AAA* | EA*5X48M21A* | *95MSU1002120A* | Split System | 45000 | 16.5 | 9 | 2.08 | R-454B | 650
218627229 | ACIQ | Q5H9V48*K*AAA* | EA*5X60M24A* | *95CSU1002122B* | Split System | 46500 | 16.5 | 9 | 2.08 | R-454B | 650
218627228 | ACIQ | Q5H9V48*K*AAA* | EA*5X60M24A* | *80VTL1102122B* | Split System | 46500 | 16.5 | 9 | 2.08 | R-454B | 650
218627225 | ACIQ | Q5H9V48*K*AAA* | EA*5X60M24A* | *80CTL1102120B* | Split System | 46500 | 16.5 | 9 | 2.08 | R-454B | 650
218627290 | ACIQ | Q5H9V48*K*AAA* | EA*5X61M24A* | *80CTL1102120B* | Split System | 47500 | 16.5 | 9 | 2.08 | R-454B | 650
218627204 | ACIQ | Q5H9V48*K*AAA* | EA*5X48M21A* | *95MSU1002122A* | Split System | 45000 | 16.5 | 9 | 2.1 | R-454B | 650
218627186 | ACIQ | Q5H9V48*K*AAA* | EA*5X48M21A* | *80VSL1102122B* | Split System | 45000 | 16.5 | 9 | 2.1 | R-454B | 650
218627187 | ACIQ | Q5H9V48*K*AAA* | EA*5X48M21A* | *80MSU0601716A* | Split System | 45000 | 16.5 | 9 | 2.1 | R-454B | 650
218627197 | ACIQ | Q5H9V48*K*AAA* | EA*5X48M21A* | *95CSU1002122B* | Split System | 45000 | 16.5 | 9 | 2.1 | R-454B | 650
218627192 | ACIQ | Q5H9V48*K*AAA* | EA*5X48M21A* | *80CTL0902120B* | Split System | 45000 | 16.5 | 9 | 2.1 | R-454B | 650
218627189 | ACIQ | Q5H9V48*K*AAA* | EA*5X48M21A* | *80MSU1002120A* | Split System | 45000 | 16.5 | 9 | 2.1 | R-454B | 650
218627196 | ACIQ | Q5H9V48*K*AAA* | EA*5X48M21A* | *80VTL1102122B* | Split System | 45000 | 16.5 | 9 | 2.1 | R-454B | 650
218627207 | ACIQ | Q5H9V48*K*AAA* | EA*5X48M21A* | *97CTN0802120A* | Split System | 45000 | 16.5 | 9 | 2.1 | R-454B | 650
218627181 | ACIQ | Q5H9V48*K*AAA* | EA*5X48M21A* | *80CSU0401712B* | Split System | 45000 | 16.5 | 9 | 2.1 | R-454B | 650
218627185 | ACIQ | Q5H9V48*K*AAA* | EA*5X48M21A* | *80VSL0902120B* | Split System | 45000 | 16.5 | 9 | 2.1 | R-454B | 650
218627195 | ACIQ | Q5H9V48*K*AAA* | EA*5X48M21A* | *80VTL0902120B* | Split System | 45000 | 16.5 | 9 | 2.1 | R-454B | 650
218627205 | ACIQ | Q5H9V48*K*AAA* | EA*5X48M21A* | *96CTN0802120B* | Split System | 45000 | 16.5 | 9 | 2.1 | R-454B | 650
218627217 | ACIQ | Q5H9V48*K*AAA* | EA*5X60M24A* | *80CSU0802120B* | Split System | 46500 | 16.5 | 9 | 2.1 | R-454B | 650
218627245 | ACIQ | Q5H9V48*K*AAA* | EA*5X60M24A* | *97VTN1002122A* | Split System | 46500 | 16.5 | 9 | 2.1 | R-454B | 650
218627363 | ACIQ | Q5H9V48*K*AAA* | ESH5X60M12A* | *80CTL0902120B* | Split System | 46500 | 16.5 | 9 | 2.1 | R-454B | 650
218627241 | ACIQ | Q5H9V48*K*AAA* | EA*5X60M24A* | *96VTN1002122B* | Split System | 46500 | 16.5 | 9 | 2.1 | R-454B | 650
218627219 | ACIQ | Q5H9V48*K*AAA* | EA*5X60M24A* | *80VSL0902120B* | Split System | 46500 | 16.5 | 9 | 2.1 | R-454B | 650
218627227 | ACIQ | Q5H9V48*K*AAA* | EA*5X60M24A* | *80VTL0902120B* | Split System | 46500 | 16.5 | 9 | 2.1 | R-454B | 650
218627226 | ACIQ | Q5H9V48*K*AAA* | EA*5X60M24A* | *80CTL1352422B* | Split System | 46500 | 16.5 | 9 | 2.1 | R-454B | 650
218627255 | ACIQ | Q5H9V48*K*AAA* | EA*5X61M21A* | *80MSU0601716A* | Split System | 47000 | 16.5 | 9 | 2.1 | R-454B | 650
218627264 | ACIQ | Q5H9V48*K*AAA* | EA*5X61M21A* | *95CSU1002122B* | Split System | 47000 | 16.5 | 9 | 2.1 | R-454B | 650
218627251 | ACIQ | Q5H9V48*K*AAA* | EA*5X61M21A* | *80CSU1002120B* | Split System | 47000 | 16.5 | 9 | 2.1 | R-454B | 650
218627248 | ACIQ | Q5H9V48*K*AAA* | EA*5X61M21A* | *80CSU0401712B* | Split System | 47000 | 16.5 | 9 | 2.1 | R-454B | 650
218627280 | ACIQ | Q5H9V48*K*AAA* | EA*5X61M21A* | *97VTN1002120A* | Split System | 47000 | 16.5 | 9 | 2.1 | R-454B | 650
218627270 | ACIQ | Q5H9V48*K*AAA* | EA*5X61M21A* | *95MSU1002120A* | Split System | 47000 | 16.5 | 9 | 2.1 | R-454B | 650
218627249 | ACIQ | Q5H9V48*K*AAA* | EA*5X61M21A* | *80CSU0601716B* | Split System | 47000 | 16.5 | 9 | 2.1 | R-454B | 650
218627268 | ACIQ | Q5H9V48*K*AAA* | EA*5X61M21A* | *96VSN1002120B* | Split System | 47000 | 16.5 | 9 | 2.1 | R-454B | 650
218627257 | ACIQ | Q5H9V48*K*AAA* | EA*5X61M21A* | *80MSU1002120A* | Split System | 47000 | 16.5 | 9 | 2.1 | R-454B | 650
218627277 | ACIQ | Q5H9V48*K*AAA* | EA*5X61M21A* | *96VTN1002120B* | Split System | 47000 | 16.5 | 9 | 2.1 | R-454B | 650
218627258 | ACIQ | Q5H9V48*K*AAA* | EA*5X61M21A* | *80CTL0702120B* | Split System | 47000 | 16.5 | 9 | 2.1 | R-454B | 650
218627289 | ACIQ | Q5H9V48*K*AAA* | EA*5X61M24A* | *80CTL0902120B* | Split System | 47500 | 16.5 | 9 | 2.1 | R-454B | 650
218627294 | ACIQ | Q5H9V48*K*AAA* | EA*5X61M24A* | *95CSU1002122B* | Split System | 47500 | 16.5 | 9 | 2.1 | R-454B | 650
218627285 | ACIQ | Q5H9V48*K*AAA* | EA*5X61M24A* | *80VSL1102122B* | Split System | 47500 | 16.5 | 9 | 2.1 | R-454B | 650
218627282 | ACIQ | Q5H9V48*K*AAA* | EA*5X61M24A* | *80CSU0802120B* | Split System | 47500 | 16.5 | 9 | 2.1 | R-454B | 650
218627301 | ACIQ | Q5H9V48*K*AAA* | EA*5X61M24A* | *95MSU1002122A* | Split System | 47500 | 16.5 | 9 | 2.1 | R-454B | 650
218627291 | ACIQ | Q5H9V48*K*AAA* | EA*5X61M24A* | *80CTL1352422B* | Split System | 47500 | 16.5 | 9 | 2.1 | R-454B | 650
217969691 | AIRQUEST | D5CUHAH24AAK+TIC2025-0016 | FEVB0024**+NAVA53601CK |  | Split System | 24400 | 16.5 | 9 | 2.04 | R-454B | 650
217969688 | BRYANT HEATING AND COOLING SYSTEMS | 37MUHAQ24AA3+TIC2025-0016 | FEVB0024**+NAVA53601CK |  | Split System | 24400 | 16.5 | 9 | 2.04 | R-454B | 650
217969687 | CARRIER | 37MUHAQ24AA3+TIC2025-0016 | FEVB0024**+NAVA53601CK |  | Split System | 24400 | 16.5 | 9 | 2.04 | R-454B | 650
217969693 | COMFORTMAKER | D5CUHAH24AAK+TIC2025-0016 | FEVB0024**+NAVA53601CK |  | Split System | 24400 | 16.5 | 9 | 2.04 | R-454B | 650
217969694 | DAY & NIGHT | D5CUHAH24AAK+TIC2025-0016 | FEVB0024**+NAVA53601CK |  | Split System | 24400 | 16.5 | 9 | 2.04 | R-454B | 650
217969690 | HEIL | D5CUHAH24AAK+TIC2025-0016 | FEVB0024**+NAVA53601CK |  | Split System | 24400 | 16.5 | 9 | 2.04 | R-454B | 650
217969695 | KEEPRITE | D5CUHAH24AAK+TIC2025-0016 | FEVB0024**+NAVA53601CK |  | Split System | 24400 | 16.5 | 9 | 2.04 | R-454B | 650
217969696 | SMART COMFORT | D5CUHAH24AAK+TIC2025-0016 | FEVB0024**+NAVA53601CK |  | Split System | 24400 | 16.5 | 9 | 2.04 | R-454B | 650
217969697 | TEMPSTAR | D5CUHAH24AAK+TIC2025-0016 | FEVB0024**+NAVA53601CK |  | Split System | 24400 | 16.5 | 9 | 2.04 | R-454B | 650
218627183 | ACIQ | Q5H9V48*K*AAA* | EA*5X48M21A* | *80CSU0802120B* | Split System | 45500 | 17 | 9 | 2.08 | R-454B | 650
218627188 | ACIQ | Q5H9V48*K*AAA* | EA*5X48M21A* | *80MSU0802120A* | Split System | 45000 | 17 | 9 | 2.1 | R-454B | 650
218627271 | ACIQ | Q5H9V48*K*AAA* | EA*5X61M21A* | *95MSU1002122A* | Split System | 47000 | 17 | 9 | 2.1 | R-454B | 650
218627222 | ACIQ | Q5H9V48*K*AAA* | EA*5X60M24A* | *80MSU0802120A* | Split System | 47000 | 17 | 9 | 2.1 | R-454B | 650
218627253 | ACIQ | Q5H9V48*K*AAA* | EA*5X61M21A* | *80VSL0902120B* | Split System | 47000 | 17 | 9 | 2.1 | R-454B | 650
218627262 | ACIQ | Q5H9V48*K*AAA* | EA*5X61M21A* | *80VTL0902120B* | Split System | 47000 | 17 | 9 | 2.1 | R-454B | 650
218627260 | ACIQ | Q5H9V48*K*AAA* | EA*5X61M21A* | *80CTL1102120B* | Split System | 47000 | 17 | 9 | 2.1 | R-454B | 650
218627273 | ACIQ | Q5H9V48*K*AAA* | EA*5X61M21A* | *96CTN1002122B* | Split System | 47000 | 17 | 9 | 2.1 | R-454B | 650
218627266 | ACIQ | Q5H9V48*K*AAA* | EA*5X61M21A* | *97CMN1002122B* | Split System | 47000 | 17 | 9 | 2.1 | R-454B | 650
218627275 | ACIQ | Q5H9V48*K*AAA* | EA*5X61M21A* | *97CTN1002122A* | Split System | 47000 | 17 | 9 | 2.1 | R-454B | 650
218627215 | ACIQ | Q5H9V48*K*AAA* | EA*5X48M21A* | *97VTN1002122A* | Split System | 45000 | 17 | 9 | 2.12 | R-454B | 650
218627211 | ACIQ | Q5H9V48*K*AAA* | EA*5X48M21A* | *96VTN1002122B* | Split System | 45000 | 17 | 9 | 2.12 | R-454B | 650
218626904 | ACIQ | Q5H9V36*K*AAA* | EA*5X42M21A* | *97CTN0802120A* | Split System | 34200 | 15.2 | 9 | 2.08 | R-454B | 650
218626901 | ACIQ | Q5H9V36*K*AAA* | EA*5X42M21A* | *96CTN0802120B* | Split System | 34200 | 15.2 | 9 | 2.08 | R-454B | 650
218626899 | ACIQ | Q5H9V36*K*AAA* | EA*5X42M21A* | *95MSU1002122A* | Split System | 34400 | 15.2 | 9 | 2.08 | R-454B | 650
218626894 | ACIQ | Q5H9V36*K*AAA* | EA*5X42M21A* | *96VSN0802120B* | Split System | 34400 | 15.2 | 9 | 2.08 | R-454B | 650
218626908 | ACIQ | Q5H9V36*K*AAA* | EA*5X42M21A* | *96VTN0802120B* | Split System | 34400 | 15.2 | 9 | 2.08 | R-454B | 650
218626804 | ACIQ | Q5H9V36*K*AAA* | EA*5X37M17A* | *96VTN0601716B* | Split System | 34400 | 15.2 | 9 | 2.08 | R-454B | 650
218626912 | ACIQ | Q5H9V36*K*AAA* | EA*5X42M21A* | *97VTN0802120A* | Split System | 34400 | 15.2 | 9 | 2.08 | R-454B | 650
218626795 | ACIQ | Q5H9V36*K*AAA* | EA*5X37M17A* | *96VSN0601716B* | Split System | 34400 | 15.2 | 9 | 2.08 | R-454B | 650
218626806 | ACIQ | Q5H9V36*K*AAA* | EA*5X37M17A* | *97VTN0601716A* | Split System | 34400 | 15.2 | 9 | 2.08 | R-454B | 650
218626798 | ACIQ | Q5H9V36*K*AAA* | EA*5X37M17A* | *95MSU0601716A* | Split System | 34600 | 15.2 | 9 | 2.08 | R-454B | 650
218626792 | ACIQ | Q5H9V36*K*AAA* | EA*5X37M17A* | *95CSU0601716B* | Split System | 34600 | 15.2 | 9 | 2.08 | R-454B | 650
218626789 | ACIQ | Q5H9V36*K*AAA* | EA*5X37M17A* | *80CTL0901716B* | Split System | 34600 | 15.2 | 9 | 2.08 | R-454B | 650
218626788 | ACIQ | Q5H9V36*K*AAA* | EA*5X37M17A* | *80CTL0701716B* | Split System | 34600 | 15.2 | 9 | 2.08 | R-454B | 650
218626890 | ACIQ | Q5H9V36*K*AAA* | EA*5X42M21A* | *97CMN0802120B* | Split System | 34200 | 15.2 | 9 | 2.1 | R-454B | 650
218626872 | ACIQ | Q5H9V36*K*AAA* | EA*5X42M21A* | *80VSL0901716B* | Split System | 34200 | 15.2 | 9 | 2.1 | R-454B | 650
218626905 | ACIQ | Q5H9V36*K*AAA* | EA*5X42M21A* | *97CTN1002122A* | Split System | 34400 | 15.2 | 9 | 2.1 | R-454B | 650
218626902 | ACIQ | Q5H9V36*K*AAA* | EA*5X42M21A* | *96CTN1002122B* | Split System | 34400 | 15.2 | 9 | 2.1 | R-454B | 650
218626891 | ACIQ | Q5H9V36*K*AAA* | EA*5X42M21A* | *97CMN1002122B* | Split System | 34400 | 15.2 | 9 | 2.1 | R-454B | 650
218626909 | ACIQ | Q5H9V36*K*AAA* | EA*5X42M21A* | *96VTN1002120B* | Split System | 34400 | 15.2 | 9 | 2.1 | R-454B | 650
218626913 | ACIQ | Q5H9V36*K*AAA* | EA*5X42M21A* | *97VTN1002120A* | Split System | 34400 | 15.2 | 9 | 2.1 | R-454B | 650
218626510 | ACIQ | Q5H9V48*K*AAA* | EVD5X61M24A* | *97CTN0802120A* | Split System | 49000 | 15.2 | 9 | 2.12 | R-454B | 650
218626507 | ACIQ | Q5H9V48*K*AAA* | EVD5X61M24A* | *96CTN0802120B* | Split System | 49000 | 15.2 | 9 | 2.12 | R-454B | 650
218626876 | ACIQ | Q5H9V36*K*AAA* | EA*5X42M21A* | *80MSU0601716A* | Split System | 34400 | 15.5 | 9 | 2.08 | R-454B | 650
218626882 | ACIQ | Q5H9V36*K*AAA* | EA*5X42M21A* | *80VTL0902120B* | Split System | 34400 | 15.5 | 9 | 2.08 | R-454B | 650
218626873 | ACIQ | Q5H9V36*K*AAA* | EA*5X42M21A* | *80VSL0902120B* | Split System | 34400 | 15.5 | 9 | 2.08 | R-454B | 650
218626874 | ACIQ | Q5H9V36*K*AAA* | EA*5X42M21A* | *80VSL1102122B* | Split System | 34400 | 15.5 | 9 | 2.08 | R-454B | 650
218626783 | ACIQ | Q5H9V36*K*AAA* | EA*5X37M17A* | *80VSL0701412B* | Split System | 34600 | 15.5 | 9 | 2.08 | R-454B | 650
218626782 | ACIQ | Q5H9V36*K*AAA* | EA*5X37M17A* | *80VSL0451412B* | Split System | 34600 | 15.5 | 9 | 2.08 | R-454B | 650
218626790 | ACIQ | Q5H9V36*K*AAA* | EA*5X37M17A* | *80VTL0451412B* | Split System | 34600 | 15.5 | 9 | 2.08 | R-454B | 650
218626791 | ACIQ | Q5H9V36*K*AAA* | EA*5X37M17A* | *80VTL0701716B* | Split System | 34600 | 15.5 | 9 | 2.08 | R-454B | 650
218626796 | ACIQ | Q5H9V36*K*AAA* | EA*5X37M17A* | *96VSN0801716B* | Split System | 34600 | 15.5 | 9 | 2.08 | R-454B | 650
218626807 | ACIQ | Q5H9V36*K*AAA* | EA*5X37M17A* | *97VTN0801716A* | Split System | 34600 | 15.5 | 9 | 2.08 | R-454B | 650
218626805 | ACIQ | Q5H9V36*K*AAA* | EA*5X37M17A* | *96VTN0801716B* | Split System | 34600 | 15.5 | 9 | 2.08 | R-454B | 650
218626785 | ACIQ | Q5H9V36*K*AAA* | EA*5X37M17A* | *80VSL0901716B* | Split System | 34800 | 15.5 | 9 | 2.08 | R-454B | 650
218626880 | ACIQ | Q5H9V36*K*AAA* | EA*5X42M21A* | *80CTL1102120B* | Split System | 34400 | 15.5 | 9 | 2.1 | R-454B | 650
218626883 | ACIQ | Q5H9V36*K*AAA* | EA*5X42M21A* | *80VTL1102122B* | Split System | 34400 | 15.5 | 9 | 2.1 | R-454B | 650
218626385 | ACIQ | Q5H9V48*K*AAA* | EVD5X48M21A* | *96VSN1002120B* | Split System | 46500 | 15.5 | 9 | 2.1 | R-454B | 650
218626388 | ACIQ | Q5H9V48*K*AAA* | EVD5X48M21A* | *95MSU1002122A* | Split System | 47000 | 15.5 | 9 | 2.1 | R-454B | 650
218626280 | ACIQ | Q5H9V48*K*AAA* | EVM5X48M21A* | *80CTL1102120B* | Split System | 47000 | 15.5 | 9 | 2.1 | R-454B | 650
218626271 | ACIQ | Q5H9V48*K*AAA* | EVM5X48M21A* | *80CSU0802120B* | Split System | 47000 | 15.5 | 9 | 2.1 | R-454B | 650
218626281 | ACIQ | Q5H9V48*K*AAA* | EVM5X48M21A* | *80VTL0902120B* | Split System | 47000 | 15.5 | 9 | 2.1 | R-454B | 650
218626273 | ACIQ | Q5H9V48*K*AAA* | EVM5X48M21A* | *80VSL0902120B* | Split System | 47000 | 15.5 | 9 | 2.1 | R-454B | 650
218626334 | ACIQ | Q5H9V48*K*AAA* | EVM5X60M21A* | *80CSU0401712B* | Split System | 48000 | 15.5 | 9 | 2.1 | R-454B | 650
218626443 | ACIQ | Q5H9V48*K*AAA* | EVD5X60M21A* | *95MSU1002120A* | Split System | 48500 | 15.5 | 9 | 2.1 | R-454B | 650
218626398 | ACIQ | Q5H9V48*K*AAA* | EVD5X49M24A* | *80CSU1002120B* | Split System | 48500 | 15.5 | 9 | 2.1 | R-454B | 650
218626326 | ACIQ | Q5H9V48*K*AAA* | EVM5X49M21A* | *97CTN0802120A* | Split System | 48000 | 15.5 | 9 | 2.12 | R-454B | 650
218626324 | ACIQ | Q5H9V48*K*AAA* | EVM5X49M21A* | *96CTN0802120B* | Split System | 48000 | 15.5 | 9 | 2.12 | R-454B | 650
218626415 | ACIQ | Q5H9V48*K*AAA* | EVD5X49M24A* | *97CTN1202422A* | Split System | 48500 | 15.5 | 9 | 2.12 | R-454B | 650
218626409 | ACIQ | Q5H9V48*K*AAA* | EVD5X49M24A* | *96VSN1202422B* | Split System | 48500 | 15.5 | 9 | 2.12 | R-454B | 650
218626413 | ACIQ | Q5H9V48*K*AAA* | EVD5X49M24A* | *96CTN1202422B* | Split System | 48500 | 15.5 | 9 | 2.12 | R-454B | 650
218626476 | ACIQ | Q5H9V48*K*AAA* | EVD5X61M21A* | *96CTN0802120B* | Split System | 48500 | 15.5 | 9 | 2.12 | R-454B | 650
218626478 | ACIQ | Q5H9V48*K*AAA* | EVD5X61M21A* | *97CTN0802120A* | Split System | 48500 | 15.5 | 9 | 2.12 | R-454B | 650
218626504 | ACIQ | Q5H9V48*K*AAA* | EVD5X61M24A* | *95MSU0802120A* | Split System | 49000 | 15.5 | 9 | 2.12 | R-454B | 650
218626516 | ACIQ | Q5H9V48*K*AAA* | EVD5X61M24A* | *96VTN1202422B* | Split System | 49000 | 15.5 | 9 | 2.12 | R-454B | 650
218626520 | ACIQ | Q5H9V48*K*AAA* | EVD5X61M24A* | *97VTN1202422A* | Split System | 49000 | 15.5 | 9 | 2.12 | R-454B | 650
218626473 | ACIQ | Q5H9V48*K*AAA* | EVD5X61M21A* | *95MSU0802120A* | Split System | 49000 | 15.5 | 9 | 2.12 | R-454B | 650
218626329 | ACIQ | Q5H9V48*K*AAA* | EVM5X49M21A* | *96VTN1002120B* | Split System | 48000 | 15.5 | 9 | 2.15 | R-454B | 650
218626332 | ACIQ | Q5H9V48*K*AAA* | EVM5X49M21A* | *97VTN1002120A* | Split System | 48000 | 15.5 | 9 | 2.15 | R-454B | 650
218626405 | ACIQ | Q5H9V48*K*AAA* | EVD5X49M24A* | *80VTL1102122B* | Split System | 48500 | 15.5 | 9 | 2.15 | R-454B | 650
218626276 | ACIQ | Q5H9V48*K*AAA* | EVM5X48M21A* | *80MSU0802120A* | Split System | 47000 | 16 | 9 | 2.1 | R-454B | 650
218626372 | ACIQ | Q5H9V48*K*AAA* | EVD5X48M21A* | *80MSU0601716A* | Split System | 47000 | 16 | 9 | 2.1 | R-454B | 650
218626282 | ACIQ | Q5H9V48*K*AAA* | EVM5X48M21A* | *80VTL1102122B* | Split System | 47000 | 16 | 9 | 2.1 | R-454B | 650
218626355 | ACIQ | Q5H9V48*K*AAA* | EVM5X60M21A* | *95MSU1002120A* | Split System | 48000 | 16 | 9 | 2.1 | R-454B | 650
218626331 | ACIQ | Q5H9V48*K*AAA* | EVM5X49M21A* | *97VTN0802120A* | Split System | 48000 | 16 | 9 | 2.1 | R-454B | 650
218626320 | ACIQ | Q5H9V48*K*AAA* | EVM5X49M21A* | *96VSN1002120B* | Split System | 48000 | 16 | 9 | 2.1 | R-454B | 650
218626328 | ACIQ | Q5H9V48*K*AAA* | EVM5X49M21A* | *96VTN0802120B* | Split System | 48000 | 16 | 9 | 2.1 | R-454B | 650
218626357 | ACIQ | Q5H9V48*K*AAA* | EVM5X60M21A* | *96CTN0802120B* | Split System | 48000 | 16 | 9 | 2.1 | R-454B | 650
218626359 | ACIQ | Q5H9V48*K*AAA* | EVM5X60M21A* | *97CTN0802120A* | Split System | 48000 | 16 | 9 | 2.1 | R-454B | 650
218626445 | ACIQ | Q5H9V48*K*AAA* | EVD5X60M21A* | *96CTN0802120B* | Split System | 48000 | 16 | 9 | 2.1 | R-454B | 650
218626447 | ACIQ | Q5H9V48*K*AAA* | EVD5X60M21A* | *97CTN0802120A* | Split System | 48000 | 16 | 9 | 2.1 | R-454B | 650
218626438 | ACIQ | Q5H9V48*K*AAA* | EVD5X60M21A* | *97CMN0802120B* | Split System | 48000 | 16 | 9 | 2.1 | R-454B | 650
218626319 | ACIQ | Q5H9V48*K*AAA* | EVM5X49M21A* | *96VSN0802120B* | Split System | 48000 | 16 | 9 | 2.1 | R-454B | 650
218626400 | ACIQ | Q5H9V48*K*AAA* | EVD5X49M24A* | *80VSL1102122B* | Split System | 48500 | 16 | 9 | 2.1 | R-454B | 650
218626399 | ACIQ | Q5H9V48*K*AAA* | EVD5X49M24A* | *80VSL0902120B* | Split System | 48500 | 16 | 9 | 2.1 | R-454B | 650
218626401 | ACIQ | Q5H9V48*K*AAA* | EVD5X49M24A* | *80VSL1352422B* | Split System | 48500 | 16 | 9 | 2.1 | R-454B | 650
218626404 | ACIQ | Q5H9V48*K*AAA* | EVD5X49M24A* | *80VTL0902120B* | Split System | 48500 | 16 | 9 | 2.1 | R-454B | 650
218626306 | ACIQ | Q5H9V48*K*AAA* | EVM5X49M21A* | *80MSU0601716A* | Split System | 48500 | 16 | 9 | 2.1 | R-454B | 650
218626322 | ACIQ | Q5H9V48*K*AAA* | EVM5X49M21A* | *95MSU1002120A* | Split System | 48500 | 16 | 9 | 2.1 | R-454B | 650
218626467 | ACIQ | Q5H9V48*K*AAA* | EVD5X61M21A* | *95CSU0802120B* | Split System | 48500 | 16 | 9 | 2.1 | R-454B | 650
218626446 | ACIQ | Q5H9V48*K*AAA* | EVD5X60M21A* | *96CTN1002122B* | Split System | 48500 | 16 | 9 | 2.1 | R-454B | 650
218626448 | ACIQ | Q5H9V48*K*AAA* | EVD5X60M21A* | *97CTN1002122A* | Split System | 48500 | 16 | 9 | 2.1 | R-454B | 650
218626439 | ACIQ | Q5H9V48*K*AAA* | EVD5X60M21A* | *97CMN1002122B* | Split System | 48500 | 16 | 9 | 2.1 | R-454B | 650
218626469 | ACIQ | Q5H9V48*K*AAA* | EVD5X61M21A* | *97CMN0802120B* | Split System | 48500 | 16 | 9 | 2.1 | R-454B | 650
218626518 | ACIQ | Q5H9V48*K*AAA* | EVD5X61M24A* | *97VTN1002120A* | Split System | 49000 | 16 | 9 | 2.1 | R-454B | 650
218626514 | ACIQ | Q5H9V48*K*AAA* | EVD5X61M24A* | *96VTN1002120B* | Split System | 49000 | 16 | 9 | 2.1 | R-454B | 650
218626505 | ACIQ | Q5H9V48*K*AAA* | EVD5X61M24A* | *95MSU1002120A* | Split System | 49000 | 16 | 9 | 2.1 | R-454B | 650
218626360 | ACIQ | Q5H9V48*K*AAA* | EVM5X60M21A* | *97CTN1002122A* | Split System | 48500 | 16 | 9 | 2.12 | R-454B | 650
218626318 | ACIQ | Q5H9V48*K*AAA* | EVM5X49M21A* | *97CMN1002122B* | Split System | 48500 | 16 | 9 | 2.12 | R-454B | 650
218626325 | ACIQ | Q5H9V48*K*AAA* | EVM5X49M21A* | *96CTN1002122B* | Split System | 48500 | 16 | 9 | 2.12 | R-454B | 650
218626327 | ACIQ | Q5H9V48*K*AAA* | EVM5X49M21A* | *97CTN1002122A* | Split System | 48500 | 16 | 9 | 2.12 | R-454B | 650
218626358 | ACIQ | Q5H9V48*K*AAA* | EVM5X60M21A* | *96CTN1002122B* | Split System | 48500 | 16 | 9 | 2.12 | R-454B | 650
218626351 | ACIQ | Q5H9V48*K*AAA* | EVM5X60M21A* | *97CMN1002122B* | Split System | 48500 | 16 | 9 | 2.12 | R-454B | 650
218626500 | ACIQ | Q5H9V48*K*AAA* | EVD5X61M24A* | *97CMN1202422B* | Split System | 49000 | 16 | 9 | 2.12 | R-454B | 650
218626501 | ACIQ | Q5H9V48*K*AAA* | EVD5X61M24A* | *96VSN0802120B* | Split System | 49000 | 16 | 9 | 2.12 | R-454B | 650
218626517 | ACIQ | Q5H9V48*K*AAA* | EVD5X61M24A* | *97VTN0802120A* | Split System | 49000 | 16 | 9 | 2.12 | R-454B | 650
218626502 | ACIQ | Q5H9V48*K*AAA* | EVD5X61M24A* | *96VSN1002120B* | Split System | 49000 | 16 | 9 | 2.12 | R-454B | 650
218626513 | ACIQ | Q5H9V48*K*AAA* | EVD5X61M24A* | *96VTN0802120B* | Split System | 49000 | 16 | 9 | 2.12 | R-454B | 650
218626480 | ACIQ | Q5H9V48*K*AAA* | EVD5X61M21A* | *96VTN0802120B* | Split System | 48500 | 16 | 9 | 2.15 | R-454B | 650
218626483 | ACIQ | Q5H9V48*K*AAA* | EVD5X61M21A* | *97VTN0802120A* | Split System | 48500 | 16 | 9 | 2.15 | R-454B | 650
218626403 | ACIQ | Q5H9V48*K*AAA* | EVD5X49M24A* | *80CTL0902120B* | Split System | 48500 | 16 | 9 | 2.15 | R-454B | 650
218626471 | ACIQ | Q5H9V48*K*AAA* | EVD5X61M21A* | *96VSN0802120B* | Split System | 48500 | 16 | 9 | 2.15 | R-454B | 650
218626481 | ACIQ | Q5H9V48*K*AAA* | EVD5X61M21A* | *96VTN1002120B* | Split System | 49000 | 16 | 9 | 2.15 | R-454B | 650
218626484 | ACIQ | Q5H9V48*K*AAA* | EVD5X61M21A* | *97VTN1002120A* | Split System | 49000 | 16 | 9 | 2.15 | R-454B | 650
218626503 | ACIQ | Q5H9V48*K*AAA* | EVD5X61M24A* | *96VSN1202422B* | Split System | 49000 | 16 | 9 | 2.15 | R-454B | 650
218626509 | ACIQ | Q5H9V48*K*AAA* | EVD5X61M24A* | *96CTN1202422B* | Split System | 49000 | 16 | 9 | 2.15 | R-454B | 650
218626499 | ACIQ | Q5H9V48*K*AAA* | EVD5X61M24A* | *97CMN1002122B* | Split System | 49000 | 16 | 9 | 2.15 | R-454B | 650
218626512 | ACIQ | Q5H9V48*K*AAA* | EVD5X61M24A* | *97CTN1202422A* | Split System | 49000 | 16 | 9 | 2.15 | R-454B | 650
218626511 | ACIQ | Q5H9V48*K*AAA* | EVD5X61M24A* | *97CTN1002122A* | Split System | 49000 | 16 | 9 | 2.15 | R-454B | 650
218626508 | ACIQ | Q5H9V48*K*AAA* | EVD5X61M24A* | *96CTN1002122B* | Split System | 49000 | 16 | 9 | 2.15 | R-454B | 650
218627359 | ACIQ | Q5H9V48*K*AAA* | ESH5X60M12A* | *80MSU0802120A* | Split System | 46500 | 16.5 | 9 | 2.1 | R-454B | 650
218627353 | ACIQ | Q5H9V48*K*AAA* | ESH5X60M12A* | *80CSU0802120B* | Split System | 46500 | 16.5 | 9 | 2.1 | R-454B | 650
218627254 | ACIQ | Q5H9V48*K*AAA* | EA*5X61M21A* | *80VSL1102122B* | Split System | 47000 | 16.5 | 9 | 2.1 | R-454B | 650
218626369 | ACIQ | Q5H9V48*K*AAA* | EVD5X48M21A* | *80CSU0802120B* | Split System | 47000 | 16.5 | 9 | 2.1 | R-454B | 650
218626373 | ACIQ | Q5H9V48*K*AAA* | EVD5X48M21A* | *80MSU0802120A* | Split System | 47000 | 16.5 | 9 | 2.1 | R-454B | 650
218626308 | ACIQ | Q5H9V48*K*AAA* | EVM5X49M21A* | *80MSU1002120A* | Split System | 48500 | 16.5 | 9 | 2.1 | R-454B | 650
218626341 | ACIQ | Q5H9V48*K*AAA* | EVM5X60M21A* | *80MSU1002120A* | Split System | 48500 | 16.5 | 9 | 2.1 | R-454B | 650
218626427 | ACIQ | Q5H9V48*K*AAA* | EVD5X60M21A* | *80MSU0601716A* | Split System | 48500 | 16.5 | 9 | 2.1 | R-454B | 650
218626429 | ACIQ | Q5H9V48*K*AAA* | EVD5X60M21A* | *80MSU1002120A* | Split System | 48500 | 16.5 | 9 | 2.1 | R-454B | 650
218626339 | ACIQ | Q5H9V48*K*AAA* | EVM5X60M21A* | *80MSU0601716A* | Split System | 48500 | 16.5 | 9 | 2.1 | R-454B | 650
218626459 | ACIQ | Q5H9V48*K*AAA* | EVD5X61M21A* | *80MSU0601716A* | Split System | 49000 | 16.5 | 9 | 2.1 | R-454B | 650
218626456 | ACIQ | Q5H9V48*K*AAA* | EVD5X61M21A* | *80CSU1002120B* | Split System | 49000 | 16.5 | 9 | 2.1 | R-454B | 650
218626479 | ACIQ | Q5H9V48*K*AAA* | EVD5X61M21A* | *97CTN1002122A* | Split System | 49000 | 16.5 | 9 | 2.1 | R-454B | 650
218626470 | ACIQ | Q5H9V48*K*AAA* | EVD5X61M21A* | *97CMN1002122B* | Split System | 49000 | 16.5 | 9 | 2.1 | R-454B | 650
218626477 | ACIQ | Q5H9V48*K*AAA* | EVD5X61M21A* | *96CTN1002122B* | Split System | 49000 | 16.5 | 9 | 2.1 | R-454B | 650
218627250 | ACIQ | Q5H9V48*K*AAA* | EA*5X61M21A* | *80CSU0802120B* | Split System | 47000 | 17 | 9 | 2.1 | R-454B | 650
218627259 | ACIQ | Q5H9V48*K*AAA* | EA*5X61M21A* | *80CTL0902120B* | Split System | 47000 | 17 | 9 | 2.1 | R-454B | 650
218627256 | ACIQ | Q5H9V48*K*AAA* | EA*5X61M21A* | *80MSU0802120A* | Split System | 47000 | 17.5 | 9 | 2.1 | R-454B | 650
218626781 | ACIQ | Q5H9V36*K*AAA* | EA*5X37M17A* | *80CSU0601716B* | Split System | 34600 | 15.2 | 9 | 2.1 | R-454B | 650
218626786 | ACIQ | Q5H9V36*K*AAA* | EA*5X37M17A* | *80MSU0601716A* | Split System | 34800 | 15.5 | 9 | 2.08 | R-454B | 650
218626869 | ACIQ | Q5H9V36*K*AAA* | EA*5X42M21A* | *80CSU0802120B* | Split System | 34400 | 15.5 | 9 | 2.1 | R-454B | 650
218626422 | ACIQ | Q5H9V48*K*AAA* | EVD5X60M21A* | *80CSU0401712B* | Split System | 48000 | 15.5 | 9 | 2.1 | R-454B | 650
218626315 | ACIQ | Q5H9V48*K*AAA* | EVM5X49M21A* | *95CSU1002122B* | Split System | 48500 | 15.5 | 9 | 2.15 | R-454B | 650
218626336 | ACIQ | Q5H9V48*K*AAA* | EVM5X60M21A* | *80CSU1002120B* | Split System | 48500 | 16 | 9 | 2.1 | R-454B | 650
218626411 | ACIQ | Q5H9V48*K*AAA* | EVD5X49M24A* | *95MSU1002122A* | Split System | 48500 | 16 | 9 | 2.1 | R-454B | 650
218626424 | ACIQ | Q5H9V48*K*AAA* | EVD5X60M21A* | *80CSU1002120B* | Split System | 48500 | 16 | 9 | 2.15 | R-454B | 650
218626487 | ACIQ | Q5H9V48*K*AAA* | EVD5X61M24A* | *80CSU1002120B* | Split System | 49000 | 16 | 9 | 2.15 | R-454B | 650
218626436 | ACIQ | Q5H9V48*K*AAA* | EVD5X60M21A* | *95CSU1002122B* | Split System | 48500 | 16.5 | 9 | 2.1 | R-454B | 650
218626402 | ACIQ | Q5H9V48*K*AAA* | EVD5X49M24A* | *80MSU0802120A* | Split System | 48500 | 16.5 | 9 | 2.1 | R-454B | 650
218626323 | ACIQ | Q5H9V48*K*AAA* | EVM5X49M21A* | *95MSU1002122A* | Split System | 48500 | 16.5 | 9 | 2.1 | R-454B | 650
218626474 | ACIQ | Q5H9V48*K*AAA* | EVD5X61M21A* | *95MSU1002120A* | Split System | 49000 | 16.5 | 9 | 2.1 | R-454B | 650
218626461 | ACIQ | Q5H9V48*K*AAA* | EVD5X61M21A* | *80MSU1002120A* | Split System | 49000 | 16.5 | 9 | 2.1 | R-454B | 650
218626348 | ACIQ | Q5H9V48*K*AAA* | EVM5X60M21A* | *95CSU1002122B* | Split System | 48500 | 16.5 | 9 | 2.15 | R-454B | 650
218626302 | ACIQ | Q5H9V48*K*AAA* | EVM5X49M21A* | *80CSU0802120B* | Split System | 49000 | 16.5 | 9 | 2.15 | R-454B | 650
218628130 | ACIQ | Q5H9V24*K*AAA* | ESH5X30M12A* | *96CTN0401410B* | Split System | 23200 | 15.2 | 9 | 1.84 | R-454B | 650
218627179 | ACIQ | Q5H9V36*K*AAA* | F5MA5*36L*B* |  | Split System | 33600 | 15.2 | 9 | 2.18 | R-454B | 650
218628159 | ACIQ | Q5H9V24*K*AAA* | ESH5X24M12A* | *96VTN0601412B* | Split System | 23200 | 15.5 | 9 | 1.8 | R-454B | 650
218628156 | ACIQ | Q5H9V24*K*AAA* | ESH5X24M12A* | *96VSN0601412B* | Split System | 23200 | 15.5 | 9 | 1.8 | R-454B | 650
218626074 | ACIQ | Q5H9V36*K*AAA* | EVD5X36M21A* | *80CTL0902120B* | Split System | 36200 | 15.5 | 9 | 2.12 | R-454B | 650
218626204 | ACIQ | Q5H9V36*K*AAA* | EVD5X42M21A* | *80CTL0902120B* | Split System | 36200 | 15.5 | 9 | 2.12 | R-454B | 650
218628137 | ACIQ | Q5H9V24*K*AAA* | ESH5X36M12A* | *96VSN0601412B* | Split System | 23600 | 16 | 9 | 1.85 | R-454B | 650
218628138 | ACIQ | Q5H9V24*K*AAA* | ESH5X36M12A* | *96VTN0601412B* | Split System | 23600 | 16 | 9 | 1.85 | R-454B | 650
218628192 | ACIQ | Q5H9V24*K*AAA* | ESH5X24M12A* | *80VSL1352422B* | Split System | 23800 | 16 | 9 | 1.85 | R-454B | 650
218626147 | ACIQ | Q5H9V36*K*AAA* | EVD5X38M17A* | *80VTL0701716B* | Split System | 36800 | 16 | 9 | 2.12 | R-454B | 650
218626139 | ACIQ | Q5H9V36*K*AAA* | EVD5X38M17A* | *80VSL0701716B* | Split System | 36800 | 16 | 9 | 2.12 | R-454B | 650
218626160 | ACIQ | Q5H9V36*K*AAA* | EVD5X38M17A* | *97VTN0801716A* | Split System | 36800 | 16 | 9 | 2.12 | R-454B | 650
218626152 | ACIQ | Q5H9V36*K*AAA* | EVD5X38M17A* | *96VSN0801716B* | Split System | 36800 | 16 | 9 | 2.12 | R-454B | 650
218626158 | ACIQ | Q5H9V36*K*AAA* | EVD5X38M17A* | *96VTN0801716B* | Split System | 36800 | 16 | 9 | 2.12 | R-454B | 650
218626144 | ACIQ | Q5H9V36*K*AAA* | EVD5X38M17A* | *80CTL0701412B* | Split System | 36800 | 16 | 9 | 2.12 | R-454B | 650
218626228 | ACIQ | Q5H9V36*K*AAA* | EVD5X42M21A* | *97VTN1002122A* | Split System | 36400 | 16 | 9 | 2.14 | R-454B | 650
218626104 | ACIQ | Q5H9V36*K*AAA* | EVD5X36M21A* | *97VTN1002122A* | Split System | 36400 | 16 | 9 | 2.14 | R-454B | 650
218626099 | ACIQ | Q5H9V36*K*AAA* | EVD5X36M21A* | *96VTN1002122B* | Split System | 36400 | 16 | 9 | 2.14 | R-454B | 650
218626223 | ACIQ | Q5H9V36*K*AAA* | EVD5X42M21A* | *96VTN1002122B* | Split System | 36400 | 16 | 9 | 2.14 | R-454B | 650
218626245 | ACIQ | Q5H9V36*K*AAA* | EVD5X48M21A* | *80CTL1102120B* | Split System | 36600 | 16 | 9 | 2.14 | R-454B | 650
218626110 | ACIQ | Q5H9V36*K*AAA* | EVD5X37M21A* | *80VSL1102122B* | Split System | 36800 | 16 | 9 | 2.14 | R-454B | 650
218626145 | ACIQ | Q5H9V36*K*AAA* | EVD5X38M17A* | *80CTL0701716B* | Split System | 36800 | 16 | 9 | 2.14 | R-454B | 650
218625988 | ACIQ | Q5H9V36*K*AAA* | EVM5X48M21A* | *80VSL1102122B* | Split System | 36800 | 16 | 9 | 2.14 | R-454B | 650
218626237 | ACIQ | Q5H9V36*K*AAA* | EVD5X48M21A* | *80VSL1102122B* | Split System | 36800 | 16 | 9 | 2.14 | R-454B | 650
218626468 | ACIQ | Q5H9V48*K*AAA* | EVD5X61M21A* | *95CSU1002122B* | Split System | 49000 | 16 | 9 | 2.15 | R-454B | 650
218626491 | ACIQ | Q5H9V48*K*AAA* | EVD5X61M24A* | *80MSU1002120A* | Split System | 49500 | 16 | 9 | 2.15 | R-454B | 650
218628239 | ACIQ | Q5H9V24*K*AAA* | EA*5X30M14A* | *96VSN0401410B* | Split System | 23000 | 16.5 | 9 | 1.8 | R-454B | 650
218626444 | ACIQ | Q5H9V48*K*AAA* | EVD5X60M21A* | *95MSU1002122A* | Split System | 48500 | 16.5 | 9 | 2.1 | R-454B | 650
218626356 | ACIQ | Q5H9V48*K*AAA* | EVM5X60M21A* | *95MSU1002122A* | Split System | 48500 | 16.5 | 9 | 2.1 | R-454B | 650
218626307 | ACIQ | Q5H9V48*K*AAA* | EVM5X49M21A* | *80MSU0802120A* | Split System | 48500 | 16.5 | 9 | 2.15 | R-454B | 650
218626475 | ACIQ | Q5H9V48*K*AAA* | EVD5X61M21A* | *95MSU1002122A* | Split System | 49000 | 16.5 | 9 | 2.15 | R-454B | 650
218626486 | ACIQ | Q5H9V48*K*AAA* | EVD5X61M24A* | *80CSU0802120B* | Split System | 49500 | 16.5 | 9 | 2.15 | R-454B | 650
218626506 | ACIQ | Q5H9V48*K*AAA* | EVD5X61M24A* | *95MSU1002122A* | Split System | 49500 | 16.5 | 9 | 2.15 | R-454B | 650
218626455 | ACIQ | Q5H9V48*K*AAA* | EVD5X61M21A* | *80CSU0802120B* | Split System | 49500 | 17 | 9 | 2.1 | R-454B | 650
218628183 | ACIQ | Q5H9V24*K*AAA* | ESH5X24M12A* | *97CMN1202422B* | Split System | 23200 | 15.2 | 9 | 1.82 | R-454B | 650
218628187 | ACIQ | Q5H9V24*K*AAA* | ESH5X24M12A* | *95CSU0601716B* | Split System | 23200 | 15.5 | 9 | 1.85 | R-454B | 650
218628158 | ACIQ | Q5H9V24*K*AAA* | ESH5X24M12A* | *97CTN0802120A* | Split System | 23200 | 15.5 | 9 | 1.85 | R-454B | 650
218628157 | ACIQ | Q5H9V24*K*AAA* | ESH5X24M12A* | *96CTN0802120B* | Split System | 23200 | 15.5 | 9 | 1.85 | R-454B | 650
218628154 | ACIQ | Q5H9V24*K*AAA* | ESH5X24M12A* | *80CTL0902120B* | Split System | 23400 | 15.5 | 9 | 1.85 | R-454B | 650
218628155 | ACIQ | Q5H9V24*K*AAA* | ESH5X24M12A* | *97CMN0802120B* | Split System | 23400 | 15.5 | 9 | 1.85 | R-454B | 650
218628227 | ACIQ | Q5H9V24*K*AAA* | ESH5X36M12A* | *96VSN0401712B* | Split System | 23600 | 16 | 9 | 1.8 | R-454B | 650
218628228 | ACIQ | Q5H9V24*K*AAA* | ESH5X36M12A* | *96VTN0401712B* | Split System | 23600 | 16 | 9 | 1.8 | R-454B | 650
218628226 | ACIQ | Q5H9V24*K*AAA* | ESH5X24M12A* | OMV098J12* | Split System | 23200 | 16 | 9 | 1.85 | R-454B | 650
218628132 | ACIQ | Q5H9V24*K*AAA* | ESH5X24M12A* | *80VSL0701412B* | Split System | 23400 | 16 | 9 | 1.85 | R-454B | 650
218628193 | ACIQ | Q5H9V24*K*AAA* | ESH5X24M12A* | *80VTL0451412B* | Split System | 23400 | 16 | 9 | 1.85 | R-454B | 650
218628190 | ACIQ | Q5H9V24*K*AAA* | ESH5X24M12A* | *80VSL0451412B* | Split System | 23400 | 16 | 9 | 1.85 | R-454B | 650
218628134 | ACIQ | Q5H9V24*K*AAA* | ESH5X24M12A* | *96VSN1202422B* | Split System | 23600 | 16 | 9 | 1.85 | R-454B | 650
218628182 | ACIQ | Q5H9V24*K*AAA* | ESH5X36M12A* | OLV098A12* | Split System | 23600 | 16 | 9 | 1.85 | R-454B | 650
218628195 | ACIQ | Q5H9V24*K*AAA* | ESH5X24M12A* | *96VSN1002120B* | Split System | 23600 | 16 | 9 | 1.85 | R-454B | 650
218628191 | ACIQ | Q5H9V24*K*AAA* | ESH5X24M12A* | *80VSL0902120B* | Split System | 23800 | 16 | 9 | 1.85 | R-454B | 650
218628194 | ACIQ | Q5H9V24*K*AAA* | ESH5X24M12A* | *80VTL0902120B* | Split System | 23800 | 16 | 9 | 1.85 | R-454B | 650
218626135 | ACIQ | Q5H9V36*K*AAA* | EVD5X37M21A* | *97VTN1002122A* | Split System | 36800 | 16 | 9 | 2.12 | R-454B | 650
218626130 | ACIQ | Q5H9V36*K*AAA* | EVD5X37M21A* | *96VTN1002122B* | Split System | 36800 | 16 | 9 | 2.12 | R-454B | 650
218626267 | ACIQ | Q5H9V36*K*AAA* | EVD5X48M21A* | *97VTN1002122A* | Split System | 36800 | 16 | 9 | 2.12 | R-454B | 650
218626015 | ACIQ | Q5H9V36*K*AAA* | EVM5X48M21A* | *97VTN1002122A* | Split System | 36800 | 16 | 9 | 2.12 | R-454B | 650
218626262 | ACIQ | Q5H9V36*K*AAA* | EVD5X48M21A* | *96VTN1002122B* | Split System | 36800 | 16 | 9 | 2.12 | R-454B | 650
218626010 | ACIQ | Q5H9V36*K*AAA* | EVM5X48M21A* | *96VTN1002122B* | Split System | 36800 | 16 | 9 | 2.12 | R-454B | 650
218626137 | ACIQ | Q5H9V36*K*AAA* | EVD5X38M17A* | *80CSU0601716B* | Split System | 37000 | 16 | 9 | 2.12 | R-454B | 650
218626146 | ACIQ | Q5H9V36*K*AAA* | EVD5X38M17A* | *80CTL0901716B* | Split System | 37000 | 16 | 9 | 2.12 | R-454B | 650
218626136 | ACIQ | Q5H9V36*K*AAA* | EVD5X38M17A* | *80CSU0401712B* | Split System | 37200 | 16 | 9 | 2.12 | R-454B | 650
218626017 | ACIQ | Q5H9V36*K*AAA* | EVM5X49M21A* | *80VSL0901716B* | Split System | 37400 | 16 | 9 | 2.12 | R-454B | 650
218626239 | ACIQ | Q5H9V36*K*AAA* | EVD5X48M21A* | *80MSU0802120A* | Split System | 36800 | 16 | 9 | 2.14 | R-454B | 650
218625990 | ACIQ | Q5H9V36*K*AAA* | EVM5X48M21A* | *80MSU0802120A* | Split System | 36800 | 16 | 9 | 2.14 | R-454B | 650
218626141 | ACIQ | Q5H9V36*K*AAA* | EVD5X38M17A* | *80MSU0401712A* | Split System | 37000 | 16 | 9 | 2.14 | R-454B | 650
218626140 | ACIQ | Q5H9V36*K*AAA* | EVD5X38M17A* | *80VSL0901716B* | Split System | 37000 | 16 | 9 | 2.14 | R-454B | 650
218626018 | ACIQ | Q5H9V36*K*AAA* | EVM5X49M21A* | *80VSL0902120B* | Split System | 37600 | 16 | 9 | 2.14 | R-454B | 650
218626020 | ACIQ | Q5H9V36*K*AAA* | EVM5X49M21A* | *80CTL0902120B* | Split System | 37600 | 16 | 9 | 2.14 | R-454B | 650
218626022 | ACIQ | Q5H9V36*K*AAA* | EVM5X49M21A* | *80VTL0902120B* | Split System | 37600 | 16 | 9 | 2.14 | R-454B | 650
218626028 | ACIQ | Q5H9V36*K*AAA* | EVM5X49M21A* | *96VTN1002120B* | Split System | 37600 | 16 | 9 | 2.14 | R-454B | 650
218626030 | ACIQ | Q5H9V36*K*AAA* | EVM5X49M21A* | *97VTN1002120A* | Split System | 37600 | 16 | 9 | 2.14 | R-454B | 650
218628241 | ACIQ | Q5H9V24*K*AAA* | ESH5X24M12A* | *80CTL0701412B* | Split System | 23400 | 16.5 | 9 | 1.85 | R-454B | 650
218628186 | ACIQ | Q5H9V24*K*AAA* | ESH5X30M12A* | *80VSL0701716B* | Split System | 23600 | 16.5 | 9 | 1.85 | R-454B | 650
218628242 | ACIQ | Q5H9V24*K*AAA* | ESH5X24M12A* | *96VTN1002120B* | Split System | 23600 | 16.5 | 9 | 1.85 | R-454B | 650
218628243 | ACIQ | Q5H9V24*K*AAA* | ESH5X24M12A* | *97VTN1002120A* | Split System | 23600 | 16.5 | 9 | 1.85 | R-454B | 650
218628142 | ACIQ | Q5H9V24*K*AAA* | ESH5X30M12A* | *80VSL1102122B* | Split System | 24000 | 16.5 | 9 | 1.85 | R-454B | 650
218626142 | ACIQ | Q5H9V36*K*AAA* | EVD5X38M17A* | *80MSU0601716A* | Split System | 37400 | 16.5 | 9 | 2.12 | R-454B | 650
218628143 | ACIQ | Q5H9V24*K*AAA* | ESH5X30M12A* | *80MSU1002120A* | Split System | 23800 | 17 | 9 | 1.85 | R-454B | 650
218628139 | ACIQ | Q5H9V24*K*AAA* | ESH5X36M12A* | *96VTN1002122B* | Split System | 24400 | 17 | 9 | 1.85 | R-454B | 650
218628140 | ACIQ | Q5H9V24*K*AAA* | ESH5X36M12A* | *97VTN1002122A* | Split System | 24400 | 17 | 9 | 1.85 | R-454B | 650
218626394 | ACIQ | Q5H9V48*K*AAA* | EVD5X48M21A* | *96VTN1002120B* | Split System | 46500 | 15.5 | 9.5 | 2.22 | R-454B | 650
218626380 | ACIQ | Q5H9V48*K*AAA* | EVD5X48M21A* | *80VTL1102122B* | Split System | 47000 | 15.5 | 9.5 | 2.24 | R-454B | 650
218626301 | ACIQ | Q5H9V48*K*AAA* | EVM5X48M21A* | *97VTN1002122A* | Split System | 47000 | 15.5 | 9.5 | 2.24 | R-454B | 650
218626298 | ACIQ | Q5H9V48*K*AAA* | EVM5X48M21A* | *96VTN1002122B* | Split System | 47000 | 15.5 | 9.5 | 2.24 | R-454B | 650
218626450 | ACIQ | Q5H9V48*K*AAA* | EVD5X60M21A* | *96VTN1002120B* | Split System | 48000 | 15.5 | 9.5 | 2.24 | R-454B | 650
218626453 | ACIQ | Q5H9V48*K*AAA* | EVD5X60M21A* | *97VTN1002120A* | Split System | 48000 | 15.5 | 9.5 | 2.24 | R-454B | 650
218626365 | ACIQ | Q5H9V48*K*AAA* | EVM5X60M21A* | *97VTN1002120A* | Split System | 48000 | 15.5 | 9.5 | 2.24 | R-454B | 650
218626362 | ACIQ | Q5H9V48*K*AAA* | EVM5X60M21A* | *96VTN1002120B* | Split System | 48000 | 15.5 | 9.5 | 2.24 | R-454B | 650
218626378 | ACIQ | Q5H9V48*K*AAA* | EVD5X48M21A* | *80CTL1102120B* | Split System | 47000 | 16 | 9.5 | 2.2 | R-454B | 650
218626383 | ACIQ | Q5H9V48*K*AAA* | EVD5X48M21A* | *97CMN1002122B* | Split System | 46500 | 16 | 9.5 | 2.22 | R-454B | 650
218626390 | ACIQ | Q5H9V48*K*AAA* | EVD5X48M21A* | *96CTN1002122B* | Split System | 46500 | 16 | 9.5 | 2.22 | R-454B | 650
218626392 | ACIQ | Q5H9V48*K*AAA* | EVD5X48M21A* | *97CTN1002122A* | Split System | 46500 | 16 | 9.5 | 2.22 | R-454B | 650
218626395 | ACIQ | Q5H9V48*K*AAA* | EVD5X48M21A* | *96VTN1002122B* | Split System | 47000 | 16 | 9.5 | 2.22 | R-454B | 650
218626397 | ACIQ | Q5H9V48*K*AAA* | EVD5X48M21A* | *97VTN1002122A* | Split System | 47000 | 16 | 9.5 | 2.22 | R-454B | 650
218626279 | ACIQ | Q5H9V48*K*AAA* | EVM5X48M21A* | *80CTL0902120B* | Split System | 47000 | 16 | 9.5 | 2.22 | R-454B | 650
218626274 | ACIQ | Q5H9V48*K*AAA* | EVM5X48M21A* | *80VSL1102122B* | Split System | 47000 | 16 | 9.5 | 2.22 | R-454B | 650
218626377 | ACIQ | Q5H9V48*K*AAA* | EVD5X48M21A* | *80CTL0902120B* | Split System | 47000 | 16 | 9.5 | 2.22 | R-454B | 650
218626379 | ACIQ | Q5H9V48*K*AAA* | EVD5X48M21A* | *80VTL0902120B* | Split System | 47000 | 16 | 9.5 | 2.22 | R-454B | 650
218626371 | ACIQ | Q5H9V48*K*AAA* | EVD5X48M21A* | *80VSL0902120B* | Split System | 47000 | 16 | 9.5 | 2.22 | R-454B | 650
218626364 | ACIQ | Q5H9V48*K*AAA* | EVM5X60M21A* | *97VTN0802120A* | Split System | 48000 | 16 | 9.5 | 2.24 | R-454B | 650
218626449 | ACIQ | Q5H9V48*K*AAA* | EVD5X60M21A* | *96VTN0802120B* | Split System | 48000 | 16 | 9.5 | 2.24 | R-454B | 650
218626440 | ACIQ | Q5H9V48*K*AAA* | EVD5X60M21A* | *96VSN0802120B* | Split System | 48000 | 16 | 9.5 | 2.24 | R-454B | 650
218626452 | ACIQ | Q5H9V48*K*AAA* | EVD5X60M21A* | *97VTN0802120A* | Split System | 48000 | 16 | 9.5 | 2.24 | R-454B | 650
218626361 | ACIQ | Q5H9V48*K*AAA* | EVM5X60M21A* | *96VTN0802120B* | Split System | 48000 | 16 | 9.5 | 2.24 | R-454B | 650
218626352 | ACIQ | Q5H9V48*K*AAA* | EVM5X60M21A* | *96VSN0802120B* | Split System | 48000 | 16 | 9.5 | 2.24 | R-454B | 650
218626441 | ACIQ | Q5H9V48*K*AAA* | EVD5X60M21A* | *96VSN1002120B* | Split System | 48000 | 16 | 9.5 | 2.24 | R-454B | 650
218626353 | ACIQ | Q5H9V48*K*AAA* | EVM5X60M21A* | *96VSN1002120B* | Split System | 48000 | 16 | 9.5 | 2.24 | R-454B | 650
218626312 | ACIQ | Q5H9V48*K*AAA* | EVM5X49M21A* | *80VTL0902120B* | Split System | 48500 | 16 | 9.5 | 2.24 | R-454B | 650
218626304 | ACIQ | Q5H9V48*K*AAA* | EVM5X49M21A* | *80VSL0902120B* | Split System | 48500 | 16 | 9.5 | 2.24 | R-454B | 650
218626472 | ACIQ | Q5H9V48*K*AAA* | EVD5X61M21A* | *96VSN1002120B* | Split System | 48500 | 16 | 9.5 | 2.24 | R-454B | 650
218626337 | ACIQ | Q5H9V48*K*AAA* | EVM5X60M21A* | *80VSL0902120B* | Split System | 48500 | 16.5 | 9.5 | 2.22 | R-454B | 650
218626345 | ACIQ | Q5H9V48*K*AAA* | EVM5X60M21A* | *80VTL0902120B* | Split System | 48500 | 16.5 | 9.5 | 2.22 | R-454B | 650
218626311 | ACIQ | Q5H9V48*K*AAA* | EVM5X49M21A* | *80CTL1102120B* | Split System | 48500 | 16.5 | 9.5 | 2.22 | R-454B | 650
218626344 | ACIQ | Q5H9V48*K*AAA* | EVM5X60M21A* | *80CTL1102120B* | Split System | 48500 | 16.5 | 9.5 | 2.22 | R-454B | 650
218626310 | ACIQ | Q5H9V48*K*AAA* | EVM5X49M21A* | *80CTL0902120B* | Split System | 48500 | 16.5 | 9.5 | 2.22 | R-454B | 650
218626421 | ACIQ | Q5H9V48*K*AAA* | EVD5X49M24A* | *97VTN1002122A* | Split System | 48500 | 16.5 | 9.5 | 2.24 | R-454B | 650
218626432 | ACIQ | Q5H9V48*K*AAA* | EVD5X60M21A* | *80CTL1102120B* | Split System | 48500 | 16.5 | 9.5 | 2.24 | R-454B | 650
218626418 | ACIQ | Q5H9V48*K*AAA* | EVD5X49M24A* | *96VTN1002122B* | Split System | 48500 | 16.5 | 9.5 | 2.24 | R-454B | 650
218627278 | ACIQ | Q5H9V48*K*AAA* | EA*5X61M21A* | *96VTN1002122B* | Split System | 47000 | 17 | 9.5 | 2.22 | R-454B | 650
218627281 | ACIQ | Q5H9V48*K*AAA* | EA*5X61M21A* | *97VTN1002122A* | Split System | 47000 | 17 | 9.5 | 2.22 | R-454B | 650
218626463 | ACIQ | Q5H9V48*K*AAA* | EVD5X61M21A* | *80CTL0902120B* | Split System | 49000 | 17 | 9.5 | 2.24 | R-454B | 650
218626313 | ACIQ | Q5H9V48*K*AAA* | EVM5X49M21A* | *80VTL1102122B* | Split System | 48500 | 16 | 9.5 | 2.22 | R-454B | 650
218626433 | ACIQ | Q5H9V48*K*AAA* | EVD5X60M21A* | *80VTL0902120B* | Split System | 48500 | 16.5 | 9.5 | 2.22 | R-454B | 650
218626425 | ACIQ | Q5H9V48*K*AAA* | EVD5X60M21A* | *80VSL0902120B* | Split System | 48500 | 16.5 | 9.5 | 2.22 | R-454B | 650
218626305 | ACIQ | Q5H9V48*K*AAA* | EVM5X49M21A* | *80VSL1102122B* | Split System | 48500 | 16.5 | 9.5 | 2.24 | R-454B | 650
218626490 | ACIQ | Q5H9V48*K*AAA* | EVD5X61M24A* | *80VSL1352422B* | Split System | 49500 | 16.5 | 9.5 | 2.24 | R-454B | 650
218626464 | ACIQ | Q5H9V48*K*AAA* | EVD5X61M21A* | *80CTL1102120B* | Split System | 49000 | 17 | 9.5 | 2.24 | R-454B | 650
218628131 | ACIQ | Q5H9V24*K*AAA* | EA*5X24M14A* | *96VSN0401410B* | Split System | 22800 | 16 | 9.5 | 1.92 | R-454B | 650
218628198 | ACIQ | Q5H9V24*K*AAA* | ESH5X30M12A* | *97VTN0801716A* | Split System | 23600 | 16 | 9.5 | 1.92 | R-454B | 650
218628196 | ACIQ | Q5H9V24*K*AAA* | ESH5X30M12A* | *96VSN0801716B* | Split System | 23600 | 16 | 9.5 | 1.92 | R-454B | 650
218628197 | ACIQ | Q5H9V24*K*AAA* | ESH5X30M12A* | *96VTN0801716B* | Split System | 23600 | 16 | 9.5 | 1.92 | R-454B | 650
218626434 | ACIQ | Q5H9V48*K*AAA* | EVD5X60M21A* | *80VTL1102122B* | Split System | 48500 | 16 | 9.5 | 2.24 | R-454B | 650
218626346 | ACIQ | Q5H9V48*K*AAA* | EVM5X60M21A* | *80VTL1102122B* | Split System | 48500 | 16 | 9.5 | 2.24 | R-454B | 650
218626493 | ACIQ | Q5H9V48*K*AAA* | EVD5X61M24A* | *80CTL0902120B* | Split System | 49500 | 16 | 9.5 | 2.24 | R-454B | 650
218628240 | ACIQ | Q5H9V24*K*AAA* | EA*5X30M14A* | *96VTN0401410B* | Split System | 23000 | 16.5 | 9.5 | 1.92 | R-454B | 650
218626423 | ACIQ | Q5H9V48*K*AAA* | EVD5X60M21A* | *80CSU0802120B* | Split System | 48500 | 16.5 | 9.5 | 2.24 | R-454B | 650
218626335 | ACIQ | Q5H9V48*K*AAA* | EVM5X60M21A* | *80CSU0802120B* | Split System | 48500 | 16.5 | 9.5 | 2.24 | R-454B | 650
218626426 | ACIQ | Q5H9V48*K*AAA* | EVD5X60M21A* | *80VSL1102122B* | Split System | 48500 | 16.5 | 9.5 | 2.24 | R-454B | 650
218626333 | ACIQ | Q5H9V48*K*AAA* | EVM5X49M21A* | *97VTN1002122A* | Split System | 48500 | 16.5 | 9.5 | 2.24 | R-454B | 650
218626343 | ACIQ | Q5H9V48*K*AAA* | EVM5X60M21A* | *80CTL0902120B* | Split System | 48500 | 16.5 | 9.5 | 2.24 | R-454B | 650
218626330 | ACIQ | Q5H9V48*K*AAA* | EVM5X49M21A* | *96VTN1002122B* | Split System | 48500 | 16.5 | 9.5 | 2.24 | R-454B | 650
218626431 | ACIQ | Q5H9V48*K*AAA* | EVD5X60M21A* | *80CTL0902120B* | Split System | 48500 | 16.5 | 9.5 | 2.24 | R-454B | 650
218626338 | ACIQ | Q5H9V48*K*AAA* | EVM5X60M21A* | *80VSL1102122B* | Split System | 48500 | 16.5 | 9.5 | 2.24 | R-454B | 650
218626340 | ACIQ | Q5H9V48*K*AAA* | EVM5X60M21A* | *80MSU0802120A* | Split System | 48500 | 16.5 | 9.5 | 2.24 | R-454B | 650
218626428 | ACIQ | Q5H9V48*K*AAA* | EVD5X60M21A* | *80MSU0802120A* | Split System | 48500 | 16.5 | 9.5 | 2.24 | R-454B | 650
218626482 | ACIQ | Q5H9V48*K*AAA* | EVD5X61M21A* | *96VTN1002122B* | Split System | 49000 | 16.5 | 9.5 | 2.24 | R-454B | 650
218626485 | ACIQ | Q5H9V48*K*AAA* | EVD5X61M21A* | *97VTN1002122A* | Split System | 49000 | 16.5 | 9.5 | 2.24 | R-454B | 650
218626466 | ACIQ | Q5H9V48*K*AAA* | EVD5X61M21A* | *80VTL1102122B* | Split System | 49000 | 16.5 | 9.5 | 2.24 | R-454B | 650
218626458 | ACIQ | Q5H9V48*K*AAA* | EVD5X61M21A* | *80VSL1102122B* | Split System | 49000 | 16.5 | 9.5 | 2.24 | R-454B | 650
218626465 | ACIQ | Q5H9V48*K*AAA* | EVD5X61M21A* | *80VTL0902120B* | Split System | 49000 | 16.5 | 9.5 | 2.24 | R-454B | 650
218626457 | ACIQ | Q5H9V48*K*AAA* | EVD5X61M21A* | *80VSL0902120B* | Split System | 49000 | 16.5 | 9.5 | 2.24 | R-454B | 650
218626488 | ACIQ | Q5H9V48*K*AAA* | EVD5X61M24A* | *80VSL0902120B* | Split System | 49000 | 16.5 | 9.5 | 2.24 | R-454B | 650
218626495 | ACIQ | Q5H9V48*K*AAA* | EVD5X61M24A* | *80VTL0902120B* | Split System | 49000 | 16.5 | 9.5 | 2.24 | R-454B | 650
218626515 | ACIQ | Q5H9V48*K*AAA* | EVD5X61M24A* | *96VTN1002122B* | Split System | 49500 | 16.5 | 9.5 | 2.24 | R-454B | 650
218626496 | ACIQ | Q5H9V48*K*AAA* | EVD5X61M24A* | *80VTL1102122B* | Split System | 49500 | 16.5 | 9.5 | 2.24 | R-454B | 650
218626519 | ACIQ | Q5H9V48*K*AAA* | EVD5X61M24A* | *97VTN1002122A* | Split System | 49500 | 16.5 | 9.5 | 2.24 | R-454B | 650
218626494 | ACIQ | Q5H9V48*K*AAA* | EVD5X61M24A* | *80CTL1352422B* | Split System | 49500 | 16.5 | 9.5 | 2.24 | R-454B | 650
218626489 | ACIQ | Q5H9V48*K*AAA* | EVD5X61M24A* | *80VSL1102122B* | Split System | 49500 | 17 | 9.5 | 2.22 | R-454B | 650
218627403 | ACIQ | Q5H9V48*K*AAA* | F5MA5*48L*C* |  | Split System | 45500 | 17 | 9.5 | 2.24 | R-454B | 650
218626451 | ACIQ | Q5H9V48*K*AAA* | EVD5X60M21A* | *96VTN1002122B* | Split System | 48500 | 17 | 9.5 | 2.24 | R-454B | 650
218626363 | ACIQ | Q5H9V48*K*AAA* | EVM5X60M21A* | *96VTN1002122B* | Split System | 48500 | 17 | 9.5 | 2.24 | R-454B | 650
218626366 | ACIQ | Q5H9V48*K*AAA* | EVM5X60M21A* | *97VTN1002122A* | Split System | 48500 | 17 | 9.5 | 2.24 | R-454B | 650
218626454 | ACIQ | Q5H9V48*K*AAA* | EVD5X60M21A* | *97VTN1002122A* | Split System | 48500 | 17 | 9.5 | 2.24 | R-454B | 650
218626460 | ACIQ | Q5H9V48*K*AAA* | EVD5X61M21A* | *80MSU0802120A* | Split System | 49000 | 17 | 9.5 | 2.24 | R-454B | 650
218628188 | ACIQ | Q5H9V24*K*AAA* | ESH5X30M12A* | *80CTL0702120B* | Split System | 23400 | 15.5 | 9.5 | 1.94 | R-454B | 650
218628135 | ACIQ | Q5H9V24*K*AAA* | ESH5X30M12A* | *80CTL0902120B* | Split System | 23600 | 16 | 9.5 | 1.92 | R-454B | 650
218628133 | ACIQ | Q5H9V24*K*AAA* | ESH5X24M12A* | *80MSU0401712A* | Split System | 23400 | 16.5 | 9.5 | 1.92 | R-454B | 650
218628189 | ACIQ | Q5H9V24*K*AAA* | ESH5X24M12A* | *80CSU0601716B* | Split System | 23400 | 16.5 | 9.5 | 1.92 | R-454B | 650
218628180 | ACIQ | Q5H9V24*K*AAA* | ESH5X24M12A* | *80CSU0401712B* | Split System | 23400 | 16.5 | 9.5 | 1.92 | R-454B | 650
218628221 | ACIQ | Q5H9V24*K*AAA* | ESH5X36M12A* | *97CMN0801714B* | Split System | 23800 | 16.5 | 9.5 | 1.92 | R-454B | 650
218628148 | ACIQ | Q5H9V24*K*AAA* | ESH5X30M12A* | *96VTN0802120B* | Split System | 23800 | 16.5 | 9.5 | 1.92 | R-454B | 650
218628218 | ACIQ | Q5H9V24*K*AAA* | ESH5X30M12A* | *96VTN1202422B* | Split System | 23800 | 16.5 | 9.5 | 1.92 | R-454B | 650
218628149 | ACIQ | Q5H9V24*K*AAA* | ESH5X30M12A* | *97VTN0802120A* | Split System | 23800 | 16.5 | 9.5 | 1.92 | R-454B | 650
218628220 | ACIQ | Q5H9V24*K*AAA* | ESH5X30M12A* | *97VTN1202422A* | Split System | 23800 | 16.5 | 9.5 | 1.92 | R-454B | 650
218628146 | ACIQ | Q5H9V24*K*AAA* | ESH5X30M12A* | *96VSN0802120B* | Split System | 23800 | 16.5 | 9.5 | 1.92 | R-454B | 650
218628244 | ACIQ | Q5H9V24*K*AAA* | ESH5X30M12A* | *80VSL0901716B* | Split System | 23400 | 16.5 | 9.5 | 1.94 | R-454B | 650
218628184 | ACIQ | Q5H9V24*K*AAA* | EA*5X30M17A* | OLV098A12* | Split System | 23400 | 16.5 | 9.5 | 1.94 | R-454B | 650
218628235 | ACIQ | Q5H9V24*K*AAA* | EA*5X24M14A* | *96VSN0601412B* | Split System | 23000 | 17 | 9.5 | 1.92 | R-454B | 650
218628236 | ACIQ | Q5H9V24*K*AAA* | EA*5X24M14A* | *96VTN0601412B* | Split System | 23000 | 17 | 9.5 | 1.92 | R-454B | 650
218628179 | ACIQ | Q5H9V24*K*AAA* | EA*5X24M17A* | *96CTN0601714B* | Split System | 23200 | 17 | 9.5 | 1.92 | R-454B | 650
218628238 | ACIQ | Q5H9V24*K*AAA* | EA*5X36M17A* | *96VTN0401712B* | Split System | 23200 | 17 | 9.5 | 1.92 | R-454B | 650
218628237 | ACIQ | Q5H9V24*K*AAA* | EA*5X36M17A* | *96VSN0401712B* | Split System | 23200 | 17 | 9.5 | 1.92 | R-454B | 650
218628199 | ACIQ | Q5H9V24*K*AAA* | ESH5X36M12A* | *80CTL0451712B* | Split System | 23600 | 16 | 9.5 | 1.92 | R-454B | 650
218628181 | ACIQ | Q5H9V24*K*AAA* | ESH5X36M12A* | *97CMN0602120B* | Split System | 23800 | 16 | 9.5 | 1.92 | R-454B | 650
218628136 | ACIQ | Q5H9V24*K*AAA* | ESH5X30M12A* | *97CMN0802120B* | Split System | 23600 | 16 | 9.5 | 1.94 | R-454B | 650
218628185 | ACIQ | Q5H9V24*K*AAA* | ESH5X30M12A* | *80VSL0701412B* | Split System | 23600 | 16.5 | 9.5 | 1.92 | R-454B | 650
218628141 | ACIQ | Q5H9V24*K*AAA* | ESH5X30M12A* | *80VSL0451412B* | Split System | 23600 | 16.5 | 9.5 | 1.92 | R-454B | 650
218628145 | ACIQ | Q5H9V24*K*AAA* | ESH5X30M12A* | *80VTL0451412B* | Split System | 23600 | 16.5 | 9.5 | 1.92 | R-454B | 650
218628151 | ACIQ | Q5H9V24*K*AAA* | ESH5X36M12A* | *96CTN1002122B* | Split System | 23800 | 16.5 | 9.5 | 1.92 | R-454B | 650
218628153 | ACIQ | Q5H9V24*K*AAA* | ESH5X36M12A* | *97CTN1002122A* | Split System | 23800 | 16.5 | 9.5 | 1.92 | R-454B | 650
218628150 | ACIQ | Q5H9V24*K*AAA* | ESH5X36M12A* | *97CMN1002122B* | Split System | 23800 | 16.5 | 9.5 | 1.92 | R-454B | 650
218628223 | ACIQ | Q5H9V24*K*AAA* | ESH5X36M12A* | *96CTN0601714B* | Split System | 23800 | 16.5 | 9.5 | 1.92 | R-454B | 650
218628152 | ACIQ | Q5H9V24*K*AAA* | ESH5X36M12A* | *97CTN0801716A* | Split System | 23800 | 16.5 | 9.5 | 1.92 | R-454B | 650
218628217 | ACIQ | Q5H9V24*K*AAA* | ESH5X30M12A* | *96VTN1002122B* | Split System | 23800 | 16.5 | 9.5 | 1.92 | R-454B | 650
218628219 | ACIQ | Q5H9V24*K*AAA* | ESH5X30M12A* | *97VTN1002122A* | Split System | 23800 | 16.5 | 9.5 | 1.92 | R-454B | 650
218628224 | ACIQ | Q5H9V24*K*AAA* | ESH5X36M12A* | *96VTN1002120B* | Split System | 24000 | 16.5 | 9.5 | 1.92 | R-454B | 650
218628222 | ACIQ | Q5H9V24*K*AAA* | ESH5X36M12A* | *96VSN1002120B* | Split System | 24000 | 16.5 | 9.5 | 1.92 | R-454B | 650
218628144 | ACIQ | Q5H9V24*K*AAA* | ESH5X30M12A* | *80CTL0701412B* | Split System | 23600 | 16.5 | 9.5 | 1.94 | R-454B | 650
218628173 | ACIQ | Q5H9V24*K*AAA* | EA*5X30M17A* | *80MSU0401712A* | Split System | 23400 | 17 | 9.5 | 1.92 | R-454B | 650
218628216 | ACIQ | Q5H9V24*K*AAA* | ESH5X30M12A* | *80MSU0401712A* | Split System | 23600 | 17 | 9.5 | 1.92 | R-454B | 650
218628147 | ACIQ | Q5H9V24*K*AAA* | ESH5X30M12A* | *95MSU1002120A* | Split System | 23600 | 17 | 9.5 | 1.92 | R-454B | 650
218628225 | ACIQ | Q5H9V24*K*AAA* | ESH5X36M12A* | *97VTN1002120A* | Split System | 24000 | 17 | 9.5 | 1.92 | R-454B | 650
218628178 | ACIQ | Q5H9V24*K*AAA* | ESH5X36M12A* | *80MSU0401712A* | Split System | 24000 | 17 | 9.5 | 1.92 | R-454B | 650
218628208 | ACIQ | Q5H9V24*K*AAA* | EA*5X24M17A* | *80MSU0601716A* | Split System | 23400 | 17.5 | 9.5 | 1.9 | R-454B | 650
218628176 | ACIQ | Q5H9V24*K*AAA* | EA*5X37M17A* | *95MSU0401712A* | Split System | 23800 | 17.5 | 9.5 | 1.9 | R-454B | 650
218628232 | ACIQ | Q5H9V24*K*AAA* | EA*5X25M17A* | *96VSN0401712B* | Split System | 23800 | 17.5 | 9.5 | 1.9 | R-454B | 650
218628233 | ACIQ | Q5H9V24*K*AAA* | EA*5X25M17A* | *96VTN0401712B* | Split System | 23800 | 17.5 | 9.5 | 1.9 | R-454B | 650
218628229 | ACIQ | Q5H9V24*K*AAA* | EA*5X24M14A* | *80VSL0701412B* | Split System | 23200 | 17.5 | 9.5 | 1.92 | R-454B | 650
218628231 | ACIQ | Q5H9V24*K*AAA* | EA*5X24M17A* | *96CTN0801714B* | Split System | 23400 | 17.5 | 9.5 | 1.92 | R-454B | 650
218628234 | ACIQ | Q5H9V24*K*AAA* | EA*5X36M17A* | *97CTN0601716A* | Split System | 23400 | 17.5 | 9.5 | 1.92 | R-454B | 650
218628174 | ACIQ | Q5H9V24*K*AAA* | EA*5X30M17A* | *80CTL0701412B* | Split System | 23600 | 17.5 | 9.5 | 1.92 | R-454B | 650
218628230 | ACIQ | Q5H9V24*K*AAA* | EA*5X24M17A* | *80VTL0701716B* | Split System | 23200 | 17.5 | 9.5 | 1.94 | R-454B | 650
218628175 | ACIQ | Q5H9V24*K*AAA* | EA*5X36M17A* | *95CSU0601716B* | Split System | 23400 | 17.5 | 9.5 | 1.94 | R-454B | 650
218628172 | ACIQ | Q5H9V24*K*AAA* | EA*5X30M17A* | *80CSU0601716B* | Split System | 23600 | 17.5 | 9.5 | 1.94 | R-454B | 650
218628170 | ACIQ | Q5H9V24*K*AAA* | EA*5X30M14A* | *80CTL0701412B* | Split System | 23200 | 18 | 9.5 | 1.9 | R-454B | 650
218628209 | ACIQ | Q5H9V24*K*AAA* | EA*5X30M14A* | *80VSL0701412B* | Split System | 23400 | 18 | 9.5 | 1.9 | R-454B | 650
218628169 | ACIQ | Q5H9V24*K*AAA* | EA*5X30M14A* | *80VSL0451412B* | Split System | 23400 | 18 | 9.5 | 1.92 | R-454B | 650
218628171 | ACIQ | Q5H9V24*K*AAA* | EA*5X30M14A* | *80VTL0451412B* | Split System | 23400 | 18 | 9.5 | 1.92 | R-454B | 650
218628163 | ACIQ | Q5H9V24*K*AAA* | EA*5X36M17A* | *80CSU0401712B* | Split System | 23600 | 18 | 9.5 | 1.92 | R-454B | 650
218628210 | ACIQ | Q5H9V24*K*AAA* | EA*5X37M17A* | *95CSU0601716B* | Split System | 24000 | 17.5 | 9.5 | 1.9 | R-454B | 650
218628214 | ACIQ | Q5H9V24*K*AAA* | EA*5X37M17A* | OMV098J12* | Split System | 23800 | 18 | 9.5 | 1.9 | R-454B | 650
218628211 | ACIQ | Q5H9V24*K*AAA* | EA*5X37M17A* | *96VSN0601716B* | Split System | 24000 | 18 | 9.5 | 1.92 | R-454B | 650
218628212 | ACIQ | Q5H9V24*K*AAA* | EA*5X37M17A* | *96VTN0601716B* | Split System | 24000 | 18 | 9.5 | 1.92 | R-454B | 650
218628213 | ACIQ | Q5H9V24*K*AAA* | EA*5X37M17A* | *97VTN0601716A* | Split System | 24000 | 18 | 9.5 | 1.92 | R-454B | 650
218628203 | ACIQ | Q5H9V24*K*AAA* | EA*5X37M17A* | *80CSU0401712B* | Split System | 24000 | 18 | 9.5 | 1.95 | R-454B | 650
218626269 | ACIQ | Q5H9V48*K*AAA* | FTMA5B60L0D* |  | Split System | 46000 | 19 | 10 | 2.32 | R-454B | 650
218628205 | ACIQ | Q5H9V24*K*AAA* | EA*5X37M21A* | *95MSU0802120A* | Split System | 24200 | 18 | 10 | 1.96 | R-454B | 650
218628164 | ACIQ | Q5H9V24*K*AAA* | EA*5X37M21A* | *80VSL0701716B* | Split System | 24200 | 18 | 10 | 1.96 | R-454B | 650
218628215 | ACIQ | Q5H9V24*K*AAA* | EA*5X37M21A* | *97CMN0602120B* | Split System | 24200 | 18 | 10 | 1.96 | R-454B | 650
218628162 | ACIQ | Q5H9V24*K*AAA* | EA*5X25M17A* | *97CTN0801716A* | Split System | 24200 | 18 | 10 | 1.98 | R-454B | 650
218628167 | ACIQ | Q5H9V24*K*AAA* | EA*5X37M21A* | *97VTN0801716A* | Split System | 24400 | 18 | 10 | 1.98 | R-454B | 650
218628165 | ACIQ | Q5H9V24*K*AAA* | EA*5X37M21A* | *96VSN0801716B* | Split System | 24400 | 18 | 10 | 1.98 | R-454B | 650
218628166 | ACIQ | Q5H9V24*K*AAA* | EA*5X37M21A* | *96VTN0801716B* | Split System | 24400 | 18 | 10 | 1.98 | R-454B | 650
218628168 | ACIQ | Q5H9V24*K*AAA* | EA*5X25M17A* | *80CTL0451712B* | Split System | 24000 | 18 | 10 | 2 | R-454B | 650
218628161 | ACIQ | Q5H9V24*K*AAA* | EA*5X37M21A* | *95MSU1002122A* | Split System | 24400 | 18.5 | 10 | 2 | R-454B | 650
218628177 | ACIQ | Q5H9V24*K*AAA* | EA*5X37M21A* | *80CTL0702120B* | Split System | 24200 | 18 | 10 | 1.96 | R-454B | 650
218628206 | ACIQ | Q5H9V24*K*AAA* | EA*5X37M21A* | *96CTN1002122B* | Split System | 24200 | 18.5 | 10 | 1.96 | R-454B | 650
218628204 | ACIQ | Q5H9V24*K*AAA* | EA*5X37M21A* | *97CMN1002122B* | Split System | 24200 | 18.5 | 10 | 1.96 | R-454B | 650
218628207 | ACIQ | Q5H9V24*K*AAA* | EA*5X37M21A* | *97CTN1002122A* | Split System | 24200 | 18.5 | 10 | 1.96 | R-454B | 650
218628200 | ACIQ | Q5H9V24*K*AAA* | EA*5X37M21A* | *96VTN1002122B* | Split System | 24600 | 19 | 10 | 2 | R-454B | 650
218628201 | ACIQ | Q5H9V24*K*AAA* | EA*5X37M21A* | *97VTN1002122A* | Split System | 24600 | 19 | 10 | 2 | R-454B | 650
218628160 | ACIQ | Q5H9V24*K*AAA* | EA*5X37M21A* | *80VSL1102122B* | Split System | 24800 | 19 | 10 | 2 | R-454B | 650
215662885 | HEIL | H5H0V60*K*AAA* | FCMA5B60L0D*+WALLCON |  | Split System | 57500 | 20 | 9 | 2.12 | R-454B | 650
215662898 | KEEPRITE | C5H0V60*K*AAA* | FCMA5B60L0D*+WALLCON |  | Split System | 57500 | 20 | 9 | 2.12 | R-454B | 650
215662902 | TEMPSTAR | T5H0V60*K*AAA* | FCMA5B60L0D*+WALLCON |  | Split System | 57500 | 20 | 9 | 2.12 | R-454B | 650
215662823 | ARCOAIRE | H5H0V24*K*AAA* | FCMA5X24L0B*+WALLCON |  | Split System | 23400 | 17.5 | 9 | 2.04 | R-454B | 650
215662819 | HEIL | H5H0V24*K*AAA* | FCMA5X24L0B*+WALLCON |  | Split System | 23400 | 17.5 | 9 | 2.04 | R-454B | 650
215662830 | KEEPRITE | C5H0V24*K*AAA* | FCMA5X24L0B*+WALLCON |  | Split System | 23400 | 17.5 | 9 | 2.04 | R-454B | 650
218625884 | ACIQ | Q5H9V36*K*AAA* | FTMA5B36L0C* |  | Split System | 34600 | 15.5 | 9 | 2.08 | R-454B | 650
218626521 | ACIQ | Q5H9V60*K*AAA* | FTMA5B60L0D* |  | Split System | 57500 | 17 | 9 | 2.12 | R-454B | 650
218626268 | ACIQ | Q5H9V48*K*AAA* | FTMA5B48L0C* |  | Split System | 46500 | 18 | 9 | 2.1 | R-454B | 650
218627531 | ACIQ | Q5H9V24*K*AAA* | FTMA5X24L0B* |  | Split System | 24000 | 18 | 9.5 | 1.92 | R-454B | 650
217652243 | Ephoca | ASK09R3H2 |  |  | Packaged | 6100 | 15.3 | 9.2 | 1.75 | R-32 | 650
217652231 | Ephoca | ASP09R3H1 |  |  | Packaged | 6100 | 15.3 | 9.2 | 1.75 | R-32 | 650
217652240 | Ephoca | ASE09N3H2 |  |  | Packaged | 6100 | 15.3 | 9.2 | 1.75 | R-32 | 650
217652224 | Ephoca | ADE09N3H2 |  |  | Packaged | 6100 | 15.3 | 9.2 | 1.75 | R-32 | 650
217652235 | Ephoca | ASP09R3H2 |  |  | Packaged | 6100 | 15.3 | 9.2 | 1.75 | R-32 | 650
217652221 | Ephoca | ADE09R4H2 |  |  | Packaged | 6100 | 15.3 | 9.2 | 1.75 | R-32 | 650
217652233 | Ephoca | ASP09R4H2 |  |  | Packaged | 6100 | 15.3 | 9.2 | 1.75 | R-32 | 650
217652241 | Ephoca | ASK09R4H2 |  |  | Packaged | 6100 | 15.3 | 9.2 | 1.75 | R-32 | 650
217652242 | Ephoca | ASK09H4H2 |  |  | Packaged | 6100 | 15.3 | 9.2 | 1.75 | R-32 | 650
217652223 | Ephoca | ADE09R3H2 |  |  | Packaged | 6100 | 15.3 | 9.2 | 1.75 | R-32 | 650
217652238 | Ephoca | ASE09N4H2 |  |  | Packaged | 6100 | 15.3 | 9.2 | 1.75 | R-32 | 650
217652237 | Ephoca | ASE09R4H2 |  |  | Packaged | 6100 | 15.3 | 9.2 | 1.75 | R-32 | 650
217652222 | Ephoca | ADE09N4H2 |  |  | Packaged | 6100 | 15.3 | 9.2 | 1.75 | R-32 | 650
217652239 | Ephoca | ASE09R3H2 |  |  | Packaged | 6100 | 15.3 | 9.2 | 1.75 | R-32 | 650
217652229 | Ephoca | ASP09R4H1 |  |  | Packaged | 6100 | 15.3 | 9.2 | 1.75 | R-32 | 650
218330086 | Ephoca | ADU09N3H1 |  |  | Packaged | 6100 | 15.3 | 9.2 | 1.75 | R-32 | 650
218330084 | Ephoca | ADU09R3H1 |  |  | Packaged | 6100 | 15.3 | 9.2 | 1.75 | R-32 | 650
218330076 | Ephoca | ADL09R3H1 |  |  | Packaged | 6100 | 15.3 | 9.2 | 1.75 | R-32 | 650
218330073 | Ephoca | ADK09N3H1 |  |  | Packaged | 6100 | 15.3 | 9.2 | 1.75 | R-32 | 650
218330072 | Ephoca | ADK09R3H1 |  |  | Packaged | 6100 | 15.3 | 9.2 | 1.75 | R-32 | 650
218330087 | Ephoca | ADU09N3H2 |  |  | Packaged | 6100 | 15.3 | 9.2 | 1.75 | R-32 | 650
218330066 | Ephoca | ASK09N3H1 |  |  | Packaged | 6100 | 15.3 | 9.2 | 1.75 | R-32 | 650
218330591 | Ephoca | ACV09R3H1 |  |  | Packaged | 6100 | 15.3 | 9.2 | 1.75 | R-32 | 650
218330092 | Ephoca | ADV09R3H1 |  |  | Packaged | 6100 | 15.3 | 9.2 | 1.75 | R-32 | 650
218329980 | Innova | ASP09R3H1 |  |  | Packaged | 6100 | 15.3 | 9.2 | 1.75 | R-32 | 650
218330559 | Innova | ACU09R3H1 |  |  | Packaged | 6100 | 15.3 | 9.2 | 1.75 | R-32 | 650
218329990 | Innova | ASK09R4H2 |  |  | Packaged | 6100 | 15.3 | 9.2 | 1.75 | R-32 | 650
218329982 | Innova | ASP09R4H2 |  |  | Packaged | 6100 | 15.3 | 9.2 | 1.75 | R-32 | 650
218329987 | Innova | ASE09N4H2 |  |  | Packaged | 6100 | 15.3 | 9.2 | 1.75 | R-32 | 650
218329970 | Innova | ADE09R4H2 |  |  | Packaged | 6100 | 15.3 | 9.2 | 1.75 | R-32 | 650
218329971 | Innova | ADE09N4H2 |  |  | Packaged | 6100 | 15.3 | 9.2 | 1.75 | R-32 | 650
218330218 | Innova | ADL09R3H1 |  |  | Packaged | 6100 | 15.3 | 9.2 | 1.75 | R-32 | 650
218329988 | Innova | ASE09R3H2 |  |  | Packaged | 6100 | 15.3 | 9.2 | 1.75 | R-32 | 650
218330220 | Innova | ADL09N3H1 |  |  | Packaged | 6100 | 15.3 | 9.2 | 1.75 | R-32 | 650
218329986 | Innova | ASE09R4H2 |  |  | Packaged | 6100 | 15.3 | 9.2 | 1.75 | R-32 | 650
218329984 | Innova | ASP09R3H2 |  |  | Packaged | 6100 | 15.3 | 9.2 | 1.75 | R-32 | 650
218330226 | Innova | ADU09R3H1 |  |  | Packaged | 6100 | 15.3 | 9.2 | 1.75 | R-32 | 650
218330215 | Innova | ADK09N3H1 |  |  | Packaged | 6100 | 15.3 | 9.2 | 1.75 | R-32 | 650
218329978 | Innova | ASP09R4H1 |  |  | Packaged | 6100 | 15.3 | 9.2 | 1.75 | R-32 | 650
218330228 | Innova | ADU09N3H1 |  |  | Packaged | 6100 | 15.3 | 9.2 | 1.75 | R-32 | 650
218329989 | Innova | ASE09N3H2 |  |  | Packaged | 6100 | 15.3 | 9.2 | 1.75 | R-32 | 650
218329991 | Innova | ASK09H4H2 |  |  | Packaged | 6100 | 15.3 | 9.2 | 1.75 | R-32 | 650
218329973 | Innova | ADE09N3H2 |  |  | Packaged | 6100 | 15.3 | 9.2 | 1.75 | R-32 | 650
218329972 | Innova | ADE09R3H2 |  |  | Packaged | 6100 | 15.3 | 9.2 | 1.75 | R-32 | 650
218330229 | Innova | ADU09N3H2 |  |  | Packaged | 6100 | 15.3 | 9.2 | 1.75 | R-32 | 650
218329992 | Innova | ASK09R3H2 |  |  | Packaged | 6100 | 15.3 | 9.2 | 1.75 | R-32 | 650
217650544 | Ephoca | AVE09R4H2 |  |  | Packaged | 7500 | 15.35 | 9.85 | 1.75 | R-32 | 650
217650547 | Ephoca | AVE09N3H2 |  |  | Packaged | 7500 | 15.35 | 9.85 | 1.75 | R-32 | 650
217650546 | Ephoca | AVE09R3H2 |  |  | Packaged | 7500 | 15.35 | 9.85 | 1.75 | R-32 | 650
217650545 | Ephoca | AVE09N4H2 |  |  | Packaged | 7500 | 15.35 | 9.85 | 1.75 | R-32 | 650
218330116 | Ephoca | AVU09R3H1 |  |  | Packaged | 7500 | 15.35 | 9.85 | 1.75 | R-32 | 650
218330126 | Ephoca | AVV09N3H1 |  |  | Packaged | 7500 | 15.35 | 9.85 | 1.75 | R-32 | 650
218330110 | Ephoca | AVL09N3H1 |  |  | Packaged | 7500 | 15.35 | 9.85 | 1.75 | R-32 | 650
218330119 | Ephoca | AVU09N3H2 |  |  | Packaged | 7500 | 15.35 | 9.85 | 1.75 | R-32 | 650
218330104 | Ephoca | AVK09R3H1 |  |  | Packaged | 7500 | 15.35 | 9.85 | 1.75 | R-32 | 650
218330118 | Ephoca | AVU09N3H1 |  |  | Packaged | 7500 | 15.35 | 9.85 | 1.75 | R-32 | 650
218330108 | Ephoca | AVL09R3H1 |  |  | Packaged | 7500 | 15.35 | 9.85 | 1.75 | R-32 | 650
218330124 | Ephoca | AVV09R3H1 |  |  | Packaged | 7500 | 15.35 | 9.85 | 1.75 | R-32 | 650
218330250 | Innova | AVL09R3H1 |  |  | Packaged | 7500 | 15.35 | 9.85 | 1.75 | R-32 | 650
218329957 | Innova | AVE09R3H2 |  |  | Packaged | 7500 | 15.35 | 9.85 | 1.75 | R-32 | 650
218329955 | Innova | AVE09R4H2 |  |  | Packaged | 7500 | 15.35 | 9.85 | 1.75 | R-32 | 650
218330266 | Innova | AVV09R3H1 |  |  | Packaged | 7500 | 15.35 | 9.85 | 1.75 | R-32 | 650
218330261 | Innova | AVU09N3H2 |  |  | Packaged | 7500 | 15.35 | 9.85 | 1.75 | R-32 | 650
218329956 | Innova | AVE09N4H2 |  |  | Packaged | 7500 | 15.35 | 9.85 | 1.75 | R-32 | 650
218330247 | Innova | AVK09N3H1 |  |  | Packaged | 7500 | 15.35 | 9.85 | 1.75 | R-32 | 650
218330258 | Innova | AVU09R3H1 |  |  | Packaged | 7500 | 15.35 | 9.85 | 1.75 | R-32 | 650
218003039 | GOODMAN | GZV9SA4810A* | CA*EA6030*3A* | G*VC961205DNB* | Split System | 46000 | 17.5 | 9 | 1.9 | R-32 | 650
218003034 | AMANA | AZV9SA6010A* | CHPEA6030*3A* | A*VC961205DNB* | Split System | 52000 | 16 | 8.5 | 1.8 | R-32 | 650
217902912 | AMANA | AZV7SA6010A* | CHPEA6030*3A* | A*VC961205DNB* | Split System | 52000 | 16 | 8.5 | 1.8 | R-32 | 650
217902913 | AMANA | AZV7SA6010A* | CA*EA6030*3A* | A*VC961205DNB* | Split System | 52000 | 16 | 8.5 | 2 | R-32 | 650
217902916 | DAIKIN | DH7VSA6010A* | CHPEA6030*3A* | D*96VC1205DNA* | Split System | 52000 | 16 | 8.5 | 1.8 | R-32 | 650
217902917 | DAIKIN | DH7VSA6010A* | CA*EA6030*3A* | D*96VC1205DNA* | Split System | 52000 | 16 | 8.5 | 2 | R-32 | 650
218003042 | GOODMAN | GZV9SA6010A* | CHPEA6030*3A* | G*VC961205DNB* | Split System | 52000 | 16 | 8.5 | 1.8 | R-32 | 650
217902914 | GOODMAN | GZV7SA6010A* | CHPEA6030*3A* | G*VC961205DNB* | Split System | 52000 | 16 | 8.5 | 1.8 | R-32 | 650
217902915 | GOODMAN | GZV7SA6010A* | CA*EA6030*3A* | G*VC961205DNB* | Split System | 52000 | 16 | 8.5 | 2 | R-32 | 650
218003036 | DAIKIN | DH9VSA4810A* | CHPEA4830*3A* | D*96VC1205DNA* | Split System | 45000 | 16.2 | 8.5 | 1.8 | R-32 | 650
218003038 | GOODMAN | GZV9SA4810A* | CHPEA4830*3A* | G*VC961205DNB* | Split System | 45000 | 16.2 | 8.5 | 1.8 | R-32 | 650
218415086 | KENMORE | B5H3V60*K*AAA* | ESH5X60M12A*+WALLCON | *80CTL0702120B* | Split System | 56000 | 17.5 | 8.1 | 2 | R-454B | 650
218415134 | KENMORE | B5H3V60*K*AAA* | ESH5X60M12A*+WALLCON | *97CMN0802120B* | Split System | 56000 | 17.5 | 8.1 | 2 | R-454B | 650
218414926 | KENMORE | B5H3V60*K*AAA* | EA*5X60M24A*+WALLCON | *95CSU0802120B* | Split System | 55500 | 18 | 8.1 | 2 | R-454B | 650
218415158 | KENMORE | B5H3V60*K*AAA* | ESH5X60M12A*+WALLCON | *96CTN1002122B* | Split System | 56500 | 18 | 8.1 | 2 | R-454B | 650
218414918 | KENMORE | B5H3V60*K*AAA* | EA*5X60M24A*+WALLCON | *80CTL1352422B* | Split System | 56000 | 18.5 | 8.1 | 2 | R-454B | 650
216439107 | AMERISTAR | A5HL5024A1000AA | A5AHV002A1B3 |  | Split System | 23000 | 16 | 8.1 | 1.75 | R-454B | 650
218027611 | LUXAIRE | XH960E2C11 | CTF60C5CHS1+CC | TPLC120C20MP13 | Split System | 55000 | 19 | 8.5 | 2 | R-454B | 650
218026759 | YORK | YH960E2C11 | CTF60C5CHS1+CC | TMLV120C20MP12 | Split System | 55000 | 19 | 8.5 | 2 | R-454B | 650
218026761 | YORK | YH960E2C11 | CTF60C5CHS1+CC | TPLC120C20MP13 | Split System | 55000 | 19 | 8.5 | 2 | R-454B | 650
218027643 | COLEMAN | XH960E2C11 | CTF60C5CGS1+CC | TPLC080C16MP13 | Split System | 47000 | 20 | 8.5 | 1.98 | R-454B | 650
218027720 | COLEMAN | XH960E2C11 | CTM60C5CGS1+CC | TPLC080C16MP13 | Split System | 47000 | 20 | 8.5 | 1.98 | R-454B | 650
217636623 | AIRQUEST | D5CUHAH24AAK+TIC2025-0016 | EA*5X37M21A* | *80VSL1102122B* | Split System | 23800 | 16 | 8.5 | 1.92 | R-454B | 650
217633878 | AIRQUEST | D5CUHAH24AAK+TIC2025-0016 | EA*5X37M21A* | *80MS(N,L)0451714A* | Split System | 23800 | 16 | 8.5 | 1.94 | R-454B | 650
217633234 | AIRQUEST | D5CUHAH24AAK+TIC2025-0016 | EA*5X25M17A* | *96MSN0601412A* | Split System | 23800 | 16 | 8.5 | 1.94 | R-454B | 650
217633243 | AIRQUEST | D5CUHAH24AAK+TIC2025-0016 | EA*5X25M17A* | *96MSN0601716A* | Split System | 24000 | 16 | 8.5 | 1.94 | R-454B | 650
217634023 | AIRQUEST | D5CUHAH24AAK+TIC2025-0016 | EA*5X37M21A* | *96MSM0601716A* | Split System | 24200 | 16 | 8.5 | 1.94 | R-454B | 650
217633867 | AIRQUEST | D5CUHAH24AAK+TIC2025-0016 | EA*5X37M17A* | *96MSN0801716A* | Split System | 23800 | 16 | 8.5 | 1.96 | R-454B | 650
217636624 | ARCOAIRE | D5CUHAH24AAK+TIC2025-0016 | EA*5X37M21A* | *80VSL1102122B* | Split System | 23800 | 16 | 8.5 | 1.92 | R-454B | 650
217636915 | ARCOAIRE | D5CUHAH24AAK+TIC2025-0016 | EA*5X37M21A* | OMV098J12* | Split System | 24000 | 16 | 8.5 | 1.92 | R-454B | 650
217633879 | ARCOAIRE | D5CUHAH24AAK+TIC2025-0016 | EA*5X37M21A* | *80MS(N,L)0451714A* | Split System | 23800 | 16 | 8.5 | 1.94 | R-454B | 650
217635746 | ARCOAIRE | D5CUHAH24AAK+TIC2025-0016 | EA*5X25M17A* | OMV098J12* | Split System | 23800 | 16 | 8.5 | 1.94 | R-454B | 650
217633172 | ARCOAIRE | D5CUHAH24AAK+TIC2025-0016 | EA*5X25M17A* | *92MSN0601412A* | Split System | 24000 | 16 | 8.5 | 1.94 | R-454B | 650
217633245 | ARCOAIRE | D5CUHAH24AAK+TIC2025-0016 | EA*5X25M17A* | *96MSN0601716A* | Split System | 24000 | 16 | 8.5 | 1.94 | R-454B | 650
217634024 | ARCOAIRE | D5CUHAH24AAK+TIC2025-0016 | EA*5X37M21A* | *96MSN0601716A* | Split System | 24200 | 16 | 8.5 | 1.94 | R-454B | 650
217636621 | BRYANT HEATING AND COOLING SYSTEMS | 37MUHAQ24AA3+TIC2025-0016 | CAA**3721AM* | 82*SB66110V21*** | Split System | 23800 | 16 | 8.5 | 1.92 | R-454B | 650
217636912 | BRYANT HEATING AND COOLING SYSTEMS | 37MUHAQ24AA3+TIC2025-0016 | CAA**3721AM* | OVMAAB036098 | Split System | 24000 | 16 | 8.5 | 1.92 | R-454B | 650
217633240 | BRYANT HEATING AND COOLING SYSTEMS | 37MUHAQ24AA3+TIC2025-0016 | CAA**2517AM* | 916SA48060M17*** | Split System | 24000 | 16 | 8.5 | 1.94 | R-454B | 650
217633864 | BRYANT HEATING AND COOLING SYSTEMS | 37MUHAQ24AA3+TIC2025-0016 | CAA**3717AM* | 916SA48080M17*** | Split System | 23800 | 16 | 8.5 | 1.96 | R-454B | 650
217632616 | CARRIER | 37MUHAQ24AA3+TIC2025-0016 | CAA**3721AM* | 58SP*B110V21**22 | Split System | 23800 | 16 | 8.5 | 1.92 | R-454B | 650
217632214 | CARRIER | 37MUHAQ24AA3+TIC2025-0016 | CAA**3717AM* | 59SC2E060M14**12 | Split System | 23800 | 16 | 8.5 | 1.94 | R-454B | 650
217632222 | CARRIER | 37MUHAQ24AA3+TIC2025-0016 | CAA**3717AM* | 59SC6A080M17**16 | Split System | 23800 | 16 | 8.5 | 1.96 | R-454B | 650
217636625 | COMFORTMAKER | D5CUHAH24AAK+TIC2025-0016 | EA*5X37M21A* | *80VSL1102122B* | Split System | 23800 | 16 | 8.5 | 1.92 | R-454B | 650
217636916 | COMFORTMAKER | D5CUHAH24AAK+TIC2025-0016 | EA*5X37M21A* | OMV098J12* | Split System | 24000 | 16 | 8.5 | 1.92 | R-454B | 650
217633784 | COMFORTMAKER | D5CUHAH24AAK+TIC2025-0016 | EA*5X37M17A* | *92MSN0601412A* | Split System | 23800 | 16 | 8.5 | 1.94 | R-454B | 650
217634067 | COMFORTMAKER | D5CUHAH24AAK+TIC2025-0016 | EA*5X37M21A* | *96MSN1002122A* | Split System | 24400 | 16 | 8.5 | 1.94 | R-454B | 650
217633869 | COMFORTMAKER | D5CUHAH24AAK+TIC2025-0016 | EA*5X37M17A* | *96MSN0801716A* | Split System | 23800 | 16 | 8.5 | 1.96 | R-454B | 650
217635748 | DAY & NIGHT | D5CUHAH24AAK+TIC2025-0016 | EA*5X25M17A* | OMV098J12* | Split System | 23800 | 16 | 8.5 | 1.94 | R-454B | 650
217633247 | DAY & NIGHT | D5CUHAH24AAK+TIC2025-0016 | EA*5X25M17A* | *96MSN0601716A* | Split System | 24000 | 16 | 8.5 | 1.94 | R-454B | 650
217634026 | DAY & NIGHT | D5CUHAH24AAK+TIC2025-0016 | EA*5X37M21A* | *96MSN0601716A* | Split System | 24200 | 16 | 8.5 | 1.94 | R-454B | 650
217636913 | HEIL | D5CUHAH24AAK+TIC2025-0016 | EA*5X37M21A* | OMV098J12* | Split System | 24000 | 16 | 8.5 | 1.92 | R-454B | 650
217633877 | HEIL | D5CUHAH24AAK+TIC2025-0016 | EA*5X37M21A* | *80MS(N,L)0451714A* | Split System | 23800 | 16 | 8.5 | 1.94 | R-454B | 650
217634021 | HEIL | D5CUHAH24AAK+TIC2025-0016 | EA*5X37M21A* | *96MSN0601716A* | Split System | 24200 | 16 | 8.5 | 1.94 | R-454B | 650
217634064 | HEIL | D5CUHAH24AAK+TIC2025-0016 | EA*5X37M21A* | *96MSN1002122A* | Split System | 24400 | 16 | 8.5 | 1.94 | R-454B | 650
217633866 | HEIL | D5CUHAH24AAK+TIC2025-0016 | EA*5X37M17A* | *96MSN0801716A* | Split System | 23800 | 16 | 8.5 | 1.96 | R-454B | 650
217636918 | KEEPRITE | D5CUHAH24AAK+TIC2025-0016 | EA*5X37M21A* | OMV098J12* | Split System | 24000 | 16 | 8.5 | 1.92 | R-454B | 650
217633786 | KEEPRITE | D5CUHAH24AAK+TIC2025-0016 | EA*5X37M17A* | *92MSN0601412A* | Split System | 23800 | 16 | 8.5 | 1.94 | R-454B | 650
217633248 | KEEPRITE | D5CUHAH24AAK+TIC2025-0016 | EA*5X25M17A* | *96MSN0601716A* | Split System | 24000 | 16 | 8.5 | 1.94 | R-454B | 650
217634027 | KEEPRITE | D5CUHAH24AAK+TIC2025-0016 | EA*5X37M21A* | *96MSN0601716A* | Split System | 24200 | 16 | 8.5 | 1.94 | R-454B | 650
217633876 | PAYNE HEATING AND COOLING | 37MUHAQ24AA3+TIC2025-0016 | CAA**3721AM* | PG80MS(A,L)A42045B** | Split System | 23800 | 16 | 8.5 | 1.94 | R-454B | 650
217633780 | PAYNE HEATING AND COOLING | 37MUHAQ24AA3+TIC2025-0016 | CAA**3717AM* | PG92MSAA36060A** | Split System | 23800 | 16 | 8.5 | 1.94 | R-454B | 650
217633169 | PAYNE HEATING AND COOLING | 37MUHAQ24AA3+TIC2025-0016 | CAA**2517AM* | PG92MSAA36060A** | Split System | 24000 | 16 | 8.5 | 1.94 | R-454B | 650
217634020 | PAYNE HEATING AND COOLING | 37MUHAQ24AA3+TIC2025-0016 | CAA**3721AM* | PG96MSAA48060B** | Split System | 24200 | 16 | 8.5 | 1.94 | R-454B | 650
217636919 | SMART COMFORT | D5CUHAH24AAK+TIC2025-0016 | EA*5X37M21A* | OMV098J12* | Split System | 24000 | 16 | 8.5 | 1.92 | R-454B | 650
217636629 | TEMPSTAR | D5CUHAH24AAK+TIC2025-0016 | EA*5X37M21A* | *80VSL1102122B* | Split System | 23800 | 16 | 8.5 | 1.92 | R-454B | 650
217633883 | TEMPSTAR | D5CUHAH24AAK+TIC2025-0016 | EA*5X37M21A* | *80MS(N,L)0451714A* | Split System | 23800 | 16 | 8.5 | 1.94 | R-454B | 650
217635751 | TEMPSTAR | D5CUHAH24AAK+TIC2025-0016 | EA*5X25M17A* | OMV098J12* | Split System | 23800 | 16 | 8.5 | 1.94 | R-454B | 650
217633787 | TEMPSTAR | D5CUHAH24AAK+TIC2025-0016 | EA*5X37M17A* | *92MSN0601412A* | Split System | 23800 | 16 | 8.5 | 1.94 | R-454B | 650
217633176 | TEMPSTAR | D5CUHAH24AAK+TIC2025-0016 | EA*5X25M17A* | *92MSN0601412A* | Split System | 24000 | 16 | 8.5 | 1.94 | R-454B | 650
217634030 | TEMPSTAR | D5CUHAH24AAK+TIC2025-0016 | EA*5X37M21A* | *96MSN0601716A* | Split System | 24200 | 16 | 8.5 | 1.94 | R-454B | 650
217634070 | TEMPSTAR | D5CUHAH24AAK+TIC2025-0016 | EA*5X37M21A* | *96MSN1002122A* | Split System | 24400 | 16 | 8.5 | 1.94 | R-454B | 650
217633873 | TEMPSTAR | D5CUHAH24AAK+TIC2025-0016 | EA*5X37M17A* | *96MSN0801716A* | Split System | 23800 | 16 | 8.5 | 1.96 | R-454B | 650
217636695 | AIRQUEST | D5CUHAH24AAK+TIC2025-0016 | EA*5X37M21A* | *80VTL1102122B* | Split System | 24000 | 16.5 | 8.5 | 1.92 | R-454B | 650
217633983 | AIRQUEST | D5CUHAH24AAK+TIC2025-0016 | EA*5X37M21A* | *92MSN0802120A* | Split System | 24400 | 16.5 | 8.5 | 1.92 | R-454B | 650
217633739 | AIRQUEST | D5CUHAH24AAK+TIC2025-0016 | EA*5X37M17A* | *80MS(N,L)0701716A* | Split System | 23600 | 16.5 | 8.5 | 1.94 | R-454B | 650
217633915 | AIRQUEST | D5CUHAH24AAK+TIC2025-0016 | EA*5X37M21A* | *80MS(N,L)0901714A* | Split System | 23800 | 16.5 | 8.5 | 1.94 | R-454B | 650
217633128 | AIRQUEST | D5CUHAH24AAK+TIC2025-0016 | EA*5X25M17A* | *80MS(N,L)0701716A* | Split System | 23800 | 16.5 | 8.5 | 1.94 | R-454B | 650
217633698 | AIRQUEST | D5CUHAH24AAK+TIC2025-0016 | EA*5X37M17A* | *80MS(N,L)0451412A* | Split System | 23800 | 16.5 | 8.5 | 1.94 | R-454B | 650
217634056 | AIRQUEST | D5CUHAH24AAK+TIC2025-0016 | EA*5X37M21A* | *96MSN1002120A* | Split System | 24200 | 16.5 | 8.5 | 1.94 | R-454B | 650
217634001 | AIRQUEST | D5CUHAH24AAK+TIC2025-0016 | EA*5X37M21A* | *92MSN1002122A* | Split System | 24400 | 16.5 | 8.5 | 1.94 | R-454B | 650
217633897 | ARCOAIRE | D5CUHAH24AAK+TIC2025-0016 | EA*5X37M21A* | *80MS(N,L)0701716A* | Split System | 23800 | 16.5 | 8.5 | 1.92 | R-454B | 650
217634046 | ARCOAIRE | D5CUHAH24AAK+TIC2025-0016 | EA*5X37M21A* | *96MSN0802120A* | Split System | 23800 | 16.5 | 8.5 | 1.94 | R-454B | 650
217633964 | ARCOAIRE | D5CUHAH24AAK+TIC2025-0016 | EA*5X37M21A* | *92MSN0601714A* | Split System | 23800 | 16.5 | 8.5 | 1.94 | R-454B | 650
217636692 | BRYANT HEATING AND COOLING SYSTEMS | 37MUHAQ24AA3+TIC2025-0016 | CAA**3721AM* | 82*TB66110V21*** | Split System | 24000 | 16.5 | 8.5 | 1.92 | R-454B | 650
217633980 | BRYANT HEATING AND COOLING SYSTEMS | 37MUHAQ24AA3+TIC2025-0016 | CAA**3721AM* | 912SE60080M21*** | Split System | 24400 | 16.5 | 8.5 | 1.92 | R-454B | 650
217633736 | BRYANT HEATING AND COOLING SYSTEMS | 37MUHAQ24AA3+TIC2025-0016 | CAA**3717AM* | 8(0,1)*SB48070M17*** | Split System | 23600 | 16.5 | 8.5 | 1.94 | R-454B | 650
217633912 | BRYANT HEATING AND COOLING SYSTEMS | 37MUHAQ24AA3+TIC2025-0016 | CAA**3721AM* | 8(0,1)*SB42090M17*** | Split System | 23800 | 16.5 | 8.5 | 1.94 | R-454B | 650
217633960 | BRYANT HEATING AND COOLING SYSTEMS | 37MUHAQ24AA3+TIC2025-0016 | CAA**3721AM* | 912SE42060M17*** | Split System | 23800 | 16.5 | 8.5 | 1.94 | R-454B | 650
217633136 | BRYANT HEATING AND COOLING SYSTEMS | 37MUHAQ24AA3+TIC2025-0016 | CAA**2517AM* | 8(0,1)*SB42090M17*** | Split System | 23800 | 16.5 | 8.5 | 1.94 | R-454B | 650
217634041 | BRYANT HEATING AND COOLING SYSTEMS | 37MUHAQ24AA3+TIC2025-0016 | CAA**3721AM* | 916SA60080M21*** | Split System | 23800 | 16.5 | 8.5 | 1.94 | R-454B | 650
217633695 | BRYANT HEATING AND COOLING SYSTEMS | 37MUHAQ24AA3+TIC2025-0016 | CAA**3717AM* | 8(0,1)*SB36045M14*** | Split System | 23800 | 16.5 | 8.5 | 1.94 | R-454B | 650
217633177 | BRYANT HEATING AND COOLING SYSTEMS | 37MUHAQ24AA3+TIC2025-0016 | CAA**2517AM* | 912SE42060M17*** | Split System | 23800 | 16.5 | 8.5 | 1.96 | R-454B | 650
217632208 | CARRIER | 37MUHAQ24AA3+TIC2025-0016 | CAA**3717AM* | 58S(B,C)*B070M14**12 | Split System | 23600 | 16.5 | 8.5 | 1.94 | R-454B | 650
217632232 | CARRIER | 37MUHAQ24AA3+TIC2025-0016 | CAA**3721AM* | 59SC2E060M17**14 | Split System | 23800 | 16.5 | 8.5 | 1.94 | R-454B | 650
217632206 | CARRIER | 37MUHAQ24AA3+TIC2025-0016 | CAA**3717AM* | 58S(B,C)*B045M14**12 | Split System | 23800 | 16.5 | 8.5 | 1.94 | R-454B | 650
217632241 | CARRIER | 37MUHAQ24AA3+TIC2025-0016 | CAA**3721AM* | 59SC6A100M21**20 | Split System | 24200 | 16.5 | 8.5 | 1.94 | R-454B | 650
217632155 | CARRIER | 37MUHAQ24AA3+TIC2025-0016 | CAA**2517AM* | 59SC2E060M17**14 | Split System | 23800 | 16.5 | 8.5 | 1.96 | R-454B | 650
217636697 | COMFORTMAKER | D5CUHAH24AAK+TIC2025-0016 | EA*5X37M21A* | *80VTL1102122B* | Split System | 24000 | 16.5 | 8.5 | 1.92 | R-454B | 650
217633946 | COMFORTMAKER | D5CUHAH24AAK+TIC2025-0016 | EA*5X37M21A* | *80MS(N,L)1102120A* | Split System | 24400 | 16.5 | 8.5 | 1.92 | R-454B | 650
217633752 | COMFORTMAKER | D5CUHAH24AAK+TIC2025-0016 | EA*5X37M17A* | *80MS(N,L)0901714A* | Split System | 23600 | 16.5 | 8.5 | 1.94 | R-454B | 650
217633141 | COMFORTMAKER | D5CUHAH24AAK+TIC2025-0016 | EA*5X25M17A* | *80MS(N,L)0901714A* | Split System | 23800 | 16.5 | 8.5 | 1.94 | R-454B | 650
217633965 | COMFORTMAKER | D5CUHAH24AAK+TIC2025-0016 | EA*5X37M21A* | *92MSN0601714A* | Split System | 23800 | 16.5 | 8.5 | 1.94 | R-454B | 650
217633700 | COMFORTMAKER | D5CUHAH24AAK+TIC2025-0016 | EA*5X37M17A* | *80MS(N,L)0451412A* | Split System | 23800 | 16.5 | 8.5 | 1.94 | R-454B | 650
217633182 | COMFORTMAKER | D5CUHAH24AAK+TIC2025-0016 | EA*5X25M17A* | *92MSN0601714A* | Split System | 23800 | 16.5 | 8.5 | 1.96 | R-454B | 650
217636698 | DAY & NIGHT | D5CUHAH24AAK+TIC2025-0016 | EA*5X37M21A* | *80VTL1102122B* | Split System | 24000 | 16.5 | 8.5 | 1.92 | R-454B | 650
216820671 | SURE | RD18AY24AJVC | TCFY2417MTANM | S801V0503A14DZ | Split System | 21000 | 18 | 9.5 | 1.9 | R-454B | 650
216820733 | SURE | RD18AY24AJVC | TCFY2421MTANM | S802V1005A21UH | Split System | 21000 | 18 | 9.5 | 1.9 | R-454B | 650
216820669 | SURE | RD18AY24AJVC | TCFY2417MTANM | S802V0503A14DZ | Split System | 21000 | 18 | 9.5 | 1.9 | R-454B | 650
216820674 | SURE | RD18AY24AJVC | TCFY2417MTANM | S802V0503A14UH | Split System | 21000 | 18 | 9.5 | 1.9 | R-454B | 650
216820685 | SURE | RD18AY24AJVC | TCFY2417MTANM | S801V0503A14UH | Split System | 21000 | 18 | 9.5 | 1.9 | R-454B | 650
216820356 | FRIEDRICH | RD18AY60AJVC | RCFY6024STANM | FR802V0755A21UH | Split System | 51000 | 17 | 10 | 2 | R-454B | 650
216820427 | FRIEDRICH | RD18AY60AJVC | RCFY6024STANM | FR801V0755A21UH | Split System | 51000 | 17 | 10 | 2 | R-454B | 650
216819916 | FRIEDRICH | RD18AY48AJVC | RCFY4821STANM | FR801V0754A17DZ | Split System | 40500 | 17 | 10 | 2.1 | R-454B | 650
216820354 | RHEEM | RD18AY60AJVC | RCFY6024STANM | R802V0755A21UH | Split System | 51000 | 17 | 10 | 2 | R-454B | 650
216820249 | RHEEM | RD18AY60AJVC | RCFY6024STANM | R801V0755A21UH | Split System | 51000 | 17 | 10 | 2 | R-454B | 650
216819919 | RHEEM | RD18AY48AJVC | RCFY4821STANM | R801V0754A17DZ | Split System | 40500 | 17 | 10 | 2.1 | R-454B | 650
216821631 | RUSSELL | RD18AY60AJVC | TCFY6024STANM | S802V0755A21UH | Split System | 51000 | 17 | 10 | 2 | R-454B | 650
216821588 | RUSSELL | RD18AY60AJVC | TCFY6024STANM | S801V0755A21UH | Split System | 51000 | 17 | 10 | 2 | R-454B | 650
216820399 | RUUD | RD18AY60AJVC | RCFY6024STANM | R802V0755A21UH | Split System | 51000 | 17 | 10 | 2 | R-454B | 650
216820324 | RUUD | RD18AY60AJVC | RCFY6024STANM | R801V0755A21UH | Split System | 51000 | 17 | 10 | 2 | R-454B | 650
216819952 | RUUD | RD18AY48AJVC | RCFY4821STANM | R801V0754A17DZ | Split System | 40500 | 17 | 10 | 2.1 | R-454B | 650
216821099 | SURE | RD18AY60AJVC | TCFY6024STANM | S802V0755A21UH | Split System | 51000 | 17 | 10 | 2 | R-454B | 650
216821056 | SURE | RD18AY60AJVC | TCFY6024STANM | S801V0755A21UH | Split System | 51000 | 17 | 10 | 2 | R-454B | 650
216819734 | RHEEM | RD18AY48AJVC | RCFY4821STANM | R801V1004A17UH | Split System | 41000 | 17 | 10 | 2.1 | R-454B | 650
216819893 | RUUD | RD18AY48AJVC | RCFY4821STANM | R801V1004A17UH | Split System | 41000 | 17 | 10 | 2.1 | R-454B | 650
216819803 | FRIEDRICH | RD18AY48AJVC | RCFY4821STANM | FR802V0755A21UH | Split System | 41000 | 18 | 10 | 2.1 | R-454B | 650
216820072 | FRIEDRICH | RD18AY48AJVC | RCFY4821STANM | FR801V1005A21UHN | Split System | 41000 | 18 | 10 | 2.1 | R-454B | 650
216820090 | FRIEDRICH | RD18AY48AJVC | RCFY4821STANM | FR802V1005A21UH | Split System | 41000 | 18 | 10 | 2.1 | R-454B | 650
216819702 | FRIEDRICH | RD18AY48AJVC | RCFY4824STANM | FR802V1255A24DZ | Split System | 41000 | 18 | 10 | 2.1 | R-454B | 650
216820099 | FRIEDRICH | RD18AY48AJVC | RCFY4824STANM | FR801V1005A21UHU | Split System | 41000 | 18 | 10 | 2.1 | R-454B | 650
216819800 | FRIEDRICH | RD18AY48AJVC | RCFY4821STANM | FR801V1005A21UHU | Split System | 41000 | 18 | 10 | 2.1 | R-454B | 650
216819864 | FRIEDRICH | RD18AY48AJVC | RCFY4824STANM | FR801V0755A21DZ | Split System | 41000 | 18 | 10 | 2.1 | R-454B | 650
216820154 | FRIEDRICH | RD18AY48AJVC | RCFY4821STANM | FR801V0755A21DZ | Split System | 41000 | 18 | 10 | 2.1 | R-454B | 650
216819669 | FRIEDRICH | RD18AY48AJVC | RCFY4824STANM | FR802V1005A21UH | Split System | 41000 | 18 | 10 | 2.1 | R-454B | 650
216819933 | FRIEDRICH | RD18AY48AJVC | RCFY4824STANM | FR801V1255A24DZ | Split System | 41000 | 18 | 10 | 2.1 | R-454B | 650
216819814 | FRIEDRICH | RD18AY48AJVC | RCFY4824STANM | FR802V0755A21UH | Split System | 41000 | 18 | 10 | 2.1 | R-454B | 650
216819689 | FRIEDRICH | RD18AY48AJVC | RCFY4821STANM | FR801V1005A21UHS | Split System | 41000 | 18 | 10 | 2.1 | R-454B | 650
216819704 | FRIEDRICH | RD18AY48AJVC | RCFY4824STANM | FR801V1005A21UHS | Split System | 41000 | 18 | 10 | 2.1 | R-454B | 650
216819657 | FRIEDRICH | RD18AY48AJVC | RCFY4821STANM | FR801V0754A17UH | Split System | 41000 | 18 | 10 | 2.1 | R-454B | 650
216819874 | FRIEDRICH | RD18AY48AJVC | RCFY4821STANM | FR802V0754A17UH | Split System | 41000 | 18 | 10 | 2.1 | R-454B | 650
216820174 | FRIEDRICH | RD18AY48AJVC | RCFY4824STANM | FR802V1255A24UH | Split System | 41500 | 18 | 10 | 2.1 | R-454B | 650
216820163 | FRIEDRICH | RD18AY48AJVC | RCFY4824STANM | FR802V1505A24UH | Split System | 41500 | 18 | 10 | 2.1 | R-454B | 650
216820078 | RHEEM | RD18AY48AJVC | RCFY4824STANM | R801V1005A21UHU | Split System | 41000 | 18 | 10 | 2.1 | R-454B | 650
216819978 | RHEEM | RD18AY48AJVC | RCFY4821STANM | R801V1005A21UHS | Split System | 41000 | 18 | 10 | 2.1 | R-454B | 650
216819973 | RHEEM | RD18AY48AJVC | RCFY4821STANM | R801V1005A21UHU | Split System | 41000 | 18 | 10 | 2.1 | R-454B | 650
216820120 | RHEEM | RD18AY48AJVC | RCFY4824STANM | R802V0755A21UH | Split System | 41000 | 18 | 10 | 2.1 | R-454B | 650
216820059 | RHEEM | RD18AY48AJVC | RCFY4824STANM | R801V1255A24DZ | Split System | 41000 | 18 | 10 | 2.1 | R-454B | 650
216820152 | RHEEM | RD18AY48AJVC | RCFY4821STANM | R801V0755A21DZ | Split System | 41000 | 18 | 10 | 2.1 | R-454B | 650
216819682 | RHEEM | RD18AY48AJVC | RCFY4821STANM | R801V0755A21UH | Split System | 41000 | 18 | 10 | 2.1 | R-454B | 650
216819715 | RHEEM | RD18AY48AJVC | RCFY4821STANM | R802V1005A21UH | Split System | 41000 | 18 | 10 | 2.1 | R-454B | 650
216820016 | RHEEM | RD18AY48AJVC | RCFY4821STANM | R801V0754A17UH | Split System | 41000 | 18 | 10 | 2.1 | R-454B | 650
216819859 | RHEEM | RD18AY48AJVC | RCFY4821STANM | R801V1005A21UHN | Split System | 41000 | 18 | 10 | 2.1 | R-454B | 650
216819819 | RHEEM | RD18AY48AJVC | RCFY4824STANM | R802V1005A21UH | Split System | 41000 | 18 | 10 | 2.1 | R-454B | 650
216820069 | RHEEM | RD18AY48AJVC | RCFY4821STANM | R802V0755A21UH | Split System | 41000 | 18 | 10 | 2.1 | R-454B | 650
216820140 | RHEEM | RD18AY48AJVC | RCFY4821STANM | R802V0754A17UH | Split System | 41000 | 18 | 10 | 2.1 | R-454B | 650
216820130 | RHEEM | RD18AY48AJVC | RCFY4824STANM | R801V1005A21UHS | Split System | 41000 | 18 | 10 | 2.1 | R-454B | 650
216820166 | RHEEM | RD18AY48AJVC | RCFY4824STANM | R801V0755A21UH | Split System | 41000 | 18 | 10 | 2.1 | R-454B | 650
216819737 | RHEEM | RD18AY48AJVC | RCFY4824STANM | R802V1255A24DZ | Split System | 41000 | 18 | 10 | 2.1 | R-454B | 650
216820171 | RHEEM | RD18AY48AJVC | RCFY4824STANM | R802V1255A24UH | Split System | 41500 | 18 | 10 | 2.1 | R-454B | 650
216820158 | RHEEM | RD18AY48AJVC | RCFY4824STANM | R802V1505A24UH | Split System | 41500 | 18 | 10 | 2.1 | R-454B | 650
216820037 | RUUD | RD18AY48AJVC | RCFY4824STANM | R801V1255A24DZ | Split System | 41000 | 18 | 10 | 2.1 | R-454B | 650
216819908 | RUUD | RD18AY48AJVC | RCFY4824STANM | R801V0755A21DZ | Split System | 41000 | 18 | 10 | 2.1 | R-454B | 650
216819726 | RUUD | RD18AY48AJVC | RCFY4824STANM | R801V1005A21UHS | Split System | 41000 | 18 | 10 | 2.1 | R-454B | 650
216819806 | RUUD | RD18AY48AJVC | RCFY4821STANM | R801V0755A21UH | Split System | 41000 | 18 | 10 | 2.1 | R-454B | 650
216820008 | RUUD | RD18AY48AJVC | RCFY4821STANM | R802V0754A17UH | Split System | 41000 | 18 | 10 | 2.1 | R-454B | 650
216820049 | RUUD | RD18AY48AJVC | RCFY4824STANM | R801V1005A21UHU | Split System | 41000 | 18 | 10 | 2.1 | R-454B | 650
216819700 | RUUD | RD18AY48AJVC | RCFY4821STANM | R801V1005A21UHS | Split System | 41000 | 18 | 10 | 2.1 | R-454B | 650
216819679 | RUUD | RD18AY48AJVC | RCFY4821STANM | R802V1005A21UH | Split System | 41000 | 18 | 10 | 2.1 | R-454B | 650
216820149 | RUUD | RD18AY48AJVC | RCFY4821STANM | R801V0755A21DZ | Split System | 41000 | 18 | 10 | 2.1 | R-454B | 650
216820180 | RUUD | RD18AY48AJVC | RCFY4824STANM | R801V0755A21UH | Split System | 41000 | 18 | 10 | 2.1 | R-454B | 650
216820093 | RUUD | RD18AY48AJVC | RCFY4824STANM | R802V1005A21UH | Split System | 41000 | 18 | 10 | 2.1 | R-454B | 650
216819794 | RUUD | RD18AY48AJVC | RCFY4821STANM | R801V1005A21UHN | Split System | 41000 | 18 | 10 | 2.1 | R-454B | 650
216820133 | RUUD | RD18AY48AJVC | RCFY4821STANM | R801V0754A17UH | Split System | 41000 | 18 | 10 | 2.1 | R-454B | 650
216819787 | RUUD | RD18AY48AJVC | RCFY4824STANM | R802V1255A24DZ | Split System | 41000 | 18 | 10 | 2.1 | R-454B | 650
216820160 | RUUD | RD18AY48AJVC | RCFY4824STANM | R802V1505A24UH | Split System | 41500 | 18 | 10 | 2.1 | R-454B | 650
216819696 | RUUD | RD18AY48AJVC | RCFY4824STANM | R801V1505A24UH | Split System | 41500 | 18 | 10 | 2.1 | R-454B | 650
216820177 | RUUD | RD18AY48AJVC | RCFY4824STANM | R802V1255A24UH | Split System | 41500 | 18 | 10 | 2.1 | R-454B | 650
216980816 | 1HVAC | ACIQ-60-HPD | ACIQ-60-ACL-B |  | Split System | 47000 | 15.2 | 8.1 | 1.83 | R-454B | 650
216980780 | ACIQ | ACIQ-60-HPD | ACIQ-60-ACL-B |  | Split System | 47000 | 15.2 | 8.1 | 1.83 | R-454B | 650
217656128 | BLUERIDGE | BNG3A60UCN | BMTA60END |  | Split System | 47000 | 15.2 | 8.1 | 1.83 | R-454B | 650
217270216 | HAIER | 1U60T3PE*HE | NCUC60DT5****+TDR |  | Split System | 52000 | 15.2 | 8.1 | 1.8 | R-454B | 650
217270200 | HAIER | 1U36T3PC*HE | NCUC36AT5****+TDR |  | Split System | 33400 | 15.2 | 8.1 | 1.85 | R-454B | 650
217270201 | HAIER | 1U36T3PC*HE | NCHC30AT5****+TDR |  | Split System | 33400 | 15.2 | 8.1 | 1.9 | R-454B | 650
217650565 | MIDEA | MO1HE-H60B-2A | MAAHE-H60B-DA-UC* |  | Split System | 47000 | 15.2 | 8.1 | 1.83 | R-454B | 650
218159515 | SAMSUNG | AC048FCUPCG | HG50A60D210B2720L |  | Split System | 45000 | 15.3 | 8.2 | 1.95 | R-454B | 650
218159516 | SAMSUNG | AC048FCUPCG | HC60MBC021H1 |  | Split System | 45000 | 15.3 | 8.2 | 1.95 | R-454B | 650
218160012 | HAXXAIR | HVHDZ-60V2D | DC61C4J |  | Split System | 54000 | 16.4 | 8.2 | 2 | R-454B | 650
218160008 | SUM X | SM-60HSM2-CU | DC61C4J |  | Split System | 54000 | 16.4 | 8.2 | 2 | R-454B | 650
218160010 | HAXXAIR | HVHDZ-36V2D | DC37D3J |  | Split System | 34000 | 16.5 | 8.2 | 1.8 | R-454B | 650
218160006 | SUM X | SM-36HSM2-CU | DC37D3J |  | Split System | 34000 | 16.5 | 8.2 | 1.8 | R-454B | 650
218160011 | HAXXAIR | HVHDZ-48V2D | DC49B3J |  | Split System | 48000 | 16.5 | 8.3 | 1.9 | R-454B | 650
218160007 | SUM X | SM-48HSM2-CU | DC49B3J |  | Split System | 48000 | 16.5 | 8.3 | 1.9 | R-454B | 650
218160015 | ZEPHYR | ZE-648HPA | DC49B3J |  | Split System | 48000 | 16.5 | 8.3 | 1.9 | R-454B | 650
217270164 | HAIER | 1U60T3PE*HE | NCUC60CT5****+TDR |  | Split System | 51000 | 15.2 | 8.5 | 1.75 | R-454B | 650
217270219 | HAIER | 1U60T3PE*HE | NCDC60CT5****+TDR |  | Split System | 51000 | 15.2 | 8.5 | 1.95 | R-454B | 650
217969181 | MDV | MOD30-32HFN10-M3 | MVBM-36C24T4N10 |  | Split System | 32000 | 15.2 | 8.5 | 2 | R-454B | 650
218046868 | MIDEA | MO1BE-H36B-2B | MAAHE-H36B-CA-UC |  | Split System | 32000 | 15.2 | 8.5 | 2 | R-454B | 650
218046866 | MIDEA | MO1BE-H36B-2B | MAAHE-H36B-CA |  | Split System | 32000 | 15.2 | 8.5 | 2 | R-454B | 650
218008911 | MIDEA | MO1BE-H32B-2A | MAAHE-H36B-CA |  | Split System | 32000 | 15.2 | 8.5 | 2 | R-454B | 650
217970335 | MIDEA | MO1BE-H32B-2A | MAAHE-H36B-CA-UC |  | Split System | 32000 | 15.2 | 8.5 | 2 | R-454B | 650
217656127 | BLUERIDGE | BNG3A60UCN | BMTA60ENC |  | Split System | 52000 | 16 | 8.5 | 1.8 | R-454B | 650
217650566 | MIDEA | MO1HE-H60B-2A | MAAHE-H60B-CA-UC* |  | Split System | 52000 | 16 | 8.5 | 1.8 | R-454B | 650
216031618 | DUCANE | 7SCP18V36P-**A | 7E[C,U]36BX-**+TDR |  | Split System | 34000 | 15.2 | 8.5 | 1.8 | R-454B | 650
217895364 | BOSCH | BOVB-60MTB-M19E | BMAC4860DBTA |  | Split System | 52000 | 15.2 | 8.5 | 1.8 | R-454B | 650
217656125 | BLUERIDGE | BNG3A48UCN | BMTA60ENC |  | Split System | 45000 | 15.2 | 8.8 | 1.85 | R-454B | 650
217650564 | MIDEA | MO1HE-H48B-2A | MAAHE-H60B-CA-UC* |  | Split System | 45000 | 15.2 | 8.8 | 1.85 | R-454B | 650
217656111 | BLUERIDGE | BNG2A48SCN | BMTA60ENC |  | Split System | 45000 | 15.2 | 9 | 1.85 | R-454B | 650
217656103 | BLUERIDGE | BNG2A24SCN | BMTA24ENA |  | Split System | 24000 | 16 | 9 | 1.8 | R-454B | 650
217656104 | BLUERIDGE | BNG2A24SCN | BMTA24ENB |  | Split System | 24000 | 16 | 9 | 1.8 | R-454B | 650
217954396 | AIRQUEST | N5H9V48*K*AAA* | EA*5X48M21A*+TDR |  | Split System | 43500 | 15.2 | 9 | 2.1 | R-454B | 650
217954410 | AIRQUEST | N5H9V48*K*AAA* | EA*5X60M24A*+TDR |  | Split System | 44500 | 15.2 | 9 | 2.1 | R-454B | 650
217954395 | ARCOAIRE | N5H9V48*K*AAA* | EA*5X48M21A*+TDR |  | Split System | 43500 | 15.2 | 9 | 2.1 | R-454B | 650
217954409 | ARCOAIRE | N5H9V48*K*AAA* | EA*5X60M24A*+TDR |  | Split System | 44500 | 15.2 | 9 | 2.1 | R-454B | 650
217954394 | BRYANT HEATING AND COOLING SYSTEMS | 249VAN048**AA* | CAA**4821AM*+TDR |  | Split System | 43500 | 15.2 | 9 | 2.1 | R-454B | 650
217954408 | BRYANT HEATING AND COOLING SYSTEMS | 249VAN048**AA* | CAA**6024AM*+TDR |  | Split System | 44500 | 15.2 | 9 | 2.1 | R-454B | 650
217954393 | CARRIER | 27VPA948A*030* | CAA**4821AM*+TDR |  | Split System | 43500 | 15.2 | 9 | 2.1 | R-454B | 650
217954407 | CARRIER | 27VPA948A*030* | CAA**6024AM*+TDR |  | Split System | 44500 | 15.2 | 9 | 2.1 | R-454B | 650
217954402 | COMFORTMAKER | Q5H9V48*K*AAA* | EA*5X48M21A*+TDR |  | Split System | 43500 | 15.2 | 9 | 2.1 | R-454B | 650
217954397 | COMFORTMAKER | N5H9V48*K*AAA* | EA*5X48M21A*+TDR |  | Split System | 43500 | 15.2 | 9 | 2.1 | R-454B | 650
217954411 | COMFORTMAKER | N5H9V48*K*AAA* | EA*5X60M24A*+TDR |  | Split System | 44500 | 15.2 | 9 | 2.1 | R-454B | 650
217954416 | COMFORTMAKER | Q5H9V48*K*AAA* | EA*5X60M24A*+TDR |  | Split System | 44500 | 15.2 | 9 | 2.1 | R-454B | 650
217954398 | DAY & NIGHT | N5H9V48*K*AAA* | EA*5X48M21A*+TDR |  | Split System | 43500 | 15.2 | 9 | 2.1 | R-454B | 650
217954403 | DAY & NIGHT | Q5H9V48*K*AAA* | EA*5X48M21A*+TDR |  | Split System | 43500 | 15.2 | 9 | 2.1 | R-454B | 650
217954417 | DAY & NIGHT | Q5H9V48*K*AAA* | EA*5X60M24A*+TDR |  | Split System | 44500 | 15.2 | 9 | 2.1 | R-454B | 650
217954412 | DAY & NIGHT | N5H9V48*K*AAA* | EA*5X60M24A*+TDR |  | Split System | 44500 | 15.2 | 9 | 2.1 | R-454B | 650
217954404 | HEIL | Q5H9V48*K*AAA* | EA*5X48M21A*+TDR |  | Split System | 43500 | 15.2 | 9 | 2.1 | R-454B | 650
217954399 | HEIL | N5H9V48*K*AAA* | EA*5X48M21A*+TDR |  | Split System | 43500 | 15.2 | 9 | 2.1 | R-454B | 650
217954413 | HEIL | N5H9V48*K*AAA* | EA*5X60M24A*+TDR |  | Split System | 44500 | 15.2 | 9 | 2.1 | R-454B | 650
217954418 | HEIL | Q5H9V48*K*AAA* | EA*5X60M24A*+TDR |  | Split System | 44500 | 15.2 | 9 | 2.1 | R-454B | 650
217954405 | KEEPRITE | Q5H9V48*K*AAA* | EA*5X48M21A*+TDR |  | Split System | 43500 | 15.2 | 9 | 2.1 | R-454B | 650
217954400 | KEEPRITE | N5H9V48*K*AAA* | EA*5X48M21A*+TDR |  | Split System | 43500 | 15.2 | 9 | 2.1 | R-454B | 650
217954414 | KEEPRITE | N5H9V48*K*AAA* | EA*5X60M24A*+TDR |  | Split System | 44500 | 15.2 | 9 | 2.1 | R-454B | 650
217954419 | KEEPRITE | Q5H9V48*K*AAA* | EA*5X60M24A*+TDR |  | Split System | 44500 | 15.2 | 9 | 2.1 | R-454B | 650
217954401 | TEMPSTAR | N5H9V48*K*AAA* | EA*5X48M21A*+TDR |  | Split System | 43500 | 15.2 | 9 | 2.1 | R-454B | 650
217954406 | TEMPSTAR | Q5H9V48*K*AAA* | EA*5X48M21A*+TDR |  | Split System | 43500 | 15.2 | 9 | 2.1 | R-454B | 650
217954420 | TEMPSTAR | Q5H9V48*K*AAA* | EA*5X60M24A*+TDR |  | Split System | 44500 | 15.2 | 9 | 2.1 | R-454B | 650
217954415 | TEMPSTAR | N5H9V48*K*AAA* | EA*5X60M24A*+TDR |  | Split System | 44500 | 15.2 | 9 | 2.1 | R-454B | 650
217903122 | BOSCH | BOVB-36MTB-M19E | BMAC3036ABTA |  | Split System | 32200 | 15.2 | 9 | 1.8 | R-454B | 650
217901669 | MIDEA | MOVA-36HDN10-M20G | MC**3036AN10TH |  | Split System | 32200 | 15.2 | 9 | 1.8 | R-454B | 650
217895343 | BOSCH | BOVB-36RTB-M20S | BMAC4248BBTA |  | Split System | 32000 | 15.2 | 9 | 1.85 | R-454B | 650
216980809 | 1HVAC | ACIQ-30-HPD | ACIQ-36-ACL-14-B |  | Split System | 30000 | 15.3 | 9.3 | 1.8 | R-454B | 650
217656119 | BLUERIDGE | BNG3A30UCN | BMTA36ENA |  | Split System | 30000 | 15.3 | 9.3 | 1.8 | R-454B | 650
217656123 | BLUERIDGE | BNG3A36UCN | BMTA36ENB |  | Split System | 36000 | 15.8 | 9.4 | 1.9 | R-454B | 650
217656124 | BLUERIDGE | BNG3A36UCN | BMTA36ENC |  | Split System | 36000 | 15.8 | 9.4 | 1.9 | R-454B | 650
217656117 | BLUERIDGE | BNG3A24UCN | BMTA24ENA |  | Split System | 24000 | 16 | 9.5 | 1.8 | R-454B | 650
217656118 | BLUERIDGE | BNG3A24UCN | BMTA24ENB |  | Split System | 24000 | 16 | 9.5 | 1.8 | R-454B | 650
215678124 | BRYANT HEATING AND COOLING SYSTEMS | 290VAN060**AA* | CSAH*6012AM*+UI | 987MC60060C21*** | Split System | 54500 | 16.5 | 8.1 | 1.88 | R-454B | 650
215678123 | CARRIER | 27VNA060A*030* | CSAH*6012AM*+UI | 59MN7C060C21**20 | Split System | 54500 | 16.5 | 8.1 | 1.88 | R-454B | 650
218477286 | CARRIER | 37MUHAQ48AA3+KSAIC0701230 | FT5ANBD60L* |  | Split System | 46500 | 15.5 | 8.1 | 1.75 | R-454B | 650
218477287 | CARRIER | 37MUHAQ48AA3+KSAIC0701230 | FG5ANBD60L* |  | Split System | 46500 | 15.5 | 8.1 | 1.75 | R-454B | 650
218477274 | CARRIER | 37MURAQ48AA3+KSAIC0701230 | FG5ANBD60L* |  | Split System | 47000 | 15.5 | 8.1 | 1.85 | R-454B | 650
218477273 | CARRIER | 37MURAQ48AA3+KSAIC0701230 | FT5ANBD60L* |  | Split System | 47000 | 15.5 | 8.1 | 1.85 | R-454B | 650
218474598 | CARRIER | 37MUHAQ36AA3+KSAIC0701230 | CAA**3617AM* | 59SU5B040M17**12 | Split System | 34400 | 15.2 | 8.1 | 1.75 | R-454B | 650
218479682 | BRYANT HEATING AND COOLING SYSTEMS | 37MUHAQ36AA3+KSAIC0701230 | CSAH*3612AM* | 83*SB36040M17*** | Split System | 35000 | 15.2 | 8.1 | 1.75 | R-454B | 650
218479549 | BRYANT HEATING AND COOLING SYSTEMS | 37MUHAQ36AA3+KSAIC0701230 | CSAH*4212AM* | 83*SB60100M21*** | Split System | 35200 | 15.2 | 8.1 | 1.75 | R-454B | 650
218479776 | BRYANT HEATING AND COOLING SYSTEMS | 37MUHAQ36AA3+KSAIC0701230 | CSAH*3612AM* | 926TC60100V21*** | Split System | 35200 | 15.2 | 8.1 | 1.75 | R-454B | 650
218479735 | BRYANT HEATING AND COOLING SYSTEMS | 37MUHAQ36AA3+KSAIC0701230 | CSAH*3612AM* | 926SB66120V24*** | Split System | 35200 | 15.2 | 8.1 | 1.75 | R-454B | 650
218479531 | BRYANT HEATING AND COOLING SYSTEMS | 37MUHAQ36AA3+KSAIC0701230 | CSAH*4212AM* | 82*SB60090V21*** | Split System | 35400 | 15.2 | 8.1 | 1.75 | R-454B | 650
218479601 | BRYANT HEATING AND COOLING SYSTEMS | 37MUHAQ36AA3+KSAIC0701230 | CSAH*4212AM* | 935SB60080M21*** | Split System | 35400 | 15.2 | 8.1 | 1.75 | R-454B | 650
218479661 | BRYANT HEATING AND COOLING SYSTEMS | 37MUHAQ36AA3+KSAIC0701230 | CSAH*4212AM* | 927TA66120V24*** | Split System | 35400 | 15.2 | 8.1 | 1.75 | R-454B | 650
218479749 | BRYANT HEATING AND COOLING SYSTEMS | 37MUHAQ36AA3+KSAIC0701230 | CSAH*3612AM* | 935SB60100M21*** | Split System | 35400 | 15.2 | 8.1 | 1.75 | R-454B | 650
218479475 | BRYANT HEATING AND COOLING SYSTEMS | 37MUHAQ36AA3+KSAIC0701230 | CSAH*4812AM* | 926TC48060V17*** | Split System | 35600 | 15.2 | 8.1 | 1.75 | R-454B | 650
218479502 | BRYANT HEATING AND COOLING SYSTEMS | 37MUHAQ36AA3+KSAIC0701230 | CSAH*4812AM* | 927TA48060V17*** | Split System | 35600 | 15.2 | 8.1 | 1.75 | R-454B | 650
218474689 | CARRIER | 37MUHAQ36AA3+KSAIC0701230 | CAA**3617AM* | 58S(B,C)*B090M17**14 | Split System | 34400 | 15.2 | 8.1 | 1.75 | R-454B | 650
218474742 | CARRIER | 37MUHAQ36AA3+KSAIC0701230 | CAA**3617AM* | 59SC2E080M17**16 | Split System | 34400 | 15.2 | 8.1 | 1.75 | R-454B | 650
218474596 | CARRIER | 37MUHAQ36AA3+KSAIC0701230 | CAA**3617AM* | 59SP6B060V17**16 | Split System | 34400 | 15.2 | 8.1 | 1.75 | R-454B | 650
218474601 | CARRIER | 37MUHAQ36AA3+KSAIC0701230 | CAA**3617AM* | 59TP6C060V17**16 | Split System | 34400 | 15.2 | 8.1 | 1.75 | R-454B | 650
218474603 | CARRIER | 37MUHAQ36AA3+KSAIC0701230 | CAA**3617AM* | 59TP7A060V17**16 | Split System | 34400 | 15.2 | 8.1 | 1.75 | R-454B | 650
218474597 | CARRIER | 37MUHAQ36AA3+KSAIC0701230 | CAA**3617AM* | 59SP6B080V17**16 | Split System | 34600 | 15.2 | 8.1 | 1.75 | R-454B | 650
218474602 | CARRIER | 37MUHAQ36AA3+KSAIC0701230 | CAA**3617AM* | 59TP6C080V17**16 | Split System | 34600 | 15.2 | 8.1 | 1.75 | R-454B | 650
218474604 | CARRIER | 37MUHAQ36AA3+KSAIC0701230 | CAA**3617AM* | 59TP7A080V17**16 | Split System | 34600 | 15.2 | 8.1 | 1.75 | R-454B | 650
218474524 | CARRIER | 37MUHAQ36AA3+KSAIC0701230 | CAA**4221AM* | OVMAAB036098 | Split System | 34600 | 15.2 | 8.1 | 1.75 | R-454B | 650
218474422 | CARRIER | 37MUHAQ36AA3+KSAIC0701230 | CSAH*3612AM* | 59TP7A100V21**20 | Split System | 35200 | 15.2 | 8.1 | 1.75 | R-454B | 650
218479637 | CARRIER | 37MUHAQ36AA3+KSAIC0701230 | CSAH*4212AM* | GG96VTAB66120D** | Split System | 35400 | 15.2 | 8.1 | 1.75 | R-454B | 650
218474576 | CARRIER | 37MUHAQ36AA3+KSAIC0701230 | CAA**3717AM* | 59SU5B040M17**12 | Split System | 35400 | 15.2 | 8.1 | 1.75 | R-454B | 650
218474762 | CARRIER | 37MUHAQ36AA3+KSAIC0701230 | CSAH*4812AM* | 59SC2E100M21**20 | Split System | 35600 | 15.2 | 8.1 | 1.75 | R-454B | 650
218474756 | CARRIER | 37MUHAQ36AA3+KSAIC0701230 | CSAH*4812AM* | 59SC2E080M21**20 | Split System | 35600 | 15.2 | 8.1 | 1.75 | R-454B | 650
218474623 | CARRIER | 37MUHAQ36AA3+KSAIC0701230 | CSAH*4812AM* | 58TP*B070V17**16 | Split System | 35600 | 15.2 | 8.1 | 1.75 | R-454B | 650
218479473 | CARRIER | 37MUHAQ36AA3+KSAIC0701230 | CSAH*4812AM* | GG96VTAB48060B** | Split System | 35600 | 15.2 | 8.1 | 1.75 | R-454B | 650
218474629 | CARRIER | 37MUHAQ36AA3+KSAIC0701230 | CSAH*4812AM* | 59SP6B060V17**16 | Split System | 35600 | 15.2 | 8.1 | 1.75 | R-454B | 650
218474722 | CARRIER | 37MUHAQ36AA3+KSAIC0701230 | CSAH*4212AM* | 58S(B,C)*B110M24**20 | Split System | 35800 | 15.2 | 8.1 | 1.75 | R-454B | 650
218479684 | PAYNE HEATING AND COOLING | 37MUHAQ36AA3+KSAIC0701230 | CSAH*3612AM* | PG80MSUA36040B** | Split System | 35000 | 15.2 | 8.1 | 1.75 | R-454B | 650
218479551 | PAYNE HEATING AND COOLING | 37MUHAQ36AA3+KSAIC0701230 | CSAH*4212AM* | PG80MSUA60100C** | Split System | 35200 | 15.2 | 8.1 | 1.75 | R-454B | 650
218479802 | PAYNE HEATING AND COOLING | 37MUHAQ36AA3+KSAIC0701230 | CSAH*3612AM* | PG97VTAA60100C** | Split System | 35200 | 15.2 | 8.1 | 1.75 | R-454B | 650
218479778 | PAYNE HEATING AND COOLING | 37MUHAQ36AA3+KSAIC0701230 | CSAH*3612AM* | PG96VTAB60100C** | Split System | 35200 | 15.2 | 8.1 | 1.75 | R-454B | 650
218479663 | PAYNE HEATING AND COOLING | 37MUHAQ36AA3+KSAIC0701230 | CSAH*4212AM* | PG97VTAA66120D** | Split System | 35400 | 15.2 | 8.1 | 1.75 | R-454B | 650
218479571 | PAYNE HEATING AND COOLING | 37MUHAQ36AA3+KSAIC0701230 | CSAH*4212AM* | PG80VTLB60090C** | Split System | 35400 | 15.2 | 8.1 | 1.75 | R-454B | 650
218155439 | MIDEA | MO1BE-H36B-2A | MAAHE-H36B-CA | RG19080C16MPS1 | Split System | 36000 | 15.4 | 8.1 | 1.8 | R-454B | 650
218156197 | MIDEA | MO1BE-H36B-2A | MAAHE-H36B-CA-UC | RG19080C16MPS1 | Split System | 36000 | 15.4 | 8.1 | 1.8 | R-454B | 650
218480098 | BRYANT HEATING AND COOLING SYSTEMS | 37MUHAQ36AA3+KSAIC0701230 | CAA**4221AM* | 926SB48080V17*** | Split System | 34600 | 15.5 | 8.1 | 1.75 | R-454B | 650
218480112 | BRYANT HEATING AND COOLING SYSTEMS | 37MUHAQ36AA3+KSAIC0701230 | CAA**4221AM* | 935SB60080M21*** | Split System | 34600 | 15.5 | 8.1 | 1.75 | R-454B | 650
218480149 | BRYANT HEATING AND COOLING SYSTEMS | 37MUHAQ36AA3+KSAIC0701230 | CAA**4221AM* | 927TA48060V17*** | Split System | 34800 | 15.5 | 8.1 | 1.75 | R-454B | 650
218479914 | BRYANT HEATING AND COOLING SYSTEMS | 37MUHAQ36AA3+KSAIC0701230 | CAA**4821AM* | 927TA48080V17*** | Split System | 35000 | 15.5 | 8.1 | 1.75 | R-454B | 650
218479859 | BRYANT HEATING AND COOLING SYSTEMS | 37MUHAQ36AA3+KSAIC0701230 | CAA**4821AM* | 926SB48080V17*** | Split System | 35000 | 15.5 | 8.1 | 1.75 | R-454B | 650
218479895 | BRYANT HEATING AND COOLING SYSTEMS | 37MUHAQ36AA3+KSAIC0701230 | CAA**4821AM* | 926TC48080V17*** | Split System | 35000 | 15.5 | 8.1 | 1.75 | R-454B | 650
218479931 | BRYANT HEATING AND COOLING SYSTEMS | 37MUHAQ36AA3+KSAIC0701230 | CAA**4821AM* | OVMAAB036098 | Split System | 35200 | 15.5 | 8.1 | 1.75 | R-454B | 650
218479781 | BRYANT HEATING AND COOLING SYSTEMS | 37MUHAQ36AA3+KSAIC0701230 | CSAH*3612AM* | 926TC66100V21*** | Split System | 35200 | 15.5 | 8.1 | 1.75 | R-454B | 650
218479804 | BRYANT HEATING AND COOLING SYSTEMS | 37MUHAQ36AA3+KSAIC0701230 | CSAH*3612AM* | 927TA66100V21*** | Split System | 35200 | 15.5 | 8.1 | 1.75 | R-454B | 650
218479635 | BRYANT HEATING AND COOLING SYSTEMS | 37MUHAQ36AA3+KSAIC0701230 | CSAH*4212AM* | 926TC66100V21*** | Split System | 35400 | 15.5 | 8.1 | 1.75 | R-454B | 650
218479525 | BRYANT HEATING AND COOLING SYSTEMS | 37MUHAQ36AA3+KSAIC0701230 | CSAH*4212AM* | 82*SB36070V14*** | Split System | 35400 | 15.5 | 8.1 | 1.75 | R-454B | 650
218479557 | BRYANT HEATING AND COOLING SYSTEMS | 37MUHAQ36AA3+KSAIC0701230 | CSAH*4212AM* | 82*TB36070V14*** | Split System | 35400 | 15.5 | 8.1 | 1.75 | R-454B | 650
218479517 | BRYANT HEATING AND COOLING SYSTEMS | 37MUHAQ36AA3+KSAIC0701230 | CSAH*4812AM* | 927TA66120V24*** | Split System | 35400 | 15.5 | 8.1 | 1.75 | R-454B | 650
218479659 | BRYANT HEATING AND COOLING SYSTEMS | 37MUHAQ36AA3+KSAIC0701230 | CSAH*4212AM* | 927TA66100V21*** | Split System | 35400 | 15.5 | 8.1 | 1.75 | R-454B | 650
218479689 | BRYANT HEATING AND COOLING SYSTEMS | 37MUHAQ36AA3+KSAIC0701230 | CSAH*3612AM* | 83*SB60080M21*** | Split System | 35400 | 15.5 | 8.1 | 1.75 | R-454B | 650
218479495 | BRYANT HEATING AND COOLING SYSTEMS | 37MUHAQ36AA3+KSAIC0701230 | CSAH*4812AM* | 926TC66100V21*** | Split System | 35600 | 15.5 | 8.1 | 1.75 | R-454B | 650
218479428 | BRYANT HEATING AND COOLING SYSTEMS | 37MUHAQ36AA3+KSAIC0701230 | CSAH*4812AM* | 82*TB60090V21*** | Split System | 35600 | 15.5 | 8.1 | 1.75 | R-454B | 650
218479632 | BRYANT HEATING AND COOLING SYSTEMS | 37MUHAQ36AA3+KSAIC0701230 | CSAH*4212AM* | 926TC60100V21*** | Split System | 35600 | 15.5 | 8.1 | 1.75 | R-454B | 650
218479590 | BRYANT HEATING AND COOLING SYSTEMS | 37MUHAQ36AA3+KSAIC0701230 | CSAH*4212AM* | 926SB66120V24*** | Split System | 35600 | 15.5 | 8.1 | 1.75 | R-454B | 650
218479529 | BRYANT HEATING AND COOLING SYSTEMS | 37MUHAQ36AA3+KSAIC0701230 | CSAH*4212AM* | 82*SB48090V17*** | Split System | 35600 | 15.5 | 8.1 | 1.75 | R-454B | 650
218479416 | BRYANT HEATING AND COOLING SYSTEMS | 37MUHAQ36AA3+KSAIC0701230 | CSAH*4812AM* | 82*TB36070V14*** | Split System | 35600 | 15.5 | 8.1 | 1.75 | R-454B | 650
218479436 | BRYANT HEATING AND COOLING SYSTEMS | 37MUHAQ36AA3+KSAIC0701230 | CSAH*4812AM* | 82*TB66135V24*** | Split System | 35600 | 15.5 | 8.1 | 1.75 | R-454B | 650
218479655 | BRYANT HEATING AND COOLING SYSTEMS | 37MUHAQ36AA3+KSAIC0701230 | CSAH*4212AM* | 927TA60100V21*** | Split System | 35600 | 15.5 | 8.1 | 1.75 | R-454B | 650
218479686 | BRYANT HEATING AND COOLING SYSTEMS | 37MUHAQ36AA3+KSAIC0701230 | CSAH*3612AM* | 83*SB48060M17*** | Split System | 35600 | 15.5 | 8.1 | 1.75 | R-454B | 650
218479731 | BRYANT HEATING AND COOLING SYSTEMS | 37MUHAQ36AA3+KSAIC0701230 | CSAH*3612AM* | 926SB60080V21*** | Split System | 35600 | 15.5 | 8.1 | 1.75 | R-454B | 650
218479717 | BRYANT HEATING AND COOLING SYSTEMS | 37MUHAQ36AA3+KSAIC0701230 | CSAH*3612AM* | 82*TB66110V21*** | Split System | 35600 | 15.5 | 8.1 | 1.75 | R-454B | 650
218479678 | BRYANT HEATING AND COOLING SYSTEMS | 37MUHAQ36AA3+KSAIC0701230 | CSAH*3612AM* | 82*SB66110V21*** | Split System | 35600 | 15.5 | 8.1 | 1.75 | R-454B | 650
218479797 | BRYANT HEATING AND COOLING SYSTEMS | 37MUHAQ36AA3+KSAIC0701230 | CSAH*3612AM* | 927TA60080V21*** | Split System | 35600 | 15.5 | 8.1 | 1.75 | R-454B | 650
218479770 | BRYANT HEATING AND COOLING SYSTEMS | 37MUHAQ36AA3+KSAIC0701230 | CSAH*3612AM* | 926TC60080V21*** | Split System | 35600 | 15.5 | 8.1 | 1.75 | R-454B | 650
218479389 | BRYANT HEATING AND COOLING SYSTEMS | 37MUHAQ36AA3+KSAIC0701230 | CSAH*4812AM* | 82*SB48090V17*** | Split System | 35800 | 15.5 | 8.1 | 1.75 | R-454B | 650
218479450 | BRYANT HEATING AND COOLING SYSTEMS | 37MUHAQ36AA3+KSAIC0701230 | CSAH*4812AM* | 926SB66120V24*** | Split System | 35800 | 15.5 | 8.1 | 1.75 | R-454B | 650
218479448 | BRYANT HEATING AND COOLING SYSTEMS | 37MUHAQ36AA3+KSAIC0701230 | CSAH*4812AM* | 926SB60100V21*** | Split System | 35800 | 15.5 | 8.1 | 1.75 | R-454B | 650
218479491 | BRYANT HEATING AND COOLING SYSTEMS | 37MUHAQ36AA3+KSAIC0701230 | CSAH*4812AM* | 926TC60100V21*** | Split System | 35800 | 15.5 | 8.1 | 1.75 | R-454B | 650
218479512 | BRYANT HEATING AND COOLING SYSTEMS | 37MUHAQ36AA3+KSAIC0701230 | CSAH*4812AM* | 927TA60100V21*** | Split System | 35800 | 15.5 | 8.1 | 1.75 | R-454B | 650
218480222 | BRYANT HEATING AND COOLING SYSTEMS | 37MUHAQ36AA3+KSAIC0701230 | CAA**3721AM* | 935SB36040M17*** | Split System | 35800 | 15.5 | 8.1 | 1.75 | R-454B | 650
218479387 | BRYANT HEATING AND COOLING SYSTEMS | 37MUHAQ36AA3+KSAIC0701230 | CSAH*4812AM* | 82*SB48070V17*** | Split System | 35800 | 15.5 | 8.1 | 1.75 | R-454B | 650
218479527 | BRYANT HEATING AND COOLING SYSTEMS | 37MUHAQ36AA3+KSAIC0701230 | CSAH*4212AM* | 82*SB48070V17*** | Split System | 35800 | 15.5 | 8.1 | 1.75 | R-454B | 650
218479597 | BRYANT HEATING AND COOLING SYSTEMS | 37MUHAQ36AA3+KSAIC0701230 | CSAH*4212AM* | 935SB48060M17*** | Split System | 35800 | 15.5 | 8.1 | 1.75 | R-454B | 650
218479693 | BRYANT HEATING AND COOLING SYSTEMS | 37MUHAQ36AA3+KSAIC0701230 | CSAH*3612AM* | 83*SB60100M21*** | Split System | 35800 | 15.5 | 8.1 | 1.75 | R-454B | 650
218479713 | BRYANT HEATING AND COOLING SYSTEMS | 37MUHAQ36AA3+KSAIC0701230 | CSAH*3612AM* | 82*TB60090V21*** | Split System | 35800 | 15.5 | 8.1 | 1.75 | R-454B | 650
218479626 | BRYANT HEATING AND COOLING SYSTEMS | 37MUHAQ36AA3+KSAIC0701230 | CSAH*4212AM* | 926TC60080V21*** | Split System | 36000 | 15.5 | 8.1 | 1.75 | R-454B | 650
218479573 | BRYANT HEATING AND COOLING SYSTEMS | 37MUHAQ36AA3+KSAIC0701230 | CSAH*4212AM* | 82*TB66110V21*** | Split System | 36000 | 15.5 | 8.1 | 1.75 | R-454B | 650
218479813 | BRYANT HEATING AND COOLING SYSTEMS | 37MUHAQ36AA3+KSAIC0701230 | CSAH*3612AM* | OVMAAB060154 | Split System | 36400 | 15.5 | 8.1 | 1.75 | R-454B | 650
218474585 | CARRIER | 37MUHAQ36AA3+KSAIC0701230 | CAA**3617AM* | 58SP*B045V14**12 | Split System | 34200 | 15.5 | 8.1 | 1.75 | R-454B | 650
218474589 | CARRIER | 37MUHAQ36AA3+KSAIC0701230 | CAA**3617AM* | 58SU*B040M17**12 | Split System | 34200 | 15.5 | 8.1 | 1.75 | R-454B | 650
218474591 | CARRIER | 37MUHAQ36AA3+KSAIC0701230 | CAA**3617AM* | 58TP*B045V14**12 | Split System | 34200 | 15.5 | 8.1 | 1.75 | R-454B | 650
218474586 | CARRIER | 37MUHAQ36AA3+KSAIC0701230 | CAA**3617AM* | 58SP*B070V14**12 | Split System | 34200 | 15.5 | 8.1 | 1.75 | R-454B | 650
218474592 | CARRIER | 37MUHAQ36AA3+KSAIC0701230 | CAA**3617AM* | 58TP*B070V14**12 | Split System | 34200 | 15.5 | 8.1 | 1.75 | R-454B | 650
218474498 | CARRIER | 37MUHAQ36AA3+KSAIC0701230 | CAA**4221AM* | 58TP*B070V17**16 | Split System | 34400 | 15.5 | 8.1 | 1.75 | R-454B | 650
218474508 | CARRIER | 37MUHAQ36AA3+KSAIC0701230 | CAA**4221AM* | 59SU5B060M17**16 | Split System | 34400 | 15.5 | 8.1 | 1.75 | R-454B | 650
218474593 | CARRIER | 37MUHAQ36AA3+KSAIC0701230 | CAA**3617AM* | 58TP*B070V17**16 | Split System | 34400 | 15.5 | 8.1 | 1.75 | R-454B | 650
218474594 | CARRIER | 37MUHAQ36AA3+KSAIC0701230 | CAA**3617AM* | 58TP*B090V17**16 | Split System | 34400 | 15.5 | 8.1 | 1.75 | R-454B | 650
218474588 | CARRIER | 37MUHAQ36AA3+KSAIC0701230 | CAA**3617AM* | 58SP*B090V17**16 | Split System | 34400 | 15.5 | 8.1 | 1.75 | R-454B | 650
218480131 | CARRIER | 37MUHAQ36AA3+KSAIC0701230 | CAA**4221AM* | GG96VTAB48080B** | Split System | 34600 | 15.5 | 8.1 | 1.75 | R-454B | 650
218474504 | CARRIER | 37MUHAQ36AA3+KSAIC0701230 | CAA**4221AM* | 59SP6B080V17**16 | Split System | 34600 | 15.5 | 8.1 | 1.75 | R-454B | 650
218474509 | CARRIER | 37MUHAQ36AA3+KSAIC0701230 | CAA**4221AM* | 59SU5B080M21**20 | Split System | 34600 | 15.5 | 8.1 | 1.75 | R-454B | 650
218474497 | CARRIER | 37MUHAQ36AA3+KSAIC0701230 | CAA**4221AM* | 58SU*B100M21**20 | Split System | 34600 | 15.5 | 8.1 | 1.75 | R-454B | 650
218474514 | CARRIER | 37MUHAQ36AA3+KSAIC0701230 | CAA**4221AM* | 59TP6C080V17**16 | Split System | 34600 | 15.5 | 8.1 | 1.75 | R-454B | 650
218474519 | CARRIER | 37MUHAQ36AA3+KSAIC0701230 | CAA**4221AM* | 59TP7A080V17**16 | Split System | 34600 | 15.5 | 8.1 | 1.75 | R-454B | 650
218474587 | CARRIER | 37MUHAQ36AA3+KSAIC0701230 | CAA**3617AM* | 58SP*B070V17**16 | Split System | 34600 | 15.5 | 8.1 | 1.75 | R-454B | 650
218474599 | CARRIER | 37MUHAQ36AA3+KSAIC0701230 | CAA**3617AM* | 59SU5B060M17**16 | Split System | 34600 | 15.5 | 8.1 | 1.75 | R-454B | 650
218474507 | CARRIER | 37MUHAQ36AA3+KSAIC0701230 | CAA**4221AM* | 59SU5B040M17**12 | Split System | 34600 | 15.5 | 8.1 | 1.75 | R-454B | 650
218474518 | CARRIER | 37MUHAQ36AA3+KSAIC0701230 | CAA**4221AM* | 59TP7A060V17**16 | Split System | 34800 | 15.5 | 8.1 | 1.75 | R-454B | 650
218474513 | CARRIER | 37MUHAQ36AA3+KSAIC0701230 | CAA**4221AM* | 59TP6C060V17**16 | Split System | 34800 | 15.5 | 8.1 | 1.75 | R-454B | 650
218474503 | CARRIER | 37MUHAQ36AA3+KSAIC0701230 | CAA**4221AM* | 59SP6B060V17**16 | Split System | 34800 | 15.5 | 8.1 | 1.75 | R-454B | 650
218474643 | CARRIER | 37MUHAQ36AA3+KSAIC0701230 | CAA**4821AM* | 59TP6C080V17**16 | Split System | 35000 | 15.5 | 8.1 | 1.75 | R-454B | 650
218474645 | CARRIER | 37MUHAQ36AA3+KSAIC0701230 | CAA**4821AM* | 59TP7A080V17**16 | Split System | 35000 | 15.5 | 8.1 | 1.75 | R-454B | 650
218474640 | CARRIER | 37MUHAQ36AA3+KSAIC0701230 | CAA**4821AM* | 59SP6B080V17**16 | Split System | 35000 | 15.5 | 8.1 | 1.75 | R-454B | 650
218474451 | CARRIER | 37MUHAQ36AA3+KSAIC0701230 | CAA**4821AM* | OVMAAB036098 | Split System | 35200 | 15.5 | 8.1 | 1.75 | R-454B | 650
218474423 | CARRIER | 37MUHAQ36AA3+KSAIC0701230 | CSAH*3612AM* | 59TP7A100V21**22 | Split System | 35200 | 15.5 | 8.1 | 1.75 | R-454B | 650
218474439 | CARRIER | 37MUHAQ36AA3+KSAIC0701230 | CAA**4821AM* | 59SU5B040M17**12 | Split System | 35400 | 15.5 | 8.1 | 1.75 | R-454B | 650
218479497 | CARRIER | 37MUHAQ36AA3+KSAIC0701230 | CSAH*4812AM* | GG96VTAB66120D** | Split System | 35400 | 15.5 | 8.1 | 1.75 | R-454B | 650
218474617 | CARRIER | 37MUHAQ36AA3+KSAIC0701230 | CSAH*4812AM* | 58SU*B040M17**12 | Split System | 35600 | 15.5 | 8.1 | 1.75 | R-454B | 650
218479629 | CARRIER | 37MUHAQ36AA3+KSAIC0701230 | CSAH*4212AM* | GG96VTAB60100C** | Split System | 35600 | 15.5 | 8.1 | 1.75 | R-454B | 650
218474627 | CARRIER | 37MUHAQ36AA3+KSAIC0701230 | CSAH*4812AM* | 58TP*B135V24**22 | Split System | 35600 | 15.5 | 8.1 | 1.75 | R-454B | 650
218474611 | CARRIER | 37MUHAQ36AA3+KSAIC0701230 | CSAH*4812AM* | 58SP*B070V14**12 | Split System | 35600 | 15.5 | 8.1 | 1.75 | R-454B | 650
218474620 | CARRIER | 37MUHAQ36AA3+KSAIC0701230 | CSAH*4812AM* | 58SU*B100M21**20 | Split System | 35600 | 15.5 | 8.1 | 1.75 | R-454B | 650
218474610 | CARRIER | 37MUHAQ36AA3+KSAIC0701230 | CSAH*4812AM* | 58SP*B045V14**12 | Split System | 35600 | 15.5 | 8.1 | 1.75 | R-454B | 650
218474621 | CARRIER | 37MUHAQ36AA3+KSAIC0701230 | CSAH*4812AM* | 58TP*B045V14**12 | Split System | 35600 | 15.5 | 8.1 | 1.75 | R-454B | 650
218474614 | CARRIER | 37MUHAQ36AA3+KSAIC0701230 | CSAH*4812AM* | 58SP*B090V21**20 | Split System | 35600 | 15.5 | 8.1 | 1.75 | R-454B | 650
218474625 | CARRIER | 37MUHAQ36AA3+KSAIC0701230 | CSAH*4812AM* | 58TP*B090V21**20 | Split System | 35600 | 15.5 | 8.1 | 1.75 | R-454B | 650
218474622 | CARRIER | 37MUHAQ36AA3+KSAIC0701230 | CSAH*4812AM* | 58TP*B070V14**12 | Split System | 35600 | 15.5 | 8.1 | 1.75 | R-454B | 650
218474421 | CARRIER | 37MUHAQ36AA3+KSAIC0701230 | CSAH*3612AM* | 59TP7A080V21**20 | Split System | 35600 | 15.5 | 8.1 | 1.75 | R-454B | 650
218474633 | CARRIER | 37MUHAQ36AA3+KSAIC0701230 | CSAH*4812AM* | 59SP6B120V24**22 | Split System | 35800 | 15.5 | 8.1 | 1.75 | R-454B | 650
218474543 | CARRIER | 37MUHAQ36AA3+KSAIC0701230 | CAA**3721AM* | 59SU5B040M17**12 | Split System | 35800 | 15.5 | 8.1 | 1.75 | R-454B | 650
218479488 | CARRIER | 37MUHAQ36AA3+KSAIC0701230 | CSAH*4812AM* | GG96VTAB60100C** | Split System | 35800 | 15.5 | 8.1 | 1.75 | R-454B | 650
218474632 | CARRIER | 37MUHAQ36AA3+KSAIC0701230 | CSAH*4812AM* | 59SP6B100V21**20 | Split System | 35800 | 15.5 | 8.1 | 1.75 | R-454B | 650
218474613 | CARRIER | 37MUHAQ36AA3+KSAIC0701230 | CSAH*4812AM* | 58SP*B090V17**16 | Split System | 35800 | 15.5 | 8.1 | 1.75 | R-454B | 650
218474624 | CARRIER | 37MUHAQ36AA3+KSAIC0701230 | CSAH*4812AM* | 58TP*B090V17**16 | Split System | 35800 | 15.5 | 8.1 | 1.75 | R-454B | 650
218474612 | CARRIER | 37MUHAQ36AA3+KSAIC0701230 | CSAH*4812AM* | 58SP*B070V17**16 | Split System | 35800 | 15.5 | 8.1 | 1.75 | R-454B | 650
218474635 | CARRIER | 37MUHAQ36AA3+KSAIC0701230 | CSAH*4812AM* | 59SU5B060M17**16 | Split System | 36000 | 15.5 | 8.1 | 1.75 | R-454B | 650
218474426 | CARRIER | 37MUHAQ36AA3+KSAIC0701230 | CSAH*3612AM* | OVMAAB060154 | Split System | 36400 | 15.5 | 8.1 | 1.75 | R-454B | 650
218480110 | PAYNE HEATING AND COOLING | 37MUHAQ36AA3+KSAIC0701230 | CAA**4221AM* | PG95MSUA48060B** | Split System | 34400 | 15.5 | 8.1 | 1.75 | R-454B | 650
218480077 | PAYNE HEATING AND COOLING | 37MUHAQ36AA3+KSAIC0701230 | CAA**4221AM* | PG80MSUA60100C** | Split System | 34600 | 15.5 | 8.1 | 1.75 | R-454B | 650
218480114 | PAYNE HEATING AND COOLING | 37MUHAQ36AA3+KSAIC0701230 | CAA**4221AM* | PG95MSUA60080C** | Split System | 34600 | 15.5 | 8.1 | 1.75 | R-454B | 650
218480107 | PAYNE HEATING AND COOLING | 37MUHAQ36AA3+KSAIC0701230 | CAA**4221AM* | PG95MSUA36040B** | Split System | 34600 | 15.5 | 8.1 | 1.75 | R-454B | 650
218480129 | PAYNE HEATING AND COOLING | 37MUHAQ36AA3+KSAIC0701230 | CAA**4221AM* | PG96VTAB48060B** | Split System | 34800 | 15.5 | 8.1 | 1.75 | R-454B | 650
218479519 | PAYNE HEATING AND COOLING | 37MUHAQ36AA3+KSAIC0701230 | CSAH*4812AM* | PG97VTAA66120D** | Split System | 35400 | 15.5 | 8.1 | 1.75 | R-454B | 650
218479500 | PAYNE HEATING AND COOLING | 37MUHAQ36AA3+KSAIC0701230 | CSAH*4812AM* | PG96VTAB66120D** | Split System | 35400 | 15.5 | 8.1 | 1.75 | R-454B | 650
218479559 | PAYNE HEATING AND COOLING | 37MUHAQ36AA3+KSAIC0701230 | CSAH*4212AM* | PG80VTLB36070A** | Split System | 35400 | 15.5 | 8.1 | 1.75 | R-454B | 650
218479691 | PAYNE HEATING AND COOLING | 37MUHAQ36AA3+KSAIC0701230 | CSAH*3612AM* | PG80MSUA60080C** | Split System | 35400 | 15.5 | 8.1 | 1.75 | R-454B | 650
218479399 | PAYNE HEATING AND COOLING | 37MUHAQ36AA3+KSAIC0701230 | CSAH*4812AM* | PG80MSUA36040B** | Split System | 35600 | 15.5 | 8.1 | 1.75 | R-454B | 650
218479414 | PAYNE HEATING AND COOLING | 37MUHAQ36AA3+KSAIC0701230 | CSAH*4812AM* | PG80VTLB36045A** | Split System | 35600 | 15.5 | 8.1 | 1.75 | R-454B | 650
218479430 | PAYNE HEATING AND COOLING | 37MUHAQ36AA3+KSAIC0701230 | CSAH*4812AM* | PG80VTLB60090C** | Split System | 35600 | 15.5 | 8.1 | 1.75 | R-454B | 650
218479567 | PAYNE HEATING AND COOLING | 37MUHAQ36AA3+KSAIC0701230 | CSAH*4212AM* | PG80VTLB48090B** | Split System | 35600 | 15.5 | 8.1 | 1.75 | R-454B | 650
218479462 | PAYNE HEATING AND COOLING | 37MUHAQ36AA3+KSAIC0701230 | CSAH*4812AM* | PG95MSUA60080C** | Split System | 35600 | 15.5 | 8.1 | 1.75 | R-454B | 650
218479418 | PAYNE HEATING AND COOLING | 37MUHAQ36AA3+KSAIC0701230 | CSAH*4812AM* | PG80VTLB36070A** | Split System | 35600 | 15.5 | 8.1 | 1.75 | R-454B | 650
218479657 | PAYNE HEATING AND COOLING | 37MUHAQ36AA3+KSAIC0701230 | CSAH*4212AM* | PG97VTAA60100C** | Split System | 35600 | 15.5 | 8.1 | 1.75 | R-454B | 650
218479411 | PAYNE HEATING AND COOLING | 37MUHAQ36AA3+KSAIC0701230 | CSAH*4812AM* | PG80MSUA60100C** | Split System | 35600 | 15.5 | 8.1 | 1.75 | R-454B | 650
218479634 | PAYNE HEATING AND COOLING | 37MUHAQ36AA3+KSAIC0701230 | CSAH*4212AM* | PG96VTAB60100C** | Split System | 35600 | 15.5 | 8.1 | 1.75 | R-454B | 650
218479688 | PAYNE HEATING AND COOLING | 37MUHAQ36AA3+KSAIC0701230 | CSAH*3612AM* | PG80MSUA48060B** | Split System | 35600 | 15.5 | 8.1 | 1.75 | R-454B | 650
218479799 | PAYNE HEATING AND COOLING | 37MUHAQ36AA3+KSAIC0701230 | CSAH*3612AM* | PG97VTAA60080C** | Split System | 35600 | 15.5 | 8.1 | 1.75 | R-454B | 650
218479493 | PAYNE HEATING AND COOLING | 37MUHAQ36AA3+KSAIC0701230 | CSAH*4812AM* | PG96VTAB60100C** | Split System | 35800 | 15.5 | 8.1 | 1.75 | R-454B | 650
218480224 | PAYNE HEATING AND COOLING | 37MUHAQ36AA3+KSAIC0701230 | CAA**3721AM* | PG95MSUA36040B** | Split System | 35800 | 15.5 | 8.1 | 1.75 | R-454B | 650
218479426 | PAYNE HEATING AND COOLING | 37MUHAQ36AA3+KSAIC0701230 | CSAH*4812AM* | PG80VTLB48090B** | Split System | 35800 | 15.5 | 8.1 | 1.75 | R-454B | 650
218479514 | PAYNE HEATING AND COOLING | 37MUHAQ36AA3+KSAIC0701230 | CSAH*4812AM* | PG97VTAA60100C** | Split System | 35800 | 15.5 | 8.1 | 1.75 | R-454B | 650
218479599 | PAYNE HEATING AND COOLING | 37MUHAQ36AA3+KSAIC0701230 | CSAH*4212AM* | PG95MSUA48060B** | Split System | 35800 | 15.5 | 8.1 | 1.75 | R-454B | 650
218479695 | PAYNE HEATING AND COOLING | 37MUHAQ36AA3+KSAIC0701230 | CSAH*3612AM* | PG80MSUA60100C** | Split System | 35800 | 15.5 | 8.1 | 1.75 | R-454B | 650
218479653 | PAYNE HEATING AND COOLING | 37MUHAQ36AA3+KSAIC0701230 | CSAH*4212AM* | PG97VTAA60080C** | Split System | 36000 | 15.5 | 8.1 | 1.75 | R-454B | 650
218479458 | PAYNE HEATING AND COOLING | 37MUHAQ36AA3+KSAIC0701230 | CSAH*4812AM* | PG95MSUA48060B** | Split System | 36000 | 15.5 | 8.1 | 1.75 | R-454B | 650
218479574 | PAYNE HEATING AND COOLING | 37MUHAQ36AA3+KSAIC0701230 | CSAH*4212AM* | PG80VTLB66110C** | Split System | 36000 | 15.5 | 8.1 | 1.75 | R-454B | 650
218480068 | BRYANT HEATING AND COOLING SYSTEMS | 37MUHAQ36AA3+KSAIC0701230 | CAA**4221AM* | 83*SB48060M17*** | Split System | 34600 | 16 | 8.1 | 1.75 | R-454B | 650
218480064 | BRYANT HEATING AND COOLING SYSTEMS | 37MUHAQ36AA3+KSAIC0701230 | CAA**4221AM* | 83*SB36040M17*** | Split System | 34600 | 16 | 8.1 | 1.75 | R-454B | 650
218480164 | BRYANT HEATING AND COOLING SYSTEMS | 37MUHAQ36AA3+KSAIC0701230 | CAA**4221AM* | 927TA66100V21*** | Split System | 34800 | 16 | 8.1 | 1.75 | R-454B | 650
218480147 | BRYANT HEATING AND COOLING SYSTEMS | 37MUHAQ36AA3+KSAIC0701230 | CAA**4221AM* | 926TC66100V21*** | Split System | 34800 | 16 | 8.1 | 1.75 | R-454B | 650
218480102 | BRYANT HEATING AND COOLING SYSTEMS | 37MUHAQ36AA3+KSAIC0701230 | CAA**4221AM* | 926SB60100V21*** | Split System | 34800 | 16 | 8.1 | 1.75 | R-454B | 650
218480143 | BRYANT HEATING AND COOLING SYSTEMS | 37MUHAQ36AA3+KSAIC0701230 | CAA**4221AM* | 926TC60100V21*** | Split System | 34800 | 16 | 8.1 | 1.75 | R-454B | 650
218479868 | BRYANT HEATING AND COOLING SYSTEMS | 37MUHAQ36AA3+KSAIC0701230 | CAA**4821AM* | 935SB48060M17*** | Split System | 35000 | 16 | 8.1 | 1.75 | R-454B | 650
218479834 | BRYANT HEATING AND COOLING SYSTEMS | 37MUHAQ36AA3+KSAIC0701230 | CAA**4821AM* | 83*SB60100M21*** | Split System | 35200 | 16 | 8.1 | 1.75 | R-454B | 650
218479847 | BRYANT HEATING AND COOLING SYSTEMS | 37MUHAQ36AA3+KSAIC0701230 | CAA**4821AM* | 82*TB60090V21*** | Split System | 35200 | 16 | 8.1 | 1.75 | R-454B | 650
218480299 | BRYANT HEATING AND COOLING SYSTEMS | 37MUHAQ36AA3+KSAIC0701230 | CAA**3717AM* | 83*SB36040M17*** | Split System | 35600 | 16 | 8.1 | 1.75 | R-454B | 650
218479533 | BRYANT HEATING AND COOLING SYSTEMS | 37MUHAQ36AA3+KSAIC0701230 | CSAH*4212AM* | 82*SB66110V21*** | Split System | 36000 | 16 | 8.1 | 1.75 | R-454B | 650
218474495 | CARRIER | 37MUHAQ36AA3+KSAIC0701230 | CAA**4221AM* | 58SU*B060M17**16 | Split System | 34600 | 16 | 8.1 | 1.75 | R-454B | 650
218474494 | CARRIER | 37MUHAQ36AA3+KSAIC0701230 | CAA**4221AM* | 58SU*B040M17**12 | Split System | 34600 | 16 | 8.1 | 1.75 | R-454B | 650
218474517 | CARRIER | 37MUHAQ36AA3+KSAIC0701230 | CAA**4221AM* | 59TP6C100V21**22 | Split System | 34800 | 16 | 8.1 | 1.75 | R-454B | 650
218474522 | CARRIER | 37MUHAQ36AA3+KSAIC0701230 | CAA**4221AM* | 59TP7A100V21**22 | Split System | 34800 | 16 | 8.1 | 1.75 | R-454B | 650
218480141 | CARRIER | 37MUHAQ36AA3+KSAIC0701230 | CAA**4221AM* | GG96VTAB60100C** | Split System | 34800 | 16 | 8.1 | 1.75 | R-454B | 650
218474516 | CARRIER | 37MUHAQ36AA3+KSAIC0701230 | CAA**4221AM* | 59TP6C100V21**20 | Split System | 34800 | 16 | 8.1 | 1.75 | R-454B | 650
218474590 | CARRIER | 37MUHAQ36AA3+KSAIC0701230 | CAA**3617AM* | 58SU*B060M17**16 | Split System | 34800 | 16 | 8.1 | 1.75 | R-454B | 650
218474506 | CARRIER | 37MUHAQ36AA3+KSAIC0701230 | CAA**4221AM* | 59SP6B100V21**20 | Split System | 34800 | 16 | 8.1 | 1.75 | R-454B | 650
218474521 | CARRIER | 37MUHAQ36AA3+KSAIC0701230 | CAA**4221AM* | 59TP7A100V21**20 | Split System | 34800 | 16 | 8.1 | 1.75 | R-454B | 650
218474641 | CARRIER | 37MUHAQ36AA3+KSAIC0701230 | CAA**4821AM* | 59SU5B060M17**16 | Split System | 35000 | 16 | 8.1 | 1.75 | R-454B | 650
218474637 | CARRIER | 37MUHAQ36AA3+KSAIC0701230 | CAA**4821AM* | 58SU*B040M17**12 | Split System | 35200 | 16 | 8.1 | 1.75 | R-454B | 650
218474636 | CARRIER | 37MUHAQ36AA3+KSAIC0701230 | CAA**4821AM* | 58SP*B090V21**20 | Split System | 35200 | 16 | 8.1 | 1.75 | R-454B | 650
218474638 | CARRIER | 37MUHAQ36AA3+KSAIC0701230 | CAA**4821AM* | 58SU*B100M21**20 | Split System | 35200 | 16 | 8.1 | 1.75 | R-454B | 650
218474642 | CARRIER | 37MUHAQ36AA3+KSAIC0701230 | CAA**4821AM* | 59SU5B080M21**20 | Split System | 35200 | 16 | 8.1 | 1.75 | R-454B | 650
218474639 | CARRIER | 37MUHAQ36AA3+KSAIC0701230 | CAA**4821AM* | 58TP*B090V21**20 | Split System | 35200 | 16 | 8.1 | 1.75 | R-454B | 650
218474432 | CARRIER | 37MUHAQ36AA3+KSAIC0701230 | CAA**4821AM* | 58TP*B070V17**16 | Split System | 35200 | 16 | 8.1 | 1.75 | R-454B | 650
218474566 | CARRIER | 37MUHAQ36AA3+KSAIC0701230 | CAA**3717AM* | 58SU*B040M17**12 | Split System | 35600 | 16 | 8.1 | 1.75 | R-454B | 650
218480070 | PAYNE HEATING AND COOLING | 37MUHAQ36AA3+KSAIC0701230 | CAA**4221AM* | PG80MSUA48060B** | Split System | 34600 | 16 | 8.1 | 1.75 | R-454B | 650
218480066 | PAYNE HEATING AND COOLING | 37MUHAQ36AA3+KSAIC0701230 | CAA**4221AM* | PG80MSUA36040B** | Split System | 34600 | 16 | 8.1 | 1.75 | R-454B | 650
218480162 | PAYNE HEATING AND COOLING | 37MUHAQ36AA3+KSAIC0701230 | CAA**4221AM* | PG97VTAA60100C** | Split System | 34800 | 16 | 8.1 | 1.75 | R-454B | 650
218480145 | PAYNE HEATING AND COOLING | 37MUHAQ36AA3+KSAIC0701230 | CAA**4221AM* | PG96VTAB60100C** | Split System | 34800 | 16 | 8.1 | 1.75 | R-454B | 650
218479875 | PAYNE HEATING AND COOLING | 37MUHAQ36AA3+KSAIC0701230 | CAA**4821AM* | PG95MSUA60080C** | Split System | 35200 | 16 | 8.1 | 1.75 | R-454B | 650
218479825 | PAYNE HEATING AND COOLING | 37MUHAQ36AA3+KSAIC0701230 | CAA**4821AM* | PG80MSUA36040B** | Split System | 35200 | 16 | 8.1 | 1.75 | R-454B | 650
218479836 | PAYNE HEATING AND COOLING | 37MUHAQ36AA3+KSAIC0701230 | CAA**4821AM* | PG80MSUA60100C** | Split System | 35200 | 16 | 8.1 | 1.75 | R-454B | 650
218479849 | PAYNE HEATING AND COOLING | 37MUHAQ36AA3+KSAIC0701230 | CAA**4821AM* | PG80VTLB60090C** | Split System | 35200 | 16 | 8.1 | 1.75 | R-454B | 650
218479841 | PAYNE HEATING AND COOLING | 37MUHAQ36AA3+KSAIC0701230 | CAA**4821AM* | PG80VTLB48070B** | Split System | 35200 | 16 | 8.1 | 1.75 | R-454B | 650
217270608 | HAIER | 1U60T3PE*HE | NCUC5060CT5****+TDR | NF97U090V5C*** | Split System | 51000 | 15.7 | 8.1 | 1.75 | R-454B | 650
218479079 | BRYANT HEATING AND COOLING SYSTEMS | 37MUHAQ30AA3+KSAIC0701230 | CAA**3017AM* | 83*SB48060M17*** | Split System | 28800 | 16 | 8.1 | 1.75 | R-454B | 650
218479089 | BRYANT HEATING AND COOLING SYSTEMS | 37MUHAQ30AA3+KSAIC0701230 | CAA**3017AM* | 82*TB48070V17*** | Split System | 28800 | 16 | 8.1 | 1.75 | R-454B | 650
218479070 | BRYANT HEATING AND COOLING SYSTEMS | 37MUHAQ30AA3+KSAIC0701230 | CAA**3017AM* | 82*SB48070V17*** | Split System | 28800 | 16 | 8.1 | 1.75 | R-454B | 650
218480059 | BRYANT HEATING AND COOLING SYSTEMS | 37MUHAQ36AA3+KSAIC0701230 | CAA**4221AM* | 82*SB48090V17*** | Split System | 34400 | 16 | 8.1 | 1.75 | R-454B | 650
218480060 | BRYANT HEATING AND COOLING SYSTEMS | 37MUHAQ36AA3+KSAIC0701230 | CAA**4221AM* | 82*SB60090V21*** | Split System | 34800 | 16 | 8.1 | 1.75 | R-454B | 650
218480087 | BRYANT HEATING AND COOLING SYSTEMS | 37MUHAQ36AA3+KSAIC0701230 | CAA**4221AM* | 82*TB60090V21*** | Split System | 34800 | 16 | 8.1 | 1.75 | R-454B | 650
218479857 | BRYANT HEATING AND COOLING SYSTEMS | 37MUHAQ36AA3+KSAIC0701230 | CAA**4821AM* | 926SB48060V17*** | Split System | 35400 | 16 | 8.1 | 1.75 | R-454B | 650
218479395 | BRYANT HEATING AND COOLING SYSTEMS | 37MUHAQ36AA3+KSAIC0701230 | CSAH*4812AM* | 82*SB66135V24*** | Split System | 35800 | 16 | 8.1 | 1.75 | R-454B | 650
218479464 | BRYANT HEATING AND COOLING SYSTEMS | 37MUHAQ36AA3+KSAIC0701230 | CSAH*4812AM* | 935SB60100M21*** | Split System | 36000 | 16 | 8.1 | 1.75 | R-454B | 650
218479541 | BRYANT HEATING AND COOLING SYSTEMS | 37MUHAQ36AA3+KSAIC0701230 | CSAH*4212AM* | 83*SB48060M17*** | Split System | 36000 | 16 | 8.1 | 1.75 | R-454B | 650
218479432 | BRYANT HEATING AND COOLING SYSTEMS | 37MUHAQ36AA3+KSAIC0701230 | CSAH*4812AM* | 82*TB66110V21*** | Split System | 36200 | 16 | 8.1 | 1.75 | R-454B | 650
218479509 | BRYANT HEATING AND COOLING SYSTEMS | 37MUHAQ36AA3+KSAIC0701230 | CSAH*4812AM* | 927TA60080V21*** | Split System | 36200 | 16 | 8.1 | 1.75 | R-454B | 650
218474499 | CARRIER | 37MUHAQ36AA3+KSAIC0701230 | CAA**4221AM* | 58TP*B090V17**16 | Split System | 34400 | 16 | 8.1 | 1.75 | R-454B | 650
218474491 | CARRIER | 37MUHAQ36AA3+KSAIC0701230 | CAA**4221AM* | 58SP*B090V17**16 | Split System | 34400 | 16 | 8.1 | 1.75 | R-454B | 650
218474500 | CARRIER | 37MUHAQ36AA3+KSAIC0701230 | CAA**4221AM* | 58TP*B090V21**20 | Split System | 34800 | 16 | 8.1 | 1.75 | R-454B | 650
218474492 | CARRIER | 37MUHAQ36AA3+KSAIC0701230 | CAA**4221AM* | 58SP*B090V21**20 | Split System | 34800 | 16 | 8.1 | 1.75 | R-454B | 650
218474446 | CARRIER | 37MUHAQ36AA3+KSAIC0701230 | CAA**4821AM* | 59TP7A060V17**16 | Split System | 35400 | 16 | 8.1 | 1.75 | R-454B | 650
218474436 | CARRIER | 37MUHAQ36AA3+KSAIC0701230 | CAA**4821AM* | 59SP6B060V17**16 | Split System | 35400 | 16 | 8.1 | 1.75 | R-454B | 650
218474443 | CARRIER | 37MUHAQ36AA3+KSAIC0701230 | CAA**4821AM* | 59TP6C060V17**16 | Split System | 35400 | 16 | 8.1 | 1.75 | R-454B | 650
218474616 | CARRIER | 37MUHAQ36AA3+KSAIC0701230 | CSAH*4812AM* | 58SP*B135V24**22 | Split System | 35800 | 16 | 8.1 | 1.75 | R-454B | 650
218474626 | CARRIER | 37MUHAQ36AA3+KSAIC0701230 | CSAH*4812AM* | 58TP*B110V21**22 | Split System | 36200 | 16 | 8.1 | 1.75 | R-454B | 650
218474631 | CARRIER | 37MUHAQ36AA3+KSAIC0701230 | CSAH*4812AM* | 59SP6B080V21**20 | Split System | 36200 | 16 | 8.1 | 1.75 | R-454B | 650
218479091 | PAYNE HEATING AND COOLING | 37MUHAQ30AA3+KSAIC0701230 | CAA**3017AM* | PG80VTLB48070B** | Split System | 28800 | 16 | 8.1 | 1.75 | R-454B | 650
218479080 | PAYNE HEATING AND COOLING | 37MUHAQ30AA3+KSAIC0701230 | CAA**3017AM* | PG80MSUA48060B** | Split System | 28800 | 16 | 8.1 | 1.75 | R-454B | 650
218480085 | PAYNE HEATING AND COOLING | 37MUHAQ36AA3+KSAIC0701230 | CAA**4221AM* | PG80VTLB48090B** | Split System | 34400 | 16 | 8.1 | 1.75 | R-454B | 650
218480089 | PAYNE HEATING AND COOLING | 37MUHAQ36AA3+KSAIC0701230 | CAA**4221AM* | PG80VTLB60090C** | Split System | 34800 | 16 | 8.1 | 1.75 | R-454B | 650
218479891 | PAYNE HEATING AND COOLING | 37MUHAQ36AA3+KSAIC0701230 | CAA**4821AM* | PG96VTAB48060B** | Split System | 35400 | 16 | 8.1 | 1.75 | R-454B | 650
218479912 | PAYNE HEATING AND COOLING | 37MUHAQ36AA3+KSAIC0701230 | CAA**4821AM* | PG97VTAA48060B** | Split System | 35400 | 16 | 8.1 | 1.75 | R-454B | 650
218479466 | PAYNE HEATING AND COOLING | 37MUHAQ36AA3+KSAIC0701230 | CSAH*4812AM* | PG95MSUA60100C** | Split System | 36000 | 16 | 8.1 | 1.75 | R-454B | 650
218479487 | PAYNE HEATING AND COOLING | 37MUHAQ36AA3+KSAIC0701230 | CSAH*4812AM* | PG96VTAB60080C** | Split System | 36200 | 16 | 8.1 | 1.75 | R-454B | 650
218155450 | MIDEA | MO1BE-H48B-2A | MAAHE-H60B-CA | RG19080C20MPS1 | Split System | 44000 | 15.3 | 8.1 | 1.8 | R-454B | 650
218156208 | MIDEA | MO1BE-H48B-2A | MAAHE-H60B-CA-UC | RG19080C20MPS1 | Split System | 44000 | 15.3 | 8.1 | 1.8 | R-454B | 650
218032239 | BOSCH | BOHA-60RTB-M18S | BMAC4248DBTA | BGH97M100D5A | Split System | 45500 | 15.5 | 8.1 | 1.8 | R-454B | 650
218479380 | BRYANT HEATING AND COOLING SYSTEMS | 37MUHAQ36AA3+KSAIC0701230 | F55AA*C42L* |  | Split System | 35800 | 15.5 | 8.1 | 1.75 | R-454B | 650
218475754 | BRYANT HEATING AND COOLING SYSTEMS | 37MUHAQ18AA3+KSAIC0701230 | CAA**2417AM* | OVLAAB036098 | Split System | 18000 | 15.5 | 8.1 | 1.9 | R-454B | 650
218475602 | BRYANT HEATING AND COOLING SYSTEMS | 37MUHAQ18AA3+KSAIC0701230 | CAA**3017AM* | OVLAAB036098 | Split System | 18200 | 15.5 | 8.1 | 1.9 | R-454B | 650
218474608 | CARRIER | 37MUHAQ36AA3+KSAIC0701230 | F55AA*C42L* |  | Split System | 35800 | 15.5 | 8.1 | 1.75 | R-454B | 650
218474723 | CARRIER | 37MUHAQ36AA3+KSAIC0701230 | CSAH*4812AM* | 58S(B,C)*B110M24**20 | Split System | 36000 | 15.5 | 8.1 | 1.75 | R-454B | 650
218474720 | CARRIER | 37MUHAQ36AA3+KSAIC0701230 | CSAH*4812AM* | 58S(B,C)*B110M21**20 | Split System | 36200 | 15.5 | 8.1 | 1.75 | R-454B | 650
217896577 | MDV | MOX630-48HFN10-M3 | MVBM-60C28T6N10 | ML196UH090XE48C* | Split System | 45000 | 15.8 | 8.1 | 1.75 | R-454B | 650
218155730 | MIDEA | MO1BE-H48B-2A | MAAHE-H60B-CA | ML196UH090XE48B* | Split System | 45000 | 15.8 | 8.1 | 1.75 | R-454B | 650
218155827 | MIDEA | MO1BE-H48B-2A | MAAHE-H60B-CA | ML196UH090XE48C* | Split System | 45000 | 15.8 | 8.1 | 1.75 | R-454B | 650
218156488 | MIDEA | MO1BE-H48B-2A | MAAHE-H60B-CA-UC | ML196UH090XE48B* | Split System | 45000 | 15.8 | 8.1 | 1.75 | R-454B | 650
218156585 | MIDEA | MO1BE-H48B-2A | MAAHE-H60B-CA-UC | ML196UH090XE48C* | Split System | 45000 | 15.8 | 8.1 | 1.75 | R-454B | 650
217896574 | MDV | MOX630-48HFN10-M3 | MVBM-60C28T6N10 | ML196DF090XE48C* | Split System | 45000 | 15.9 | 8.1 | 1.75 | R-454B | 650
218156582 | MIDEA | MO1BE-H48B-2A | MAAHE-H60B-CA-UC | ML196DF090XE48C* | Split System | 45000 | 15.9 | 8.1 | 1.75 | R-454B | 650
218155824 | MIDEA | MO1BE-H48B-2A | MAAHE-H60B-CA | ML196DF090XE48C* | Split System | 45000 | 15.9 | 8.1 | 1.75 | R-454B | 650
218155729 | MIDEA | MO1BE-H48B-2A | MAAHE-H60B-CA | ML196DF090XE48B* | Split System | 45000 | 15.9 | 8.1 | 1.75 | R-454B | 650
218156487 | MIDEA | MO1BE-H48B-2A | MAAHE-H60B-CA-UC | ML196DF090XE48B* | Split System | 45000 | 15.9 | 8.1 | 1.75 | R-454B | 650
218479405 | BRYANT HEATING AND COOLING SYSTEMS | 37MUHAQ36AA3+KSAIC0701230 | CSAH*4812AM* | 83*SB60080M21*** | Split System | 36000 | 16 | 8.1 | 1.75 | R-454B | 650
218479467 | BRYANT HEATING AND COOLING SYSTEMS | 37MUHAQ36AA3+KSAIC0701230 | CSAH*4812AM* | 935SB66100M21*** | Split System | 36000 | 16 | 8.1 | 1.75 | R-454B | 650
218479401 | BRYANT HEATING AND COOLING SYSTEMS | 37MUHAQ36AA3+KSAIC0701230 | CSAH*4812AM* | 83*SB48060M17*** | Split System | 36200 | 16 | 8.1 | 1.75 | R-454B | 650
218479393 | BRYANT HEATING AND COOLING SYSTEMS | 37MUHAQ36AA3+KSAIC0701230 | CSAH*4812AM* | 82*SB66110V21*** | Split System | 36200 | 16 | 8.1 | 1.75 | R-454B | 650
218474619 | CARRIER | 37MUHAQ36AA3+KSAIC0701230 | CSAH*4812AM* | 58SU*B080M21**20 | Split System | 36000 | 16 | 8.1 | 1.75 | R-454B | 650
218474618 | CARRIER | 37MUHAQ36AA3+KSAIC0701230 | CSAH*4812AM* | 58SU*B060M17**16 | Split System | 36200 | 16 | 8.1 | 1.75 | R-454B | 650
218474615 | CARRIER | 37MUHAQ36AA3+KSAIC0701230 | CSAH*4812AM* | 58SP*B110V21**22 | Split System | 36200 | 16 | 8.1 | 1.75 | R-454B | 650
216820461 | FRIEDRICH | RD18AY60AJVC | RCFY6021STAAM | FR962V0705A21M4 | Split System | 48500 | 16 | 8.1 | 2 | R-454B | 650
216820596 | FRIEDRICH | RD18AY60AJVC | RCFY6021STAAM | FR921V0855A21M4 | Split System | 48500 | 16 | 8.1 | 2 | R-454B | 650
216820637 | FRIEDRICH | RD18AY60AJVC | RCFY6021STAAM | FR921V1005A21M4 | Split System | 48500 | 16 | 8.1 | 2 | R-454B | 650
216820571 | FRIEDRICH | RD18AY60AJVC | RCFY6021STAAM | FR962V1005A21M4 | Split System | 48500 | 16 | 8.1 | 2 | R-454B | 650
216820497 | FRIEDRICH | RD18AY60AJVC | RCFY6021STAAM | FR951V1005A21M4 | Split System | 48500 | 16 | 8.1 | 2 | R-454B | 650
216820588 | FRIEDRICH | RD18AY60AJVC | RCFY6021STAAM | FR962V0855A21M4 | Split System | 48500 | 16 | 8.1 | 2 | R-454B | 650
216820544 | FRIEDRICH | RD18AY60AJVC | RCFY6021STAAM | FR98MV0855A21UP | Split System | 48500 | 16 | 8.1 | 2 | R-454B | 650
216820625 | FRIEDRICH | RD18AY60AJVC | RCFY6021STAAM | FR951V0855A21M4 | Split System | 48500 | 16 | 8.1 | 2 | R-454B | 650
216820640 | FRIEDRICH | RD18AY60AJVC | RCFY6021STAAM | FR951V0705A21M4 | Split System | 48500 | 16 | 8.1 | 2 | R-454B | 650
216820456 | FRIEDRICH | RD18AY60AJVC | RCFY6021STAAM | FR921V0705A21M4 | Split System | 48500 | 16 | 8.1 | 2 | R-454B | 650
216820569 | FRIEDRICH | RD18AY60AJVC | RCFY6021STAAM | FR97MV0855A21DH | Split System | 48500 | 16 | 8.1 | 2 | R-454B | 650
216820368 | FRIEDRICH | RD18AY60AJVC | RCFY6024STANM | FR962V0855A21M4 | Split System | 50500 | 16 | 8.1 | 2 | R-454B | 650
216820315 | FRIEDRICH | RD18AY60AJVC | RCFY6024STANM | FR921V0855A21M4 | Split System | 50500 | 16 | 8.1 | 2 | R-454B | 650
216820407 | FRIEDRICH | RD18AY60AJVC | RCFY6024STANM | FR951V0855A21M4 | Split System | 50500 | 16 | 8.1 | 2 | R-454B | 650
217270559 | HAIER | 1U60T3PE*HE | NCUC60DT5****+TDR | NF80U135S5D*** | Split System | 53500 | 16 | 8.1 | 1.85 | R-454B | 650
218479547 | PAYNE HEATING AND COOLING | 37MUHAQ36AA3+KSAIC0701230 | CSAH*4212AM* | PG80MSUA60080C** | Split System | 35800 | 16 | 8.1 | 1.75 | R-454B | 650
218479407 | PAYNE HEATING AND COOLING | 37MUHAQ36AA3+KSAIC0701230 | CSAH*4812AM* | PG80MSUA60080C** | Split System | 36000 | 16 | 8.1 | 1.75 | R-454B | 650
216820513 | RHEEM | RD18AY60AJVC | RCFY6021STAAM | R962V0855A21M4 | Split System | 48500 | 16 | 8.1 | 2 | R-454B | 650
216820518 | RHEEM | RD18AY60AJVC | RCFY6021STAAM | R962V0705A21M4 | Split System | 48500 | 16 | 8.1 | 2 | R-454B | 650
216820475 | RHEEM | RD18AY60AJVC | RCFY6021STAAM | R921V0705A21M4 | Split System | 48500 | 16 | 8.1 | 2 | R-454B | 650
216820612 | RHEEM | RD18AY60AJVC | RCFY6021STAAM | R98MV0855A21UP | Split System | 48500 | 16 | 8.1 | 2 | R-454B | 650
216820556 | RHEEM | RD18AY60AJVC | RCFY6021STAAM | R921V1005A21M4 | Split System | 48500 | 16 | 8.1 | 2 | R-454B | 650
216820633 | RHEEM | RD18AY60AJVC | RCFY6021STAAM | R951V0705A21M4 | Split System | 48500 | 16 | 8.1 | 2 | R-454B | 650
216820604 | RHEEM | RD18AY60AJVC | RCFY6021STAAM | R962V1005A21M4 | Split System | 48500 | 16 | 8.1 | 2 | R-454B | 650
216820494 | RHEEM | RD18AY60AJVC | RCFY6021STAAM | R921V0855A21M4 | Split System | 48500 | 16 | 8.1 | 2 | R-454B | 650
216820525 | RHEEM | RD18AY60AJVC | RCFY6021STAAM | R951V1005A21M4 | Split System | 48500 | 16 | 8.1 | 2 | R-454B | 650
216820515 | RHEEM | RD18AY60AJVC | RCFY6021STAAM | R97MV0855A21DH | Split System | 48500 | 16 | 8.1 | 2 | R-454B | 650
216820617 | RHEEM | RD18AY60AJVC | RCFY6021STAAM | R951V0855A21M4 | Split System | 48500 | 16 | 8.1 | 2 | R-454B | 650
216820292 | RHEEM | RD18AY60AJVC | RCFY6024STANM | R951V0855A21M4 | Split System | 50500 | 16 | 8.1 | 2 | R-454B | 650
216820288 | RHEEM | RD18AY60AJVC | RCFY6024STANM | R962V0855A21M4 | Split System | 50500 | 16 | 8.1 | 2 | R-454B | 650
216820397 | RHEEM | RD18AY60AJVC | RCFY6024STANM | R921V0855A21M4 | Split System | 50500 | 16 | 8.1 | 2 | R-454B | 650
216821672 | RUSSELL | RD18AY60AJVC | TCFY6021STAAM | S921V0855A21M4 | Split System | 48500 | 16 | 8.1 | 2 | R-454B | 650
216821714 | RUSSELL | RD18AY60AJVC | TCFY6021STAAM | S951V0705A21M4 | Split System | 48500 | 16 | 8.1 | 2 | R-454B | 650
216821684 | RUSSELL | RD18AY60AJVC | TCFY6021STAAM | S962V0705A21M4 | Split System | 48500 | 16 | 8.1 | 2 | R-454B | 650
216821682 | RUSSELL | RD18AY60AJVC | TCFY6021STAAM | S97MV0855A21DH | Split System | 48500 | 16 | 8.1 | 2 | R-454B | 650
216821709 | RUSSELL | RD18AY60AJVC | TCFY6021STAAM | S98MV0855A21UP | Split System | 48500 | 16 | 8.1 | 2 | R-454B | 650
216821687 | RUSSELL | RD18AY60AJVC | TCFY6021STAAM | S951V1005A21M4 | Split System | 48500 | 16 | 8.1 | 2 | R-454B | 650
216821704 | RUSSELL | RD18AY60AJVC | TCFY6021STAAM | S962V1005A21M4 | Split System | 48500 | 16 | 8.1 | 2 | R-454B | 650
216821662 | RUSSELL | RD18AY60AJVC | TCFY6021STAAM | S921V0705A21M4 | Split System | 48500 | 16 | 8.1 | 2 | R-454B | 650
216821694 | RUSSELL | RD18AY60AJVC | TCFY6021STAAM | S921V1005A21M4 | Split System | 48500 | 16 | 8.1 | 2 | R-454B | 650
216821711 | RUSSELL | RD18AY60AJVC | TCFY6021STAAM | S951V0855A21M4 | Split System | 48500 | 16 | 8.1 | 2 | R-454B | 650
216821680 | RUSSELL | RD18AY60AJVC | TCFY6021STAAM | S962V0855A21M4 | Split System | 48500 | 16 | 8.1 | 2 | R-454B | 650
216821604 | RUSSELL | RD18AY60AJVC | TCFY6024STANM | S962V0855A21M4 | Split System | 50500 | 16 | 8.1 | 2 | R-454B | 650
216821608 | RUSSELL | RD18AY60AJVC | TCFY6024STANM | S951V0855A21M4 | Split System | 50500 | 16 | 8.1 | 2 | R-454B | 650
216821645 | RUSSELL | RD18AY60AJVC | TCFY6024STANM | S921V0855A21M4 | Split System | 50500 | 16 | 8.1 | 2 | R-454B | 650
216820552 | RUUD | RD18AY60AJVC | RCFY6021STAAM | R921V1005A21M4 | Split System | 48500 | 16 | 8.1 | 2 | R-454B | 650
216820590 | RUUD | RD18AY60AJVC | RCFY6021STAAM | R921V0855A21M4 | Split System | 48500 | 16 | 8.1 | 2 | R-454B | 650
216820585 | RUUD | RD18AY60AJVC | RCFY6021STAAM | U98MV0855A21UPS | Split System | 48500 | 16 | 8.1 | 2 | R-454B | 650
216820472 | RUUD | RD18AY60AJVC | RCFY6021STAAM | R962V0705A21M4 | Split System | 48500 | 16 | 8.1 | 2 | R-454B | 650
216820631 | RUUD | RD18AY60AJVC | RCFY6021STAAM | R962V0855A21M4 | Split System | 48500 | 16 | 8.1 | 2 | R-454B | 650
216820593 | RUUD | RD18AY60AJVC | RCFY6021STAAM | R951V0705A21M4 | Split System | 48500 | 16 | 8.1 | 2 | R-454B | 650
216820620 | RUUD | RD18AY60AJVC | RCFY6021STAAM | U97MV0855A21DHS | Split System | 48500 | 16 | 8.1 | 2 | R-454B | 650
216820531 | RUUD | RD18AY60AJVC | RCFY6021STAAM | R951V0855A21M4 | Split System | 48500 | 16 | 8.1 | 2 | R-454B | 650
216820601 | RUUD | RD18AY60AJVC | RCFY6021STAAM | R962V1005A21M4 | Split System | 48500 | 16 | 8.1 | 2 | R-454B | 650
216820580 | RUUD | RD18AY60AJVC | RCFY6021STAAM | R951V1005A21M4 | Split System | 48500 | 16 | 8.1 | 2 | R-454B | 650
216820464 | RUUD | RD18AY60AJVC | RCFY6021STAAM | R921V0705A21M4 | Split System | 48500 | 16 | 8.1 | 2 | R-454B | 650
216820255 | RUUD | RD18AY60AJVC | RCFY6024STANM | R962V0855A21M4 | Split System | 50500 | 16 | 8.1 | 2 | R-454B | 650
216820387 | RUUD | RD18AY60AJVC | RCFY6024STANM | R951V0855A21M4 | Split System | 50500 | 16 | 8.1 | 2 | R-454B | 650
216820380 | RUUD | RD18AY60AJVC | RCFY6024STANM | R921V0855A21M4 | Split System | 50500 | 16 | 8.1 | 2 | R-454B | 650
216821142 | SURE | RD18AY60AJVC | TCFY6021STAAM | S921V0855A21M4 | Split System | 48500 | 16 | 8.1 | 2 | R-454B | 650
216821158 | SURE | RD18AY60AJVC | TCFY6021STAAM | S951V1005A21M4 | Split System | 48500 | 16 | 8.1 | 2 | R-454B | 650
216821187 | SURE | RD18AY60AJVC | TCFY6021STAAM | S951V0705A21M4 | Split System | 48500 | 16 | 8.1 | 2 | R-454B | 650
216821182 | SURE | RD18AY60AJVC | TCFY6021STAAM | S98MV0855A21UP | Split System | 48500 | 16 | 8.1 | 2 | R-454B | 650
216821156 | SURE | RD18AY60AJVC | TCFY6021STAAM | S962V0705A21M4 | Split System | 48500 | 16 | 8.1 | 2 | R-454B | 650
216821184 | SURE | RD18AY60AJVC | TCFY6021STAAM | S951V0855A21M4 | Split System | 48500 | 16 | 8.1 | 2 | R-454B | 650
216821153 | SURE | RD18AY60AJVC | TCFY6021STAAM | S97MV0855A21DH | Split System | 48500 | 16 | 8.1 | 2 | R-454B | 650
216821166 | SURE | RD18AY60AJVC | TCFY6021STAAM | S921V1005A21M4 | Split System | 48500 | 16 | 8.1 | 2 | R-454B | 650
216821132 | SURE | RD18AY60AJVC | TCFY6021STAAM | S921V0705A21M4 | Split System | 48500 | 16 | 8.1 | 2 | R-454B | 650
216821177 | SURE | RD18AY60AJVC | TCFY6021STAAM | S962V1005A21M4 | Split System | 48500 | 16 | 8.1 | 2 | R-454B | 650
216821151 | SURE | RD18AY60AJVC | TCFY6021STAAM | S962V0855A21M4 | Split System | 48500 | 16 | 8.1 | 2 | R-454B | 650
216821072 | SURE | RD18AY60AJVC | TCFY6024STANM | S962V0855A21M4 | Split System | 50500 | 16 | 8.1 | 2 | R-454B | 650
216821113 | SURE | RD18AY60AJVC | TCFY6024STANM | S921V0855A21M4 | Split System | 50500 | 16 | 8.1 | 2 | R-454B | 650
216821076 | SURE | RD18AY60AJVC | TCFY6024STANM | S951V0855A21M4 | Split System | 50500 | 16 | 8.1 | 2 | R-454B | 650
218155465 | MIDEA | MO1HE-H60B-2A | MAAHE-H60B-CA | RG19100C20MPS1 | Split System | 52000 | 16.3 | 8.1 | 1.8 | R-454B | 650
218156223 | MIDEA | MO1HE-H60B-2A | MAAHE-H60B-CA-UC | RG19100C20MPS1 | Split System | 52000 | 16.3 | 8.1 | 1.8 | R-454B | 650
218479925 | BRYANT HEATING AND COOLING SYSTEMS | 37MUHAQ36AA3+KSAIC0701230 | CAA**4821AM* | 927TA66100V21*** | Split System | 35400 | 16.5 | 8.1 | 1.75 | R-454B | 650
218474644 | CARRIER | 37MUHAQ36AA3+KSAIC0701230 | CAA**4821AM* | 59TP6C100V21**22 | Split System | 35400 | 16.5 | 8.1 | 1.75 | R-454B | 650
218474646 | CARRIER | 37MUHAQ36AA3+KSAIC0701230 | CAA**4821AM* | 59TP7A100V21**22 | Split System | 35400 | 16.5 | 8.1 | 1.75 | R-454B | 650
216819272 | FRIEDRICH | RD18AY24AJVC | RCFY2421MTANM | FR962V0703A17M4 | Split System | 21000 | 17 | 8.1 | 1.9 | R-454B | 650
216820644 | FRIEDRICH | RD18AY60AJVC | RCFY6021STAAM | FR951V0705A21UHU | Split System | 48500 | 17 | 8.1 | 2 | R-454B | 650
216820467 | FRIEDRICH | RD18AY60AJVC | RCFY6021STAAM | FR97MV1005A21DH | Split System | 48500 | 17 | 8.1 | 2 | R-454B | 650
216819937 | FRIEDRICH | RD18AY48AJVC | RCFY4824STANM | FR951V0855A21M4 | Split System | 40500 | 17 | 8.1 | 2.1 | R-454B | 650
216819672 | FRIEDRICH | RD18AY48AJVC | RCFY4824STANM | FR98MV1155A24UP | Split System | 41000 | 17 | 8.1 | 2.1 | R-454B | 650
216819771 | FRIEDRICH | RD18AY48AJVC | RCFY4821STANM | FR951V0705A21UHU | Split System | 41000 | 17 | 8.1 | 2.1 | R-454B | 650
216819350 | RHEEM | RD18AY24AJVC | RCFY2421MTANM | R962V0703A17M4 | Split System | 21000 | 17 | 8.1 | 1.9 | R-454B | 650
216819153 | RHEEM | RD18AY24AJVC | RCFY2417MTANM | R962V0703A17M4 | Split System | 21000 | 17 | 8.1 | 1.9 | R-454B | 650
216820480 | RHEEM | RD18AY60AJVC | RCFY6021STAAM | R951V0705A21UHU | Split System | 48500 | 17 | 8.1 | 2 | R-454B | 650
216820483 | RHEEM | RD18AY60AJVC | RCFY6021STAAM | R97MV1005A21DH | Split System | 48500 | 17 | 8.1 | 2 | R-454B | 650
216820088 | RHEEM | RD18AY48AJVC | RCFY4824STANM | R951V0855A21M4 | Split System | 40500 | 17 | 8.1 | 2.1 | R-454B | 650
216819980 | RHEEM | RD18AY48AJVC | RCFY4821STANM | R951V0705A21UHU | Split System | 41000 | 17 | 8.1 | 2.1 | R-454B | 650
216820075 | RHEEM | RD18AY48AJVC | RCFY4824STANM | R98MV1155A24UP | Split System | 41000 | 17 | 8.1 | 2.1 | R-454B | 650
216821302 | RUSSELL | RD18AY24AJVC | TCFY2421MTANM | S962V0703A17M4 | Split System | 21000 | 17 | 8.1 | 1.9 | R-454B | 650
216821243 | RUSSELL | RD18AY24AJVC | TCFY2417MTANM | S962V0703A17M4 | Split System | 21000 | 17 | 8.1 | 1.9 | R-454B | 650
216821667 | RUSSELL | RD18AY60AJVC | TCFY6021STAAM | S951V0705A21UHU | Split System | 48500 | 17 | 8.1 | 2 | R-454B | 650
216821670 | RUSSELL | RD18AY60AJVC | TCFY6021STAAM | S97MV1005A21DH | Split System | 48500 | 17 | 8.1 | 2 | R-454B | 650
216821505 | RUSSELL | RD18AY48AJVC | TCFY4821STANM | S951V0855A21M4 | Split System | 40500 | 17 | 8.1 | 2.1 | R-454B | 650
216821535 | RUSSELL | RD18AY48AJVC | TCFY4824STANM | S951V0855A21M4 | Split System | 40500 | 17 | 8.1 | 2.1 | R-454B | 650
216821395 | RUSSELL | RD18AY48AJVC | TCFY4824STANM | S98MV1005A21UP | Split System | 40500 | 17 | 8.1 | 2.1 | R-454B | 650
216821537 | RUSSELL | RD18AY48AJVC | TCFY4824STANM | S921V0855A21M4 | Split System | 40500 | 17 | 8.1 | 2.1 | R-454B | 650
216821432 | RUSSELL | RD18AY48AJVC | TCFY4821STANM | S98MV1005A21UP | Split System | 40500 | 17 | 8.1 | 2.1 | R-454B | 650
216821498 | RUSSELL | RD18AY48AJVC | TCFY4821STANM | S921V0855A21M4 | Split System | 40500 | 17 | 8.1 | 2.1 | R-454B | 650
216821442 | RUSSELL | RD18AY48AJVC | TCFY4824STANM | S962V0855A21M4 | Split System | 40500 | 17 | 8.1 | 2.1 | R-454B | 650
216821475 | RUSSELL | RD18AY48AJVC | TCFY4821STANM | S962V0855A21M4 | Split System | 40500 | 17 | 8.1 | 2.1 | R-454B | 650
216821527 | RUSSELL | RD18AY48AJVC | TCFY4824STANM | S98MV1155A24UP | Split System | 41000 | 17 | 8.1 | 2.1 | R-454B | 650
216821455 | RUSSELL | RD18AY48AJVC | TCFY4821STANM | S951V0705A21M4 | Split System | 41000 | 17 | 8.1 | 2.1 | R-454B | 650
216821406 | RUSSELL | RD18AY48AJVC | TCFY4824STANM | S97MV1155A24DH | Split System | 41000 | 17 | 8.1 | 2.1 | R-454B | 650
216821513 | RUSSELL | RD18AY48AJVC | TCFY4824STANM | S951V1005A21M4 | Split System | 41000 | 17 | 8.1 | 2.1 | R-454B | 650
216821540 | RUSSELL | RD18AY48AJVC | TCFY4824STANM | S951V0705A21UHU | Split System | 41000 | 17 | 8.1 | 2.1 | R-454B | 650
216821434 | RUSSELL | RD18AY48AJVC | TCFY4821STANM | S962V0705A21M4 | Split System | 41000 | 17 | 8.1 | 2.1 | R-454B | 650
216821469 | RUSSELL | RD18AY48AJVC | TCFY4821STANM | S921V0705A21M4 | Split System | 41000 | 17 | 8.1 | 2.1 | R-454B | 650
216821519 | RUSSELL | RD18AY48AJVC | TCFY4824STANM | S97MV0855A21DH | Split System | 41000 | 17 | 8.1 | 2.1 | R-454B | 650
216821551 | RUSSELL | RD18AY48AJVC | TCFY4824STANM | S98MV0855A21UP | Split System | 41000 | 17 | 8.1 | 2.1 | R-454B | 650
216821479 | RUSSELL | RD18AY48AJVC | TCFY4824STANM | S962V1005A21M4 | Split System | 41000 | 17 | 8.1 | 2.1 | R-454B | 650
216821508 | RUSSELL | RD18AY48AJVC | TCFY4821STANM | S951V1005A21M4 | Split System | 41000 | 17 | 8.1 | 2.1 | R-454B | 650
216821402 | RUSSELL | RD18AY48AJVC | TCFY4821STANM | S921V1005A21M4 | Split System | 41000 | 17 | 8.1 | 2.1 | R-454B | 650
216821484 | RUSSELL | RD18AY48AJVC | TCFY4824STANM | S921V0705A21M4 | Split System | 41000 | 17 | 8.1 | 2.1 | R-454B | 650
216821463 | RUSSELL | RD18AY48AJVC | TCFY4821STANM | S962V1005A21M4 | Split System | 41000 | 17 | 8.1 | 2.1 | R-454B | 650
216821472 | RUSSELL | RD18AY48AJVC | TCFY4821STANM | S98MV0855A21UP | Split System | 41000 | 17 | 8.1 | 2.1 | R-454B | 650
216821446 | RUSSELL | RD18AY48AJVC | TCFY4824STANM | S921V1005A21M4 | Split System | 41000 | 17 | 8.1 | 2.1 | R-454B | 650
216821426 | RUSSELL | RD18AY48AJVC | TCFY4824STANM | S962V0705A21M4 | Split System | 41000 | 17 | 8.1 | 2.1 | R-454B | 650
216821444 | RUSSELL | RD18AY48AJVC | TCFY4824STANM | S951V0705A21M4 | Split System | 41000 | 17 | 8.1 | 2.1 | R-454B | 650
216821494 | RUSSELL | RD18AY48AJVC | TCFY4821STANM | S951V0705A21UHU | Split System | 41000 | 17 | 8.1 | 2.1 | R-454B | 650
216821532 | RUSSELL | RD18AY48AJVC | TCFY4821STANM | S97MV0855A21DH | Split System | 41000 | 17 | 8.1 | 2.1 | R-454B | 650
216819168 | RUUD | RD18AY24AJVC | RCFY2417MTANM | R962V0703A17M4 | Split System | 21000 | 17 | 8.1 | 1.9 | R-454B | 650
216819255 | RUUD | RD18AY24AJVC | RCFY2421MTANM | R962V0703A17M4 | Split System | 21000 | 17 | 8.1 | 1.9 | R-454B | 650
216820577 | RUUD | RD18AY60AJVC | RCFY6021STAAM | R951V0705A21UHU | Split System | 48500 | 17 | 8.1 | 2 | R-454B | 650
216820548 | RUUD | RD18AY60AJVC | RCFY6021STAAM | U97MV1005A21DHS | Split System | 48500 | 17 | 8.1 | 2 | R-454B | 650
216819817 | RUUD | RD18AY48AJVC | RCFY4824STANM | R951V0855A21M4 | Split System | 40500 | 17 | 8.1 | 2.1 | R-454B | 650
216819840 | RUUD | RD18AY48AJVC | RCFY4824STANM | U98MV1155A24UPS | Split System | 41000 | 17 | 8.1 | 2.1 | R-454B | 650
216819718 | RUUD | RD18AY48AJVC | RCFY4821STANM | R951V0705A21UHU | Split System | 41000 | 17 | 8.1 | 2.1 | R-454B | 650
216820709 | SURE | RD18AY24AJVC | TCFY2417MTANM | S962V0703A17M4 | Split System | 21000 | 17 | 8.1 | 1.9 | R-454B | 650
216820772 | SURE | RD18AY24AJVC | TCFY2421MTANM | S962V0703A17M4 | Split System | 21000 | 17 | 8.1 | 1.9 | R-454B | 650
216821137 | SURE | RD18AY60AJVC | TCFY6021STAAM | S951V0705A21UHU | Split System | 48500 | 17 | 8.1 | 2 | R-454B | 650
216821140 | SURE | RD18AY60AJVC | TCFY6021STAAM | S97MV1005A21DH | Split System | 48500 | 17 | 8.1 | 2 | R-454B | 650
216820977 | SURE | RD18AY48AJVC | TCFY4821STANM | S951V0855A21M4 | Split System | 40500 | 17 | 8.1 | 2.1 | R-454B | 650
216820865 | SURE | RD18AY48AJVC | TCFY4824STANM | S98MV1005A21UP | Split System | 40500 | 17 | 8.1 | 2.1 | R-454B | 650
216820968 | SURE | RD18AY48AJVC | TCFY4821STANM | S921V0855A21M4 | Split System | 40500 | 17 | 8.1 | 2.1 | R-454B | 650
216820913 | SURE | RD18AY48AJVC | TCFY4824STANM | S962V0855A21M4 | Split System | 40500 | 17 | 8.1 | 2.1 | R-454B | 650
216820945 | SURE | RD18AY48AJVC | TCFY4821STANM | S962V0855A21M4 | Split System | 40500 | 17 | 8.1 | 2.1 | R-454B | 650
216820903 | SURE | RD18AY48AJVC | TCFY4821STANM | S98MV1005A21UP | Split System | 40500 | 17 | 8.1 | 2.1 | R-454B | 650
216821005 | SURE | RD18AY48AJVC | TCFY4824STANM | S951V0855A21M4 | Split System | 40500 | 17 | 8.1 | 2.1 | R-454B | 650
216821007 | SURE | RD18AY48AJVC | TCFY4824STANM | S921V0855A21M4 | Split System | 40500 | 17 | 8.1 | 2.1 | R-454B | 650
216820940 | SURE | RD18AY48AJVC | TCFY4821STANM | S921V0705A21M4 | Split System | 41000 | 17 | 8.1 | 2.1 | R-454B | 650
216820871 | SURE | RD18AY48AJVC | TCFY4821STANM | S921V1005A21M4 | Split System | 41000 | 17 | 8.1 | 2.1 | R-454B | 650
216820918 | SURE | RD18AY48AJVC | TCFY4824STANM | S921V1005A21M4 | Split System | 41000 | 17 | 8.1 | 2.1 | R-454B | 650
216820934 | SURE | RD18AY48AJVC | TCFY4821STANM | S962V1005A21M4 | Split System | 41000 | 17 | 8.1 | 2.1 | R-454B | 650
216820984 | SURE | RD18AY48AJVC | TCFY4824STANM | S951V1005A21M4 | Split System | 41000 | 17 | 8.1 | 2.1 | R-454B | 650
216820876 | SURE | RD18AY48AJVC | TCFY4824STANM | S97MV1155A24DH | Split System | 41000 | 17 | 8.1 | 2.1 | R-454B | 650
216820990 | SURE | RD18AY48AJVC | TCFY4824STANM | S97MV0855A21DH | Split System | 41000 | 17 | 8.1 | 2.1 | R-454B | 650
216820897 | SURE | RD18AY48AJVC | TCFY4824STANM | S962V0705A21M4 | Split System | 41000 | 17 | 8.1 | 2.1 | R-454B | 650
216820906 | SURE | RD18AY48AJVC | TCFY4821STANM | S962V0705A21M4 | Split System | 41000 | 17 | 8.1 | 2.1 | R-454B | 650
216820979 | SURE | RD18AY48AJVC | TCFY4821STANM | S951V1005A21M4 | Split System | 41000 | 17 | 8.1 | 2.1 | R-454B | 650
216821020 | SURE | RD18AY48AJVC | TCFY4824STANM | S98MV0855A21UP | Split System | 41000 | 17 | 8.1 | 2.1 | R-454B | 650
216820950 | SURE | RD18AY48AJVC | TCFY4824STANM | S962V1005A21M4 | Split System | 41000 | 17 | 8.1 | 2.1 | R-454B | 650
216820966 | SURE | RD18AY48AJVC | TCFY4821STANM | S951V0705A21UHU | Split System | 41000 | 17 | 8.1 | 2.1 | R-454B | 650
216821011 | SURE | RD18AY48AJVC | TCFY4824STANM | S951V0705A21UHU | Split System | 41000 | 17 | 8.1 | 2.1 | R-454B | 650
216820955 | SURE | RD18AY48AJVC | TCFY4824STANM | S921V0705A21M4 | Split System | 41000 | 17 | 8.1 | 2.1 | R-454B | 650
216820998 | SURE | RD18AY48AJVC | TCFY4824STANM | S98MV1155A24UP | Split System | 41000 | 17 | 8.1 | 2.1 | R-454B | 650
216821003 | SURE | RD18AY48AJVC | TCFY4821STANM | S97MV0855A21DH | Split System | 41000 | 17 | 8.1 | 2.1 | R-454B | 650
216820926 | SURE | RD18AY48AJVC | TCFY4821STANM | S951V0705A21M4 | Split System | 41000 | 17 | 8.1 | 2.1 | R-454B | 650
216820915 | SURE | RD18AY48AJVC | TCFY4824STANM | S951V0705A21M4 | Split System | 41000 | 17 | 8.1 | 2.1 | R-454B | 650
216820943 | SURE | RD18AY48AJVC | TCFY4821STANM | S98MV0855A21UP | Split System | 41000 | 17 | 8.1 | 2.1 | R-454B | 650
216819248 | FRIEDRICH | RD18AY24AJVC | RCFY2421MTANM | FR97MV1005A21DH | Split System | 21000 | 18 | 8.1 | 1.9 | R-454B | 650
216819124 | FRIEDRICH | RD18AY24AJVC | RCFY2417MTANM | FR98MV0703A17UP | Split System | 21000 | 18 | 8.1 | 1.9 | R-454B | 650
216819235 | FRIEDRICH | RD18AY24AJVC | RCFY2421MTANM | FR98MV0703A17UP | Split System | 21000 | 18 | 8.1 | 1.9 | R-454B | 650
216819785 | FRIEDRICH | RD18AY48AJVC | RCFY4824STANM | FR921V1155A24M4 | Split System | 41000 | 18 | 8.1 | 2.1 | R-454B | 650
216819287 | RHEEM | RD18AY24AJVC | RCFY2421MTANM | R97MV1005A21DH | Split System | 21000 | 18 | 8.1 | 1.9 | R-454B | 650
216819280 | RHEEM | RD18AY24AJVC | RCFY2421MTANM | R98MV0703A17UP | Split System | 21000 | 18 | 8.1 | 1.9 | R-454B | 650
216819121 | RHEEM | RD18AY24AJVC | RCFY2417MTANM | R98MV0703A17UP | Split System | 21000 | 18 | 8.1 | 1.9 | R-454B | 650
216819752 | RHEEM | RD18AY48AJVC | RCFY4824STANM | R921V1155A24M4 | Split System | 41000 | 18 | 8.1 | 2.1 | R-454B | 650
216821282 | RUSSELL | RD18AY24AJVC | TCFY2421MTANM | S97MV1005A21DH | Split System | 21000 | 18 | 8.1 | 1.9 | R-454B | 650
216821279 | RUSSELL | RD18AY24AJVC | TCFY2421MTANM | S98MV0703A17UP | Split System | 21000 | 18 | 8.1 | 1.9 | R-454B | 650
216821232 | RUSSELL | RD18AY24AJVC | TCFY2417MTANM | S98MV0703A17UP | Split System | 21000 | 18 | 8.1 | 1.9 | R-454B | 650
216821511 | RUSSELL | RD18AY48AJVC | TCFY4824STANM | S951V1155A24M4 | Split System | 41000 | 18 | 8.1 | 2.1 | R-454B | 650
216821500 | RUSSELL | RD18AY48AJVC | TCFY4824STANM | S962V1155A24M4 | Split System | 41000 | 18 | 8.1 | 2.1 | R-454B | 650
216821522 | RUSSELL | RD18AY48AJVC | TCFY4821STANM | S97MV1005A21DH | Split System | 41000 | 18 | 8.1 | 2.1 | R-454B | 650
216821421 | RUSSELL | RD18AY48AJVC | TCFY4824STANM | S921V1155A24M4 | Split System | 41000 | 18 | 8.1 | 2.1 | R-454B | 650
216821482 | RUSSELL | RD18AY48AJVC | TCFY4824STANM | S97MV1005A21DH | Split System | 41000 | 18 | 8.1 | 2.1 | R-454B | 650
216819264 | RUUD | RD18AY24AJVC | RCFY2421MTANM | U97MV1005A21DHS | Split System | 21000 | 18 | 8.1 | 1.9 | R-454B | 650
216819140 | RUUD | RD18AY24AJVC | RCFY2417MTANM | U98MV0703A17UPS | Split System | 21000 | 18 | 8.1 | 1.9 | R-454B | 650
216819317 | RUUD | RD18AY24AJVC | RCFY2421MTANM | U98MV0703A17UPS | Split System | 21000 | 18 | 8.1 | 1.9 | R-454B | 650
216819659 | RUUD | RD18AY48AJVC | RCFY4824STANM | R921V1155A24M4 | Split System | 41000 | 18 | 8.1 | 2.1 | R-454B | 650
216820752 | SURE | RD18AY24AJVC | TCFY2421MTANM | S97MV1005A21DH | Split System | 21000 | 18 | 8.1 | 1.9 | R-454B | 650
216820696 | SURE | RD18AY24AJVC | TCFY2417MTANM | S98MV0703A17UP | Split System | 21000 | 18 | 8.1 | 1.9 | R-454B | 650
216820749 | SURE | RD18AY24AJVC | TCFY2421MTANM | S98MV0703A17UP | Split System | 21000 | 18 | 8.1 | 1.9 | R-454B | 650
216820993 | SURE | RD18AY48AJVC | TCFY4821STANM | S97MV1005A21DH | Split System | 41000 | 18 | 8.1 | 2.1 | R-454B | 650
216820953 | SURE | RD18AY48AJVC | TCFY4824STANM | S97MV1005A21DH | Split System | 41000 | 18 | 8.1 | 2.1 | R-454B | 650
216820971 | SURE | RD18AY48AJVC | TCFY4824STANM | S962V1155A24M4 | Split System | 41000 | 18 | 8.1 | 2.1 | R-454B | 650
216820982 | SURE | RD18AY48AJVC | TCFY4824STANM | S951V1155A24M4 | Split System | 41000 | 18 | 8.1 | 2.1 | R-454B | 650
216820891 | SURE | RD18AY48AJVC | TCFY4824STANM | S921V1155A24M4 | Split System | 41000 | 18 | 8.1 | 2.1 | R-454B | 650
218471441 | AC PRO | SPHP-Y-V048BB | COIL-Y-4860CMTB | FURN-M-L1C100V20A | Split System | 44000 | 15.4 | 8.1 | 1.75 | R-454B | 650
218071791 | Durastar | DRU1U48S2A | DRUC6021S2A | MGV80M100C5A | Split System | 44000 | 15.4 | 8.1 | 1.75 | R-454B | 650
218396947 | MIDEA | MO1BE-H48B-2A | MAAHE-H60B-CA-UC | BZ33-80EM100C5 | Split System | 44000 | 15.4 | 8.1 | 1.75 | R-454B | 650
218155960 | MIDEA | MO1BE-H48B-2A | MAAHE-H60B-CA-UC | MGV80M100C5A | Split System | 44000 | 15.4 | 8.1 | 1.75 | R-454B | 650
218396911 | MIDEA | MO1BE-H48B-2A | MAAHE-H60B-CA | BZ33-80EM100C5 | Split System | 44000 | 15.4 | 8.1 | 1.75 | R-454B | 650
218155202 | MIDEA | MO1BE-H48B-2A | MAAHE-H60B-CA | MGV80M100C5A | Split System | 44000 | 15.4 | 8.1 | 1.75 | R-454B | 650
218155742 | MIDEA | MO1HE-H48B-2A | MAAHE-H60B-CA | ML296DF090XV60C* | Split System | 45000 | 15.9 | 8.1 | 1.8 | R-454B | 650
218156500 | MIDEA | MO1HE-H48B-2A | MAAHE-H60B-CA-UC | ML296DF090XV60C* | Split System | 45000 | 15.9 | 8.1 | 1.8 | R-454B | 650
218156588 | MIDEA | MO1HE-H48B-2A | MAAHE-H60B-CA-UC | ML296UH090XV48C* | Split System | 45000 | 16 | 8.1 | 1.8 | R-454B | 650
218155830 | MIDEA | MO1HE-H48B-2A | MAAHE-H60B-CA | ML296UH090XV48C* | Split System | 45000 | 16 | 8.1 | 1.8 | R-454B | 650
218156501 | MIDEA | MO1HE-H48B-2A | MAAHE-H60B-CA-UC | ML296UH090XV48B* | Split System | 45000 | 16 | 8.1 | 1.8 | R-454B | 650
218155743 | MIDEA | MO1HE-H48B-2A | MAAHE-H60B-CA | ML296UH090XV48B* | Split System | 45000 | 16 | 8.1 | 1.8 | R-454B | 650
218475544 | BRYANT HEATING AND COOLING SYSTEMS | 37MUHAQ18AA3+KSAIC0701230 | CAA**3017AM* | 8(0,1)*SB48070M17*** | Split System | 17600 | 15.2 | 8.1 | 1.85 | R-454B | 650
218475603 | BRYANT HEATING AND COOLING SYSTEMS | 37MUHAQ18AA3+KSAIC0701230 | CAA**3014AM* | 8(0,1)*SB36045M14*** | Split System | 17600 | 15.2 | 8.1 | 1.85 | R-454B | 650
218475536 | BRYANT HEATING AND COOLING SYSTEMS | 37MUHAQ18AA3+KSAIC0701230 | CAA**3017AM* | 8(0,1)*SB36045M14*** | Split System | 17700 | 15.2 | 8.1 | 1.85 | R-454B | 650
218475802 | BRYANT HEATING AND COOLING SYSTEMS | 37MUHAQ18AA3+KSAIC0701230 | CAA**1917AM* | 912SE36060M14*** | Split System | 17800 | 15.2 | 8.1 | 1.85 | R-454B | 650
218475659 | BRYANT HEATING AND COOLING SYSTEMS | 37MUHAQ18AA3+KSAIC0701230 | CAA**2517AM* | 912SE36060M14*** | Split System | 17900 | 15.2 | 8.1 | 1.85 | R-454B | 650
218475814 | BRYANT HEATING AND COOLING SYSTEMS | 37MUHAQ18AA3+KSAIC0701230 | CAA**1917AM* | 916SA36060M14*** | Split System | 18000 | 15.2 | 8.1 | 1.85 | R-454B | 650
218476700 | BRYANT HEATING AND COOLING SYSTEMS | 37MUHAQ24AA3+KSAIC0701230 | CSAH*3612AM* | 916SA66100M21*** | Split System | 23400 | 15.2 | 8.1 | 1.85 | R-454B | 650
218476692 | BRYANT HEATING AND COOLING SYSTEMS | 37MUHAQ24AA3+KSAIC0701230 | CSAH*3612AM* | 916SA48060M17*** | Split System | 23400 | 15.2 | 8.1 | 1.85 | R-454B | 650
218476656 | BRYANT HEATING AND COOLING SYSTEMS | 37MUHAQ24AA3+KSAIC0701230 | CSAH*3612AM* | 8(0,1)*SB60090M21*** | Split System | 23400 | 15.2 | 8.1 | 1.85 | R-454B | 650
218477183 | BRYANT HEATING AND COOLING SYSTEMS | 37MUHAQ24AA3+KSAIC0701230 | CSAH*3612AM* | 82*SB66135V24*** | Split System | 23400 | 15.2 | 8.1 | 1.85 | R-454B | 650
218477200 | BRYANT HEATING AND COOLING SYSTEMS | 37MUHAQ24AA3+KSAIC0701230 | CSAH*3612AM* | 82*TB60090V21*** | Split System | 23400 | 15.2 | 8.1 | 1.85 | R-454B | 650
218477181 | BRYANT HEATING AND COOLING SYSTEMS | 37MUHAQ24AA3+KSAIC0701230 | CSAH*3612AM* | 82*SB60090V21*** | Split System | 23400 | 15.2 | 8.1 | 1.85 | R-454B | 650
218476642 | BRYANT HEATING AND COOLING SYSTEMS | 37MUHAQ24AA3+KSAIC0701230 | CSAH*3612AM* | 8(0,1)*SB42045M17*** | Split System | 23400 | 15.2 | 8.1 | 1.85 | R-454B | 650
218476652 | BRYANT HEATING AND COOLING SYSTEMS | 37MUHAQ24AA3+KSAIC0701230 | CSAH*3612AM* | 8(0,1)*SB42090M17*** | Split System | 23600 | 15.2 | 8.1 | 1.85 | R-454B | 650
218476658 | BRYANT HEATING AND COOLING SYSTEMS | 37MUHAQ24AA3+KSAIC0701230 | CSAH*3612AM* | 8(0,1)*SB60090M24*** | Split System | 23600 | 15.2 | 8.1 | 1.85 | R-454B | 650
218476673 | BRYANT HEATING AND COOLING SYSTEMS | 37MUHAQ24AA3+KSAIC0701230 | CSAH*3612AM* | 912SE42060M17*** | Split System | 23600 | 15.2 | 8.1 | 1.85 | R-454B | 650
218476665 | BRYANT HEATING AND COOLING SYSTEMS | 37MUHAQ24AA3+KSAIC0701230 | CSAH*3612AM* | 8(0,1)*SB60155M24*** | Split System | 23600 | 15.2 | 8.1 | 1.85 | R-454B | 650
218476696 | BRYANT HEATING AND COOLING SYSTEMS | 37MUHAQ24AA3+KSAIC0701230 | CSAH*3612AM* | 916SA60080M21*** | Split System | 23600 | 15.2 | 8.1 | 1.85 | R-454B | 650
218476690 | BRYANT HEATING AND COOLING SYSTEMS | 37MUHAQ24AA3+KSAIC0701230 | CSAH*3612AM* | 916SA36060M14*** | Split System | 23600 | 15.2 | 8.1 | 1.85 | R-454B | 650
218476703 | BRYANT HEATING AND COOLING SYSTEMS | 37MUHAQ24AA3+KSAIC0701230 | CSAH*3612AM* | 916SA66140M24*** | Split System | 23600 | 15.2 | 8.1 | 1.85 | R-454B | 650
218475763 | BRYANT HEATING AND COOLING SYSTEMS | 37MUHAQ18AA3+KSAIC0701230 | CAA**2414AM* | 82*TB36070V14*** | Split System | 17600 | 15.2 | 8.1 | 1.9 | R-454B | 650
218475760 | BRYANT HEATING AND COOLING SYSTEMS | 37MUHAQ18AA3+KSAIC0701230 | CAA**2414AM* | 82*SB36070V14*** | Split System | 17600 | 15.2 | 8.1 | 1.9 | R-454B | 650
218475720 | BRYANT HEATING AND COOLING SYSTEMS | 37MUHAQ18AA3+KSAIC0701230 | CAA**2417AM* | 82*TB36070V14*** | Split System | 17600 | 15.2 | 8.1 | 1.9 | R-454B | 650
218475711 | BRYANT HEATING AND COOLING SYSTEMS | 37MUHAQ18AA3+KSAIC0701230 | CAA**2417AM* | 82*SB36070V14*** | Split System | 17600 | 15.2 | 8.1 | 1.9 | R-454B | 650
218475611 | BRYANT HEATING AND COOLING SYSTEMS | 37MUHAQ18AA3+KSAIC0701230 | CAA**3014AM* | 82*TB36070V14*** | Split System | 17700 | 15.2 | 8.1 | 1.9 | R-454B | 650
218475608 | BRYANT HEATING AND COOLING SYSTEMS | 37MUHAQ18AA3+KSAIC0701230 | CAA**3014AM* | 82*SB36070V14*** | Split System | 17700 | 15.2 | 8.1 | 1.9 | R-454B | 650
218475833 | BRYANT HEATING AND COOLING SYSTEMS | 37MUHAQ18AA3+KSAIC0701230 | CAA**1917AM* | 926TC36060V14*** | Split System | 17800 | 15.2 | 8.1 | 1.9 | R-454B | 650
218475822 | BRYANT HEATING AND COOLING SYSTEMS | 37MUHAQ18AA3+KSAIC0701230 | CAA**1917AM* | 926SB36060V14*** | Split System | 17800 | 15.2 | 8.1 | 1.9 | R-454B | 650
218475673 | BRYANT HEATING AND COOLING SYSTEMS | 37MUHAQ18AA3+KSAIC0701230 | CAA**2517AM* | 926SB36060V14*** | Split System | 17900 | 15.2 | 8.1 | 1.9 | R-454B | 650
218475685 | BRYANT HEATING AND COOLING SYSTEMS | 37MUHAQ18AA3+KSAIC0701230 | CAA**2517AM* | 926TC36060V14*** | Split System | 17900 | 15.2 | 8.1 | 1.9 | R-454B | 650
218475647 | BRYANT HEATING AND COOLING SYSTEMS | 37MUHAQ18AA3+KSAIC0701230 | CAA**2517AM* | 82*TB36045V14*** | Split System | 18400 | 15.2 | 8.1 | 1.9 | R-454B | 650
218475640 | BRYANT HEATING AND COOLING SYSTEMS | 37MUHAQ18AA3+KSAIC0701230 | CAA**2517AM* | 82*SB36045V14*** | Split System | 18400 | 15.2 | 8.1 | 1.9 | R-454B | 650
218475545 | PAYNE HEATING AND COOLING | 37MUHAQ18AA3+KSAIC0701230 | CAA**3017AM* | PG80MS(A,L)A48070B** | Split System | 17600 | 15.2 | 8.1 | 1.85 | R-454B | 650
218475604 | PAYNE HEATING AND COOLING | 37MUHAQ18AA3+KSAIC0701230 | CAA**3014AM* | PG80MS(A,L)A36045A** | Split System | 17600 | 15.2 | 8.1 | 1.85 | R-454B | 650
218475537 | PAYNE HEATING AND COOLING | 37MUHAQ18AA3+KSAIC0701230 | CAA**3017AM* | PG80MS(A,L)A36045A** | Split System | 17700 | 15.2 | 8.1 | 1.85 | R-454B | 650
218475803 | PAYNE HEATING AND COOLING | 37MUHAQ18AA3+KSAIC0701230 | CAA**1917AM* | PG92MSAA36060A** | Split System | 17800 | 15.2 | 8.1 | 1.85 | R-454B | 650
218475660 | PAYNE HEATING AND COOLING | 37MUHAQ18AA3+KSAIC0701230 | CAA**2517AM* | PG92MSAA36060A** | Split System | 17900 | 15.2 | 8.1 | 1.85 | R-454B | 650
218475815 | PAYNE HEATING AND COOLING | 37MUHAQ18AA3+KSAIC0701230 | CAA**1917AM* | PG96MSAA36060A** | Split System | 18000 | 15.2 | 8.1 | 1.85 | R-454B | 650
218476657 | PAYNE HEATING AND COOLING | 37MUHAQ24AA3+KSAIC0701230 | CSAH*3612AM* | PG80MS(A,L)A60090C** | Split System | 23400 | 15.2 | 8.1 | 1.85 | R-454B | 650
218477201 | PAYNE HEATING AND COOLING | 37MUHAQ24AA3+KSAIC0701230 | CSAH*3612AM* | PG80VTLB60090C** | Split System | 23400 | 15.2 | 8.1 | 1.85 | R-454B | 650
218476693 | PAYNE HEATING AND COOLING | 37MUHAQ24AA3+KSAIC0701230 | CSAH*3612AM* | PG96MSAA48060B** | Split System | 23400 | 15.2 | 8.1 | 1.85 | R-454B | 650
218476643 | PAYNE HEATING AND COOLING | 37MUHAQ24AA3+KSAIC0701230 | CSAH*3612AM* | PG80MS(A,L)A42045B** | Split System | 23400 | 15.2 | 8.1 | 1.85 | R-454B | 650
218476653 | PAYNE HEATING AND COOLING | 37MUHAQ24AA3+KSAIC0701230 | CSAH*3612AM* | PG80MS(A,L)A42090B** | Split System | 23600 | 15.2 | 8.1 | 1.85 | R-454B | 650
218476674 | PAYNE HEATING AND COOLING | 37MUHAQ24AA3+KSAIC0701230 | CSAH*3612AM* | PG92MSAA42060B** | Split System | 23600 | 15.2 | 8.1 | 1.85 | R-454B | 650
218476697 | PAYNE HEATING AND COOLING | 37MUHAQ24AA3+KSAIC0701230 | CSAH*3612AM* | PG96MSAA60080C** | Split System | 23600 | 15.2 | 8.1 | 1.85 | R-454B | 650
218476666 | PAYNE HEATING AND COOLING | 37MUHAQ24AA3+KSAIC0701230 | CSAH*3612AM* | PG80MS(A,L)A60155D** | Split System | 23600 | 15.2 | 8.1 | 1.85 | R-454B | 650
218476691 | PAYNE HEATING AND COOLING | 37MUHAQ24AA3+KSAIC0701230 | CSAH*3612AM* | PG96MSAA36060A** | Split System | 23600 | 15.2 | 8.1 | 1.85 | R-454B | 650
218476704 | PAYNE HEATING AND COOLING | 37MUHAQ24AA3+KSAIC0701230 | CSAH*3612AM* | PG96MSAA66140D** | Split System | 23600 | 15.2 | 8.1 | 1.85 | R-454B | 650
218475764 | PAYNE HEATING AND COOLING | 37MUHAQ18AA3+KSAIC0701230 | CAA**2414AM* | PG80VTLB36070A** | Split System | 17600 | 15.2 | 8.1 | 1.9 | R-454B | 650
218475721 | PAYNE HEATING AND COOLING | 37MUHAQ18AA3+KSAIC0701230 | CAA**2417AM* | PG80VTLB36070A** | Split System | 17600 | 15.2 | 8.1 | 1.9 | R-454B | 650
218475612 | PAYNE HEATING AND COOLING | 37MUHAQ18AA3+KSAIC0701230 | CAA**3014AM* | PG80VTLB36070A** | Split System | 17700 | 15.2 | 8.1 | 1.9 | R-454B | 650
218475834 | PAYNE HEATING AND COOLING | 37MUHAQ18AA3+KSAIC0701230 | CAA**1917AM* | PG96VTAB36060A** | Split System | 17800 | 15.2 | 8.1 | 1.9 | R-454B | 650
218475686 | PAYNE HEATING AND COOLING | 37MUHAQ18AA3+KSAIC0701230 | CAA**2517AM* | PG96VTAB36060A** | Split System | 17900 | 15.2 | 8.1 | 1.9 | R-454B | 650
218475648 | PAYNE HEATING AND COOLING | 37MUHAQ18AA3+KSAIC0701230 | CAA**2517AM* | PG80VTLB36045A** | Split System | 18400 | 15.2 | 8.1 | 1.9 | R-454B | 650
218475540 | BRYANT HEATING AND COOLING SYSTEMS | 37MUHAQ18AA3+KSAIC0701230 | CAA**3017AM* | 8(0,1)*SB36070M14*** | Split System | 17400 | 15.5 | 8.1 | 1.85 | R-454B | 650
218475542 | BRYANT HEATING AND COOLING SYSTEMS | 37MUHAQ18AA3+KSAIC0701230 | CAA**3017AM* | 8(0,1)*SB36070M17*** | Split System | 17700 | 15.5 | 8.1 | 1.85 | R-454B | 650
218475714 | BRYANT HEATING AND COOLING SYSTEMS | 37MUHAQ18AA3+KSAIC0701230 | CAA**2417AM* | 83*SB36040M17*** | Split System | 17600 | 15.5 | 8.1 | 1.9 | R-454B | 650
218475716 | BRYANT HEATING AND COOLING SYSTEMS | 37MUHAQ18AA3+KSAIC0701230 | CAA**2417AM* | 83*SB48060M17*** | Split System | 17700 | 15.5 | 8.1 | 1.9 | R-454B | 650
218475552 | BRYANT HEATING AND COOLING SYSTEMS | 37MUHAQ18AA3+KSAIC0701230 | CAA**3017AM* | 83*SB36040M17*** | Split System | 17800 | 15.5 | 8.1 | 1.9 | R-454B | 650
218475554 | BRYANT HEATING AND COOLING SYSTEMS | 37MUHAQ18AA3+KSAIC0701230 | CAA**3017AM* | 83*SB48060M17*** | Split System | 17900 | 15.5 | 8.1 | 1.9 | R-454B | 650
218475790 | BRYANT HEATING AND COOLING SYSTEMS | 37MUHAQ18AA3+KSAIC0701230 | CAA**1917AM* | 83*SB36040M17*** | Split System | 18200 | 15.5 | 8.1 | 1.9 | R-454B | 650
218475641 | BRYANT HEATING AND COOLING SYSTEMS | 37MUHAQ18AA3+KSAIC0701230 | CAA**2517AM* | 82*SB36070V14*** | Split System | 18300 | 15.5 | 8.1 | 1.9 | R-454B | 650
218475649 | BRYANT HEATING AND COOLING SYSTEMS | 37MUHAQ18AA3+KSAIC0701230 | CAA**2517AM* | 82*TB36070V14*** | Split System | 18300 | 15.5 | 8.1 | 1.9 | R-454B | 650
218475645 | BRYANT HEATING AND COOLING SYSTEMS | 37MUHAQ18AA3+KSAIC0701230 | CAA**2517AM* | 83*SB48060M17*** | Split System | 18300 | 15.5 | 8.1 | 1.9 | R-454B | 650
218475643 | BRYANT HEATING AND COOLING SYSTEMS | 37MUHAQ18AA3+KSAIC0701230 | CAA**2517AM* | 83*SB36040M17*** | Split System | 18300 | 15.5 | 8.1 | 1.9 | R-454B | 650
218475792 | BRYANT HEATING AND COOLING SYSTEMS | 37MUHAQ18AA3+KSAIC0701230 | CAA**1917AM* | 83*SB48060M17*** | Split System | 18300 | 15.5 | 8.1 | 1.9 | R-454B | 650
218475541 | PAYNE HEATING AND COOLING | 37MUHAQ18AA3+KSAIC0701230 | CAA**3017AM* | PG80MS(A,L)A36070A** | Split System | 17400 | 15.5 | 8.1 | 1.85 | R-454B | 650
218475543 | PAYNE HEATING AND COOLING | 37MUHAQ18AA3+KSAIC0701230 | CAA**3017AM* | PG80MS(A,L)A36070B** | Split System | 17700 | 15.5 | 8.1 | 1.85 | R-454B | 650
218475715 | PAYNE HEATING AND COOLING | 37MUHAQ18AA3+KSAIC0701230 | CAA**2417AM* | PG80MSUA36040B** | Split System | 17600 | 15.5 | 8.1 | 1.9 | R-454B | 650
218475717 | PAYNE HEATING AND COOLING | 37MUHAQ18AA3+KSAIC0701230 | CAA**2417AM* | PG80MSUA48060B** | Split System | 17700 | 15.5 | 8.1 | 1.9 | R-454B | 650
218475553 | PAYNE HEATING AND COOLING | 37MUHAQ18AA3+KSAIC0701230 | CAA**3017AM* | PG80MSUA36040B** | Split System | 17800 | 15.5 | 8.1 | 1.9 | R-454B | 650
218475555 | PAYNE HEATING AND COOLING | 37MUHAQ18AA3+KSAIC0701230 | CAA**3017AM* | PG80MSUA48060B** | Split System | 17900 | 15.5 | 8.1 | 1.9 | R-454B | 650
218475791 | PAYNE HEATING AND COOLING | 37MUHAQ18AA3+KSAIC0701230 | CAA**1917AM* | PG80MSUA36040B** | Split System | 18200 | 15.5 | 8.1 | 1.9 | R-454B | 650
218475650 | PAYNE HEATING AND COOLING | 37MUHAQ18AA3+KSAIC0701230 | CAA**2517AM* | PG80VTLB36070A** | Split System | 18300 | 15.5 | 8.1 | 1.9 | R-454B | 650
218475644 | PAYNE HEATING AND COOLING | 37MUHAQ18AA3+KSAIC0701230 | CAA**2517AM* | PG80MSUA36040B** | Split System | 18300 | 15.5 | 8.1 | 1.9 | R-454B | 650
218475646 | PAYNE HEATING AND COOLING | 37MUHAQ18AA3+KSAIC0701230 | CAA**2517AM* | PG80MSUA48060B** | Split System | 18300 | 15.5 | 8.1 | 1.9 | R-454B | 650
218475793 | PAYNE HEATING AND COOLING | 37MUHAQ18AA3+KSAIC0701230 | CAA**1917AM* | PG80MSUA48060B** | Split System | 18300 | 15.5 | 8.1 | 1.9 | R-454B | 650
218476659 | BRYANT HEATING AND COOLING SYSTEMS | 37MUHAQ24AA3+KSAIC0701230 | CSAH*3612AM* | 8(0,1)*SB60110M21*** | Split System | 23400 | 16 | 8.1 | 1.85 | R-454B | 650
218476660 | PAYNE HEATING AND COOLING | 37MUHAQ24AA3+KSAIC0701230 | CSAH*3612AM* | PG80MS(A,L)A60110C** | Split System | 23400 | 16 | 8.1 | 1.85 | R-454B | 650
218414939 | COMFORTMAKER | B5H3V60*K*AAA* | EA*5X60M24A*+WALLCON | *97CMN0602120B* | Split System | 55000 | 17.5 | 8.1 | 2 | R-454B | 650
218414936 | HEIL | B5H3V60*K*AAA* | EA*5X60M24A*+WALLCON | *97CMN0602120B* | Split System | 55000 | 17.5 | 8.1 | 2 | R-454B | 650
218414943 | TEMPSTAR | B5H3V60*K*AAA* | EA*5X60M24A*+WALLCON | *97CMN0602120B* | Split System | 55000 | 17.5 | 8.1 | 2 | R-454B | 650
218415033 | AIRQUEST | B5H3V60*K*AAA* | EA*5X61M24A*+WALLCON | *97CMN0602120B* | Split System | 56000 | 18 | 8.1 | 2 | R-454B | 650
218415035 | COMFORTMAKER | B5H3V60*K*AAA* | EA*5X61M24A*+WALLCON | *97CMN0602120B* | Split System | 56000 | 18 | 8.1 | 2 | R-454B | 650
218415036 | DAY & NIGHT | B5H3V60*K*AAA* | EA*5X61M24A*+WALLCON | *97CMN0602120B* | Split System | 56000 | 18 | 8.1 | 2 | R-454B | 650
218415037 | KEEPRITE | B5H3V60*K*AAA* | EA*5X61M24A*+WALLCON | *97CMN0602120B* | Split System | 56000 | 18 | 8.1 | 2 | R-454B | 650
218155737 | MIDEA | MO1HE-H48B-2A | MAAHE-H60B-CA | ML193UH110XE48B* | Split System | 45000 | 16.3 | 8.1 | 1.8 | R-454B | 650
218155823 | MIDEA | MO1HE-H48B-2A | MAAHE-H60B-CA | ML193UH110XE48C* | Split System | 45000 | 16.3 | 8.1 | 1.8 | R-454B | 650
218156581 | MIDEA | MO1HE-H48B-2A | MAAHE-H60B-CA-UC | ML193UH110XE48C* | Split System | 45000 | 16.3 | 8.1 | 1.8 | R-454B | 650
218156495 | MIDEA | MO1HE-H48B-2A | MAAHE-H60B-CA-UC | ML193UH110XE48B* | Split System | 45000 | 16.3 | 8.1 | 1.8 | R-454B | 650
218155433 | MIDEA | MO1HE-H30B-2A | MAAHE-H36B-CA | RG19080C20MPS1 | Split System | 29000 | 15.5 | 8.1 | 1.8 | R-454B | 650
218156191 | MIDEA | MO1HE-H30B-2A | MAAHE-H36B-CA-UC | RG19080C20MPS1 | Split System | 29000 | 15.5 | 8.1 | 1.8 | R-454B | 650
218087590 | TCL | THH36HES2NAGOH24 | 5PXCDD10AS3 | S9X2D120D5PSB | Split System | 33000 | 15.2 | 8.1 | 1.8 | R-454B | 650
218087586 | TCL | THH24HES2NAGOH24 | 5TXCC005AS3 | S9X2C100D5PSB | Split System | 22000 | 15.2 | 8.1 | 1.8 | R-454B | 650
218087577 | TCL | THH36HES2NAGOH24 | 5TXCD008AS3 | S9X2D120D5PSB | Split System | 33000 | 15.2 | 8.1 | 1.8 | R-454B | 650
217895171 | LENNOX | SL22KLV-036-230A** | CK40[C,U]T-49C-**+TDR | EL297UH070XV36B* | Split System | 34200 | 17.5 | 8.1 | 1.98 | R-454B | 650
218071905 | Durastar | DRU1U60S2A | DRUC6021S2A | S9X1C100U5PSB** | Split System | 51000 | 15.2 | 8.2 | 1.8 | R-454B | 650
218071985 | Durastar | DRU1U60S2A | DRUC6021S2A | S9X2C100U5PSB** | Split System | 51000 | 15.2 | 8.2 | 1.8 | R-454B | 650
218155316 | MIDEA | MO1BE-H60B-2A | MAAHE-H60B-CA | S9X1C100U5PSB** | Split System | 51000 | 15.2 | 8.2 | 1.8 | R-454B | 650
218156154 | MIDEA | MO1BE-H60B-2A | MAAHE-H60B-CA-UC | S9X2C100U5PSB** | Split System | 51000 | 15.2 | 8.2 | 1.8 | R-454B | 650
218156074 | MIDEA | MO1BE-H60B-2A | MAAHE-H60B-CA-UC | S9X1C100U5PSB** | Split System | 51000 | 15.2 | 8.2 | 1.8 | R-454B | 650
218155396 | MIDEA | MO1BE-H60B-2A | MAAHE-H60B-CA | S9X2C100U5PSB** | Split System | 51000 | 15.2 | 8.2 | 1.8 | R-454B | 650
217900577 | Panasonic | CU-M60BAHU | CS-HM60BAMU3 | S9X2C100U5PSB** | Split System | 51000 | 15.2 | 8.2 | 1.8 | R-454B | 650
217900497 | Panasonic | CU-M60BAHU | CS-HM60BAMU3 | S9X1C100U5PSB** | Split System | 51000 | 15.2 | 8.2 | 1.8 | R-454B | 650
218071983 | Durastar | DRU1U60S2A | DRUC6021S2A | S9X2C080U5PSB** | Split System | 51000 | 15.7 | 8.2 | 1.8 | R-454B | 650
218071903 | Durastar | DRU1U60S2A | DRUC6021S2A | S9X1C080U5PSB** | Split System | 51000 | 15.7 | 8.2 | 1.8 | R-454B | 650
218155314 | MIDEA | MO1BE-H60B-2A | MAAHE-H60B-CA | S9X1C080U5PSB** | Split System | 51000 | 15.7 | 8.2 | 1.8 | R-454B | 650
218156152 | MIDEA | MO1BE-H60B-2A | MAAHE-H60B-CA-UC | S9X2C080U5PSB** | Split System | 51000 | 15.7 | 8.2 | 1.8 | R-454B | 650
218156072 | MIDEA | MO1BE-H60B-2A | MAAHE-H60B-CA-UC | S9X1C080U5PSB** | Split System | 51000 | 15.7 | 8.2 | 1.8 | R-454B | 650
218155394 | MIDEA | MO1BE-H60B-2A | MAAHE-H60B-CA | S9X2C080U5PSB** | Split System | 51000 | 15.7 | 8.2 | 1.8 | R-454B | 650
217900495 | Panasonic | CU-M60BAHU | CS-HM60BAMU3 | S9X1C080U5PSB** | Split System | 51000 | 15.7 | 8.2 | 1.8 | R-454B | 650
217900575 | Panasonic | CU-M60BAHU | CS-HM60BAMU3 | S9X2C080U5PSB** | Split System | 51000 | 15.7 | 8.2 | 1.8 | R-454B | 650
218155493 | MIDEA | MO1BE-H36B-2A | MAAHE-H36B-BA | RL18080B12MPS1 | Split System | 36000 | 15.4 | 8.2 | 1.8 | R-454B | 650
218156251 | MIDEA | MO1BE-H36B-2A | MAAHE-H36B-BA-UC | RL18080B12MPS1 | Split System | 36000 | 15.4 | 8.2 | 1.8 | R-454B | 650
218327263 | SAMSUNG | AC036FCUDCG | 7AH2AV36PXC** |  | Split System | 36000 | 15.2 | 8.2 | 1.88 | R-454B | 650
218471421 | AC PRO | SPHP-Y-V036BB | COIL-Y-3036BMTB | FURN-M-R2B60V12A | Split System | 36000 | 15.4 | 8.2 | 1.9 | R-454B | 650
218160647 | DIRECT AIR | DIRM4-36CS19-OU | DIRM4-3617MAGICP20-CCOIL | DIRM-60GV96UB3-1 | Split System | 36000 | 15.4 | 8.2 | 1.9 | R-454B | 650
218071731 | Durastar | DRU1U36S2A | DRUC3617S2A | MGV96U060B3C | Split System | 36000 | 15.4 | 8.2 | 1.9 | R-454B | 650
218396891 | MIDEA | MO1BE-H36B-2A | MAAHE-H36B-BA | BZ33-96E2U060B3 | Split System | 36000 | 15.4 | 8.2 | 1.9 | R-454B | 650
218396938 | MIDEA | MO1BE-H36B-2A | MAAHE-H36B-BA-UC | BZ33-96E2U060B3 | Split System | 36000 | 15.4 | 8.2 | 1.9 | R-454B | 650
217753620 | MDV | MOX630-48HFN10-M3X | MVBM-60D28T6N10 | RL18130D20MPS1 | Split System | 46000 | 15.4 | 8.2 | 1.8 | R-454B | 650
218156270 | MIDEA | MO1HE-H48B-2A | MAAHE-H60B-DA-UC | RL18130D20MPS1 | Split System | 46000 | 15.4 | 8.2 | 1.8 | R-454B | 650
218155512 | MIDEA | MO1HE-H48B-2A | MAAHE-H60B-DA | RL18130D20MPS1 | Split System | 46000 | 15.4 | 8.2 | 1.8 | R-454B | 650
218155503 | MIDEA | MO1BE-H48B-2A | MAAHE-H60B-CA | RL18080C16MPS1 | Split System | 44000 | 15.7 | 8.2 | 1.8 | R-454B | 650
218156261 | MIDEA | MO1BE-H48B-2A | MAAHE-H60B-CA-UC | RL18080C16MPS1 | Split System | 44000 | 15.7 | 8.2 | 1.8 | R-454B | 650
218467815 | MIDEA | MDV-V36WMN10T(B) | MC**3036BN10TH+MEME05B4A |  | Split System | 36000 | 16.3 | 8.2 | 1.9 | R-454B | 650
215797517 | MDV | MOD30-36HFN10-M3X | MVBC-36HWFN10-MC3E |  | Split System | 36000 | 16.5 | 8.2 | 1.85 | R-454B | 650
217896566 | MDV | MOX630-48HFN10-M3 | MVBM-60C28T6N10 | ML193DF090XE48C* | Split System | 45000 | 15.9 | 8.2 | 1.75 | R-454B | 650
218155725 | MIDEA | MO1BE-H48B-2A | MAAHE-H60B-CA | ML193DF090XE48B* | Split System | 45000 | 15.9 | 8.2 | 1.75 | R-454B | 650
218156483 | MIDEA | MO1BE-H48B-2A | MAAHE-H60B-CA-UC | ML193DF090XE48B* | Split System | 45000 | 15.9 | 8.2 | 1.75 | R-454B | 650
218156574 | MIDEA | MO1BE-H48B-2A | MAAHE-H60B-CA-UC | ML193DF090XE48C* | Split System | 45000 | 15.9 | 8.2 | 1.75 | R-454B | 650
218155733 | MIDEA | MO1BE-H48B-2A | MAAHE-H60B-CA | ML296DF090XV60C* | Split System | 44000 | 15.8 | 8.2 | 1.8 | R-454B | 650
218156491 | MIDEA | MO1BE-H48B-2A | MAAHE-H60B-CA-UC | ML296DF090XV60C* | Split System | 44000 | 15.8 | 8.2 | 1.8 | R-454B | 650
217896570 | MDV | MOX630-48HFN10-M3X | MVBM-60C28T6N10 | ML193UH090XE48C* | Split System | 45000 | 16.1 | 8.2 | 1.8 | R-454B | 650
218156494 | MIDEA | MO1HE-H48B-2A | MAAHE-H60B-CA-UC | ML193UH090XE48B* | Split System | 45000 | 16.1 | 8.2 | 1.8 | R-454B | 650
218155736 | MIDEA | MO1HE-H48B-2A | MAAHE-H60B-CA | ML193UH090XE48B* | Split System | 45000 | 16.1 | 8.2 | 1.8 | R-454B | 650
218155820 | MIDEA | MO1HE-H48B-2A | MAAHE-H60B-CA | ML193UH090XE48C* | Split System | 45000 | 16.1 | 8.2 | 1.8 | R-454B | 650
218155727 | MIDEA | MO1BE-H48B-2A | MAAHE-H60B-CA | ML193UH110XE48B* | Split System | 45000 | 16.2 | 8.2 | 1.8 | R-454B | 650
218155821 | MIDEA | MO1BE-H48B-2A | MAAHE-H60B-CA | ML193UH110XE48C* | Split System | 45000 | 16.2 | 8.2 | 1.8 | R-454B | 650
218156217 | MIDEA | MO1HE-H48B-2A | MAAHE-H60B-CA-UC | RG19100C16MPS1 | Split System | 44000 | 15.4 | 8.2 | 1.8 | R-454B | 650
218155459 | MIDEA | MO1HE-H48B-2A | MAAHE-H60B-CA | RG19100C16MPS1 | Split System | 44000 | 15.4 | 8.2 | 1.8 | R-454B | 650
218156587 | MIDEA | MO1BE-H48B-2A | MAAHE-H60B-CA-UC | ML296UH090XV48C* | Split System | 44000 | 15.9 | 8.2 | 1.8 | R-454B | 650
218155829 | MIDEA | MO1BE-H48B-2A | MAAHE-H60B-CA | ML296UH090XV48C* | Split System | 44000 | 15.9 | 8.2 | 1.8 | R-454B | 650
218155734 | MIDEA | MO1BE-H48B-2A | MAAHE-H60B-CA | ML296UH090XV48B* | Split System | 44000 | 15.9 | 8.2 | 1.8 | R-454B | 650
218156263 | MIDEA | MO1BE-H48B-2A | MAAHE-H60B-CA-UC | RL18100C20MPS1 | Split System | 44000 | 16 | 8.2 | 1.8 | R-454B | 650
218155505 | MIDEA | MO1BE-H48B-2A | MAAHE-H60B-CA | RL18100C20MPS1 | Split System | 44000 | 16 | 8.2 | 1.8 | R-454B | 650
218155511 | MIDEA | MO1HE-H48B-2A | MAAHE-H60B-CA | RL18100C20MPS1 | Split System | 45000 | 16.1 | 8.2 | 1.8 | R-454B | 650
218156268 | MIDEA | MO1HE-H48B-2A | MAAHE-H60B-CA-UC | RL18100C16MPS1 | Split System | 45000 | 16.1 | 8.2 | 1.8 | R-454B | 650
218155510 | MIDEA | MO1HE-H48B-2A | MAAHE-H60B-CA | RL18100C16MPS1 | Split System | 45000 | 16.1 | 8.2 | 1.8 | R-454B | 650
218156269 | MIDEA | MO1HE-H48B-2A | MAAHE-H60B-CA-UC | RL18100C20MPS1 | Split System | 45000 | 16.1 | 8.2 | 1.8 | R-454B | 650
218156502 | MIDEA | MO1HE-H48B-2A | MAAHE-H60B-CA-UC | ML296UH110XV60C* | Split System | 45000 | 16.5 | 8.2 | 1.8 | R-454B | 650
218155744 | MIDEA | MO1HE-H48B-2A | MAAHE-H60B-CA | ML296UH110XV60C* | Split System | 45000 | 16.5 | 8.2 | 1.8 | R-454B | 650
218156246 | MIDEA | MO1HE-H30B-2A | MAAHE-H36B-CA-UC | RL18080C16MPS1 | Split System | 30000 | 15.8 | 8.2 | 1.8 | R-454B | 650
218155488 | MIDEA | MO1HE-H30B-2A | MAAHE-H36B-CA | RL18080C16MPS1 | Split System | 30000 | 15.8 | 8.2 | 1.8 | R-454B | 650
218327265 | SAMSUNG | AC048FCUPCG | HG50A60D210B2705R | 80G1UH090CE20 | Split System | 45000 | 15.3 | 8.2 | 1.91 | R-454B | 650
218467817 | MIDEA | MDV-V60WMN10T(B) | MC**4860DN10TH+MEME10D5A |  | Split System | 60000 | 16.8 | 8.3 | 1.8 | R-454B | 650
217753602 | MDV | MOD30-36HFN10-M3 | MVBM-36C24T4N10 | RL18080C16MPS1 | Split System | 36000 | 15.6 | 8.3 | 1.9 | R-454B | 650
218156252 | MIDEA | MO1BE-H36B-2A | MAAHE-H36B-CA-UC | RL18080C16MPS1 | Split System | 36000 | 15.6 | 8.3 | 1.9 | R-454B | 650
218155494 | MIDEA | MO1BE-H36B-2A | MAAHE-H36B-CA | RL18080C16MPS1 | Split System | 36000 | 15.6 | 8.3 | 1.9 | R-454B | 650
218155451 | MIDEA | MO1BE-H48B-2A | MAAHE-H60B-CA | RG19100C16MPS1 | Split System | 44000 | 15.3 | 8.3 | 1.8 | R-454B | 650
218156209 | MIDEA | MO1BE-H48B-2A | MAAHE-H60B-CA-UC | RG19100C16MPS1 | Split System | 44000 | 15.3 | 8.3 | 1.8 | R-454B | 650
218155452 | MIDEA | MO1BE-H48B-2A | MAAHE-H60B-CA | RG19100C20MPS1 | Split System | 44000 | 15.7 | 8.3 | 1.8 | R-454B | 650
218156210 | MIDEA | MO1BE-H48B-2A | MAAHE-H60B-CA-UC | RG19100C20MPS1 | Split System | 44000 | 15.7 | 8.3 | 1.8 | R-454B | 650
218155731 | MIDEA | MO1BE-H48B-2A | MAAHE-H60B-CA | ML196UH090XE60C* | Split System | 45000 | 15.4 | 8.3 | 1.8 | R-454B | 650
218156489 | MIDEA | MO1BE-H48B-2A | MAAHE-H60B-CA-UC | ML196UH090XE60C* | Split System | 45000 | 15.4 | 8.3 | 1.8 | R-454B | 650
218072408 | Durastar | DRU1U48S2A | DRUC6021S2A | ML193UH090XE48C* | Split System | 45000 | 16 | 8.3 | 1.8 | R-454B | 650
217896569 | MDV | MOX630-48HFN10-M3 | MVBM-60C28T6N10 | ML193UH090XE48C* | Split System | 45000 | 16 | 8.3 | 1.8 | R-454B | 650
218155726 | MIDEA | MO1BE-H48B-2A | MAAHE-H60B-CA | ML193UH090XE48B* | Split System | 45000 | 16 | 8.3 | 1.8 | R-454B | 650
218156484 | MIDEA | MO1BE-H48B-2A | MAAHE-H60B-CA-UC | ML193UH090XE48B* | Split System | 45000 | 16 | 8.3 | 1.8 | R-454B | 650
218155819 | MIDEA | MO1BE-H48B-2A | MAAHE-H60B-CA | ML193UH090XE48C* | Split System | 45000 | 16 | 8.3 | 1.8 | R-454B | 650
218156577 | MIDEA | MO1BE-H48B-2A | MAAHE-H60B-CA-UC | ML193UH090XE48C* | Split System | 45000 | 16 | 8.3 | 1.8 | R-454B | 650
218155728 | MIDEA | MO1BE-H48B-2A | MAAHE-H60B-CA | ML193UH110XE60C* | Split System | 45000 | 15.2 | 8.3 | 1.8 | R-454B | 650
218156490 | MIDEA | MO1BE-H48B-2A | MAAHE-H60B-CA-UC | ML196UH110XE60C* | Split System | 45000 | 15.2 | 8.3 | 1.8 | R-454B | 650
218155732 | MIDEA | MO1BE-H48B-2A | MAAHE-H60B-CA | ML196UH110XE60C* | Split System | 45000 | 15.2 | 8.3 | 1.8 | R-454B | 650
218155504 | MIDEA | MO1BE-H48B-2A | MAAHE-H60B-CA | RL18100C16MPS1 | Split System | 44000 | 15.7 | 8.3 | 1.8 | R-454B | 650
218156262 | MIDEA | MO1BE-H48B-2A | MAAHE-H60B-CA-UC | RL18100C16MPS1 | Split System | 44000 | 15.7 | 8.3 | 1.8 | R-454B | 650
217753568 | MDV | MOX630-48HFN10-M3X | MVBM-60C28T6N10 | RG19100C20MPS1 | Split System | 44000 | 15.8 | 8.3 | 1.8 | R-454B | 650
218155460 | MIDEA | MO1HE-H48B-2A | MAAHE-H60B-CA | RG19100C20MPS1 | Split System | 44000 | 15.8 | 8.3 | 1.8 | R-454B | 650
218071909 | Durastar | DRU1H42S2A | DRUC6021S2A | S9X1C080U5PSB** | Split System | 45000 | 16.4 | 8.3 | 1.8 | R-454B | 650
218071986 | Durastar | DRU1H42S2A | DRUC6021S2A | S9X2C080U5PSB** | Split System | 45000 | 16.4 | 8.3 | 1.8 | R-454B | 650
218155320 | MIDEA | MO1HE-H48B-2A | MAAHE-H60B-CA | S9X1C080U5PSB** | Split System | 45000 | 16.4 | 8.3 | 1.8 | R-454B | 650
218155397 | MIDEA | MO1HE-H48B-2A | MAAHE-H60B-CA | S9X2C080U5PSB** | Split System | 45000 | 16.4 | 8.3 | 1.8 | R-454B | 650
218156155 | MIDEA | MO1HE-H48B-2A | MAAHE-H60B-CA-UC | S9X2C080U5PSB** | Split System | 45000 | 16.4 | 8.3 | 1.8 | R-454B | 650
218156078 | MIDEA | MO1HE-H48B-2A | MAAHE-H60B-CA-UC | S9X1C080U5PSB** | Split System | 45000 | 16.4 | 8.3 | 1.8 | R-454B | 650
217900578 | Panasonic | CU-HM48BAHU | CS-HM60BAMU3 | S9X2C080U5PSB** | Split System | 45000 | 16.4 | 8.3 | 1.8 | R-454B | 650
217900501 | Panasonic | CU-HM48BAHU | CS-HM60BAMU3 | S9X1C080U5PSB** | Split System | 45000 | 16.4 | 8.3 | 1.8 | R-454B | 650
218071916 | Durastar | DRU1H49S2A | DRUC6021S2A | S9V2C080U5VS*** | Split System | 54000 | 17 | 8.3 | 1.8 | R-454B | 650
218156085 | MIDEA | MO1HE-H60B-2A | MAAHE-H60B-CA-UC | S9V2C080U5VS*** | Split System | 54000 | 17 | 8.3 | 1.8 | R-454B | 650
218155327 | MIDEA | MO1HE-H60B-2A | MAAHE-H60B-CA | S9V2C080U5VS*** | Split System | 54000 | 17 | 8.3 | 1.8 | R-454B | 650
217900508 | Panasonic | CU-HM55BAHU | CS-HM60BAMU3 | S9V2C080U5VS*** | Split System | 54000 | 17 | 8.3 | 1.8 | R-454B | 650
218155751 | MIDEA | MO1HE-H30B-2A | MAAHE-H36B-BA | ML193UH045XE36B* | Split System | 29000 | 15.3 | 8.3 | 1.75 | R-454B | 650
218155740 | MIDEA | MO1HE-H48B-2A | MAAHE-H60B-CA | ML196UH090XE60C* | Split System | 45000 | 15.5 | 8.3 | 1.8 | R-454B | 650
218156498 | MIDEA | MO1HE-H48B-2A | MAAHE-H60B-CA-UC | ML196UH090XE60C* | Split System | 45000 | 15.5 | 8.3 | 1.8 | R-454B | 650
218155757 | MIDEA | MO1HE-H30B-2A | MAAHE-H36B-BA | ML196DF045XE36B* | Split System | 29000 | 15.6 | 8.3 | 1.75 | R-454B | 650
218156515 | MIDEA | MO1HE-H30B-2A | MAAHE-H36B-BA-UC | ML196DF045XE36B* | Split System | 29000 | 15.6 | 8.3 | 1.75 | R-454B | 650
218465772 | GE Appliances | NS15H18HA5*** | NCUC24AT5****+TDR | NF80U070T3A*** | Split System | 18500 | 15.9 | 8.3 | 1.9 | R-454B | 650
218471428 | AC PRO | SPHP-Z-V048BB | COIL-Y-4860CMTB | FURN-M-R2C100V20A | Split System | 45000 | 15.5 | 8.3 | 1.75 | R-454B | 650
218160668 | DIRECT AIR | DIRM4-48MAGICPRO20-OU | DIRM4-6021MAGICP20-CCOIL | DIRM-100GV96UC4-1 | Split System | 45000 | 15.5 | 8.3 | 1.75 | R-454B | 650
218071747 | Durastar | DRU1H42S2A | DRUC6021S2A | MGV96U100C5C | Split System | 45000 | 15.5 | 8.3 | 1.75 | R-454B | 650
218466329 | MIDEA | MO1HE-H48B-2A | MAAHE-H60B-CA | W962V100CU5SAA | Split System | 45000 | 15.5 | 8.3 | 1.75 | R-454B | 650
218396922 | MIDEA | MO1HE-H48B-2A | MAAHE-H60B-CA-UC | BZ33-96E2U100C5 | Split System | 45000 | 15.5 | 8.3 | 1.75 | R-454B | 650
218396886 | MIDEA | MO1HE-H48B-2A | MAAHE-H60B-CA | BZ33-96E2U100C5 | Split System | 45000 | 15.5 | 8.3 | 1.75 | R-454B | 650
218155136 | MIDEA | MO1HE-H48B-2A | MAAHE-H60B-CA | MGV96U100C5C | Split System | 45000 | 15.5 | 8.3 | 1.75 | R-454B | 650
218072324 | Durastar | DRU1U48S2A | DRUC6021S2A | ML296UH110XV60C* | Split System | 44000 | 16.5 | 8.3 | 1.8 | R-454B | 650
218156493 | MIDEA | MO1BE-H48B-2A | MAAHE-H60B-CA-UC | ML296UH110XV60C* | Split System | 44000 | 16.5 | 8.3 | 1.8 | R-454B | 650
218079962 | THERMAL ZONE | TZID48H520ZCS | TZID24H520ZACC | ML296UH110XV60C* | Split System | 44000 | 16.5 | 8.3 | 1.8 | R-454B | 650
218156499 | MIDEA | MO1HE-H48B-2A | MAAHE-H60B-CA-UC | ML196UH110XE60C* | Split System | 45000 | 15.3 | 8.3 | 1.8 | R-454B | 650
217896554 | MDV | MOD30-30HFN10-M3X | MVBM-36C24T4N10 | ML296UH090XV48C* | Split System | 29000 | 16 | 8.3 | 1.75 | R-454B | 650
218155804 | MIDEA | MO1HE-H30B-2A | MAAHE-H36B-CA | ML296UH090XV48C* | Split System | 29000 | 16 | 8.3 | 1.75 | R-454B | 650
218156523 | MIDEA | MO1HE-H30B-2A | MAAHE-H36B-CA-UC | ML296UH090XV48B* | Split System | 29000 | 16 | 8.3 | 1.75 | R-454B | 650
218156562 | MIDEA | MO1HE-H30B-2A | MAAHE-H36B-CA-UC | ML296UH090XV48C* | Split System | 29000 | 16 | 8.3 | 1.75 | R-454B | 650
216032245 | ACIQ | ACIQ-60-EHPD | ACIQ-60-AHD |  | Split System | 54000 | 15.2 | 8.4 | 1.8 | R-454B | 650
216997503 | BLUERIDGE | BNG2A60SCN | BNGFA60DH2 |  | Split System | 54000 | 15.2 | 8.4 | 1.8 | R-454B | 650
216980952 | Ecoer | ESCA16H-60BBA | EAHDEC-60AB* |  | Split System | 54000 | 15.2 | 8.4 | 1.8 | R-454B | 650
218156196 | MIDEA | MO1BE-H36B-2A | MAAHE-H36B-BA-UC | RG19080B12MPS1 | Split System | 36000 | 15.2 | 8.4 | 1.8 | R-454B | 650
218155438 | MIDEA | MO1BE-H36B-2A | MAAHE-H36B-BA | RG19080B12MPS1 | Split System | 36000 | 15.2 | 8.4 | 1.8 | R-454B | 650
218465861 | GE Appliances | NS15H24HA5*** | NCHC30AT5****+TDR | NF80L045S3A*** | Split System | 23400 | 16.1 | 8.4 | 1.8 | R-454B | 650
218467819 | MIDEA | MDV-V60WMN10T(B) | MC**4248DN10TH+MEME10D5A |  | Split System | 48000 | 16.3 | 8.4 | 1.8 | R-454B | 650
218156253 | MIDEA | MO1BE-H36B-2A | MAAHE-H36B-CA-UC | RL18100C16MPS1 | Split System | 36000 | 15.6 | 8.4 | 1.9 | R-454B | 650
218155495 | MIDEA | MO1BE-H36B-2A | MAAHE-H36B-CA | RL18100C16MPS1 | Split System | 36000 | 15.6 | 8.4 | 1.9 | R-454B | 650
218156202 | MIDEA | MO1SE-H36B-2A | MAAHE-H36B-AA-UC | RG19060A10MPS1 | Split System | 34000 | 15.5 | 8.4 | 1.75 | R-454B | 650
218155444 | MIDEA | MO1SE-H36B-2A | MAAHE-H36B-AA | RG19060A10MPS1 | Split System | 34000 | 15.5 | 8.4 | 1.75 | R-454B | 650
218471430 | AC PRO | SPHP-Z-V060BB | COIL-Y-4860CMTB | FURN-M-R2C100V20A | Split System | 53000 | 15.9 | 8.4 | 1.8 | R-454B | 650
218160671 | DIRECT AIR | DIRM4-60MAGICPRO20-OU | DIRM4-6021MAGICP20-CCOIL | DIRM-100GV96UC4-1 | Split System | 53000 | 15.9 | 8.4 | 1.8 | R-454B | 650
218071749 | Durastar | DRU1H49S2A | DRUC6021S2A | MGV96U100C5C | Split System | 53000 | 15.9 | 8.4 | 1.8 | R-454B | 650
218396918 | MIDEA | MO1HE-H60B-2A | MAAHE-H60B-CA | BZ33-96E2U100C5 | Split System | 53000 | 15.9 | 8.4 | 1.8 | R-454B | 650
218396920 | MIDEA | MO1HE-H60B-2A | MAAHE-H60B-CA-UC | BZ33-96E2U100C5 | Split System | 53000 | 15.9 | 8.4 | 1.8 | R-454B | 650
218155886 | MIDEA | MO1HE-H60B-2A | MAAHE-H60B-CA-UC | MGV96U100C5C | Split System | 53000 | 15.9 | 8.4 | 1.8 | R-454B | 650
218465813 | GE Appliances | NS15H18HA5*** | NCDC24AT5****+TDR | NF80D070T3A*** | Split System | 18500 | 15.4 | 8.4 | 1.9 | R-454B | 650
217754213 | MDV | MOD30-30HFN10-M3X | MVBM-36B24T4N10 | ML193DF045XE36B* | Split System | 29000 | 15.4 | 8.4 | 1.75 | R-454B | 650
218155749 | MIDEA | MO1HE-H30B-2A | MAAHE-H36B-BA | ML193DF045XE36B* | Split System | 29000 | 15.4 | 8.4 | 1.75 | R-454B | 650
218156507 | MIDEA | MO1HE-H30B-2A | MAAHE-H36B-BA-UC | ML193DF045XE36B* | Split System | 29000 | 15.4 | 8.4 | 1.75 | R-454B | 650
218071917 | Durastar | DRU1H49S2A | DRUC6021S2A | S9V2C100D5VS*** | Split System | 54000 | 17.1 | 8.4 | 1.8 | R-454B | 650
218071918 | Durastar | DRU1H49S2A | DRUC6021S2A | S9V2C100U5VS*** | Split System | 54000 | 17.1 | 8.4 | 1.8 | R-454B | 650
218155328 | MIDEA | MO1HE-H60B-2A | MAAHE-H60B-CA | S9V2C100D5VS*** | Split System | 54000 | 17.1 | 8.4 | 1.8 | R-454B | 650
218156086 | MIDEA | MO1HE-H60B-2A | MAAHE-H60B-CA-UC | S9V2C100D5VS*** | Split System | 54000 | 17.1 | 8.4 | 1.8 | R-454B | 650
218155329 | MIDEA | MO1HE-H60B-2A | MAAHE-H60B-CA | S9V2C100U5VS*** | Split System | 54000 | 17.1 | 8.4 | 1.8 | R-454B | 650
218156087 | MIDEA | MO1HE-H60B-2A | MAAHE-H60B-CA-UC | S9V2C100U5VS*** | Split System | 54000 | 17.1 | 8.4 | 1.8 | R-454B | 650
217900509 | Panasonic | CU-HM55BAHU | CS-HM60BAMU3 | S9V2C100D5VS*** | Split System | 54000 | 17.1 | 8.4 | 1.8 | R-454B | 650
217900510 | Panasonic | CU-HM55BAHU | CS-HM60BAMU3 | S9V2C100U5VS*** | Split System | 54000 | 17.1 | 8.4 | 1.8 | R-454B | 650
218071856 | Durastar | DRU1H30S2A | DRUC3617S2A | S9V2B080D4VS*** | Split System | 29000 | 15.6 | 8.4 | 1.75 | R-454B | 650
218155267 | MIDEA | MO1HE-H30B-2A | MAAHE-H36B-BA | S9V2B080D4VS*** | Split System | 29000 | 15.6 | 8.4 | 1.75 | R-454B | 650
218156025 | MIDEA | MO1HE-H30B-2A | MAAHE-H36B-BA-UC | S9V2B080D4VS*** | Split System | 29000 | 15.6 | 8.4 | 1.75 | R-454B | 650
217900448 | Panasonic | CU-HM30BAHU | CS-HM36BAAU2 | S9V2B080D4VS*** | Split System | 29000 | 15.6 | 8.4 | 1.75 | R-454B | 650
218155738 | MIDEA | MO1HE-H48B-2A | MAAHE-H60B-CA | ML193UH110XE60C* | Split System | 45000 | 15.4 | 8.4 | 1.8 | R-454B | 650
218156496 | MIDEA | MO1HE-H48B-2A | MAAHE-H60B-CA-UC | ML193UH110XE60C* | Split System | 45000 | 15.4 | 8.4 | 1.8 | R-454B | 650
217898713 | ECO-AIR | ECUO-30H | ECCC-36U | GR9T961004CN | Split System | 29000 | 15.9 | 8.4 | 1.75 | R-454B | 650
218156524 | MIDEA | MO1HE-H30B-2A | MAAHE-H36B-CA-UC | GR9T961004CN | Split System | 29000 | 15.9 | 8.4 | 1.75 | R-454B | 650
218156497 | MIDEA | MO1HE-H48B-2A | MAAHE-H60B-CA-UC | ML196DF110XE60C* | Split System | 45000 | 15.3 | 8.4 | 1.8 | R-454B | 650
218155739 | MIDEA | MO1HE-H48B-2A | MAAHE-H60B-CA | ML196DF110XE60C* | Split System | 45000 | 15.3 | 8.4 | 1.8 | R-454B | 650
215677824 | BRYANT HEATING AND COOLING SYSTEMS | 290VAN060**AA* | CAA**6024AM*+UI | 987MC60060C21*** | Split System | 54000 | 17.5 | 8.5 | 1.86 | R-454B | 650
215677974 | BRYANT HEATING AND COOLING SYSTEMS | 290VAN060**AA* | CAA**6124AM*+UI | 987MC60060C21*** | Split System | 55000 | 17.5 | 8.5 | 1.88 | R-454B | 650
215677823 | CARRIER | 27VNA060A*030* | CAA**6024AM*+UI | 59MN7C060C21**20 | Split System | 54000 | 17.5 | 8.5 | 1.86 | R-454B | 650
215677973 | CARRIER | 27VNA060A*030* | CAA**6124AM*+UI | 59MN7C060C21**20 | Split System | 55000 | 17.5 | 8.5 | 1.88 | R-454B | 650
218475958 | CARRIER | 37MUHAQ48AA3+KSAIC0701230 | CAA**6124AM* | 58SU*B080M21**20 | Split System | 47500 | 15.5 | 8.5 | 1.76 | R-454B | 650
218478655 | DAY & NIGHT | D5CUHAH48AAK+KSAIC0701230 | EA*5X61M24A* | *80MSU0802120A* | Split System | 47500 | 15.5 | 8.5 | 1.76 | R-454B | 650
218478658 | TEMPSTAR | D5CUHAH48AAK+KSAIC0701230 | EA*5X61M24A* | *80MSU0802120A* | Split System | 47500 | 15.5 | 8.5 | 1.76 | R-454B | 650
215678104 | BRYANT HEATING AND COOLING SYSTEMS | 290VAN060**AA* | CSAH*6012AM*+UI | 935CB60080C21*** | Split System | 55500 | 16.5 | 8.5 | 1.9 | R-454B | 650
215678164 | BRYANT HEATING AND COOLING SYSTEMS | 290VAN060**AA* | CSAH*6012AM*+UI | 986TD66100C21*** | Split System | 55500 | 17 | 8.5 | 1.9 | R-454B | 650
215678144 | BRYANT HEATING AND COOLING SYSTEMS | 290VAN060**AA* | CSAH*6012AM*+UI | 987MC66100C21*** | Split System | 55500 | 17 | 8.5 | 1.9 | R-454B | 650
215678154 | BRYANT HEATING AND COOLING SYSTEMS | 290VAN060**AA* | CSAH*6012AM*+UI | 987MC66120C24*** | Split System | 55500 | 17 | 8.5 | 1.9 | R-454B | 650
215678134 | BRYANT HEATING AND COOLING SYSTEMS | 290VAN060**AA* | CSAH*6012AM*+UI | 987MC60080C21*** | Split System | 55500 | 17 | 8.5 | 1.9 | R-454B | 650
215678153 | CARRIER | 27VNA060A*030* | CSAH*6012AM*+UI | 59MN7C120C24**22 | Split System | 55500 | 17 | 8.5 | 1.9 | R-454B | 650
215678163 | CARRIER | 27VNA060A*030* | CSAH*6012AM*+UI | 59TN6C100C21**22 | Split System | 55500 | 17 | 8.5 | 1.9 | R-454B | 650
215678133 | CARRIER | 27VNA060A*030* | CSAH*6012AM*+UI | 59MN7C080C21**20 | Split System | 55500 | 17 | 8.5 | 1.9 | R-454B | 650
215682763 | CARRIER | 27VNA060A*030* | CSAH*6012AM*+UI | 59TN7A080C21**20 | Split System | 55500 | 17 | 8.5 | 1.9 | R-454B | 650
215682713 | CARRIER | 27VNA060A*030* | CSAH*6012AM*+UI | 59TN6C080C21**20 | Split System | 55500 | 17 | 8.5 | 1.9 | R-454B | 650
215677394 | BRYANT HEATING AND COOLING SYSTEMS | 290VAN060**AA* | CVAVA6021XMA*+UI | 987MC60060C21*** | Split System | 55500 | 17.5 | 8.5 | 1.94 | R-454B | 650
215677504 | BRYANT HEATING AND COOLING SYSTEMS | 290VAN060**AA* | CVAVA6024XMA*+UI | 987MC60060C21*** | Split System | 55500 | 17.5 | 8.5 | 1.94 | R-454B | 650
215677164 | BRYANT HEATING AND COOLING SYSTEMS | 290VAN060**AA* | CVAMA6024XMA*+UI | 987MC60060C21*** | Split System | 55500 | 17.5 | 8.5 | 1.94 | R-454B | 650
215677044 | BRYANT HEATING AND COOLING SYSTEMS | 290VAN060**AA* | CVAMA6021XMA*+UI | 987MC60060C21*** | Split System | 55500 | 17.5 | 8.5 | 1.94 | R-454B | 650
215677393 | CARRIER | 27VNA060A*030* | CVAVA6021XMA*+UI | 59MN7C060C21**20 | Split System | 55500 | 17.5 | 8.5 | 1.94 | R-454B | 650
215677163 | CARRIER | 27VNA060A*030* | CVAMA6024XMA*+UI | 59MN7C060C21**20 | Split System | 55500 | 17.5 | 8.5 | 1.94 | R-454B | 650
215677503 | CARRIER | 27VNA060A*030* | CVAVA6024XMA*+UI | 59MN7C060C21**20 | Split System | 55500 | 17.5 | 8.5 | 1.94 | R-454B | 650
215677043 | CARRIER | 27VNA060A*030* | CVAMA6021XMA*+UI | 59MN7C060C21**20 | Split System | 55500 | 17.5 | 8.5 | 1.94 | R-454B | 650
215677764 | BRYANT HEATING AND COOLING SYSTEMS | 290VAN060**AA* | CAA**6024AM*+UI | 88*TB60070C21*** | Split System | 54500 | 18 | 8.5 | 1.88 | R-454B | 650
215677834 | BRYANT HEATING AND COOLING SYSTEMS | 290VAN060**AA* | CAA**6024AM*+UI | 987MC60080C21*** | Split System | 54500 | 18 | 8.5 | 1.9 | R-454B | 650
215677804 | BRYANT HEATING AND COOLING SYSTEMS | 290VAN060**AA* | CAA**6024AM*+UI | 935CB60080C21*** | Split System | 54500 | 18 | 8.5 | 1.9 | R-454B | 650
215677954 | BRYANT HEATING AND COOLING SYSTEMS | 290VAN060**AA* | CAA**6124AM*+UI | 935CB60080C21*** | Split System | 56000 | 18 | 8.5 | 2.02 | R-454B | 650
215677763 | CARRIER | 27VNA060A*030* | CAA**6024AM*+UI | 58TN*B070C21**20 | Split System | 54500 | 18 | 8.5 | 1.88 | R-454B | 650
215677803 | CARRIER | 27VNA060A*030* | CAA**6024AM*+UI | 59CU5B080C21**20 | Split System | 54500 | 18 | 8.5 | 1.9 | R-454B | 650
215677833 | CARRIER | 27VNA060A*030* | CAA**6024AM*+UI | 59MN7C080C21**20 | Split System | 54500 | 18 | 8.5 | 1.9 | R-454B | 650
215677953 | CARRIER | 27VNA060A*030* | CAA**6124AM*+UI | 59CU5B080C21**20 | Split System | 56000 | 18 | 8.5 | 2.02 | R-454B | 650
218071898 | Durastar | DRU1U60S2A | DRUC6021S2A | S9V2C100D5VS*** | Split System | 51000 | 16.2 | 8.5 | 1.8 | R-454B | 650
218071899 | Durastar | DRU1U60S2A | DRUC6021S2A | S9V2C100U5VS*** | Split System | 51000 | 16.2 | 8.5 | 1.8 | R-454B | 650
218155310 | MIDEA | MO1BE-H60B-2A | MAAHE-H60B-CA | S9V2C100U5VS*** | Split System | 51000 | 16.2 | 8.5 | 1.8 | R-454B | 650
218156067 | MIDEA | MO1BE-H60B-2A | MAAHE-H60B-CA-UC | S9V2C100D5VS*** | Split System | 51000 | 16.2 | 8.5 | 1.8 | R-454B | 650
218156068 | MIDEA | MO1BE-H60B-2A | MAAHE-H60B-CA-UC | S9V2C100U5VS*** | Split System | 51000 | 16.2 | 8.5 | 1.8 | R-454B | 650
217900491 | Panasonic | CU-M60BAHU | CS-HM60BAMU3 | S9V2C100U5VS*** | Split System | 51000 | 16.2 | 8.5 | 1.8 | R-454B | 650
217900490 | Panasonic | CU-M60BAHU | CS-HM60BAMU3 | S9V2C100D5VS*** | Split System | 51000 | 16.2 | 8.5 | 1.8 | R-454B | 650
218328031 | FRIEDRICH | FRP17AY48AJVC | RCFY4821STANM | FR802V0504A17UHS | Split System | 44000 | 15.2 | 8.5 | 2 | R-454B | 650
218327996 | FRIEDRICH | FRP17AY48AJVC | RCFY4821STANM | FR801V0504A17UHN | Split System | 44000 | 15.2 | 8.5 | 2 | R-454B | 650
218327997 | FRIEDRICH | FRP17AY48AJVC | RCFY4821STANM | FR801V0504A17UHS | Split System | 44000 | 15.2 | 8.5 | 2 | R-454B | 650
218328030 | FRIEDRICH | FRP17AY48AJVC | RCFY4821STANM | FR802V0504A17UHN | Split System | 44000 | 15.2 | 8.5 | 2 | R-454B | 650
218328291 | FRIEDRICH | FRP17AY48AJVC | TCFY4821STANM | FR802V0504A17UHS | Split System | 44000 | 15.2 | 8.5 | 2 | R-454B | 650
218328256 | FRIEDRICH | FRP17AY48AJVC | TCFY4821STANM | FR801V0504A17UHN | Split System | 44000 | 15.2 | 8.5 | 2 | R-454B | 650
218328290 | FRIEDRICH | FRP17AY48AJVC | TCFY4821STANM | FR802V0504A17UHN | Split System | 44000 | 15.2 | 8.5 | 2 | R-454B | 650
218328257 | FRIEDRICH | FRP17AY48AJVC | TCFY4821STANM | FR801V0504A17UHS | Split System | 44000 | 15.2 | 8.5 | 2 | R-454B | 650
218160480 | RHEEM | RP17AY48AJVC | RCFY4821STANM | R802V0504A17UHN | Split System | 44000 | 15.2 | 8.5 | 2 | R-454B | 650
218327763 | RUUD | RP17AY48AJVC | RCFY4821STANM | R802V0504A17UHN | Split System | 44000 | 15.2 | 8.5 | 2 | R-454B | 650
218327729 | RUUD | RP17AY48AJVC | RCFY4821STANM | R801V0504A17UHN | Split System | 44000 | 15.2 | 8.5 | 2 | R-454B | 650
218327730 | RUUD | RP17AY48AJVC | RCFY4821STANM | R801V0504A17UHS | Split System | 44000 | 15.2 | 8.5 | 2 | R-454B | 650
218327764 | RUUD | RP17AY48AJVC | RCFY4821STANM | R802V0504A17UHS | Split System | 44000 | 15.2 | 8.5 | 2 | R-454B | 650
218327454 | SURE | SP17AY48AJVC | TCFY4821STANM | S802V0504A17UHN | Split System | 44000 | 15.2 | 8.5 | 2 | R-454B | 650
218327455 | SURE | SP17AY48AJVC | TCFY4821STANM | S802V0504A17UHS | Split System | 44000 | 15.2 | 8.5 | 2 | R-454B | 650
218327420 | SURE | SP17AY48AJVC | TCFY4821STANM | S801V0504A17UHN | Split System | 44000 | 15.2 | 8.5 | 2 | R-454B | 650
218327421 | SURE | SP17AY48AJVC | TCFY4821STANM | S801V0504A17UHS | Split System | 44000 | 15.2 | 8.5 | 2 | R-454B | 650
218161396 | AIRQUEST | B5H0V24*K*AAA* | EA*5X24M14A*+WALLCON | *96CTN0401410B* | Split System | 22400 | 15.5 | 8.5 | 1.82 | R-454B | 650
218161453 | AIRQUEST | B5H0V24*K*AAA* | EA*5X30M14A*+WALLCON | *96CTN0401410B* | Split System | 22600 | 15.5 | 8.5 | 1.84 | R-454B | 650
218161474 | AIRQUEST | B5H0V24*K*AAA* | EA*5X30M17A*+WALLCON | *96CTN0401410B* | Split System | 22600 | 15.5 | 8.5 | 1.84 | R-454B | 650
218161418 | ARCOAIRE | B5H0V24*K*AAA* | EA*5X24M17A*+WALLCON | *96CTN0401410B* | Split System | 22400 | 15.5 | 8.5 | 1.82 | R-454B | 650
218161397 | ARCOAIRE | B5H0V24*K*AAA* | EA*5X24M14A*+WALLCON | *96CTN0401410B* | Split System | 22400 | 15.5 | 8.5 | 1.82 | R-454B | 650
218161454 | ARCOAIRE | B5H0V24*K*AAA* | EA*5X30M14A*+WALLCON | *96CTN0401410B* | Split System | 22600 | 15.5 | 8.5 | 1.84 | R-454B | 650
218161475 | ARCOAIRE | B5H0V24*K*AAA* | EA*5X30M17A*+WALLCON | *96CTN0401410B* | Split System | 22600 | 15.5 | 8.5 | 1.84 | R-454B | 650
215683576 | BRYANT HEATING AND COOLING SYSTEMS | 290VAN024**AA* | CAA**2414AM*+UI | 986TD30040C14*** | Split System | 22400 | 15.5 | 8.5 | 1.82 | R-454B | 650
215683620 | BRYANT HEATING AND COOLING SYSTEMS | 290VAN024**AA* | CAA**3014AM*+UI | 986TD30040C14*** | Split System | 22600 | 15.5 | 8.5 | 1.84 | R-454B | 650
215683638 | BRYANT HEATING AND COOLING SYSTEMS | 290VAN024**AA* | CAA**3017AM*+UI | 986TD30040C14*** | Split System | 22600 | 15.5 | 8.5 | 1.84 | R-454B | 650
215674734 | BRYANT HEATING AND COOLING SYSTEMS | 290VAN048**AA* | CSAH*4812AM*+UI | 88*TB36045C17*** | Split System | 44000 | 15.5 | 8.5 | 1.92 | R-454B | 650
215675154 | BRYANT HEATING AND COOLING SYSTEMS | 290VAN048**AA* | CSAH*6012AM*+UI | 88*TB36045C17*** | Split System | 45000 | 15.5 | 8.5 | 1.94 | R-454B | 650
215683593 | CARRIER | 27VNA024A*030* | CAA**2417AM*+UI | 59TN6C040C14**10 | Split System | 22400 | 15.5 | 8.5 | 1.82 | R-454B | 650
215683575 | CARRIER | 27VNA024A*030* | CAA**2414AM*+UI | 59TN6C040C14**10 | Split System | 22400 | 15.5 | 8.5 | 1.82 | R-454B | 650
215683637 | CARRIER | 27VNA024A*030* | CAA**3017AM*+UI | 59TN6C040C14**10 | Split System | 22600 | 15.5 | 8.5 | 1.84 | R-454B | 650
215674732 | CARRIER | 27VNA048A*030* | CSAH*4812AM*+UI | 58TN*B045C17**12 | Split System | 44000 | 15.5 | 8.5 | 1.92 | R-454B | 650
218161416 | HEIL | B5H0V24*K*AAA* | EA*5X24M17A*+WALLCON | *96CTN0401410B* | Split System | 22400 | 15.5 | 8.5 | 1.82 | R-454B | 650
218161395 | HEIL | B5H0V24*K*AAA* | EA*5X24M14A*+WALLCON | *96CTN0401410B* | Split System | 22400 | 15.5 | 8.5 | 1.82 | R-454B | 650
218161452 | HEIL | B5H0V24*K*AAA* | EA*5X30M14A*+WALLCON | *96CTN0401410B* | Split System | 22600 | 15.5 | 8.5 | 1.84 | R-454B | 650
218161473 | HEIL | B5H0V24*K*AAA* | EA*5X30M17A*+WALLCON | *96CTN0401410B* | Split System | 22600 | 15.5 | 8.5 | 1.84 | R-454B | 650
218162245 | AIRQUEST | B5H0V36*K*AAA* | ESH5X36M12A*+WALLCON | *97CMN0801714B* | Split System | 33400 | 16 | 8.5 | 1.76 | R-454B | 650
218162260 | AIRQUEST | B5H0V36*K*AAA* | ESH5X36M12A*+WALLCON | *96CTN0601714B* | Split System | 33400 | 16 | 8.5 | 1.76 | R-454B | 650
218162302 | AIRQUEST | B5H0V36*K*AAA* | ESH5X42M12A*+WALLCON | *97CMN0601714B* | Split System | 33600 | 16 | 8.5 | 1.76 | R-454B | 650
218162230 | AIRQUEST | B5H0V36*K*AAA* | ESH5X36M12A*+WALLCON | *95CSU0601716B* | Split System | 33600 | 16 | 8.5 | 1.76 | R-454B | 650
218162242 | AIRQUEST | B5H0V36*K*AAA* | ESH5X36M12A*+WALLCON | *97CMN0602120B* | Split System | 33600 | 16 | 8.5 | 1.76 | R-454B | 650
218162269 | AIRQUEST | B5H0V36*K*AAA* | ESH5X42M12A*+WALLCON | *80CTL0451712B* | Split System | 33600 | 16 | 8.5 | 1.76 | R-454B | 650
218162293 | AIRQUEST | B5H0V36*K*AAA* | ESH5X42M12A*+WALLCON | *95CSU0601716B* | Split System | 33800 | 16 | 8.5 | 1.78 | R-454B | 650
218162386 | AIRQUEST | B5H0V36*K*AAA* | ESH5X48M12A*+WALLCON | *96CTN0601714B* | Split System | 33800 | 16 | 8.5 | 1.78 | R-454B | 650
218162246 | ARCOAIRE | B5H0V36*K*AAA* | ESH5X36M12A*+WALLCON | *97CMN0801714B* | Split System | 33400 | 16 | 8.5 | 1.76 | R-454B | 650
218162261 | ARCOAIRE | B5H0V36*K*AAA* | ESH5X36M12A*+WALLCON | *96CTN0601714B* | Split System | 33400 | 16 | 8.5 | 1.76 | R-454B | 650
218162303 | ARCOAIRE | B5H0V36*K*AAA* | ESH5X42M12A*+WALLCON | *97CMN0601714B* | Split System | 33600 | 16 | 8.5 | 1.76 | R-454B | 650
218162270 | ARCOAIRE | B5H0V36*K*AAA* | ESH5X42M12A*+WALLCON | *80CTL0451712B* | Split System | 33600 | 16 | 8.5 | 1.76 | R-454B | 650
218162243 | ARCOAIRE | B5H0V36*K*AAA* | ESH5X36M12A*+WALLCON | *97CMN0602120B* | Split System | 33600 | 16 | 8.5 | 1.76 | R-454B | 650
218162231 | ARCOAIRE | B5H0V36*K*AAA* | ESH5X36M12A*+WALLCON | *95CSU0601716B* | Split System | 33600 | 16 | 8.5 | 1.76 | R-454B | 650
218162387 | ARCOAIRE | B5H0V36*K*AAA* | ESH5X48M12A*+WALLCON | *96CTN0601714B* | Split System | 33800 | 16 | 8.5 | 1.78 | R-454B | 650
215684040 | BRYANT HEATING AND COOLING SYSTEMS | 290VAN036**AA* | CSAH*3612AM*+UI | 987MC42080C17*** | Split System | 33400 | 16 | 8.5 | 1.76 | R-454B | 650
215684050 | BRYANT HEATING AND COOLING SYSTEMS | 290VAN036**AA* | CSAH*3612AM*+UI | 986TD42060C17*** | Split System | 33400 | 16 | 8.5 | 1.76 | R-454B | 650
215684030 | BRYANT HEATING AND COOLING SYSTEMS | 290VAN036**AA* | CSAH*3612AM*+UI | 935CB48060C17*** | Split System | 33600 | 16 | 8.5 | 1.76 | R-454B | 650
215684038 | BRYANT HEATING AND COOLING SYSTEMS | 290VAN036**AA* | CSAH*3612AM*+UI | 987MC60060C21*** | Split System | 33600 | 16 | 8.5 | 1.76 | R-454B | 650
215684062 | BRYANT HEATING AND COOLING SYSTEMS | 290VAN036**AA* | CSAH*4212AM*+UI | 88*TB36045C17*** | Split System | 33600 | 16 | 8.5 | 1.76 | R-454B | 650
215670337 | BRYANT HEATING AND COOLING SYSTEMS | 290VAN036**AA* | CSAH*4812AM*+UI | 986TD42060C17*** | Split System | 33800 | 16 | 8.5 | 1.78 | R-454B | 650
215684078 | BRYANT HEATING AND COOLING SYSTEMS | 290VAN036**AA* | CSAH*4212AM*+UI | 935CB48060C17*** | Split System | 33800 | 16 | 8.5 | 1.78 | R-454B | 650
215674979 | BRYANT HEATING AND COOLING SYSTEMS | 290VAN048**AA* | CSAH*4812AM*+UI | 987MC42080C17*** | Split System | 44500 | 16 | 8.5 | 1.92 | R-454B | 650
215674899 | BRYANT HEATING AND COOLING SYSTEMS | 290VAN048**AA* | CSAH*4812AM*+UI | 935CB48060C17*** | Split System | 44500 | 16 | 8.5 | 1.92 | R-454B | 650
215674957 | BRYANT HEATING AND COOLING SYSTEMS | 290VAN048**AA* | CSAH*4812AM*+UI | 987MC60060C21*** | Split System | 44500 | 16 | 8.5 | 1.92 | R-454B | 650
215674778 | BRYANT HEATING AND COOLING SYSTEMS | 290VAN048**AA* | CSAH*4812AM*+UI | 88*TB48070C17*** | Split System | 44500 | 16 | 8.5 | 1.94 | R-454B | 650
215675174 | BRYANT HEATING AND COOLING SYSTEMS | 290VAN048**AA* | CSAH*6012AM*+UI | 88*TB48070C17*** | Split System | 45000 | 16 | 8.5 | 1.94 | R-454B | 650
215675274 | BRYANT HEATING AND COOLING SYSTEMS | 290VAN048**AA* | CSAH*6012AM*+UI | 987MC42080C17*** | Split System | 45000 | 16 | 8.5 | 1.94 | R-454B | 650
215675264 | BRYANT HEATING AND COOLING SYSTEMS | 290VAN048**AA* | CSAH*6012AM*+UI | 987MC60060C21*** | Split System | 45000 | 16 | 8.5 | 1.96 | R-454B | 650
215681594 | BRYANT HEATING AND COOLING SYSTEMS | 290VAN048**AA* | CSAH*4812AM*+UI | 83*CB48060C17*** | Split System | 45000 | 16 | 8.5 | 2.04 | R-454B | 650
215679743 | CARRIER | 27VNA036A*030* | CSAH*3612AM*+UI | 59TN7A080C17**16 | Split System | 33400 | 16 | 8.5 | 1.76 | R-454B | 650
215684049 | CARRIER | 27VNA036A*030* | CSAH*3612AM*+UI | 59TN6C060C17**14 | Split System | 33400 | 16 | 8.5 | 1.76 | R-454B | 650
215679733 | CARRIER | 27VNA036A*030* | CSAH*3612AM*+UI | 59TN7A060C17**16 | Split System | 33400 | 16 | 8.5 | 1.76 | R-454B | 650
215684083 | CARRIER | 27VNA036A*030* | CSAH*4212AM*+UI | 59MN7C060C17**14 | Split System | 33600 | 16 | 8.5 | 1.76 | R-454B | 650
215684037 | CARRIER | 27VNA036A*030* | CSAH*3612AM*+UI | 59MN7C060C21**20 | Split System | 33600 | 16 | 8.5 | 1.76 | R-454B | 650
215684029 | CARRIER | 27VNA036A*030* | CSAH*3612AM*+UI | 59CU5B060C17**16 | Split System | 33600 | 16 | 8.5 | 1.76 | R-454B | 650
215679813 | CARRIER | 27VNA036A*030* | CSAH*4212AM*+UI | 59TN7A060C17**16 | Split System | 33600 | 16 | 8.5 | 1.76 | R-454B | 650
215684061 | CARRIER | 27VNA036A*030* | CSAH*4212AM*+UI | 58TN*B045C17**12 | Split System | 33600 | 16 | 8.5 | 1.76 | R-454B | 650
215679823 | CARRIER | 27VNA036A*030* | CSAH*4212AM*+UI | 59TN7A080C17**16 | Split System | 33800 | 16 | 8.5 | 1.76 | R-454B | 650
215670336 | CARRIER | 27VNA036A*030* | CSAH*4812AM*+UI | 59TN6C060C17**14 | Split System | 33800 | 16 | 8.5 | 1.78 | R-454B | 650
215679893 | CARRIER | 27VNA036A*030* | CSAH*4812AM*+UI | 59TN7A060C17**16 | Split System | 33800 | 16 | 8.5 | 1.78 | R-454B | 650
215684077 | CARRIER | 27VNA036A*030* | CSAH*4212AM*+UI | 59CU5B060C17**16 | Split System | 33800 | 16 | 8.5 | 1.78 | R-454B | 650
215679963 | CARRIER | 27VNA036A*030* | CSAH*6012AM*+UI | 59TN7A060C17**16 | Split System | 34200 | 16 | 8.5 | 1.8 | R-454B | 650
215674977 | CARRIER | 27VNA048A*030* | CSAH*4812AM*+UI | 59MN7C080C17**14 | Split System | 44500 | 16 | 8.5 | 1.92 | R-454B | 650
215674897 | CARRIER | 27VNA048A*030* | CSAH*4812AM*+UI | 59CU5B060C17**16 | Split System | 44500 | 16 | 8.5 | 1.92 | R-454B | 650
215674954 | CARRIER | 27VNA048A*030* | CSAH*4812AM*+UI | 59MN7C060C21**20 | Split System | 44500 | 16 | 8.5 | 1.92 | R-454B | 650
215681623 | CARRIER | 27VNA048A*030* | CSAH*4812AM*+UI | 59TN7A080C17**16 | Split System | 44500 | 16 | 8.5 | 1.92 | R-454B | 650
215674775 | CARRIER | 27VNA048A*030* | CSAH*4812AM*+UI | 58TN*B070C17**16 | Split System | 44500 | 16 | 8.5 | 1.94 | R-454B | 650
215675233 | CARRIER | 27VNA048A*030* | CSAH*6012AM*+UI | 59CU5B060C17**16 | Split System | 45000 | 16 | 8.5 | 1.94 | R-454B | 650
215675173 | CARRIER | 27VNA048A*030* | CSAH*6012AM*+UI | 58TN*B070C17**16 | Split System | 45000 | 16 | 8.5 | 1.94 | R-454B | 650
215675273 | CARRIER | 27VNA048A*030* | CSAH*6012AM*+UI | 59MN7C080C17**14 | Split System | 45000 | 16 | 8.5 | 1.94 | R-454B | 650
215681713 | CARRIER | 27VNA048A*030* | CSAH*6012AM*+UI | 59TN7A080C17**16 | Split System | 45000 | 16 | 8.5 | 1.94 | R-454B | 650
215675263 | CARRIER | 27VNA048A*030* | CSAH*6012AM*+UI | 59MN7C060C21**20 | Split System | 45000 | 16 | 8.5 | 1.96 | R-454B | 650
218162244 | HEIL | B5H0V36*K*AAA* | ESH5X36M12A*+WALLCON | *97CMN0801714B* | Split System | 33400 | 16 | 8.5 | 1.76 | R-454B | 650
218162259 | HEIL | B5H0V36*K*AAA* | ESH5X36M12A*+WALLCON | *96CTN0601714B* | Split System | 33400 | 16 | 8.5 | 1.76 | R-454B | 650
218162301 | HEIL | B5H0V36*K*AAA* | ESH5X42M12A*+WALLCON | *97CMN0601714B* | Split System | 33600 | 16 | 8.5 | 1.76 | R-454B | 650
218162241 | HEIL | B5H0V36*K*AAA* | ESH5X36M12A*+WALLCON | *97CMN0602120B* | Split System | 33600 | 16 | 8.5 | 1.76 | R-454B | 650
218162268 | HEIL | B5H0V36*K*AAA* | ESH5X42M12A*+WALLCON | *80CTL0451712B* | Split System | 33600 | 16 | 8.5 | 1.76 | R-454B | 650
218162292 | HEIL | B5H0V36*K*AAA* | ESH5X42M12A*+WALLCON | *95CSU0601716B* | Split System | 33800 | 16 | 8.5 | 1.78 | R-454B | 650
218162209 | AIRQUEST | B5H0V36*K*AAA* | ESH5X36M12A*+WALLCON | *80CTL0701412B* | Split System | 33400 | 16.5 | 8.5 | 1.76 | R-454B | 650
218162371 | AIRQUEST | B5H0V36*K*AAA* | ESH5X48M12A*+WALLCON | *97CMN0801714B* | Split System | 34000 | 16.5 | 8.5 | 1.76 | R-454B | 650
218162212 | AIRQUEST | B5H0V36*K*AAA* | ESH5X36M12A*+WALLCON | *80CTL0701716B* | Split System | 33600 | 16.5 | 8.5 | 1.78 | R-454B | 650
218162365 | AIRQUEST | B5H0V36*K*AAA* | ESH5X48M12A*+WALLCON | *97CMN0601714B* | Split System | 33800 | 16.5 | 8.5 | 1.78 | R-454B | 650
218162332 | AIRQUEST | B5H0V36*K*AAA* | ESH5X48M12A*+WALLCON | *80CTL0451712B* | Split System | 33800 | 16.5 | 8.5 | 1.78 | R-454B | 650
218162272 | AIRQUEST | B5H0V36*K*AAA* | ESH5X42M12A*+WALLCON | *80CTL0701412B* | Split System | 33800 | 16.5 | 8.5 | 1.78 | R-454B | 650
218162305 | AIRQUEST | B5H0V36*K*AAA* | ESH5X42M12A*+WALLCON | *97CMN0801714B* | Split System | 33800 | 16.5 | 8.5 | 1.78 | R-454B | 650
218162398 | AIRQUEST | B5H0V36*K*AAA* | ESH5X60M12A*+WALLCON | *80CTL0451712B* | Split System | 34200 | 16.5 | 8.5 | 1.78 | R-454B | 650
218162210 | ARCOAIRE | B5H0V36*K*AAA* | ESH5X36M12A*+WALLCON | *80CTL0701412B* | Split System | 33400 | 16.5 | 8.5 | 1.76 | R-454B | 650
218162321 | ARCOAIRE | B5H0V36*K*AAA* | ESH5X42M12A*+WALLCON | *96CTN0601714B* | Split System | 33600 | 16.5 | 8.5 | 1.76 | R-454B | 650
218162213 | ARCOAIRE | B5H0V36*K*AAA* | ESH5X36M12A*+WALLCON | *80CTL0701716B* | Split System | 33600 | 16.5 | 8.5 | 1.78 | R-454B | 650
218162366 | ARCOAIRE | B5H0V36*K*AAA* | ESH5X48M12A*+WALLCON | *97CMN0601714B* | Split System | 33800 | 16.5 | 8.5 | 1.78 | R-454B | 650
218162273 | ARCOAIRE | B5H0V36*K*AAA* | ESH5X42M12A*+WALLCON | *80CTL0701412B* | Split System | 33800 | 16.5 | 8.5 | 1.78 | R-454B | 650
218162399 | ARCOAIRE | B5H0V36*K*AAA* | ESH5X60M12A*+WALLCON | *80CTL0451712B* | Split System | 34200 | 16.5 | 8.5 | 1.78 | R-454B | 650
215684016 | BRYANT HEATING AND COOLING SYSTEMS | 290VAN036**AA* | CSAH*3612AM*+UI | 88*TB36070C14*** | Split System | 33400 | 16.5 | 8.5 | 1.76 | R-454B | 650
215684096 | BRYANT HEATING AND COOLING SYSTEMS | 290VAN036**AA* | CSAH*4212AM*+UI | 986TD42060C17*** | Split System | 33600 | 16.5 | 8.5 | 1.76 | R-454B | 650
215670287 | BRYANT HEATING AND COOLING SYSTEMS | 290VAN036**AA* | CSAH*4812AM*+UI | 987MC42080C17*** | Split System | 34000 | 16.5 | 8.5 | 1.76 | R-454B | 650
215684018 | BRYANT HEATING AND COOLING SYSTEMS | 290VAN036**AA* | CSAH*3612AM*+UI | 88*TB48070C17*** | Split System | 33600 | 16.5 | 8.5 | 1.78 | R-454B | 650
215670157 | BRYANT HEATING AND COOLING SYSTEMS | 290VAN036**AA* | CSAH*4812AM*+UI | 88*TB36045C17*** | Split System | 33800 | 16.5 | 8.5 | 1.78 | R-454B | 650
215670267 | BRYANT HEATING AND COOLING SYSTEMS | 290VAN036**AA* | CSAH*4812AM*+UI | 987MC42060C17*** | Split System | 33800 | 16.5 | 8.5 | 1.78 | R-454B | 650
215684086 | BRYANT HEATING AND COOLING SYSTEMS | 290VAN036**AA* | CSAH*4212AM*+UI | 987MC42080C17*** | Split System | 33800 | 16.5 | 8.5 | 1.78 | R-454B | 650
215684064 | BRYANT HEATING AND COOLING SYSTEMS | 290VAN036**AA* | CSAH*4212AM*+UI | 88*TB36070C14*** | Split System | 33800 | 16.5 | 8.5 | 1.78 | R-454B | 650
215670397 | BRYANT HEATING AND COOLING SYSTEMS | 290VAN036**AA* | CSAH*6012AM*+UI | 88*TB36045C17*** | Split System | 34200 | 16.5 | 8.5 | 1.78 | R-454B | 650
215681584 | BRYANT HEATING AND COOLING SYSTEMS | 290VAN048**AA* | CSAH*4812AM*+UI | 83*CB36040C17*** | Split System | 45000 | 16.5 | 8.5 | 2.06 | R-454B | 650
215684015 | CARRIER | 27VNA036A*030* | CSAH*3612AM*+UI | 58TN*B070C14**12 | Split System | 33400 | 16.5 | 8.5 | 1.76 | R-454B | 650
215684095 | CARRIER | 27VNA036A*030* | CSAH*4212AM*+UI | 59TN6C060C17**14 | Split System | 33600 | 16.5 | 8.5 | 1.76 | R-454B | 650
215670286 | CARRIER | 27VNA036A*030* | CSAH*4812AM*+UI | 59MN7C080C17**14 | Split System | 34000 | 16.5 | 8.5 | 1.76 | R-454B | 650
215684017 | CARRIER | 27VNA036A*030* | CSAH*3612AM*+UI | 58TN*B070C17**16 | Split System | 33600 | 16.5 | 8.5 | 1.78 | R-454B | 650
215670266 | CARRIER | 27VNA036A*030* | CSAH*4812AM*+UI | 59MN7C060C17**14 | Split System | 33800 | 16.5 | 8.5 | 1.78 | R-454B | 650
215670156 | CARRIER | 27VNA036A*030* | CSAH*4812AM*+UI | 58TN*B045C17**12 | Split System | 33800 | 16.5 | 8.5 | 1.78 | R-454B | 650
215684063 | CARRIER | 27VNA036A*030* | CSAH*4212AM*+UI | 58TN*B070C14**12 | Split System | 33800 | 16.5 | 8.5 | 1.78 | R-454B | 650
215670396 | CARRIER | 27VNA036A*030* | CSAH*6012AM*+UI | 58TN*B045C17**12 | Split System | 34200 | 16.5 | 8.5 | 1.78 | R-454B | 650
215681583 | CARRIER | 27VNA048A*030* | CSAH*4812AM*+UI | 58CU*B040C17**12 | Split System | 45000 | 16.5 | 8.5 | 2.06 | R-454B | 650
218162208 | HEIL | B5H0V36*K*AAA* | ESH5X36M12A*+WALLCON | *80CTL0701412B* | Split System | 33400 | 16.5 | 8.5 | 1.76 | R-454B | 650
218162319 | HEIL | B5H0V36*K*AAA* | ESH5X42M12A*+WALLCON | *96CTN0601714B* | Split System | 33600 | 16.5 | 8.5 | 1.76 | R-454B | 650
218162370 | HEIL | B5H0V36*K*AAA* | ESH5X48M12A*+WALLCON | *97CMN0801714B* | Split System | 34000 | 16.5 | 8.5 | 1.76 | R-454B | 650
218162331 | HEIL | B5H0V36*K*AAA* | ESH5X48M12A*+WALLCON | *80CTL0451712B* | Split System | 33800 | 16.5 | 8.5 | 1.78 | R-454B | 650
218162364 | HEIL | B5H0V36*K*AAA* | ESH5X48M12A*+WALLCON | *97CMN0601714B* | Split System | 33800 | 16.5 | 8.5 | 1.78 | R-454B | 650
218162304 | HEIL | B5H0V36*K*AAA* | ESH5X42M12A*+WALLCON | *97CMN0801714B* | Split System | 33800 | 16.5 | 8.5 | 1.78 | R-454B | 650
218162271 | HEIL | B5H0V36*K*AAA* | ESH5X42M12A*+WALLCON | *80CTL0701412B* | Split System | 33800 | 16.5 | 8.5 | 1.78 | R-454B | 650
218162397 | HEIL | B5H0V36*K*AAA* | ESH5X60M12A*+WALLCON | *80CTL0451712B* | Split System | 34200 | 16.5 | 8.5 | 1.78 | R-454B | 650
215682774 | BRYANT HEATING AND COOLING SYSTEMS | 290VAN060**AA* | CSAH*6012AM*+UI | 987TA66100C21*** | Split System | 55500 | 17 | 8.5 | 1.9 | R-454B | 650
215682773 | CARRIER | 27VNA060A*030* | CSAH*6012AM*+UI | 59TN7A100C21**22 | Split System | 55500 | 17 | 8.5 | 1.9 | R-454B | 650
215678093 | CARRIER | 27VNA060A*030* | CSAH*6012AM*+UI | 58TN*B135C24**22 | Split System | 56000 | 17 | 8.5 | 1.9 | R-454B | 650
215682594 | BRYANT HEATING AND COOLING SYSTEMS | 290VAN060**AA* | CAA**6024AM*+UI | 83*CB60100C21*** | Split System | 55000 | 18 | 8.5 | 2.02 | R-454B | 650
215682674 | BRYANT HEATING AND COOLING SYSTEMS | 290VAN060**AA* | CAA**6124AM*+UI | 83*CB60100C21*** | Split System | 56500 | 18 | 8.5 | 2.02 | R-454B | 650
215682593 | CARRIER | 27VNA060A*030* | CAA**6024AM*+UI | 58CU*B100C21**20 | Split System | 55000 | 18 | 8.5 | 2.02 | R-454B | 650
215682673 | CARRIER | 27VNA060A*030* | CAA**6124AM*+UI | 58CU*B100C21**20 | Split System | 56500 | 18 | 8.5 | 2.02 | R-454B | 650
215677854 | BRYANT HEATING AND COOLING SYSTEMS | 290VAN060**AA* | CAA**6024AM*+UI | 987MC66120C24*** | Split System | 55000 | 18.5 | 8.5 | 1.9 | R-454B | 650
215677844 | BRYANT HEATING AND COOLING SYSTEMS | 290VAN060**AA* | CAA**6024AM*+UI | 987MC66100C21*** | Split System | 55000 | 18.5 | 8.5 | 1.9 | R-454B | 650
215677864 | BRYANT HEATING AND COOLING SYSTEMS | 290VAN060**AA* | CAA**6024AM*+UI | 986TD66100C21*** | Split System | 55000 | 18.5 | 8.5 | 1.9 | R-454B | 650
215677814 | BRYANT HEATING AND COOLING SYSTEMS | 290VAN060**AA* | CAA**6024AM*+UI | 935CB66100C21*** | Split System | 55000 | 18.5 | 8.5 | 2.04 | R-454B | 650
215682584 | BRYANT HEATING AND COOLING SYSTEMS | 290VAN060**AA* | CAA**6024AM*+UI | 83*CB60080C21*** | Split System | 55500 | 18.5 | 8.5 | 2.04 | R-454B | 650
215677853 | CARRIER | 27VNA060A*030* | CAA**6024AM*+UI | 59MN7C120C24**22 | Split System | 55000 | 18.5 | 8.5 | 1.9 | R-454B | 650
215677863 | CARRIER | 27VNA060A*030* | CAA**6024AM*+UI | 59TN6C100C21**22 | Split System | 55000 | 18.5 | 8.5 | 1.9 | R-454B | 650
215677813 | CARRIER | 27VNA060A*030* | CAA**6024AM*+UI | 59CU5B100C21**22 | Split System | 55000 | 18.5 | 8.5 | 2.04 | R-454B | 650
215682583 | CARRIER | 27VNA060A*030* | CAA**6024AM*+UI | 58CU*B080C21**20 | Split System | 55500 | 18.5 | 8.5 | 2.04 | R-454B | 650
218027295 | CHAMPION HEATING AND COOLING | XH960E2C11 | CTM60C5CHS1+CC | TM9V100C20MP12 | Split System | 54000 | 19 | 8.5 | 2 | R-454B | 650
218027027 | CHAMPION HEATING AND COOLING | XH960E2C11 | CTF60C5CHS1+CC | TP9C100C20MP13 | Split System | 54500 | 19 | 8.5 | 2 | R-454B | 650
218027293 | LUXAIRE | XH960E2C11 | CTM60C5CHS1+CC | TM9V100C20MP12 | Split System | 54000 | 19 | 8.5 | 2 | R-454B | 650
218327266 | SAMSUNG | AC060FCUPCG | HG50A60D210B2705R | 80G1UH110CE20 | Split System | 53000 | 15.2 | 8.5 | 1.9 | R-454B | 650
218479013 | BRYANT HEATING AND COOLING SYSTEMS | 37MUHAQ30AA3+KSAIC0701230 | CAA**3617AM* | 926TC36060V14*** | Split System | 28600 | 15.2 | 8.5 | 1.76 | R-454B | 650
218479059 | BRYANT HEATING AND COOLING SYSTEMS | 37MUHAQ30AA3+KSAIC0701230 | CAA**3017AM* | 8(0,1)*SB48070M17*** | Split System | 29000 | 15.2 | 8.5 | 1.76 | R-454B | 650
218478193 | BRYANT HEATING AND COOLING SYSTEMS | 37MUHAQ30AA3+KSAIC0701230 | CSAH*3012AM* | 927TA60100V21*** | Split System | 29000 | 15.2 | 8.5 | 1.78 | R-454B | 650
218478127 | BRYANT HEATING AND COOLING SYSTEMS | 37MUHAQ30AA3+KSAIC0701230 | CSAH*3012AM* | 926SB60100V21*** | Split System | 29200 | 15.2 | 8.5 | 1.78 | R-454B | 650
218478064 | BRYANT HEATING AND COOLING SYSTEMS | 37MUHAQ30AA3+KSAIC0701230 | CSAH*3012AM* | 82*TB36045V14*** | Split System | 29000 | 15.2 | 8.5 | 1.8 | R-454B | 650
218478035 | BRYANT HEATING AND COOLING SYSTEMS | 37MUHAQ30AA3+KSAIC0701230 | CSAH*3012AM* | 82*SB36045V14*** | Split System | 29000 | 15.2 | 8.5 | 1.8 | R-454B | 650
218479382 | BRYANT HEATING AND COOLING SYSTEMS | 37MUHAQ36AA3+KSAIC0701230 | F55AA*B36L* |  | Split System | 35200 | 15.2 | 8.5 | 1.82 | R-454B | 650
218474678 | CARRIER | 37MUHAQ36AA3+KSAIC0701230 | CAA**4221AM* | 58S(B,C)*B070M17**16 | Split System | 34600 | 15.2 | 8.5 | 1.78 | R-454B | 650
218474670 | CARRIER | 37MUHAQ36AA3+KSAIC0701230 | CAA**4221AM* | 58S(B,C)*B070M17**12 | Split System | 34600 | 15.2 | 8.5 | 1.78 | R-454B | 650
218474737 | CARRIER | 37MUHAQ36AA3+KSAIC0701230 | CAA**4221AM* | 59SC2E060M17**14 | Split System | 34600 | 15.2 | 8.5 | 1.78 | R-454B | 650
218474789 | CARRIER | 37MUHAQ36AA3+KSAIC0701230 | CAA**4221AM* | 59SC6A080M21**20 | Split System | 35000 | 15.2 | 8.5 | 1.8 | R-454B | 650
218474609 | CARRIER | 37MUHAQ36AA3+KSAIC0701230 | F55AA*B36L* |  | Split System | 35200 | 15.2 | 8.5 | 1.82 | R-454B | 650
218474584 | CARRIER | 37MUHAQ36AA3+KSAIC0701230 | CAA**3717AM* | OVMAAB036098 | Split System | 35600 | 15.2 | 8.5 | 1.82 | R-454B | 650
218474791 | CARRIER | 37MUHAQ36AA3+KSAIC0701230 | CAA**4821AM* | 59SC6A080M21**20 | Split System | 35600 | 15.2 | 8.5 | 1.84 | R-454B | 650
218474939 | CARRIER | 37MURAQ24AA3+KSAIC0701230 | CAA**2417AM* | 59SC2E080M17**16 | Split System | 23200 | 15.2 | 8.5 | 1.88 | R-454B | 650
218474832 | CARRIER | 37MURAQ24AA3+KSAIC0701230 | CAA**2414AM* | 58S(B,C)*B070M14**12 | Split System | 23200 | 15.2 | 8.5 | 1.88 | R-454B | 650
218479015 | PAYNE HEATING AND COOLING | 37MUHAQ30AA3+KSAIC0701230 | CAA**3617AM* | PG96VTAB36060A** | Split System | 28600 | 15.2 | 8.5 | 1.76 | R-454B | 650
218478965 | PAYNE HEATING AND COOLING | 37MUHAQ30AA3+KSAIC0701230 | CAA**3617AM* | PG92MSAA42060B** | Split System | 28800 | 15.2 | 8.5 | 1.76 | R-454B | 650
218478906 | PAYNE HEATING AND COOLING | 37MUHAQ30AA3+KSAIC0701230 | CAA**3617AM* | PG80MS(A,L)A36045A** | Split System | 28800 | 15.2 | 8.5 | 1.76 | R-454B | 650
218479061 | PAYNE HEATING AND COOLING | 37MUHAQ30AA3+KSAIC0701230 | CAA**3017AM* | PG80MS(A,L)A48070B** | Split System | 29000 | 15.2 | 8.5 | 1.76 | R-454B | 650
218478961 | PAYNE HEATING AND COOLING | 37MUHAQ30AA3+KSAIC0701230 | CAA**3617AM* | PG92MSAA36060A** | Split System | 28600 | 15.2 | 8.5 | 1.78 | R-454B | 650
218478483 | PAYNE HEATING AND COOLING | 37MUHAQ30AA3+KSAIC0701230 | CAA**4221AM* | PG96MSAA48060B** | Split System | 29000 | 15.2 | 8.5 | 1.78 | R-454B | 650
218478066 | PAYNE HEATING AND COOLING | 37MUHAQ30AA3+KSAIC0701230 | CSAH*3012AM* | PG80VTLB36045A** | Split System | 29000 | 15.2 | 8.5 | 1.8 | R-454B | 650
218160623 | BOSCH | BOHA-60RTB-M18S | BIVA-60RCB-M20X |  | Split System | 52000 | 15.5 | 8.5 | 1.95 | R-454B | 650
218160631 | BOSCH | BOHA-60RTB-M18S | BIVB-60RCB-M20X* |  | Split System | 52000 | 15.5 | 8.5 | 1.95 | R-454B | 650
218478912 | BRYANT HEATING AND COOLING SYSTEMS | 37MUHAQ30AA3+KSAIC0701230 | CAA**3617AM* | 8(0,1)*SB36070M14*** | Split System | 28600 | 15.5 | 8.5 | 1.78 | R-454B | 650
218478943 | BRYANT HEATING AND COOLING SYSTEMS | 37MUHAQ30AA3+KSAIC0701230 | CAA**3617AM* | 82*TB36045V14*** | Split System | 28600 | 15.5 | 8.5 | 1.78 | R-454B | 650
218478994 | BRYANT HEATING AND COOLING SYSTEMS | 37MUHAQ30AA3+KSAIC0701230 | CAA**3617AM* | 926SB48080V17*** | Split System | 28600 | 15.5 | 8.5 | 1.78 | R-454B | 650
218479025 | BRYANT HEATING AND COOLING SYSTEMS | 37MUHAQ30AA3+KSAIC0701230 | CAA**3617AM* | 926TC48080V17*** | Split System | 28600 | 15.5 | 8.5 | 1.78 | R-454B | 650
218479034 | BRYANT HEATING AND COOLING SYSTEMS | 37MUHAQ30AA3+KSAIC0701230 | CAA**3617AM* | 927TA48080V17*** | Split System | 28600 | 15.5 | 8.5 | 1.78 | R-454B | 650
218478992 | BRYANT HEATING AND COOLING SYSTEMS | 37MUHAQ30AA3+KSAIC0701230 | CAA**3617AM* | 926SB48060V17*** | Split System | 28800 | 15.5 | 8.5 | 1.78 | R-454B | 650
218479030 | BRYANT HEATING AND COOLING SYSTEMS | 37MUHAQ30AA3+KSAIC0701230 | CAA**3617AM* | 927TA48060V17*** | Split System | 28800 | 15.5 | 8.5 | 1.78 | R-454B | 650
218478143 | BRYANT HEATING AND COOLING SYSTEMS | 37MUHAQ30AA3+KSAIC0701230 | CSAH*3012AM* | 935SB60100M21*** | Split System | 29400 | 15.5 | 8.5 | 1.78 | R-454B | 650
218478509 | BRYANT HEATING AND COOLING SYSTEMS | 37MUHAQ30AA3+KSAIC0701230 | CAA**4221AM* | 935SB36040M17*** | Split System | 28800 | 15.5 | 8.5 | 1.8 | R-454B | 650
218478559 | BRYANT HEATING AND COOLING SYSTEMS | 37MUHAQ30AA3+KSAIC0701230 | CAA**4221AM* | 927TA48080V17*** | Split System | 29000 | 15.5 | 8.5 | 1.8 | R-454B | 650
218478503 | BRYANT HEATING AND COOLING SYSTEMS | 37MUHAQ30AA3+KSAIC0701230 | CAA**4221AM* | 926SB48080V17*** | Split System | 29000 | 15.5 | 8.5 | 1.8 | R-454B | 650
218478049 | BRYANT HEATING AND COOLING SYSTEMS | 37MUHAQ30AA3+KSAIC0701230 | CSAH*3012AM* | 83*SB36040M17*** | Split System | 29200 | 15.5 | 8.5 | 1.8 | R-454B | 650
218480268 | BRYANT HEATING AND COOLING SYSTEMS | 37MUHAQ36AA3+KSAIC0701230 | CAA**3721AM* | 927TA48060V17*** | Split System | 35800 | 15.5 | 8.5 | 1.84 | R-454B | 650
218480214 | BRYANT HEATING AND COOLING SYSTEMS | 37MUHAQ36AA3+KSAIC0701230 | CAA**3721AM* | 926SB48060V17*** | Split System | 35800 | 15.5 | 8.5 | 1.84 | R-454B | 650
218480052 | BRYANT HEATING AND COOLING SYSTEMS | 37MUHAQ36AA3+KSAIC0701230 | CAA**4321AM* | OVMAAB036098 | Split System | 36000 | 15.5 | 8.5 | 1.84 | R-454B | 650
218479023 | CARRIER | 37MUHAQ30AA3+KSAIC0701230 | CAA**3617AM* | GG96VTAB48080B** | Split System | 28600 | 15.5 | 8.5 | 1.78 | R-454B | 650
218474684 | CARRIER | 37MUHAQ36AA3+KSAIC0701230 | CAA**4221AM* | 58S(B,C)*B070M21**16 | Split System | 34600 | 15.5 | 8.5 | 1.78 | R-454B | 650
218474752 | CARRIER | 37MUHAQ36AA3+KSAIC0701230 | CAA**4221AM* | 59SC2E080M21**20 | Split System | 34600 | 15.5 | 8.5 | 1.78 | R-454B | 650
218474699 | CARRIER | 37MUHAQ36AA3+KSAIC0701230 | CAA**4221AM* | 58S(B,C)*B090M21**16 | Split System | 34600 | 15.5 | 8.5 | 1.78 | R-454B | 650
218474796 | CARRIER | 37MUHAQ36AA3+KSAIC0701230 | CAA**4221AM* | 59SC6A100M21**20 | Split System | 34800 | 15.5 | 8.5 | 1.78 | R-454B | 650
218474758 | CARRIER | 37MUHAQ36AA3+KSAIC0701230 | CAA**4221AM* | 59SC2E100M21**20 | Split System | 34800 | 15.5 | 8.5 | 1.78 | R-454B | 650
218478537 | CARRIER | 37MUHAQ30AA3+KSAIC0701230 | CAA**4221AM* | GG96VTAB48080B** | Split System | 29000 | 15.5 | 8.5 | 1.8 | R-454B | 650
218474745 | CARRIER | 37MUHAQ36AA3+KSAIC0701230 | CAA**4221AM* | 59SC2E080M17**16 | Split System | 34800 | 15.5 | 8.5 | 1.8 | R-454B | 650
218474764 | CARRIER | 37MUHAQ36AA3+KSAIC0701230 | CAA**4221AM* | 59SC2E100M21**22 | Split System | 34800 | 15.5 | 8.5 | 1.8 | R-454B | 650
218474802 | CARRIER | 37MUHAQ36AA3+KSAIC0701230 | CAA**4221AM* | 59SC6A100M21**22 | Split System | 34800 | 15.5 | 8.5 | 1.8 | R-454B | 650
218474692 | CARRIER | 37MUHAQ36AA3+KSAIC0701230 | CAA**4221AM* | 58S(B,C)*B090M17**14 | Split System | 34800 | 15.5 | 8.5 | 1.8 | R-454B | 650
218474705 | CARRIER | 37MUHAQ36AA3+KSAIC0701230 | CAA**4221AM* | 58S(B,C)*B090M21**20 | Split System | 34800 | 15.5 | 8.5 | 1.8 | R-454B | 650
218474647 | CARRIER | 37MUHAQ36AA3+KSAIC0701230 | FJ5AN*B36L* |  | Split System | 35200 | 15.5 | 8.5 | 1.8 | R-454B | 650
218474563 | CARRIER | 37MUHAQ36AA3+KSAIC0701230 | CAA**3717AM* | 58SP*B070V14**12 | Split System | 35600 | 15.5 | 8.5 | 1.82 | R-454B | 650
218474562 | CARRIER | 37MUHAQ36AA3+KSAIC0701230 | CAA**3717AM* | 58SP*B045V14**12 | Split System | 35600 | 15.5 | 8.5 | 1.82 | R-454B | 650
218474568 | CARRIER | 37MUHAQ36AA3+KSAIC0701230 | CAA**3717AM* | 58TP*B045V14**12 | Split System | 35600 | 15.5 | 8.5 | 1.82 | R-454B | 650
218474570 | CARRIER | 37MUHAQ36AA3+KSAIC0701230 | CAA**3717AM* | 58TP*B070V17**16 | Split System | 35600 | 15.5 | 8.5 | 1.82 | R-454B | 650
218474581 | CARRIER | 37MUHAQ36AA3+KSAIC0701230 | CAA**3717AM* | 59TP6C080V17**16 | Split System | 35600 | 15.5 | 8.5 | 1.84 | R-454B | 650
218474577 | CARRIER | 37MUHAQ36AA3+KSAIC0701230 | CAA**3717AM* | 59SU5B060M17**16 | Split System | 35600 | 15.5 | 8.5 | 1.84 | R-454B | 650
218474583 | CARRIER | 37MUHAQ36AA3+KSAIC0701230 | CAA**3717AM* | 59TP7A080V17**16 | Split System | 35600 | 15.5 | 8.5 | 1.84 | R-454B | 650
218474575 | CARRIER | 37MUHAQ36AA3+KSAIC0701230 | CAA**3717AM* | 59SP6B080V17**16 | Split System | 35600 | 15.5 | 8.5 | 1.84 | R-454B | 650
218480243 | CARRIER | 37MUHAQ36AA3+KSAIC0701230 | CAA**3721AM* | GG96VTAB48060B** | Split System | 35800 | 15.5 | 8.5 | 1.84 | R-454B | 650
218474554 | CARRIER | 37MUHAQ36AA3+KSAIC0701230 | CAA**3721AM* | 59TP7A060V17**16 | Split System | 35800 | 15.5 | 8.5 | 1.84 | R-454B | 650
218474549 | CARRIER | 37MUHAQ36AA3+KSAIC0701230 | CAA**3721AM* | 59TP6C060V17**16 | Split System | 35800 | 15.5 | 8.5 | 1.84 | R-454B | 650
218474539 | CARRIER | 37MUHAQ36AA3+KSAIC0701230 | CAA**3721AM* | 59SP6B060V17**16 | Split System | 35800 | 15.5 | 8.5 | 1.84 | R-454B | 650
218474580 | CARRIER | 37MUHAQ36AA3+KSAIC0701230 | CAA**3717AM* | 59TP6C060V17**16 | Split System | 35800 | 15.5 | 8.5 | 1.84 | R-454B | 650
218474582 | CARRIER | 37MUHAQ36AA3+KSAIC0701230 | CAA**3717AM* | 59TP7A060V17**16 | Split System | 35800 | 15.5 | 8.5 | 1.84 | R-454B | 650
218474574 | CARRIER | 37MUHAQ36AA3+KSAIC0701230 | CAA**3717AM* | 59SP6B060V17**16 | Split System | 35800 | 15.5 | 8.5 | 1.84 | R-454B | 650
218474470 | CARRIER | 37MUHAQ36AA3+KSAIC0701230 | CAA**4321AM* | 59SU5B040M17**12 | Split System | 36000 | 15.5 | 8.5 | 1.84 | R-454B | 650
218474560 | CARRIER | 37MUHAQ36AA3+KSAIC0701230 | CAA**3721AM* | OVMAAB036098 | Split System | 36000 | 15.5 | 8.5 | 1.84 | R-454B | 650
218474488 | CARRIER | 37MUHAQ36AA3+KSAIC0701230 | CAA**4321AM* | OVMAAB036098 | Split System | 36000 | 15.5 | 8.5 | 1.84 | R-454B | 650
218159717 | MIDEA | MDV-V60WMN10T(A) | MVME60C2MN10TD |  | Split System | 52000 | 15.5 | 8.5 | 1.95 | R-454B | 650
218478998 | PAYNE HEATING AND COOLING | 37MUHAQ30AA3+KSAIC0701230 | CAA**3617AM* | PG95MSUA36040B** | Split System | 28600 | 15.5 | 8.5 | 1.76 | R-454B | 650
218478945 | PAYNE HEATING AND COOLING | 37MUHAQ30AA3+KSAIC0701230 | CAA**3617AM* | PG80VTLB36045A** | Split System | 28600 | 15.5 | 8.5 | 1.78 | R-454B | 650
218478914 | PAYNE HEATING AND COOLING | 37MUHAQ30AA3+KSAIC0701230 | CAA**3617AM* | PG80MS(A,L)A36070A** | Split System | 28600 | 15.5 | 8.5 | 1.78 | R-454B | 650
218479027 | PAYNE HEATING AND COOLING | 37MUHAQ30AA3+KSAIC0701230 | CAA**3617AM* | PG96VTAB48080B** | Split System | 28600 | 15.5 | 8.5 | 1.78 | R-454B | 650
218479032 | PAYNE HEATING AND COOLING | 37MUHAQ30AA3+KSAIC0701230 | CAA**3617AM* | PG97VTAA48060B** | Split System | 28800 | 15.5 | 8.5 | 1.78 | R-454B | 650
218478145 | PAYNE HEATING AND COOLING | 37MUHAQ30AA3+KSAIC0701230 | CSAH*3012AM* | PG95MSUA60100C** | Split System | 29400 | 15.5 | 8.5 | 1.78 | R-454B | 650
218478560 | PAYNE HEATING AND COOLING | 37MUHAQ30AA3+KSAIC0701230 | CAA**4221AM* | PG97VTAA48080B** | Split System | 29000 | 15.5 | 8.5 | 1.8 | R-454B | 650
218478541 | PAYNE HEATING AND COOLING | 37MUHAQ30AA3+KSAIC0701230 | CAA**4221AM* | PG96VTAB48080B** | Split System | 29000 | 15.5 | 8.5 | 1.8 | R-454B | 650
218480308 | PAYNE HEATING AND COOLING | 37MUHAQ36AA3+KSAIC0701230 | CAA**3717AM* | PG80VTLB36045A** | Split System | 35600 | 15.5 | 8.5 | 1.82 | R-454B | 650
218480270 | PAYNE HEATING AND COOLING | 37MUHAQ36AA3+KSAIC0701230 | CAA**3721AM* | PG97VTAA48060B** | Split System | 35800 | 15.5 | 8.5 | 1.84 | R-454B | 650
218480247 | PAYNE HEATING AND COOLING | 37MUHAQ36AA3+KSAIC0701230 | CAA**3721AM* | PG96VTAB48060B** | Split System | 35800 | 15.5 | 8.5 | 1.84 | R-454B | 650
218479987 | PAYNE HEATING AND COOLING | 37MUHAQ36AA3+KSAIC0701230 | CAA**4321AM* | PG95MSUA36040B** | Split System | 36000 | 15.5 | 8.5 | 1.84 | R-454B | 650
218162218 | AIRQUEST | B5H0V36*K*AAA* | ESH5X36M12A*+WALLCON | *80CTL0901716B* | Split System | 33600 | 16 | 8.5 | 1.76 | R-454B | 650
218162233 | AIRQUEST | B5H0V36*K*AAA* | ESH5X36M12A*+WALLCON | *95CSU0802120B* | Split System | 33600 | 16 | 8.5 | 1.76 | R-454B | 650
218162227 | AIRQUEST | B5H0V36*K*AAA* | ESH5X36M12A*+WALLCON | *80CTL1352422B* | Split System | 33800 | 16 | 8.5 | 1.76 | R-454B | 650
218162224 | AIRQUEST | B5H0V36*K*AAA* | ESH5X36M12A*+WALLCON | *80CTL1102120B* | Split System | 33800 | 16 | 8.5 | 1.76 | R-454B | 650
218162296 | AIRQUEST | B5H0V36*K*AAA* | ESH5X42M12A*+WALLCON | *95CSU0802120B* | Split System | 34000 | 16 | 8.5 | 1.78 | R-454B | 650
218161501 | AIRQUEST | B5H0V24*K*AAA* | EA*5X36M17A*+WALLCON | *96CTN0401410B* | Split System | 22600 | 16 | 8.5 | 1.84 | R-454B | 650
218162219 | ARCOAIRE | B5H0V36*K*AAA* | ESH5X36M12A*+WALLCON | *80CTL0901716B* | Split System | 33600 | 16 | 8.5 | 1.76 | R-454B | 650
218162228 | ARCOAIRE | B5H0V36*K*AAA* | ESH5X36M12A*+WALLCON | *80CTL1352422B* | Split System | 33800 | 16 | 8.5 | 1.76 | R-454B | 650
218162225 | ARCOAIRE | B5H0V36*K*AAA* | ESH5X36M12A*+WALLCON | *80CTL1102120B* | Split System | 33800 | 16 | 8.5 | 1.76 | R-454B | 650
218162267 | ARCOAIRE | B5H0V36*K*AAA* | ESH5X36M12A*+WALLCON | *96CTN1202422B* | Split System | 33800 | 16 | 8.5 | 1.76 | R-454B | 650
218162297 | ARCOAIRE | B5H0V36*K*AAA* | ESH5X42M12A*+WALLCON | *95CSU0802120B* | Split System | 34000 | 16 | 8.5 | 1.78 | R-454B | 650
218162432 | ARCOAIRE | B5H0V36*K*AAA* | ESH5X60M12A*+WALLCON | *97CMN0602120B* | Split System | 34400 | 16 | 8.5 | 1.78 | R-454B | 650
218161502 | ARCOAIRE | B5H0V24*K*AAA* | EA*5X36M17A*+WALLCON | *96CTN0401410B* | Split System | 22600 | 16 | 8.5 | 1.84 | R-454B | 650
218479138 | BRYANT HEATING AND COOLING SYSTEMS | 37MUHAQ30AA3+KSAIC0701230 | CAA**3017AM* | 935SB48060M17*** | Split System | 29000 | 16 | 8.5 | 1.76 | R-454B | 650
215679704 | BRYANT HEATING AND COOLING SYSTEMS | 290VAN036**AA* | CSAH*3612AM*+UI | 986TD60080C21*** | Split System | 33600 | 16 | 8.5 | 1.76 | R-454B | 650
215679754 | BRYANT HEATING AND COOLING SYSTEMS | 290VAN036**AA* | CSAH*3612AM*+UI | 987TA60080C21*** | Split System | 33600 | 16 | 8.5 | 1.76 | R-454B | 650
215684022 | BRYANT HEATING AND COOLING SYSTEMS | 290VAN036**AA* | CSAH*3612AM*+UI | 88*TB48090C17*** | Split System | 33600 | 16 | 8.5 | 1.76 | R-454B | 650
215684026 | BRYANT HEATING AND COOLING SYSTEMS | 290VAN036**AA* | CSAH*3612AM*+UI | 88*TB60110C21*** | Split System | 33800 | 16 | 8.5 | 1.76 | R-454B | 650
215684028 | BRYANT HEATING AND COOLING SYSTEMS | 290VAN036**AA* | CSAH*3612AM*+UI | 88*TB66135C24*** | Split System | 33800 | 16 | 8.5 | 1.76 | R-454B | 650
215684054 | BRYANT HEATING AND COOLING SYSTEMS | 290VAN036**AA* | CSAH*3612AM*+UI | 986TD66120C24*** | Split System | 33800 | 16 | 8.5 | 1.76 | R-454B | 650
215679834 | BRYANT HEATING AND COOLING SYSTEMS | 290VAN036**AA* | CSAH*4212AM*+UI | 987TA60080C21*** | Split System | 34000 | 16 | 8.5 | 1.76 | R-454B | 650
215679784 | BRYANT HEATING AND COOLING SYSTEMS | 290VAN036**AA* | CSAH*4212AM*+UI | 986TD60080C21*** | Split System | 34000 | 16 | 8.5 | 1.76 | R-454B | 650
218478930 | BRYANT HEATING AND COOLING SYSTEMS | 37MUHAQ30AA3+KSAIC0701230 | CAA**3617AM* | 82*SB36070V14*** | Split System | 28800 | 16 | 8.5 | 1.78 | R-454B | 650
215679714 | BRYANT HEATING AND COOLING SYSTEMS | 290VAN036**AA* | CSAH*3612AM*+UI | 83*CB36040C17*** | Split System | 33800 | 16 | 8.5 | 1.78 | R-454B | 650
215679854 | BRYANT HEATING AND COOLING SYSTEMS | 290VAN036**AA* | CSAH*4212AM*+UI | 987TA66120C24*** | Split System | 34000 | 16 | 8.5 | 1.78 | R-454B | 650
215684080 | BRYANT HEATING AND COOLING SYSTEMS | 290VAN036**AA* | CSAH*4212AM*+UI | 935CB60080C21*** | Split System | 34000 | 16 | 8.5 | 1.78 | R-454B | 650
215670507 | BRYANT HEATING AND COOLING SYSTEMS | 290VAN036**AA* | CSAH*6012AM*+UI | 987MC60060C21*** | Split System | 34400 | 16 | 8.5 | 1.78 | R-454B | 650
218480091 | BRYANT HEATING AND COOLING SYSTEMS | 37MUHAQ36AA3+KSAIC0701230 | CAA**4221AM* | 82*TB66110V21*** | Split System | 35200 | 16 | 8.5 | 1.8 | R-454B | 650
218480157 | BRYANT HEATING AND COOLING SYSTEMS | 37MUHAQ36AA3+KSAIC0701230 | CAA**4221AM* | 927TA60080V21*** | Split System | 35200 | 16 | 8.5 | 1.8 | R-454B | 650
218480100 | BRYANT HEATING AND COOLING SYSTEMS | 37MUHAQ36AA3+KSAIC0701230 | CAA**4221AM* | 926SB60080V21*** | Split System | 35200 | 16 | 8.5 | 1.8 | R-454B | 650
218480137 | BRYANT HEATING AND COOLING SYSTEMS | 37MUHAQ36AA3+KSAIC0701230 | CAA**4221AM* | 926TC60080V21*** | Split System | 35200 | 16 | 8.5 | 1.8 | R-454B | 650
218479921 | BRYANT HEATING AND COOLING SYSTEMS | 37MUHAQ36AA3+KSAIC0701230 | CAA**4821AM* | 927TA60100V21*** | Split System | 35400 | 16 | 8.5 | 1.82 | R-454B | 650
218479863 | BRYANT HEATING AND COOLING SYSTEMS | 37MUHAQ36AA3+KSAIC0701230 | CAA**4821AM* | 926SB60100V21*** | Split System | 35400 | 16 | 8.5 | 1.82 | R-454B | 650
215683660 | BRYANT HEATING AND COOLING SYSTEMS | 290VAN024**AA* | CAA**3617AM*+UI | 986TD30040C14*** | Split System | 22600 | 16 | 8.5 | 1.84 | R-454B | 650
218479815 | BRYANT HEATING AND COOLING SYSTEMS | 37MUHAQ36AA3+KSAIC0701230 | CAA**4821AM* | 82*SB48070V17*** | Split System | 35600 | 16 | 8.5 | 1.84 | R-454B | 650
215679904 | BRYANT HEATING AND COOLING SYSTEMS | 290VAN036**AA* | CSAH*4812AM*+UI | 987TA60080C21*** | Split System | 34200 | 16 | 8.5 | 1.88 | R-454B | 650
215679703 | CARRIER | 27VNA036A*030* | CSAH*3612AM*+UI | 59TN6C080C21**20 | Split System | 33600 | 16 | 8.5 | 1.76 | R-454B | 650
215679753 | CARRIER | 27VNA036A*030* | CSAH*3612AM*+UI | 59TN7A080C21**20 | Split System | 33600 | 16 | 8.5 | 1.76 | R-454B | 650
215684021 | CARRIER | 27VNA036A*030* | CSAH*3612AM*+UI | 58TN*B090C17**16 | Split System | 33600 | 16 | 8.5 | 1.76 | R-454B | 650
215684031 | CARRIER | 27VNA036A*030* | CSAH*3612AM*+UI | 59CU5B080C21**20 | Split System | 33600 | 16 | 8.5 | 1.76 | R-454B | 650
215684025 | CARRIER | 27VNA036A*030* | CSAH*3612AM*+UI | 58TN*B110C21**20 | Split System | 33800 | 16 | 8.5 | 1.76 | R-454B | 650
215684027 | CARRIER | 27VNA036A*030* | CSAH*3612AM*+UI | 58TN*B135C24**22 | Split System | 33800 | 16 | 8.5 | 1.76 | R-454B | 650
215679763 | CARRIER | 27VNA036A*030* | CSAH*3612AM*+UI | 59TN7A100C21**22 | Split System | 33800 | 16 | 8.5 | 1.76 | R-454B | 650
215684053 | CARRIER | 27VNA036A*030* | CSAH*3612AM*+UI | 59TN6C120C24**22 | Split System | 33800 | 16 | 8.5 | 1.76 | R-454B | 650
215679783 | CARRIER | 27VNA036A*030* | CSAH*4212AM*+UI | 59TN6C080C21**20 | Split System | 34000 | 16 | 8.5 | 1.76 | R-454B | 650
215679853 | CARRIER | 27VNA036A*030* | CSAH*4212AM*+UI | 59TN7A120C24**22 | Split System | 34000 | 16 | 8.5 | 1.78 | R-454B | 650
215684079 | CARRIER | 27VNA036A*030* | CSAH*4212AM*+UI | 59CU5B080C21**20 | Split System | 34000 | 16 | 8.5 | 1.78 | R-454B | 650
215679973 | CARRIER | 27VNA036A*030* | CSAH*6012AM*+UI | 59TN7A080C17**16 | Split System | 34400 | 16 | 8.5 | 1.78 | R-454B | 650
218474510 | CARRIER | 37MUHAQ36AA3+KSAIC0701230 | CAA**4221AM* | 59SU5B100M21**20 | Split System | 35000 | 16 | 8.5 | 1.8 | R-454B | 650
218474501 | CARRIER | 37MUHAQ36AA3+KSAIC0701230 | CAA**4221AM* | 58TP*B110V21**22 | Split System | 35200 | 16 | 8.5 | 1.8 | R-454B | 650
218474515 | CARRIER | 37MUHAQ36AA3+KSAIC0701230 | CAA**4221AM* | 59TP6C080V21**20 | Split System | 35200 | 16 | 8.5 | 1.8 | R-454B | 650
218474520 | CARRIER | 37MUHAQ36AA3+KSAIC0701230 | CAA**4221AM* | 59TP7A080V21**20 | Split System | 35200 | 16 | 8.5 | 1.8 | R-454B | 650
218474505 | CARRIER | 37MUHAQ36AA3+KSAIC0701230 | CAA**4221AM* | 59SP6B080V21**20 | Split System | 35200 | 16 | 8.5 | 1.8 | R-454B | 650
218479901 | CARRIER | 37MUHAQ36AA3+KSAIC0701230 | CAA**4821AM* | GG96VTAB60100C** | Split System | 35400 | 16 | 8.5 | 1.82 | R-454B | 650
218474428 | CARRIER | 37MUHAQ36AA3+KSAIC0701230 | CAA**4821AM* | 58SP*B090V17**16 | Split System | 35400 | 16 | 8.5 | 1.82 | R-454B | 650
218474445 | CARRIER | 37MUHAQ36AA3+KSAIC0701230 | CAA**4821AM* | 59TP6C100V21**20 | Split System | 35400 | 16 | 8.5 | 1.82 | R-454B | 650
218474433 | CARRIER | 37MUHAQ36AA3+KSAIC0701230 | CAA**4821AM* | 58TP*B090V17**16 | Split System | 35400 | 16 | 8.5 | 1.82 | R-454B | 650
218474448 | CARRIER | 37MUHAQ36AA3+KSAIC0701230 | CAA**4821AM* | 59TP7A100V21**20 | Split System | 35400 | 16 | 8.5 | 1.82 | R-454B | 650
218474438 | CARRIER | 37MUHAQ36AA3+KSAIC0701230 | CAA**4821AM* | 59SP6B100V21**20 | Split System | 35400 | 16 | 8.5 | 1.82 | R-454B | 650
218474427 | CARRIER | 37MUHAQ36AA3+KSAIC0701230 | CAA**4821AM* | 58SP*B070V17**16 | Split System | 35600 | 16 | 8.5 | 1.84 | R-454B | 650
215679903 | CARRIER | 27VNA036A*030* | CSAH*4812AM*+UI | 59TN7A080C21**20 | Split System | 34200 | 16 | 8.5 | 1.88 | R-454B | 650
215679863 | CARRIER | 27VNA036A*030* | CSAH*4812AM*+UI | 59TN6C080C21**20 | Split System | 34200 | 16 | 8.5 | 1.88 | R-454B | 650
218162232 | HEIL | B5H0V36*K*AAA* | ESH5X36M12A*+WALLCON | *95CSU0802120B* | Split System | 33600 | 16 | 8.5 | 1.76 | R-454B | 650
218162217 | HEIL | B5H0V36*K*AAA* | ESH5X36M12A*+WALLCON | *80CTL0901716B* | Split System | 33600 | 16 | 8.5 | 1.76 | R-454B | 650
218162226 | HEIL | B5H0V36*K*AAA* | ESH5X36M12A*+WALLCON | *80CTL1352422B* | Split System | 33800 | 16 | 8.5 | 1.76 | R-454B | 650
218162223 | HEIL | B5H0V36*K*AAA* | ESH5X36M12A*+WALLCON | *80CTL1102120B* | Split System | 33800 | 16 | 8.5 | 1.76 | R-454B | 650
218162265 | HEIL | B5H0V36*K*AAA* | ESH5X36M12A*+WALLCON | *96CTN1202422B* | Split System | 33800 | 16 | 8.5 | 1.76 | R-454B | 650
218162295 | HEIL | B5H0V36*K*AAA* | ESH5X42M12A*+WALLCON | *95CSU0802120B* | Split System | 34000 | 16 | 8.5 | 1.78 | R-454B | 650
218162430 | HEIL | B5H0V36*K*AAA* | ESH5X60M12A*+WALLCON | *97CMN0602120B* | Split System | 34400 | 16 | 8.5 | 1.78 | R-454B | 650
218161500 | HEIL | B5H0V24*K*AAA* | EA*5X36M17A*+WALLCON | *96CTN0401410B* | Split System | 22600 | 16 | 8.5 | 1.84 | R-454B | 650
218479140 | PAYNE HEATING AND COOLING | 37MUHAQ30AA3+KSAIC0701230 | CAA**3017AM* | PG95MSUA48060B** | Split System | 29000 | 16 | 8.5 | 1.76 | R-454B | 650
218480093 | PAYNE HEATING AND COOLING | 37MUHAQ36AA3+KSAIC0701230 | CAA**4221AM* | PG80VTLB66110C** | Split System | 35200 | 16 | 8.5 | 1.8 | R-454B | 650
218480139 | PAYNE HEATING AND COOLING | 37MUHAQ36AA3+KSAIC0701230 | CAA**4221AM* | PG96VTAB60080C** | Split System | 35200 | 16 | 8.5 | 1.8 | R-454B | 650
218479845 | PAYNE HEATING AND COOLING | 37MUHAQ36AA3+KSAIC0701230 | CAA**4821AM* | PG80VTLB48090B** | Split System | 35400 | 16 | 8.5 | 1.82 | R-454B | 650
218479906 | PAYNE HEATING AND COOLING | 37MUHAQ36AA3+KSAIC0701230 | CAA**4821AM* | PG96VTAB60100C** | Split System | 35400 | 16 | 8.5 | 1.82 | R-454B | 650
218479923 | PAYNE HEATING AND COOLING | 37MUHAQ36AA3+KSAIC0701230 | CAA**4821AM* | PG97VTAA60100C** | Split System | 35400 | 16 | 8.5 | 1.82 | R-454B | 650
218162215 | AIRQUEST | B5H0V36*K*AAA* | ESH5X36M12A*+WALLCON | *80CTL0702120B* | Split System | 33600 | 16.5 | 8.5 | 1.76 | R-454B | 650
218162221 | AIRQUEST | B5H0V36*K*AAA* | ESH5X36M12A*+WALLCON | *80CTL0902120B* | Split System | 33800 | 16.5 | 8.5 | 1.76 | R-454B | 650
218162263 | AIRQUEST | B5H0V36*K*AAA* | ESH5X36M12A*+WALLCON | *96CTN1002122B* | Split System | 33800 | 16.5 | 8.5 | 1.76 | R-454B | 650
218162248 | AIRQUEST | B5H0V36*K*AAA* | ESH5X36M12A*+WALLCON | *97CMN0802120B* | Split System | 33800 | 16.5 | 8.5 | 1.76 | R-454B | 650
218162254 | AIRQUEST | B5H0V36*K*AAA* | ESH5X36M12A*+WALLCON | *97CMN1202422B* | Split System | 33800 | 16.5 | 8.5 | 1.76 | R-454B | 650
218162251 | AIRQUEST | B5H0V36*K*AAA* | ESH5X36M12A*+WALLCON | *97CMN1002122B* | Split System | 33800 | 16.5 | 8.5 | 1.76 | R-454B | 650
218162278 | AIRQUEST | B5H0V36*K*AAA* | ESH5X42M12A*+WALLCON | *80CTL0702120B* | Split System | 34000 | 16.5 | 8.5 | 1.76 | R-454B | 650
218162368 | AIRQUEST | B5H0V36*K*AAA* | ESH5X48M12A*+WALLCON | *97CMN0602120B* | Split System | 34000 | 16.5 | 8.5 | 1.76 | R-454B | 650
218162281 | AIRQUEST | B5H0V36*K*AAA* | ESH5X42M12A*+WALLCON | *80CTL0901716B* | Split System | 34000 | 16.5 | 8.5 | 1.76 | R-454B | 650
218162275 | AIRQUEST | B5H0V36*K*AAA* | ESH5X42M12A*+WALLCON | *80CTL0701716B* | Split System | 33800 | 16.5 | 8.5 | 1.78 | R-454B | 650
218162323 | AIRQUEST | B5H0V36*K*AAA* | ESH5X42M12A*+WALLCON | *96CTN0801714B* | Split System | 33800 | 16.5 | 8.5 | 1.78 | R-454B | 650
218162299 | AIRQUEST | B5H0V36*K*AAA* | ESH5X42M12A*+WALLCON | *95CSU1002122B* | Split System | 34000 | 16.5 | 8.5 | 1.78 | R-454B | 650
218162311 | AIRQUEST | B5H0V36*K*AAA* | ESH5X42M12A*+WALLCON | *97CMN1002122B* | Split System | 34000 | 16.5 | 8.5 | 1.78 | R-454B | 650
218162314 | AIRQUEST | B5H0V36*K*AAA* | ESH5X42M12A*+WALLCON | *97CMN1202422B* | Split System | 34000 | 16.5 | 8.5 | 1.78 | R-454B | 650
218162308 | AIRQUEST | B5H0V36*K*AAA* | ESH5X42M12A*+WALLCON | *97CMN0802120B* | Split System | 34000 | 16.5 | 8.5 | 1.78 | R-454B | 650
218162326 | AIRQUEST | B5H0V36*K*AAA* | ESH5X42M12A*+WALLCON | *96CTN1002122B* | Split System | 34000 | 16.5 | 8.5 | 1.78 | R-454B | 650
218162329 | AIRQUEST | B5H0V36*K*AAA* | ESH5X42M12A*+WALLCON | *96CTN1202422B* | Split System | 34000 | 16.5 | 8.5 | 1.78 | R-454B | 650
218162290 | AIRQUEST | B5H0V36*K*AAA* | ESH5X42M12A*+WALLCON | *80CTL1352422B* | Split System | 34000 | 16.5 | 8.5 | 1.78 | R-454B | 650
218162284 | AIRQUEST | B5H0V36*K*AAA* | ESH5X42M12A*+WALLCON | *80CTL0902120B* | Split System | 34000 | 16.5 | 8.5 | 1.78 | R-454B | 650
218162287 | AIRQUEST | B5H0V36*K*AAA* | ESH5X42M12A*+WALLCON | *80CTL1102120B* | Split System | 34000 | 16.5 | 8.5 | 1.78 | R-454B | 650
218162389 | AIRQUEST | B5H0V36*K*AAA* | ESH5X48M12A*+WALLCON | *96CTN0801714B* | Split System | 34000 | 16.5 | 8.5 | 1.78 | R-454B | 650
218162449 | AIRQUEST | B5H0V36*K*AAA* | ESH5X60M12A*+WALLCON | *96CTN0601714B* | Split System | 34200 | 16.5 | 8.5 | 1.78 | R-454B | 650
218162422 | AIRQUEST | B5H0V36*K*AAA* | ESH5X60M12A*+WALLCON | *95CSU0601716B* | Split System | 34400 | 16.5 | 8.5 | 1.78 | R-454B | 650
218162434 | AIRQUEST | B5H0V36*K*AAA* | ESH5X60M12A*+WALLCON | *97CMN0801714B* | Split System | 34400 | 16.5 | 8.5 | 1.78 | R-454B | 650
218162374 | AIRQUEST | B5H0V36*K*AAA* | ESH5X48M12A*+WALLCON | *97CMN0802120B* | Split System | 34200 | 16.5 | 8.5 | 1.88 | R-454B | 650
218162362 | AIRQUEST | B5H0V36*K*AAA* | ESH5X48M12A*+WALLCON | *95CSU1002122B* | Split System | 34200 | 16.5 | 8.5 | 1.9 | R-454B | 650
218162222 | ARCOAIRE | B5H0V36*K*AAA* | ESH5X36M12A*+WALLCON | *80CTL0902120B* | Split System | 33800 | 16.5 | 8.5 | 1.76 | R-454B | 650
218162255 | ARCOAIRE | B5H0V36*K*AAA* | ESH5X36M12A*+WALLCON | *97CMN1202422B* | Split System | 33800 | 16.5 | 8.5 | 1.76 | R-454B | 650
218162264 | ARCOAIRE | B5H0V36*K*AAA* | ESH5X36M12A*+WALLCON | *96CTN1002122B* | Split System | 33800 | 16.5 | 8.5 | 1.76 | R-454B | 650
218162252 | ARCOAIRE | B5H0V36*K*AAA* | ESH5X36M12A*+WALLCON | *97CMN1002122B* | Split System | 33800 | 16.5 | 8.5 | 1.76 | R-454B | 650
218162237 | ARCOAIRE | B5H0V36*K*AAA* | ESH5X36M12A*+WALLCON | *95CSU1002122B* | Split System | 33800 | 16.5 | 8.5 | 1.76 | R-454B | 650
218162282 | ARCOAIRE | B5H0V36*K*AAA* | ESH5X42M12A*+WALLCON | *80CTL0901716B* | Split System | 34000 | 16.5 | 8.5 | 1.76 | R-454B | 650
218162279 | ARCOAIRE | B5H0V36*K*AAA* | ESH5X42M12A*+WALLCON | *80CTL0702120B* | Split System | 34000 | 16.5 | 8.5 | 1.76 | R-454B | 650
218162336 | ARCOAIRE | B5H0V36*K*AAA* | ESH5X48M12A*+WALLCON | *80CTL0701412B* | Split System | 34000 | 16.5 | 8.5 | 1.76 | R-454B | 650
218162357 | ARCOAIRE | B5H0V36*K*AAA* | ESH5X48M12A*+WALLCON | *95CSU0601716B* | Split System | 34000 | 16.5 | 8.5 | 1.76 | R-454B | 650
218162369 | ARCOAIRE | B5H0V36*K*AAA* | ESH5X48M12A*+WALLCON | *97CMN0602120B* | Split System | 34000 | 16.5 | 8.5 | 1.76 | R-454B | 650
218162324 | ARCOAIRE | B5H0V36*K*AAA* | ESH5X42M12A*+WALLCON | *96CTN0801714B* | Split System | 33800 | 16.5 | 8.5 | 1.78 | R-454B | 650
218162276 | ARCOAIRE | B5H0V36*K*AAA* | ESH5X42M12A*+WALLCON | *80CTL0701716B* | Split System | 33800 | 16.5 | 8.5 | 1.78 | R-454B | 650
218162315 | ARCOAIRE | B5H0V36*K*AAA* | ESH5X42M12A*+WALLCON | *97CMN1202422B* | Split System | 34000 | 16.5 | 8.5 | 1.78 | R-454B | 650
218162309 | ARCOAIRE | B5H0V36*K*AAA* | ESH5X42M12A*+WALLCON | *97CMN0802120B* | Split System | 34000 | 16.5 | 8.5 | 1.78 | R-454B | 650
218162291 | ARCOAIRE | B5H0V36*K*AAA* | ESH5X42M12A*+WALLCON | *80CTL1352422B* | Split System | 34000 | 16.5 | 8.5 | 1.78 | R-454B | 650
218162285 | ARCOAIRE | B5H0V36*K*AAA* | ESH5X42M12A*+WALLCON | *80CTL0902120B* | Split System | 34000 | 16.5 | 8.5 | 1.78 | R-454B | 650
218162339 | ARCOAIRE | B5H0V36*K*AAA* | ESH5X48M12A*+WALLCON | *80CTL0701716B* | Split System | 34000 | 16.5 | 8.5 | 1.78 | R-454B | 650
218162288 | ARCOAIRE | B5H0V36*K*AAA* | ESH5X42M12A*+WALLCON | *80CTL1102120B* | Split System | 34000 | 16.5 | 8.5 | 1.78 | R-454B | 650
218162390 | ARCOAIRE | B5H0V36*K*AAA* | ESH5X48M12A*+WALLCON | *96CTN0801714B* | Split System | 34000 | 16.5 | 8.5 | 1.78 | R-454B | 650
218162312 | ARCOAIRE | B5H0V36*K*AAA* | ESH5X42M12A*+WALLCON | *97CMN1002122B* | Split System | 34000 | 16.5 | 8.5 | 1.78 | R-454B | 650
218162330 | ARCOAIRE | B5H0V36*K*AAA* | ESH5X42M12A*+WALLCON | *96CTN1202422B* | Split System | 34000 | 16.5 | 8.5 | 1.78 | R-454B | 650
218162300 | ARCOAIRE | B5H0V36*K*AAA* | ESH5X42M12A*+WALLCON | *95CSU1002122B* | Split System | 34000 | 16.5 | 8.5 | 1.78 | R-454B | 650
218162450 | ARCOAIRE | B5H0V36*K*AAA* | ESH5X60M12A*+WALLCON | *96CTN0601714B* | Split System | 34200 | 16.5 | 8.5 | 1.78 | R-454B | 650
218162435 | ARCOAIRE | B5H0V36*K*AAA* | ESH5X60M12A*+WALLCON | *97CMN0801714B* | Split System | 34400 | 16.5 | 8.5 | 1.78 | R-454B | 650
218162423 | ARCOAIRE | B5H0V36*K*AAA* | ESH5X60M12A*+WALLCON | *95CSU0601716B* | Split System | 34400 | 16.5 | 8.5 | 1.78 | R-454B | 650
218162402 | ARCOAIRE | B5H0V36*K*AAA* | ESH5X60M12A*+WALLCON | *80CTL0701412B* | Split System | 34400 | 16.5 | 8.5 | 1.78 | R-454B | 650
218162429 | ARCOAIRE | B5H0V36*K*AAA* | ESH5X60M12A*+WALLCON | *97CMN0601714B* | Split System | 34200 | 16.5 | 8.5 | 1.8 | R-454B | 650
218162375 | ARCOAIRE | B5H0V36*K*AAA* | ESH5X48M12A*+WALLCON | *97CMN0802120B* | Split System | 34200 | 16.5 | 8.5 | 1.88 | R-454B | 650
218162360 | ARCOAIRE | B5H0V36*K*AAA* | ESH5X48M12A*+WALLCON | *95CSU0802120B* | Split System | 34200 | 16.5 | 8.5 | 1.88 | R-454B | 650
218162363 | ARCOAIRE | B5H0V36*K*AAA* | ESH5X48M12A*+WALLCON | *95CSU1002122B* | Split System | 34200 | 16.5 | 8.5 | 1.9 | R-454B | 650
215684020 | BRYANT HEATING AND COOLING SYSTEMS | 290VAN036**AA* | CSAH*3612AM*+UI | 88*TB60070C21*** | Split System | 33600 | 16.5 | 8.5 | 1.76 | R-454B | 650
215679724 | BRYANT HEATING AND COOLING SYSTEMS | 290VAN036**AA* | CSAH*3612AM*+UI | 83*CB48060C17*** | Split System | 33800 | 16.5 | 8.5 | 1.76 | R-454B | 650
215684024 | BRYANT HEATING AND COOLING SYSTEMS | 290VAN036**AA* | CSAH*3612AM*+UI | 88*TB60090C21*** | Split System | 33800 | 16.5 | 8.5 | 1.76 | R-454B | 650
215684042 | BRYANT HEATING AND COOLING SYSTEMS | 290VAN036**AA* | CSAH*3612AM*+UI | 987MC60080C21*** | Split System | 33800 | 16.5 | 8.5 | 1.76 | R-454B | 650
215684044 | BRYANT HEATING AND COOLING SYSTEMS | 290VAN036**AA* | CSAH*3612AM*+UI | 987MC66100C21*** | Split System | 33800 | 16.5 | 8.5 | 1.76 | R-454B | 650
215679774 | BRYANT HEATING AND COOLING SYSTEMS | 290VAN036**AA* | CSAH*3612AM*+UI | 987TA66120C24*** | Split System | 33800 | 16.5 | 8.5 | 1.76 | R-454B | 650
215684046 | BRYANT HEATING AND COOLING SYSTEMS | 290VAN036**AA* | CSAH*3612AM*+UI | 987MC66120C24*** | Split System | 33800 | 16.5 | 8.5 | 1.76 | R-454B | 650
215684052 | BRYANT HEATING AND COOLING SYSTEMS | 290VAN036**AA* | CSAH*3612AM*+UI | 986TD66100C21*** | Split System | 33800 | 16.5 | 8.5 | 1.76 | R-454B | 650
215670277 | BRYANT HEATING AND COOLING SYSTEMS | 290VAN036**AA* | CSAH*4812AM*+UI | 987MC60060C21*** | Split System | 34000 | 16.5 | 8.5 | 1.76 | R-454B | 650
215670167 | BRYANT HEATING AND COOLING SYSTEMS | 290VAN036**AA* | CSAH*4812AM*+UI | 88*TB36070C14*** | Split System | 34000 | 16.5 | 8.5 | 1.76 | R-454B | 650
215684068 | BRYANT HEATING AND COOLING SYSTEMS | 290VAN036**AA* | CSAH*4212AM*+UI | 88*TB60070C21*** | Split System | 34000 | 16.5 | 8.5 | 1.76 | R-454B | 650
215684066 | BRYANT HEATING AND COOLING SYSTEMS | 290VAN036**AA* | CSAH*4212AM*+UI | 88*TB48070C17*** | Split System | 33800 | 16.5 | 8.5 | 1.78 | R-454B | 650
215684098 | BRYANT HEATING AND COOLING SYSTEMS | 290VAN036**AA* | CSAH*4212AM*+UI | 986TD42080C17*** | Split System | 33800 | 16.5 | 8.5 | 1.78 | R-454B | 650
215670347 | BRYANT HEATING AND COOLING SYSTEMS | 290VAN036**AA* | CSAH*4812AM*+UI | 986TD42080C17*** | Split System | 34000 | 16.5 | 8.5 | 1.78 | R-454B | 650
215670177 | BRYANT HEATING AND COOLING SYSTEMS | 290VAN036**AA* | CSAH*4812AM*+UI | 88*TB48070C17*** | Split System | 34000 | 16.5 | 8.5 | 1.78 | R-454B | 650
215679804 | BRYANT HEATING AND COOLING SYSTEMS | 290VAN036**AA* | CSAH*4212AM*+UI | 83*CB48060C17*** | Split System | 34000 | 16.5 | 8.5 | 1.78 | R-454B | 650
215679844 | BRYANT HEATING AND COOLING SYSTEMS | 290VAN036**AA* | CSAH*4212AM*+UI | 987TA66100C21*** | Split System | 34000 | 16.5 | 8.5 | 1.78 | R-454B | 650
215679794 | BRYANT HEATING AND COOLING SYSTEMS | 290VAN036**AA* | CSAH*4212AM*+UI | 83*CB36040C17*** | Split System | 34000 | 16.5 | 8.5 | 1.78 | R-454B | 650
215684072 | BRYANT HEATING AND COOLING SYSTEMS | 290VAN036**AA* | CSAH*4212AM*+UI | 88*TB60090C21*** | Split System | 34000 | 16.5 | 8.5 | 1.78 | R-454B | 650
215684090 | BRYANT HEATING AND COOLING SYSTEMS | 290VAN036**AA* | CSAH*4212AM*+UI | 987MC66100C21*** | Split System | 34000 | 16.5 | 8.5 | 1.78 | R-454B | 650
215684092 | BRYANT HEATING AND COOLING SYSTEMS | 290VAN036**AA* | CSAH*4212AM*+UI | 987MC66120C24*** | Split System | 34000 | 16.5 | 8.5 | 1.78 | R-454B | 650
215684102 | BRYANT HEATING AND COOLING SYSTEMS | 290VAN036**AA* | CSAH*4212AM*+UI | 986TD66120C24*** | Split System | 34000 | 16.5 | 8.5 | 1.78 | R-454B | 650
215684088 | BRYANT HEATING AND COOLING SYSTEMS | 290VAN036**AA* | CSAH*4212AM*+UI | 987MC60080C21*** | Split System | 34000 | 16.5 | 8.5 | 1.78 | R-454B | 650
215684076 | BRYANT HEATING AND COOLING SYSTEMS | 290VAN036**AA* | CSAH*4212AM*+UI | 88*TB66135C24*** | Split System | 34000 | 16.5 | 8.5 | 1.78 | R-454B | 650
215684100 | BRYANT HEATING AND COOLING SYSTEMS | 290VAN036**AA* | CSAH*4212AM*+UI | 986TD66100C21*** | Split System | 34000 | 16.5 | 8.5 | 1.78 | R-454B | 650
215684074 | BRYANT HEATING AND COOLING SYSTEMS | 290VAN036**AA* | CSAH*4212AM*+UI | 88*TB60110C21*** | Split System | 34000 | 16.5 | 8.5 | 1.78 | R-454B | 650
215670567 | BRYANT HEATING AND COOLING SYSTEMS | 290VAN036**AA* | CSAH*6012AM*+UI | 986TD42060C17*** | Split System | 34200 | 16.5 | 8.5 | 1.78 | R-454B | 650
215670517 | BRYANT HEATING AND COOLING SYSTEMS | 290VAN036**AA* | CSAH*6012AM*+UI | 987MC42080C17*** | Split System | 34400 | 16.5 | 8.5 | 1.78 | R-454B | 650
215670477 | BRYANT HEATING AND COOLING SYSTEMS | 290VAN036**AA* | CSAH*6012AM*+UI | 935CB48060C17*** | Split System | 34400 | 16.5 | 8.5 | 1.78 | R-454B | 650
215670407 | BRYANT HEATING AND COOLING SYSTEMS | 290VAN036**AA* | CSAH*6012AM*+UI | 88*TB36070C14*** | Split System | 34400 | 16.5 | 8.5 | 1.78 | R-454B | 650
215670497 | BRYANT HEATING AND COOLING SYSTEMS | 290VAN036**AA* | CSAH*6012AM*+UI | 987MC42060C17*** | Split System | 34200 | 16.5 | 8.5 | 1.8 | R-454B | 650
215679984 | BRYANT HEATING AND COOLING SYSTEMS | 290VAN036**AA* | CSAH*6012AM*+UI | 987TA60080C21*** | Split System | 34600 | 16.5 | 8.5 | 1.8 | R-454B | 650
215679934 | BRYANT HEATING AND COOLING SYSTEMS | 290VAN036**AA* | CSAH*6012AM*+UI | 986TD60080C21*** | Split System | 34600 | 16.5 | 8.5 | 1.8 | R-454B | 650
215670297 | BRYANT HEATING AND COOLING SYSTEMS | 290VAN036**AA* | CSAH*4812AM*+UI | 987MC60080C21*** | Split System | 34200 | 16.5 | 8.5 | 1.88 | R-454B | 650
215670247 | BRYANT HEATING AND COOLING SYSTEMS | 290VAN036**AA* | CSAH*4812AM*+UI | 935CB60080C21*** | Split System | 34200 | 16.5 | 8.5 | 1.88 | R-454B | 650
215670257 | BRYANT HEATING AND COOLING SYSTEMS | 290VAN036**AA* | CSAH*4812AM*+UI | 935CB66100C21*** | Split System | 34200 | 16.5 | 8.5 | 1.9 | R-454B | 650
215679914 | BRYANT HEATING AND COOLING SYSTEMS | 290VAN036**AA* | CSAH*4812AM*+UI | 987TA66100C21*** | Split System | 34200 | 16.5 | 8.5 | 1.9 | R-454B | 650
215674842 | BRYANT HEATING AND COOLING SYSTEMS | 290VAN048**AA* | CSAH*4812AM*+UI | 88*TB60090C21*** | Split System | 45000 | 16.5 | 8.5 | 2.06 | R-454B | 650
215675097 | BRYANT HEATING AND COOLING SYSTEMS | 290VAN048**AA* | CSAH*4812AM*+UI | 986TD66120C24*** | Split System | 45000 | 16.5 | 8.5 | 2.06 | R-454B | 650
215674881 | BRYANT HEATING AND COOLING SYSTEMS | 290VAN048**AA* | CSAH*4812AM*+UI | 88*TB66135C24*** | Split System | 45000 | 16.5 | 8.5 | 2.06 | R-454B | 650
215674863 | BRYANT HEATING AND COOLING SYSTEMS | 290VAN048**AA* | CSAH*4812AM*+UI | 88*TB60110C21*** | Split System | 45000 | 16.5 | 8.5 | 2.06 | R-454B | 650
215674936 | BRYANT HEATING AND COOLING SYSTEMS | 290VAN048**AA* | CSAH*4812AM*+UI | 935CB66100C21*** | Split System | 45000 | 16.5 | 8.5 | 2.06 | R-454B | 650
215675244 | BRYANT HEATING AND COOLING SYSTEMS | 290VAN048**AA* | CSAH*6012AM*+UI | 935CB60080C21*** | Split System | 45500 | 16.5 | 8.5 | 2.06 | R-454B | 650
215675204 | BRYANT HEATING AND COOLING SYSTEMS | 290VAN048**AA* | CSAH*6012AM*+UI | 88*TB60090C21*** | Split System | 45500 | 16.5 | 8.5 | 2.06 | R-454B | 650
215675224 | BRYANT HEATING AND COOLING SYSTEMS | 290VAN048**AA* | CSAH*6012AM*+UI | 88*TB66135C24*** | Split System | 45500 | 16.5 | 8.5 | 2.06 | R-454B | 650
215675284 | BRYANT HEATING AND COOLING SYSTEMS | 290VAN048**AA* | CSAH*6012AM*+UI | 987MC60080C21*** | Split System | 45500 | 16.5 | 8.5 | 2.06 | R-454B | 650
215675214 | BRYANT HEATING AND COOLING SYSTEMS | 290VAN048**AA* | CSAH*6012AM*+UI | 88*TB60110C21*** | Split System | 45500 | 16.5 | 8.5 | 2.06 | R-454B | 650
215675254 | BRYANT HEATING AND COOLING SYSTEMS | 290VAN048**AA* | CSAH*6012AM*+UI | 935CB66100C21*** | Split System | 45500 | 16.5 | 8.5 | 2.06 | R-454B | 650
215681664 | BRYANT HEATING AND COOLING SYSTEMS | 290VAN048**AA* | CSAH*6012AM*+UI | 986TD60080C21*** | Split System | 45500 | 16.5 | 8.5 | 2.06 | R-454B | 650
215681724 | BRYANT HEATING AND COOLING SYSTEMS | 290VAN048**AA* | CSAH*6012AM*+UI | 987TA60080C21*** | Split System | 45500 | 16.5 | 8.5 | 2.06 | R-454B | 650
215675184 | BRYANT HEATING AND COOLING SYSTEMS | 290VAN048**AA* | CSAH*6012AM*+UI | 88*TB60070C21*** | Split System | 45500 | 16.5 | 8.5 | 2.06 | R-454B | 650
215675324 | BRYANT HEATING AND COOLING SYSTEMS | 290VAN048**AA* | CSAH*6012AM*+UI | 986TD66100C21*** | Split System | 45500 | 16.5 | 8.5 | 2.08 | R-454B | 650
215675334 | BRYANT HEATING AND COOLING SYSTEMS | 290VAN048**AA* | CSAH*6012AM*+UI | 986TD66120C24*** | Split System | 45500 | 16.5 | 8.5 | 2.08 | R-454B | 650
215675294 | BRYANT HEATING AND COOLING SYSTEMS | 290VAN048**AA* | CSAH*6012AM*+UI | 987MC66100C21*** | Split System | 45500 | 16.5 | 8.5 | 2.08 | R-454B | 650
215681674 | BRYANT HEATING AND COOLING SYSTEMS | 290VAN048**AA* | CSAH*6012AM*+UI | 83*CB36040C17*** | Split System | 45500 | 16.5 | 8.5 | 2.08 | R-454B | 650
215681734 | BRYANT HEATING AND COOLING SYSTEMS | 290VAN048**AA* | CSAH*6012AM*+UI | 987TA66100C21*** | Split System | 45500 | 16.5 | 8.5 | 2.08 | R-454B | 650
215681704 | BRYANT HEATING AND COOLING SYSTEMS | 290VAN048**AA* | CSAH*6012AM*+UI | 83*CB60100C21*** | Split System | 45500 | 16.5 | 8.5 | 2.08 | R-454B | 650
215681744 | BRYANT HEATING AND COOLING SYSTEMS | 290VAN048**AA* | CSAH*6012AM*+UI | 987TA66120C24*** | Split System | 45500 | 16.5 | 8.5 | 2.08 | R-454B | 650
215684019 | CARRIER | 27VNA036A*030* | CSAH*3612AM*+UI | 58TN*B070C21**20 | Split System | 33600 | 16.5 | 8.5 | 1.76 | R-454B | 650
215684023 | CARRIER | 27VNA036A*030* | CSAH*3612AM*+UI | 58TN*B090C21**20 | Split System | 33800 | 16.5 | 8.5 | 1.76 | R-454B | 650
215679773 | CARRIER | 27VNA036A*030* | CSAH*3612AM*+UI | 59TN7A120C24**22 | Split System | 33800 | 16.5 | 8.5 | 1.76 | R-454B | 650
215684051 | CARRIER | 27VNA036A*030* | CSAH*3612AM*+UI | 59TN6C100C21**22 | Split System | 33800 | 16.5 | 8.5 | 1.76 | R-454B | 650
215684043 | CARRIER | 27VNA036A*030* | CSAH*3612AM*+UI | 59MN7C100C21**22 | Split System | 33800 | 16.5 | 8.5 | 1.76 | R-454B | 650
215684041 | CARRIER | 27VNA036A*030* | CSAH*3612AM*+UI | 59MN7C080C21**20 | Split System | 33800 | 16.5 | 8.5 | 1.76 | R-454B | 650
215670166 | CARRIER | 27VNA036A*030* | CSAH*4812AM*+UI | 58TN*B070C14**12 | Split System | 34000 | 16.5 | 8.5 | 1.76 | R-454B | 650
215670236 | CARRIER | 27VNA036A*030* | CSAH*4812AM*+UI | 59CU5B060C17**16 | Split System | 34000 | 16.5 | 8.5 | 1.76 | R-454B | 650
215670276 | CARRIER | 27VNA036A*030* | CSAH*4812AM*+UI | 59MN7C060C21**20 | Split System | 34000 | 16.5 | 8.5 | 1.76 | R-454B | 650
215684069 | CARRIER | 27VNA036A*030* | CSAH*4212AM*+UI | 58TN*B090C17**16 | Split System | 34000 | 16.5 | 8.5 | 1.76 | R-454B | 650
215684065 | CARRIER | 27VNA036A*030* | CSAH*4212AM*+UI | 58TN*B070C17**16 | Split System | 33800 | 16.5 | 8.5 | 1.78 | R-454B | 650
215684097 | CARRIER | 27VNA036A*030* | CSAH*4212AM*+UI | 59TN6C080C17**14 | Split System | 33800 | 16.5 | 8.5 | 1.78 | R-454B | 650
215670346 | CARRIER | 27VNA036A*030* | CSAH*4812AM*+UI | 59TN6C080C17**14 | Split System | 34000 | 16.5 | 8.5 | 1.78 | R-454B | 650
215670176 | CARRIER | 27VNA036A*030* | CSAH*4812AM*+UI | 58TN*B070C17**16 | Split System | 34000 | 16.5 | 8.5 | 1.78 | R-454B | 650
215679793 | CARRIER | 27VNA036A*030* | CSAH*4212AM*+UI | 58CU*B040C17**12 | Split System | 34000 | 16.5 | 8.5 | 1.78 | R-454B | 650
215679843 | CARRIER | 27VNA036A*030* | CSAH*4212AM*+UI | 59TN7A100C21**22 | Split System | 34000 | 16.5 | 8.5 | 1.78 | R-454B | 650
215679803 | CARRIER | 27VNA036A*030* | CSAH*4212AM*+UI | 58CU*B060C17**16 | Split System | 34000 | 16.5 | 8.5 | 1.78 | R-454B | 650
215684089 | CARRIER | 27VNA036A*030* | CSAH*4212AM*+UI | 59MN7C100C21**22 | Split System | 34000 | 16.5 | 8.5 | 1.78 | R-454B | 650
215684091 | CARRIER | 27VNA036A*030* | CSAH*4212AM*+UI | 59MN7C120C24**22 | Split System | 34000 | 16.5 | 8.5 | 1.78 | R-454B | 650
215684099 | CARRIER | 27VNA036A*030* | CSAH*4212AM*+UI | 59TN6C100C21**22 | Split System | 34000 | 16.5 | 8.5 | 1.78 | R-454B | 650
215684071 | CARRIER | 27VNA036A*030* | CSAH*4212AM*+UI | 58TN*B090C21**20 | Split System | 34000 | 16.5 | 8.5 | 1.78 | R-454B | 650
215684075 | CARRIER | 27VNA036A*030* | CSAH*4212AM*+UI | 58TN*B135C24**22 | Split System | 34000 | 16.5 | 8.5 | 1.78 | R-454B | 650
215684081 | CARRIER | 27VNA036A*030* | CSAH*4212AM*+UI | 59CU5B100C21**22 | Split System | 34000 | 16.5 | 8.5 | 1.78 | R-454B | 650
215670566 | CARRIER | 27VNA036A*030* | CSAH*6012AM*+UI | 59TN6C060C17**14 | Split System | 34200 | 16.5 | 8.5 | 1.78 | R-454B | 650
215670516 | CARRIER | 27VNA036A*030* | CSAH*6012AM*+UI | 59MN7C080C17**14 | Split System | 34400 | 16.5 | 8.5 | 1.78 | R-454B | 650
215670476 | CARRIER | 27VNA036A*030* | CSAH*6012AM*+UI | 59CU5B060C17**16 | Split System | 34400 | 16.5 | 8.5 | 1.78 | R-454B | 650
215670406 | CARRIER | 27VNA036A*030* | CSAH*6012AM*+UI | 58TN*B070C14**12 | Split System | 34400 | 16.5 | 8.5 | 1.78 | R-454B | 650
215670496 | CARRIER | 27VNA036A*030* | CSAH*6012AM*+UI | 59MN7C060C17**14 | Split System | 34200 | 16.5 | 8.5 | 1.8 | R-454B | 650
215679933 | CARRIER | 27VNA036A*030* | CSAH*6012AM*+UI | 59TN6C080C21**20 | Split System | 34600 | 16.5 | 8.5 | 1.8 | R-454B | 650
215679983 | CARRIER | 27VNA036A*030* | CSAH*6012AM*+UI | 59TN7A080C21**20 | Split System | 34600 | 16.5 | 8.5 | 1.8 | R-454B | 650
218474496 | CARRIER | 37MUHAQ36AA3+KSAIC0701230 | CAA**4221AM* | 58SU*B080M21**20 | Split System | 35200 | 16.5 | 8.5 | 1.8 | R-454B | 650
215670246 | CARRIER | 27VNA036A*030* | CSAH*4812AM*+UI | 59CU5B080C21**20 | Split System | 34200 | 16.5 | 8.5 | 1.88 | R-454B | 650
215670296 | CARRIER | 27VNA036A*030* | CSAH*4812AM*+UI | 59MN7C080C21**20 | Split System | 34200 | 16.5 | 8.5 | 1.88 | R-454B | 650
215670256 | CARRIER | 27VNA036A*030* | CSAH*4812AM*+UI | 59CU5B100C21**22 | Split System | 34200 | 16.5 | 8.5 | 1.9 | R-454B | 650
215679913 | CARRIER | 27VNA036A*030* | CSAH*4812AM*+UI | 59TN7A100C21**22 | Split System | 34200 | 16.5 | 8.5 | 1.9 | R-454B | 650
215674840 | CARRIER | 27VNA048A*030* | CSAH*4812AM*+UI | 58TN*B090C21**20 | Split System | 45000 | 16.5 | 8.5 | 2.06 | R-454B | 650
215674934 | CARRIER | 27VNA048A*030* | CSAH*4812AM*+UI | 59CU5B100C21**22 | Split System | 45000 | 16.5 | 8.5 | 2.06 | R-454B | 650
215674860 | CARRIER | 27VNA048A*030* | CSAH*4812AM*+UI | 58TN*B110C21**20 | Split System | 45000 | 16.5 | 8.5 | 2.06 | R-454B | 650
215674880 | CARRIER | 27VNA048A*030* | CSAH*4812AM*+UI | 58TN*B135C24**22 | Split System | 45000 | 16.5 | 8.5 | 2.06 | R-454B | 650
215675094 | CARRIER | 27VNA048A*030* | CSAH*4812AM*+UI | 59TN6C120C24**22 | Split System | 45000 | 16.5 | 8.5 | 2.06 | R-454B | 650
215675213 | CARRIER | 27VNA048A*030* | CSAH*6012AM*+UI | 58TN*B110C21**20 | Split System | 45500 | 16.5 | 8.5 | 2.06 | R-454B | 650
215675223 | CARRIER | 27VNA048A*030* | CSAH*6012AM*+UI | 58TN*B135C24**22 | Split System | 45500 | 16.5 | 8.5 | 2.06 | R-454B | 650
215675203 | CARRIER | 27VNA048A*030* | CSAH*6012AM*+UI | 58TN*B090C21**20 | Split System | 45500 | 16.5 | 8.5 | 2.06 | R-454B | 650
215675253 | CARRIER | 27VNA048A*030* | CSAH*6012AM*+UI | 59CU5B100C21**22 | Split System | 45500 | 16.5 | 8.5 | 2.06 | R-454B | 650
215675283 | CARRIER | 27VNA048A*030* | CSAH*6012AM*+UI | 59MN7C080C21**20 | Split System | 45500 | 16.5 | 8.5 | 2.06 | R-454B | 650
215675243 | CARRIER | 27VNA048A*030* | CSAH*6012AM*+UI | 59CU5B080C21**20 | Split System | 45500 | 16.5 | 8.5 | 2.06 | R-454B | 650
215681663 | CARRIER | 27VNA048A*030* | CSAH*6012AM*+UI | 59TN6C080C21**20 | Split System | 45500 | 16.5 | 8.5 | 2.06 | R-454B | 650
215681723 | CARRIER | 27VNA048A*030* | CSAH*6012AM*+UI | 59TN7A080C21**20 | Split System | 45500 | 16.5 | 8.5 | 2.06 | R-454B | 650
215675183 | CARRIER | 27VNA048A*030* | CSAH*6012AM*+UI | 58TN*B070C21**20 | Split System | 45500 | 16.5 | 8.5 | 2.06 | R-454B | 650
215675193 | CARRIER | 27VNA048A*030* | CSAH*6012AM*+UI | 58TN*B090C17**16 | Split System | 45500 | 16.5 | 8.5 | 2.06 | R-454B | 650
215675333 | CARRIER | 27VNA048A*030* | CSAH*6012AM*+UI | 59TN6C120C24**22 | Split System | 45500 | 16.5 | 8.5 | 2.08 | R-454B | 650
215675293 | CARRIER | 27VNA048A*030* | CSAH*6012AM*+UI | 59MN7C100C21**22 | Split System | 45500 | 16.5 | 8.5 | 2.08 | R-454B | 650
215675323 | CARRIER | 27VNA048A*030* | CSAH*6012AM*+UI | 59TN6C100C21**22 | Split System | 45500 | 16.5 | 8.5 | 2.08 | R-454B | 650
215675303 | CARRIER | 27VNA048A*030* | CSAH*6012AM*+UI | 59MN7C120C24**22 | Split System | 45500 | 16.5 | 8.5 | 2.08 | R-454B | 650
215681703 | CARRIER | 27VNA048A*030* | CSAH*6012AM*+UI | 58CU*B100C21**20 | Split System | 45500 | 16.5 | 8.5 | 2.08 | R-454B | 650
215681733 | CARRIER | 27VNA048A*030* | CSAH*6012AM*+UI | 59TN7A100C21**22 | Split System | 45500 | 16.5 | 8.5 | 2.08 | R-454B | 650
215681673 | CARRIER | 27VNA048A*030* | CSAH*6012AM*+UI | 58CU*B040C17**12 | Split System | 45500 | 16.5 | 8.5 | 2.08 | R-454B | 650
215681743 | CARRIER | 27VNA048A*030* | CSAH*6012AM*+UI | 59TN7A120C24**22 | Split System | 45500 | 16.5 | 8.5 | 2.08 | R-454B | 650
218162214 | HEIL | B5H0V36*K*AAA* | ESH5X36M12A*+WALLCON | *80CTL0702120B* | Split System | 33600 | 16.5 | 8.5 | 1.76 | R-454B | 650
218162220 | HEIL | B5H0V36*K*AAA* | ESH5X36M12A*+WALLCON | *80CTL0902120B* | Split System | 33800 | 16.5 | 8.5 | 1.76 | R-454B | 650
218162262 | HEIL | B5H0V36*K*AAA* | ESH5X36M12A*+WALLCON | *96CTN1002122B* | Split System | 33800 | 16.5 | 8.5 | 1.76 | R-454B | 650
218162247 | HEIL | B5H0V36*K*AAA* | ESH5X36M12A*+WALLCON | *97CMN0802120B* | Split System | 33800 | 16.5 | 8.5 | 1.76 | R-454B | 650
218162253 | HEIL | B5H0V36*K*AAA* | ESH5X36M12A*+WALLCON | *97CMN1202422B* | Split System | 33800 | 16.5 | 8.5 | 1.76 | R-454B | 650
218162250 | HEIL | B5H0V36*K*AAA* | ESH5X36M12A*+WALLCON | *97CMN1002122B* | Split System | 33800 | 16.5 | 8.5 | 1.76 | R-454B | 650
218162355 | HEIL | B5H0V36*K*AAA* | ESH5X48M12A*+WALLCON | *95CSU0601716B* | Split System | 34000 | 16.5 | 8.5 | 1.76 | R-454B | 650
218162280 | HEIL | B5H0V36*K*AAA* | ESH5X42M12A*+WALLCON | *80CTL0901716B* | Split System | 34000 | 16.5 | 8.5 | 1.76 | R-454B | 650
218162274 | HEIL | B5H0V36*K*AAA* | ESH5X42M12A*+WALLCON | *80CTL0701716B* | Split System | 33800 | 16.5 | 8.5 | 1.78 | R-454B | 650
218162322 | HEIL | B5H0V36*K*AAA* | ESH5X42M12A*+WALLCON | *96CTN0801714B* | Split System | 33800 | 16.5 | 8.5 | 1.78 | R-454B | 650
218162388 | HEIL | B5H0V36*K*AAA* | ESH5X48M12A*+WALLCON | *96CTN0801714B* | Split System | 34000 | 16.5 | 8.5 | 1.78 | R-454B | 650
218162325 | HEIL | B5H0V36*K*AAA* | ESH5X42M12A*+WALLCON | *96CTN1002122B* | Split System | 34000 | 16.5 | 8.5 | 1.78 | R-454B | 650
218162328 | HEIL | B5H0V36*K*AAA* | ESH5X42M12A*+WALLCON | *96CTN1202422B* | Split System | 34000 | 16.5 | 8.5 | 1.78 | R-454B | 650
218162298 | HEIL | B5H0V36*K*AAA* | ESH5X42M12A*+WALLCON | *95CSU1002122B* | Split System | 34000 | 16.5 | 8.5 | 1.78 | R-454B | 650
218162310 | HEIL | B5H0V36*K*AAA* | ESH5X42M12A*+WALLCON | *97CMN1002122B* | Split System | 34000 | 16.5 | 8.5 | 1.78 | R-454B | 650
218162283 | HEIL | B5H0V36*K*AAA* | ESH5X42M12A*+WALLCON | *80CTL0902120B* | Split System | 34000 | 16.5 | 8.5 | 1.78 | R-454B | 650
218162286 | HEIL | B5H0V36*K*AAA* | ESH5X42M12A*+WALLCON | *80CTL1102120B* | Split System | 34000 | 16.5 | 8.5 | 1.78 | R-454B | 650
218162289 | HEIL | B5H0V36*K*AAA* | ESH5X42M12A*+WALLCON | *80CTL1352422B* | Split System | 34000 | 16.5 | 8.5 | 1.78 | R-454B | 650
218162307 | HEIL | B5H0V36*K*AAA* | ESH5X42M12A*+WALLCON | *97CMN0802120B* | Split System | 34000 | 16.5 | 8.5 | 1.78 | R-454B | 650
218162337 | HEIL | B5H0V36*K*AAA* | ESH5X48M12A*+WALLCON | *80CTL0701716B* | Split System | 34000 | 16.5 | 8.5 | 1.78 | R-454B | 650
218162448 | HEIL | B5H0V36*K*AAA* | ESH5X60M12A*+WALLCON | *96CTN0601714B* | Split System | 34200 | 16.5 | 8.5 | 1.78 | R-454B | 650
218162421 | HEIL | B5H0V36*K*AAA* | ESH5X60M12A*+WALLCON | *95CSU0601716B* | Split System | 34400 | 16.5 | 8.5 | 1.78 | R-454B | 650
218162400 | HEIL | B5H0V36*K*AAA* | ESH5X60M12A*+WALLCON | *80CTL0701412B* | Split System | 34400 | 16.5 | 8.5 | 1.78 | R-454B | 650
218162427 | HEIL | B5H0V36*K*AAA* | ESH5X60M12A*+WALLCON | *97CMN0601714B* | Split System | 34200 | 16.5 | 8.5 | 1.8 | R-454B | 650
218162373 | HEIL | B5H0V36*K*AAA* | ESH5X48M12A*+WALLCON | *97CMN0802120B* | Split System | 34200 | 16.5 | 8.5 | 1.88 | R-454B | 650
218162358 | HEIL | B5H0V36*K*AAA* | ESH5X48M12A*+WALLCON | *95CSU0802120B* | Split System | 34200 | 16.5 | 8.5 | 1.88 | R-454B | 650
217992249 | MIDEA | MDV-V60WMN10T(A) | MIH54VMN10 |  | Split System | 52000 | 16.5 | 8.5 | 1.95 | R-454B | 650
218162452 | AIRQUEST | B5H0V36*K*AAA* | ESH5X60M12A*+WALLCON | *96CTN0801714B* | Split System | 34400 | 17 | 8.5 | 1.78 | R-454B | 650
218162404 | AIRQUEST | B5H0V36*K*AAA* | ESH5X60M12A*+WALLCON | *80CTL0701716B* | Split System | 34400 | 17 | 8.5 | 1.8 | R-454B | 650
218162410 | AIRQUEST | B5H0V36*K*AAA* | ESH5X60M12A*+WALLCON | *80CTL0901716B* | Split System | 34600 | 17 | 8.5 | 1.8 | R-454B | 650
218162407 | AIRQUEST | B5H0V36*K*AAA* | ESH5X60M12A*+WALLCON | *80CTL0702120B* | Split System | 34600 | 17 | 8.5 | 1.8 | R-454B | 650
218162344 | AIRQUEST | B5H0V36*K*AAA* | ESH5X48M12A*+WALLCON | *80CTL0901716B* | Split System | 34200 | 17 | 8.5 | 1.88 | R-454B | 650
218162341 | AIRQUEST | B5H0V36*K*AAA* | ESH5X48M12A*+WALLCON | *80CTL0702120B* | Split System | 34200 | 17 | 8.5 | 1.88 | R-454B | 650
218162380 | AIRQUEST | B5H0V36*K*AAA* | ESH5X48M12A*+WALLCON | *97CMN1202422B* | Split System | 34200 | 17 | 8.5 | 1.88 | R-454B | 650
218162347 | AIRQUEST | B5H0V36*K*AAA* | ESH5X48M12A*+WALLCON | *80CTL0902120B* | Split System | 34200 | 17 | 8.5 | 1.9 | R-454B | 650
218162377 | AIRQUEST | B5H0V36*K*AAA* | ESH5X48M12A*+WALLCON | *97CMN1002122B* | Split System | 34200 | 17 | 8.5 | 1.9 | R-454B | 650
218162395 | AIRQUEST | B5H0V36*K*AAA* | ESH5X48M12A*+WALLCON | *96CTN1202422B* | Split System | 34200 | 17 | 8.5 | 1.9 | R-454B | 650
218162392 | AIRQUEST | B5H0V36*K*AAA* | ESH5X48M12A*+WALLCON | *96CTN1002122B* | Split System | 34200 | 17 | 8.5 | 1.9 | R-454B | 650
218162353 | AIRQUEST | B5H0V36*K*AAA* | ESH5X48M12A*+WALLCON | *80CTL1352422B* | Split System | 34200 | 17 | 8.5 | 1.9 | R-454B | 650
218162453 | ARCOAIRE | B5H0V36*K*AAA* | ESH5X60M12A*+WALLCON | *96CTN0801714B* | Split System | 34400 | 17 | 8.5 | 1.78 | R-454B | 650
218162405 | ARCOAIRE | B5H0V36*K*AAA* | ESH5X60M12A*+WALLCON | *80CTL0701716B* | Split System | 34400 | 17 | 8.5 | 1.8 | R-454B | 650
218162411 | ARCOAIRE | B5H0V36*K*AAA* | ESH5X60M12A*+WALLCON | *80CTL0901716B* | Split System | 34600 | 17 | 8.5 | 1.8 | R-454B | 650
218162408 | ARCOAIRE | B5H0V36*K*AAA* | ESH5X60M12A*+WALLCON | *80CTL0702120B* | Split System | 34600 | 17 | 8.5 | 1.8 | R-454B | 650
218162342 | ARCOAIRE | B5H0V36*K*AAA* | ESH5X48M12A*+WALLCON | *80CTL0702120B* | Split System | 34200 | 17 | 8.5 | 1.88 | R-454B | 650
218162345 | ARCOAIRE | B5H0V36*K*AAA* | ESH5X48M12A*+WALLCON | *80CTL0901716B* | Split System | 34200 | 17 | 8.5 | 1.88 | R-454B | 650
218162393 | ARCOAIRE | B5H0V36*K*AAA* | ESH5X48M12A*+WALLCON | *96CTN1002122B* | Split System | 34200 | 17 | 8.5 | 1.9 | R-454B | 650
218162348 | ARCOAIRE | B5H0V36*K*AAA* | ESH5X48M12A*+WALLCON | *80CTL0902120B* | Split System | 34200 | 17 | 8.5 | 1.9 | R-454B | 650
218162396 | ARCOAIRE | B5H0V36*K*AAA* | ESH5X48M12A*+WALLCON | *96CTN1202422B* | Split System | 34200 | 17 | 8.5 | 1.9 | R-454B | 650
215679194 | BRYANT HEATING AND COOLING SYSTEMS | 290VAN036**AA* | CAA**3617AM*+UI | 83*CB36040C17*** | Split System | 32800 | 17 | 8.5 | 1.76 | R-454B | 650
215670577 | BRYANT HEATING AND COOLING SYSTEMS | 290VAN036**AA* | CSAH*6012AM*+UI | 986TD42080C17*** | Split System | 34400 | 17 | 8.5 | 1.78 | R-454B | 650
215670417 | BRYANT HEATING AND COOLING SYSTEMS | 290VAN036**AA* | CSAH*6012AM*+UI | 88*TB48070C17*** | Split System | 34400 | 17 | 8.5 | 1.8 | R-454B | 650
215670427 | BRYANT HEATING AND COOLING SYSTEMS | 290VAN036**AA* | CSAH*6012AM*+UI | 88*TB60070C21*** | Split System | 34600 | 17 | 8.5 | 1.8 | R-454B | 650
215670437 | BRYANT HEATING AND COOLING SYSTEMS | 290VAN036**AA* | CSAH*6012AM*+UI | 88*TB48090C17*** | Split System | 34600 | 17 | 8.5 | 1.8 | R-454B | 650
215670187 | BRYANT HEATING AND COOLING SYSTEMS | 290VAN036**AA* | CSAH*4812AM*+UI | 88*TB60070C21*** | Split System | 34200 | 17 | 8.5 | 1.88 | R-454B | 650
215670197 | BRYANT HEATING AND COOLING SYSTEMS | 290VAN036**AA* | CSAH*4812AM*+UI | 88*TB48090C17*** | Split System | 34200 | 17 | 8.5 | 1.88 | R-454B | 650
215670317 | BRYANT HEATING AND COOLING SYSTEMS | 290VAN036**AA* | CSAH*4812AM*+UI | 987MC66120C24*** | Split System | 34200 | 17 | 8.5 | 1.88 | R-454B | 650
215670227 | BRYANT HEATING AND COOLING SYSTEMS | 290VAN036**AA* | CSAH*4812AM*+UI | 88*TB66135C24*** | Split System | 34200 | 17 | 8.5 | 1.9 | R-454B | 650
215670207 | BRYANT HEATING AND COOLING SYSTEMS | 290VAN036**AA* | CSAH*4812AM*+UI | 88*TB60090C21*** | Split System | 34200 | 17 | 8.5 | 1.9 | R-454B | 650
215670307 | BRYANT HEATING AND COOLING SYSTEMS | 290VAN036**AA* | CSAH*4812AM*+UI | 987MC66100C21*** | Split System | 34200 | 17 | 8.5 | 1.9 | R-454B | 650
215670357 | BRYANT HEATING AND COOLING SYSTEMS | 290VAN036**AA* | CSAH*4812AM*+UI | 986TD66100C21*** | Split System | 34200 | 17 | 8.5 | 1.9 | R-454B | 650
215670217 | BRYANT HEATING AND COOLING SYSTEMS | 290VAN036**AA* | CSAH*4812AM*+UI | 88*TB60110C21*** | Split System | 34200 | 17 | 8.5 | 1.9 | R-454B | 650
215670367 | BRYANT HEATING AND COOLING SYSTEMS | 290VAN036**AA* | CSAH*4812AM*+UI | 986TD66120C24*** | Split System | 34200 | 17 | 8.5 | 1.9 | R-454B | 650
215679874 | BRYANT HEATING AND COOLING SYSTEMS | 290VAN036**AA* | CSAH*4812AM*+UI | 83*CB36040C17*** | Split System | 34200 | 17 | 8.5 | 1.9 | R-454B | 650
215679884 | BRYANT HEATING AND COOLING SYSTEMS | 290VAN036**AA* | CSAH*4812AM*+UI | 83*CB48060C17*** | Split System | 34200 | 17 | 8.5 | 1.9 | R-454B | 650
215681694 | BRYANT HEATING AND COOLING SYSTEMS | 290VAN048**AA* | CSAH*6012AM*+UI | 83*CB60080C21*** | Split System | 45500 | 17 | 8.5 | 2.06 | R-454B | 650
215681684 | BRYANT HEATING AND COOLING SYSTEMS | 290VAN048**AA* | CSAH*6012AM*+UI | 83*CB48060C17*** | Split System | 45500 | 17 | 8.5 | 2.08 | R-454B | 650
215679193 | CARRIER | 27VNA036A*030* | CAA**3617AM*+UI | 58CU*B040C17**12 | Split System | 32800 | 17 | 8.5 | 1.76 | R-454B | 650
215670576 | CARRIER | 27VNA036A*030* | CSAH*6012AM*+UI | 59TN6C080C17**14 | Split System | 34400 | 17 | 8.5 | 1.78 | R-454B | 650
215670416 | CARRIER | 27VNA036A*030* | CSAH*6012AM*+UI | 58TN*B070C17**16 | Split System | 34400 | 17 | 8.5 | 1.8 | R-454B | 650
215670436 | CARRIER | 27VNA036A*030* | CSAH*6012AM*+UI | 58TN*B090C17**16 | Split System | 34600 | 17 | 8.5 | 1.8 | R-454B | 650
215670426 | CARRIER | 27VNA036A*030* | CSAH*6012AM*+UI | 58TN*B070C21**20 | Split System | 34600 | 17 | 8.5 | 1.8 | R-454B | 650
215670186 | CARRIER | 27VNA036A*030* | CSAH*4812AM*+UI | 58TN*B070C21**20 | Split System | 34200 | 17 | 8.5 | 1.88 | R-454B | 650
215670316 | CARRIER | 27VNA036A*030* | CSAH*4812AM*+UI | 59MN7C120C24**22 | Split System | 34200 | 17 | 8.5 | 1.88 | R-454B | 650
215670196 | CARRIER | 27VNA036A*030* | CSAH*4812AM*+UI | 58TN*B090C17**16 | Split System | 34200 | 17 | 8.5 | 1.88 | R-454B | 650
215670216 | CARRIER | 27VNA036A*030* | CSAH*4812AM*+UI | 58TN*B110C21**20 | Split System | 34200 | 17 | 8.5 | 1.9 | R-454B | 650
215670206 | CARRIER | 27VNA036A*030* | CSAH*4812AM*+UI | 58TN*B090C21**20 | Split System | 34200 | 17 | 8.5 | 1.9 | R-454B | 650
215670366 | CARRIER | 27VNA036A*030* | CSAH*4812AM*+UI | 59TN6C120C24**22 | Split System | 34200 | 17 | 8.5 | 1.9 | R-454B | 650
215670226 | CARRIER | 27VNA036A*030* | CSAH*4812AM*+UI | 58TN*B135C24**22 | Split System | 34200 | 17 | 8.5 | 1.9 | R-454B | 650
215670306 | CARRIER | 27VNA036A*030* | CSAH*4812AM*+UI | 59MN7C100C21**22 | Split System | 34200 | 17 | 8.5 | 1.9 | R-454B | 650
215679873 | CARRIER | 27VNA036A*030* | CSAH*4812AM*+UI | 58CU*B040C17**12 | Split System | 34200 | 17 | 8.5 | 1.9 | R-454B | 650
215679923 | CARRIER | 27VNA036A*030* | CSAH*4812AM*+UI | 59TN7A120C24**22 | Split System | 34200 | 17 | 8.5 | 1.9 | R-454B | 650
215681693 | CARRIER | 27VNA048A*030* | CSAH*6012AM*+UI | 58CU*B080C21**20 | Split System | 45500 | 17 | 8.5 | 2.06 | R-454B | 650
215681683 | CARRIER | 27VNA048A*030* | CSAH*6012AM*+UI | 58CU*B060C17**16 | Split System | 45500 | 17 | 8.5 | 2.08 | R-454B | 650
218162451 | HEIL | B5H0V36*K*AAA* | ESH5X60M12A*+WALLCON | *96CTN0801714B* | Split System | 34400 | 17 | 8.5 | 1.78 | R-454B | 650
218162403 | HEIL | B5H0V36*K*AAA* | ESH5X60M12A*+WALLCON | *80CTL0701716B* | Split System | 34400 | 17 | 8.5 | 1.8 | R-454B | 650
218162406 | HEIL | B5H0V36*K*AAA* | ESH5X60M12A*+WALLCON | *80CTL0702120B* | Split System | 34600 | 17 | 8.5 | 1.8 | R-454B | 650
218162409 | HEIL | B5H0V36*K*AAA* | ESH5X60M12A*+WALLCON | *80CTL0901716B* | Split System | 34600 | 17 | 8.5 | 1.8 | R-454B | 650
218162340 | HEIL | B5H0V36*K*AAA* | ESH5X48M12A*+WALLCON | *80CTL0702120B* | Split System | 34200 | 17 | 8.5 | 1.88 | R-454B | 650
218162379 | HEIL | B5H0V36*K*AAA* | ESH5X48M12A*+WALLCON | *97CMN1202422B* | Split System | 34200 | 17 | 8.5 | 1.88 | R-454B | 650
218162343 | HEIL | B5H0V36*K*AAA* | ESH5X48M12A*+WALLCON | *80CTL0901716B* | Split System | 34200 | 17 | 8.5 | 1.88 | R-454B | 650
218162376 | HEIL | B5H0V36*K*AAA* | ESH5X48M12A*+WALLCON | *97CMN1002122B* | Split System | 34200 | 17 | 8.5 | 1.9 | R-454B | 650
218162394 | HEIL | B5H0V36*K*AAA* | ESH5X48M12A*+WALLCON | *96CTN1202422B* | Split System | 34200 | 17 | 8.5 | 1.9 | R-454B | 650
218162346 | HEIL | B5H0V36*K*AAA* | ESH5X48M12A*+WALLCON | *80CTL0902120B* | Split System | 34200 | 17 | 8.5 | 1.9 | R-454B | 650
218162391 | HEIL | B5H0V36*K*AAA* | ESH5X48M12A*+WALLCON | *96CTN1002122B* | Split System | 34200 | 17 | 8.5 | 1.9 | R-454B | 650
218162352 | HEIL | B5H0V36*K*AAA* | ESH5X48M12A*+WALLCON | *80CTL1352422B* | Split System | 34200 | 17 | 8.5 | 1.9 | R-454B | 650
218161960 | AIRQUEST | B5H0V36*K*AAA* | EA*5X42M21A*+WALLCON | *95CSU0802120B* | Split System | 33200 | 17.5 | 8.5 | 1.86 | R-454B | 650
218161961 | ARCOAIRE | B5H0V36*K*AAA* | EA*5X42M21A*+WALLCON | *95CSU0802120B* | Split System | 33200 | 17.5 | 8.5 | 1.86 | R-454B | 650
215679364 | BRYANT HEATING AND COOLING SYSTEMS | 290VAN036**AA* | CAA**4221AM*+UI | 83*CB48060C17*** | Split System | 33200 | 17.5 | 8.5 | 1.84 | R-454B | 650
215679354 | BRYANT HEATING AND COOLING SYSTEMS | 290VAN036**AA* | CAA**4221AM*+UI | 83*CB36040C17*** | Split System | 33200 | 17.5 | 8.5 | 1.86 | R-454B | 650
215683952 | BRYANT HEATING AND COOLING SYSTEMS | 290VAN036**AA* | CAA**4221AM*+UI | 935CB60080C21*** | Split System | 33200 | 17.5 | 8.5 | 1.86 | R-454B | 650
215679363 | CARRIER | 27VNA036A*030* | CAA**4221AM*+UI | 58CU*B060C17**16 | Split System | 33200 | 17.5 | 8.5 | 1.84 | R-454B | 650
215679353 | CARRIER | 27VNA036A*030* | CAA**4221AM*+UI | 58CU*B040C17**12 | Split System | 33200 | 17.5 | 8.5 | 1.86 | R-454B | 650
215683951 | CARRIER | 27VNA036A*030* | CAA**4221AM*+UI | 59CU5B080C21**20 | Split System | 33200 | 17.5 | 8.5 | 1.86 | R-454B | 650
218161959 | HEIL | B5H0V36*K*AAA* | EA*5X42M21A*+WALLCON | *95CSU0802120B* | Split System | 33200 | 17.5 | 8.5 | 1.86 | R-454B | 650
218027452 | COLEMAN | XH960E2C11 | CTM60D5CHS1+CC | CP9C120D20MP13 | Split System | 54500 | 19 | 8.5 | 2 | R-454B | 650
218027454 | COLEMAN | XH960E2C11 | CTF60D5CHS1+CC | TM9V120D20MP12 | Split System | 55000 | 19 | 8.5 | 2 | R-454B | 650
218478920 | BRYANT HEATING AND COOLING SYSTEMS | 37MUHAQ30AA3+KSAIC0701230 | CAA**3617AM* | 8(0,1)*SB48070M17*** | Split System | 29000 | 15.2 | 8.5 | 1.78 | R-454B | 650
218477859 | BRYANT HEATING AND COOLING SYSTEMS | 37MUHAQ30AA3+KSAIC0701230 | CSAH*3612AM* | 912SE60100M21*** | Split System | 29800 | 15.2 | 8.5 | 1.8 | R-454B | 650
218477796 | BRYANT HEATING AND COOLING SYSTEMS | 37MUHAQ30AA3+KSAIC0701230 | CSAH*3612AM* | 82*SB66135V24*** | Split System | 29800 | 15.2 | 8.5 | 1.8 | R-454B | 650
218477942 | BRYANT HEATING AND COOLING SYSTEMS | 37MUHAQ30AA3+KSAIC0701230 | CSAH*3612AM* | 926TC48080V17*** | Split System | 29800 | 15.2 | 8.5 | 1.8 | R-454B | 650
218477968 | BRYANT HEATING AND COOLING SYSTEMS | 37MUHAQ30AA3+KSAIC0701230 | CSAH*3612AM* | 927TA48080V17*** | Split System | 29800 | 15.2 | 8.5 | 1.8 | R-454B | 650
218477683 | BRYANT HEATING AND COOLING SYSTEMS | 37MUHAQ30AA3+KSAIC0701230 | CSAH*4212AM* | 926TC48080V17*** | Split System | 29400 | 15.2 | 8.5 | 1.82 | R-454B | 650
218477655 | BRYANT HEATING AND COOLING SYSTEMS | 37MUHAQ30AA3+KSAIC0701230 | CSAH*4212AM* | 935SB60100M21*** | Split System | 29400 | 15.2 | 8.5 | 1.82 | R-454B | 650
218476613 | PAYNE HEATING AND COOLING | 37MUHAQ24AA3+KSAIC0701230 | CSAH*3012AM* | PG92MSAA48080B** | Split System | 23200 | 16 | 8.5 | 1.94 | R-454B | 650
218476647 | PAYNE HEATING AND COOLING | 37MUHAQ24AA3+KSAIC0701230 | CSAH*3612AM* | PG80MS(A,L)A36070B** | Split System | 23400 | 16 | 8.5 | 1.94 | R-454B | 650
218476676 | PAYNE HEATING AND COOLING | 37MUHAQ24AA3+KSAIC0701230 | CSAH*3612AM* | PG92MSAA48080B** | Split System | 23400 | 16 | 8.5 | 1.94 | R-454B | 650
218476358 | PAYNE HEATING AND COOLING | 37MUHAQ24AA3+KSAIC0701230 | CAA**3617AM* | PG96MSAA48080B** | Split System | 23400 | 16 | 8.5 | 1.94 | R-454B | 650
218476251 | PAYNE HEATING AND COOLING | 37MUHAQ24AA3+KSAIC0701230 | CAA**3017AM* | PG92MSAA36060A** | Split System | 23400 | 16 | 8.5 | 1.94 | R-454B | 650
218476125 | PAYNE HEATING AND COOLING | 37MUHAQ24AA3+KSAIC0701230 | CAA**2517AM* | PG80MS(A,L)A42045B** | Split System | 23600 | 16 | 8.5 | 1.94 | R-454B | 650
218476420 | PAYNE HEATING AND COOLING | 37MUHAQ24AA3+KSAIC0701230 | CAA**3717AM* | PG96MSAA36060A** | Split System | 23600 | 16 | 8.5 | 1.94 | R-454B | 650
218476645 | PAYNE HEATING AND COOLING | 37MUHAQ24AA3+KSAIC0701230 | CSAH*3612AM* | PG80MS(A,L)A36070A** | Split System | 23600 | 16 | 8.5 | 1.94 | R-454B | 650
218476680 | PAYNE HEATING AND COOLING | 37MUHAQ24AA3+KSAIC0701230 | CSAH*3612AM* | PG92MSAA60100C** | Split System | 23600 | 16 | 8.5 | 1.94 | R-454B | 650
218476407 | PAYNE HEATING AND COOLING | 37MUHAQ24AA3+KSAIC0701230 | CAA**3717AM* | PG96MSAA30026A** | Split System | 23600 | 16 | 8.5 | 1.94 | R-454B | 650
218476166 | PAYNE HEATING AND COOLING | 37MUHAQ24AA3+KSAIC0701230 | CAA**2517AM* | PG96MSAA30026A** | Split System | 23800 | 16 | 8.5 | 1.94 | R-454B | 650
218476662 | PAYNE HEATING AND COOLING | 37MUHAQ24AA3+KSAIC0701230 | CSAH*3612AM* | PG80MS(A,L)A60110D** | Split System | 23800 | 16 | 8.5 | 1.94 | R-454B | 650
218476366 | PAYNE HEATING AND COOLING | 37MUHAQ24AA3+KSAIC0701230 | CAA**3717AM* | PG80MS(A,L)A42045B** | Split System | 23600 | 16 | 8.5 | 1.96 | R-454B | 650
218476649 | PAYNE HEATING AND COOLING | 37MUHAQ24AA3+KSAIC0701230 | CSAH*3612AM* | PG80MS(A,L)A48070B** | Split System | 23600 | 16 | 8.5 | 1.96 | R-454B | 650
218476424 | PAYNE HEATING AND COOLING | 37MUHAQ24AA3+KSAIC0701230 | CAA**3717AM* | PG96MSAA48060B** | Split System | 23800 | 16 | 8.5 | 1.96 | R-454B | 650
217953008 | TEMPSTAR | N5H9V48*K*AAA* | ESH5X48M12A* | *80CSU0601716B* | Split System | 45500 | 16 | 8.5 | 2 | R-454B | 650
217953013 | TEMPSTAR | Q5H9V48*K*AAA* | ESH5X48M12A* | *80CSU0601716B* | Split System | 45500 | 16 | 8.5 | 2 | R-454B | 650
217953416 | TEMPSTAR | Q5H9V60*K*AAA* | EA*5X61M21A* | *80CSU0601716B* | Split System | 56000 | 16 | 8.5 | 2 | R-454B | 650
217953432 | TEMPSTAR | Q5H9V60*K*AAA* | EA*5X61M21A* | *80CSU1002120B* | Split System | 56000 | 16 | 8.5 | 2 | R-454B | 650
217953409 | TEMPSTAR | N5H9V60*K*AAA* | EA*5X61M21A* | *80CSU0601716B* | Split System | 56000 | 16 | 8.5 | 2 | R-454B | 650
217953425 | TEMPSTAR | N5H9V60*K*AAA* | EA*5X61M21A* | *80CSU1002120B* | Split System | 56000 | 16 | 8.5 | 2 | R-454B | 650
218476877 | BRYANT HEATING AND COOLING SYSTEMS | 37MUHAQ24AA3+KSAIC0701230 | CAA**3017AM* | 927TA48080V17*** | Split System | 22800 | 16.5 | 8.5 | 1.88 | R-454B | 650
218476860 | BRYANT HEATING AND COOLING SYSTEMS | 37MUHAQ24AA3+KSAIC0701230 | CAA**3017AM* | 926SB48080V17*** | Split System | 22800 | 16.5 | 8.5 | 1.88 | R-454B | 650
218476873 | BRYANT HEATING AND COOLING SYSTEMS | 37MUHAQ24AA3+KSAIC0701230 | CAA**3017AM* | 926TC48080V17*** | Split System | 22800 | 16.5 | 8.5 | 1.88 | R-454B | 650
218476828 | BRYANT HEATING AND COOLING SYSTEMS | 37MUHAQ24AA3+KSAIC0701230 | CAA**3014AM* | 82*SB36045V14*** | Split System | 23000 | 16.5 | 8.5 | 1.88 | R-454B | 650
218476830 | BRYANT HEATING AND COOLING SYSTEMS | 37MUHAQ24AA3+KSAIC0701230 | CAA**3014AM* | 82*TB36045V14*** | Split System | 23000 | 16.5 | 8.5 | 1.88 | R-454B | 650
218476858 | BRYANT HEATING AND COOLING SYSTEMS | 37MUHAQ24AA3+KSAIC0701230 | CAA**3017AM* | 926SB36060V14*** | Split System | 23000 | 16.5 | 8.5 | 1.88 | R-454B | 650
218476869 | BRYANT HEATING AND COOLING SYSTEMS | 37MUHAQ24AA3+KSAIC0701230 | CAA**3017AM* | 926TC36060V14*** | Split System | 23000 | 16.5 | 8.5 | 1.88 | R-454B | 650
218477032 | BRYANT HEATING AND COOLING SYSTEMS | 37MUHAQ24AA3+KSAIC0701230 | CSAH*2412AM* | 83*SB48060M17*** | Split System | 23400 | 16.5 | 8.5 | 1.88 | R-454B | 650
218477109 | BRYANT HEATING AND COOLING SYSTEMS | 37MUHAQ24AA3+KSAIC0701230 | CSAH*3012AM* | 83*SB48060M17*** | Split System | 23800 | 16.5 | 8.5 | 1.88 | R-454B | 650
218477111 | BRYANT HEATING AND COOLING SYSTEMS | 37MUHAQ24AA3+KSAIC0701230 | CSAH*3012AM* | 83*SB60080M21*** | Split System | 23800 | 16.5 | 8.5 | 1.88 | R-454B | 650
218476835 | BRYANT HEATING AND COOLING SYSTEMS | 37MUHAQ24AA3+KSAIC0701230 | CAA**3014AM* | 926SB36060V14*** | Split System | 22800 | 16.5 | 8.5 | 1.9 | R-454B | 650
218476838 | BRYANT HEATING AND COOLING SYSTEMS | 37MUHAQ24AA3+KSAIC0701230 | CAA**3014AM* | 926TC36060V14*** | Split System | 22800 | 16.5 | 8.5 | 1.9 | R-454B | 650
218476090 | BRYANT HEATING AND COOLING SYSTEMS | 37MUHAQ24AA3+KSAIC0701230 | CAA**2417AM* | 912SE48080M17*** | Split System | 22800 | 16.5 | 8.5 | 1.9 | R-454B | 650
218476027 | BRYANT HEATING AND COOLING SYSTEMS | 37MUHAQ24AA3+KSAIC0701230 | CAA**2414AM* | 8(0,1)*SB36070M14*** | Split System | 22800 | 16.5 | 8.5 | 1.9 | R-454B | 650
218476900 | BRYANT HEATING AND COOLING SYSTEMS | 37MUHAQ24AA3+KSAIC0701230 | CAA**3617AM* | 926SB36060V14*** | Split System | 23000 | 16.5 | 8.5 | 1.9 | R-454B | 650
218476911 | BRYANT HEATING AND COOLING SYSTEMS | 37MUHAQ24AA3+KSAIC0701230 | CAA**3617AM* | 926TC36060V14*** | Split System | 23000 | 16.5 | 8.5 | 1.9 | R-454B | 650
218476899 | BRYANT HEATING AND COOLING SYSTEMS | 37MUHAQ24AA3+KSAIC0701230 | CAA**3617AM* | 926SB36040V17*** | Split System | 23000 | 16.5 | 8.5 | 1.9 | R-454B | 650
218476909 | BRYANT HEATING AND COOLING SYSTEMS | 37MUHAQ24AA3+KSAIC0701230 | CAA**3617AM* | 926TC36040V17*** | Split System | 23000 | 16.5 | 8.5 | 1.9 | R-454B | 650
218476859 | BRYANT HEATING AND COOLING SYSTEMS | 37MUHAQ24AA3+KSAIC0701230 | CAA**3017AM* | 926SB48060V17*** | Split System | 23000 | 16.5 | 8.5 | 1.9 | R-454B | 650
218476907 | BRYANT HEATING AND COOLING SYSTEMS | 37MUHAQ24AA3+KSAIC0701230 | CAA**3617AM* | 926TC30040V14*** | Split System | 23000 | 16.5 | 8.5 | 1.9 | R-454B | 650
218476871 | BRYANT HEATING AND COOLING SYSTEMS | 37MUHAQ24AA3+KSAIC0701230 | CAA**3017AM* | 926TC48060V17*** | Split System | 23000 | 16.5 | 8.5 | 1.9 | R-454B | 650
218476861 | BRYANT HEATING AND COOLING SYSTEMS | 37MUHAQ24AA3+KSAIC0701230 | CAA**3017AM* | 935SB36040M17*** | Split System | 23000 | 16.5 | 8.5 | 1.9 | R-454B | 650
218476875 | BRYANT HEATING AND COOLING SYSTEMS | 37MUHAQ24AA3+KSAIC0701230 | CAA**3017AM* | 927TA48060V17*** | Split System | 23000 | 16.5 | 8.5 | 1.9 | R-454B | 650
218476898 | BRYANT HEATING AND COOLING SYSTEMS | 37MUHAQ24AA3+KSAIC0701230 | CAA**3617AM* | 926SB30040V14*** | Split System | 23000 | 16.5 | 8.5 | 1.9 | R-454B | 650
218476917 | BRYANT HEATING AND COOLING SYSTEMS | 37MUHAQ24AA3+KSAIC0701230 | CAA**3617AM* | 927TA48060V17*** | Split System | 23200 | 16.5 | 8.5 | 1.9 | R-454B | 650
218476901 | BRYANT HEATING AND COOLING SYSTEMS | 37MUHAQ24AA3+KSAIC0701230 | CAA**3617AM* | 926SB48060V17*** | Split System | 23200 | 16.5 | 8.5 | 1.9 | R-454B | 650
218476913 | BRYANT HEATING AND COOLING SYSTEMS | 37MUHAQ24AA3+KSAIC0701230 | CAA**3617AM* | 926TC48060V17*** | Split System | 23200 | 16.5 | 8.5 | 1.9 | R-454B | 650
218476903 | BRYANT HEATING AND COOLING SYSTEMS | 37MUHAQ24AA3+KSAIC0701230 | CAA**3617AM* | 935SB36040M17*** | Split System | 23200 | 16.5 | 8.5 | 1.9 | R-454B | 650
218477107 | BRYANT HEATING AND COOLING SYSTEMS | 37MUHAQ24AA3+KSAIC0701230 | CSAH*3012AM* | 83*SB36040M17*** | Split System | 23200 | 16.5 | 8.5 | 1.9 | R-454B | 650
218477117 | BRYANT HEATING AND COOLING SYSTEMS | 37MUHAQ24AA3+KSAIC0701230 | CSAH*3012AM* | 82*TB36070V14*** | Split System | 23400 | 16.5 | 8.5 | 1.9 | R-454B | 650
218477101 | BRYANT HEATING AND COOLING SYSTEMS | 37MUHAQ24AA3+KSAIC0701230 | CSAH*3012AM* | 82*SB36070V14*** | Split System | 23400 | 16.5 | 8.5 | 1.9 | R-454B | 650
218477141 | BRYANT HEATING AND COOLING SYSTEMS | 37MUHAQ24AA3+KSAIC0701230 | CSAH*3012AM* | 935SB60080M21*** | Split System | 23600 | 16.5 | 8.5 | 1.9 | R-454B | 650
218476881 | BRYANT HEATING AND COOLING SYSTEMS | 37MUHAQ24AA3+KSAIC0701230 | CAA**3017AM* | OVMAAB042112 | Split System | 23600 | 16.5 | 8.5 | 1.9 | R-454B | 650
218477178 | BRYANT HEATING AND COOLING SYSTEMS | 37MUHAQ24AA3+KSAIC0701230 | CSAH*3612AM* | 82*SB36070V14*** | Split System | 23800 | 16.5 | 8.5 | 1.9 | R-454B | 650
218477194 | BRYANT HEATING AND COOLING SYSTEMS | 37MUHAQ24AA3+KSAIC0701230 | CSAH*3612AM* | 82*TB36070V14*** | Split System | 23800 | 16.5 | 8.5 | 1.9 | R-454B | 650
218477145 | BRYANT HEATING AND COOLING SYSTEMS | 37MUHAQ24AA3+KSAIC0701230 | CSAH*3012AM* | 935SB66100M21*** | Split System | 23800 | 16.5 | 8.5 | 1.9 | R-454B | 650
218477212 | BRYANT HEATING AND COOLING SYSTEMS | 37MUHAQ24AA3+KSAIC0701230 | CSAH*3612AM* | 926SB60100V21*** | Split System | 24000 | 16.5 | 8.5 | 1.9 | R-454B | 650
218477222 | BRYANT HEATING AND COOLING SYSTEMS | 37MUHAQ24AA3+KSAIC0701230 | CSAH*3612AM* | 935SB66100M21*** | Split System | 24200 | 16.5 | 8.5 | 1.9 | R-454B | 650
218475446 | BRYANT HEATING AND COOLING SYSTEMS | 37MUHAQ18AA3+KSAIC0701230 | FMA5X24**AL* |  | Split System | 17700 | 16.5 | 8.5 | 1.92 | R-454B | 650
218475448 | BRYANT HEATING AND COOLING SYSTEMS | 37MUHAQ18AA3+KSAIC0701230 | FMA5X18**AL* |  | Split System | 17700 | 16.5 | 8.5 | 1.92 | R-454B | 650
218476059 | BRYANT HEATING AND COOLING SYSTEMS | 37MUHAQ24AA3+KSAIC0701230 | CAA**2417AM* | 8(0,1)*SB36070M14*** | Split System | 22800 | 16.5 | 8.5 | 1.92 | R-454B | 650
218476229 | BRYANT HEATING AND COOLING SYSTEMS | 37MUHAQ24AA3+KSAIC0701230 | CAA**3017AM* | 8(0,1)*SB36070M17*** | Split System | 23000 | 16.5 | 8.5 | 1.92 | R-454B | 650
218476193 | BRYANT HEATING AND COOLING SYSTEMS | 37MUHAQ24AA3+KSAIC0701230 | CAA**3014AM* | 8(0,1)*SB36070M14*** | Split System | 23000 | 16.5 | 8.5 | 1.92 | R-454B | 650
218476225 | BRYANT HEATING AND COOLING SYSTEMS | 37MUHAQ24AA3+KSAIC0701230 | CAA**3017AM* | 8(0,1)*SB36070M14*** | Split System | 23000 | 16.5 | 8.5 | 1.92 | R-454B | 650
218476257 | BRYANT HEATING AND COOLING SYSTEMS | 37MUHAQ24AA3+KSAIC0701230 | CAA**3017AM* | 912SE48080M17*** | Split System | 23000 | 16.5 | 8.5 | 1.92 | R-454B | 650
218476233 | BRYANT HEATING AND COOLING SYSTEMS | 37MUHAQ24AA3+KSAIC0701230 | CAA**3017AM* | 8(0,1)*SB48070M17*** | Split System | 23000 | 16.5 | 8.5 | 1.92 | R-454B | 650
218476237 | BRYANT HEATING AND COOLING SYSTEMS | 37MUHAQ24AA3+KSAIC0701230 | CAA**3017AM* | 8(0,1)*SB42090M17*** | Split System | 23000 | 16.5 | 8.5 | 1.92 | R-454B | 650
218476253 | BRYANT HEATING AND COOLING SYSTEMS | 37MUHAQ24AA3+KSAIC0701230 | CAA**3017AM* | 912SE42060M17*** | Split System | 23000 | 16.5 | 8.5 | 1.92 | R-454B | 650
218476331 | BRYANT HEATING AND COOLING SYSTEMS | 37MUHAQ24AA3+KSAIC0701230 | CAA**3617AM* | 912SE48080M17*** | Split System | 23200 | 16.5 | 8.5 | 1.92 | R-454B | 650
218476217 | BRYANT HEATING AND COOLING SYSTEMS | 37MUHAQ24AA3+KSAIC0701230 | CAA**3017AM* | 8(0,1)*SB36045M14*** | Split System | 23200 | 16.5 | 8.5 | 1.92 | R-454B | 650
218477186 | BRYANT HEATING AND COOLING SYSTEMS | 37MUHAQ24AA3+KSAIC0701230 | CSAH*3612AM* | 83*SB48060M17*** | Split System | 23400 | 16.5 | 8.5 | 1.92 | R-454B | 650
218476942 | BRYANT HEATING AND COOLING SYSTEMS | 37MUHAQ24AA3+KSAIC0701230 | CAA**3717AM* | 926SB36060V14*** | Split System | 23600 | 16.5 | 8.5 | 1.92 | R-454B | 650
218476953 | BRYANT HEATING AND COOLING SYSTEMS | 37MUHAQ24AA3+KSAIC0701230 | CAA**3717AM* | 926TC36060V14*** | Split System | 23600 | 16.5 | 8.5 | 1.92 | R-454B | 650
218476811 | BRYANT HEATING AND COOLING SYSTEMS | 37MUHAQ24AA3+KSAIC0701230 | CAA**2517AM* | 926TC30040V14*** | Split System | 23600 | 16.5 | 8.5 | 1.92 | R-454B | 650
218476802 | BRYANT HEATING AND COOLING SYSTEMS | 37MUHAQ24AA3+KSAIC0701230 | CAA**2517AM* | 926SB30040V14*** | Split System | 23600 | 16.5 | 8.5 | 1.92 | R-454B | 650
218477184 | BRYANT HEATING AND COOLING SYSTEMS | 37MUHAQ24AA3+KSAIC0701230 | CSAH*3612AM* | 83*SB36040M17*** | Split System | 23600 | 16.5 | 8.5 | 1.92 | R-454B | 650
218476941 | BRYANT HEATING AND COOLING SYSTEMS | 37MUHAQ24AA3+KSAIC0701230 | CAA**3717AM* | 926SB36040V17*** | Split System | 23600 | 16.5 | 8.5 | 1.92 | R-454B | 650
218477220 | BRYANT HEATING AND COOLING SYSTEMS | 37MUHAQ24AA3+KSAIC0701230 | CSAH*3612AM* | 935SB60100M21*** | Split System | 23600 | 16.5 | 8.5 | 1.92 | R-454B | 650
218476951 | BRYANT HEATING AND COOLING SYSTEMS | 37MUHAQ24AA3+KSAIC0701230 | CAA**3717AM* | 926TC36040V17*** | Split System | 23600 | 16.5 | 8.5 | 1.92 | R-454B | 650
218477000 | BRYANT HEATING AND COOLING SYSTEMS | 37MUHAQ24AA3+KSAIC0701230 | CAA**3721AM* | 926TC36040V17*** | Split System | 23800 | 16.5 | 8.5 | 1.92 | R-454B | 650
218476986 | BRYANT HEATING AND COOLING SYSTEMS | 37MUHAQ24AA3+KSAIC0701230 | CAA**3721AM* | 926SB36040V17*** | Split System | 23800 | 16.5 | 8.5 | 1.92 | R-454B | 650
218476803 | BRYANT HEATING AND COOLING SYSTEMS | 37MUHAQ24AA3+KSAIC0701230 | CAA**2517AM* | 926SB36040V17*** | Split System | 23800 | 16.5 | 8.5 | 1.92 | R-454B | 650
218476813 | BRYANT HEATING AND COOLING SYSTEMS | 37MUHAQ24AA3+KSAIC0701230 | CAA**2517AM* | 926TC36040V17*** | Split System | 23800 | 16.5 | 8.5 | 1.92 | R-454B | 650
218476305 | BRYANT HEATING AND COOLING SYSTEMS | 37MUHAQ24AA3+KSAIC0701230 | CAA**3617AM* | 8(0,1)*SB48070M17*** | Split System | 23200 | 16.5 | 8.5 | 1.94 | R-454B | 650
218476296 | BRYANT HEATING AND COOLING SYSTEMS | 37MUHAQ24AA3+KSAIC0701230 | CAA**3617AM* | 8(0,1)*SB36070M14*** | Split System | 23200 | 16.5 | 8.5 | 1.94 | R-454B | 650
218476309 | BRYANT HEATING AND COOLING SYSTEMS | 37MUHAQ24AA3+KSAIC0701230 | CAA**3617AM* | 8(0,1)*SB42090M17*** | Split System | 23200 | 16.5 | 8.5 | 1.94 | R-454B | 650
218476326 | BRYANT HEATING AND COOLING SYSTEMS | 37MUHAQ24AA3+KSAIC0701230 | CAA**3617AM* | 912SE42060M17*** | Split System | 23200 | 16.5 | 8.5 | 1.94 | R-454B | 650
218476286 | BRYANT HEATING AND COOLING SYSTEMS | 37MUHAQ24AA3+KSAIC0701230 | CAA**3617AM* | 8(0,1)*SB36045M14*** | Split System | 23400 | 16.5 | 8.5 | 1.94 | R-454B | 650
218475851 | CARRIER | 37MUHAQ24AA3+KSAIC0701230 | CAA**3017AM* | GG96VTAB48080B** | Split System | 22800 | 16.5 | 8.5 | 1.88 | R-454B | 650
218475850 | CARRIER | 37MUHAQ24AA3+KSAIC0701230 | CAA**3017AM* | GG96VTAB48060B** | Split System | 23000 | 16.5 | 8.5 | 1.9 | R-454B | 650
218475857 | CARRIER | 37MUHAQ24AA3+KSAIC0701230 | CAA**3617AM* | GG96VTAB30040A** | Split System | 23000 | 16.5 | 8.5 | 1.9 | R-454B | 650
218475860 | CARRIER | 37MUHAQ24AA3+KSAIC0701230 | CAA**3617AM* | GG96VTAB48060B** | Split System | 23200 | 16.5 | 8.5 | 1.9 | R-454B | 650
218475845 | CARRIER | 37MUHAQ24AA3+KSAIC0701230 | CAA**2517AM* | GG96VTAB30040A** | Split System | 23600 | 16.5 | 8.5 | 1.92 | R-454B | 650
218476874 | PAYNE HEATING AND COOLING | 37MUHAQ24AA3+KSAIC0701230 | CAA**3017AM* | PG96VTAB48080B** | Split System | 22800 | 16.5 | 8.5 | 1.88 | R-454B | 650
218476878 | PAYNE HEATING AND COOLING | 37MUHAQ24AA3+KSAIC0701230 | CAA**3017AM* | PG97VTAA48080B** | Split System | 22800 | 16.5 | 8.5 | 1.88 | R-454B | 650
218476831 | PAYNE HEATING AND COOLING | 37MUHAQ24AA3+KSAIC0701230 | CAA**3014AM* | PG80VTLB36045A** | Split System | 23000 | 16.5 | 8.5 | 1.88 | R-454B | 650
218476870 | PAYNE HEATING AND COOLING | 37MUHAQ24AA3+KSAIC0701230 | CAA**3017AM* | PG96VTAB36060A** | Split System | 23000 | 16.5 | 8.5 | 1.88 | R-454B | 650
218477033 | PAYNE HEATING AND COOLING | 37MUHAQ24AA3+KSAIC0701230 | CSAH*2412AM* | PG80MSUA48060B** | Split System | 23400 | 16.5 | 8.5 | 1.88 | R-454B | 650
218477110 | PAYNE HEATING AND COOLING | 37MUHAQ24AA3+KSAIC0701230 | CSAH*3012AM* | PG80MSUA48060B** | Split System | 23800 | 16.5 | 8.5 | 1.88 | R-454B | 650
218477112 | PAYNE HEATING AND COOLING | 37MUHAQ24AA3+KSAIC0701230 | CSAH*3012AM* | PG80MSUA60080C** | Split System | 23800 | 16.5 | 8.5 | 1.88 | R-454B | 650
218476839 | PAYNE HEATING AND COOLING | 37MUHAQ24AA3+KSAIC0701230 | CAA**3014AM* | PG96VTAB36060A** | Split System | 22800 | 16.5 | 8.5 | 1.9 | R-454B | 650
218476092 | PAYNE HEATING AND COOLING | 37MUHAQ24AA3+KSAIC0701230 | CAA**2417AM* | PG92MSAA48080B** | Split System | 22800 | 16.5 | 8.5 | 1.9 | R-454B | 650
218476029 | PAYNE HEATING AND COOLING | 37MUHAQ24AA3+KSAIC0701230 | CAA**2414AM* | PG80MS(A,L)A36070A** | Split System | 22800 | 16.5 | 8.5 | 1.9 | R-454B | 650
218476910 | PAYNE HEATING AND COOLING | 37MUHAQ24AA3+KSAIC0701230 | CAA**3617AM* | PG96VTAB36040B** | Split System | 23000 | 16.5 | 8.5 | 1.9 | R-454B | 650
218476912 | PAYNE HEATING AND COOLING | 37MUHAQ24AA3+KSAIC0701230 | CAA**3617AM* | PG96VTAB36060A** | Split System | 23000 | 16.5 | 8.5 | 1.9 | R-454B | 650
218476876 | PAYNE HEATING AND COOLING | 37MUHAQ24AA3+KSAIC0701230 | CAA**3017AM* | PG97VTAA48060B** | Split System | 23000 | 16.5 | 8.5 | 1.9 | R-454B | 650
218476908 | PAYNE HEATING AND COOLING | 37MUHAQ24AA3+KSAIC0701230 | CAA**3617AM* | PG96VTAB30040A** | Split System | 23000 | 16.5 | 8.5 | 1.9 | R-454B | 650
218476872 | PAYNE HEATING AND COOLING | 37MUHAQ24AA3+KSAIC0701230 | CAA**3017AM* | PG96VTAB48060B** | Split System | 23000 | 16.5 | 8.5 | 1.9 | R-454B | 650
218476862 | PAYNE HEATING AND COOLING | 37MUHAQ24AA3+KSAIC0701230 | CAA**3017AM* | PG95MSUA36040B** | Split System | 23000 | 16.5 | 8.5 | 1.9 | R-454B | 650
218476918 | PAYNE HEATING AND COOLING | 37MUHAQ24AA3+KSAIC0701230 | CAA**3617AM* | PG97VTAA48060B** | Split System | 23200 | 16.5 | 8.5 | 1.9 | R-454B | 650
218476914 | PAYNE HEATING AND COOLING | 37MUHAQ24AA3+KSAIC0701230 | CAA**3617AM* | PG96VTAB48060B** | Split System | 23200 | 16.5 | 8.5 | 1.9 | R-454B | 650
218477108 | PAYNE HEATING AND COOLING | 37MUHAQ24AA3+KSAIC0701230 | CSAH*3012AM* | PG80MSUA36040B** | Split System | 23200 | 16.5 | 8.5 | 1.9 | R-454B | 650
218476904 | PAYNE HEATING AND COOLING | 37MUHAQ24AA3+KSAIC0701230 | CAA**3617AM* | PG95MSUA36040B** | Split System | 23200 | 16.5 | 8.5 | 1.9 | R-454B | 650
218477118 | PAYNE HEATING AND COOLING | 37MUHAQ24AA3+KSAIC0701230 | CSAH*3012AM* | PG80VTLB36070A** | Split System | 23400 | 16.5 | 8.5 | 1.9 | R-454B | 650
218477142 | PAYNE HEATING AND COOLING | 37MUHAQ24AA3+KSAIC0701230 | CSAH*3012AM* | PG95MSUA60080C** | Split System | 23600 | 16.5 | 8.5 | 1.9 | R-454B | 650
218477195 | PAYNE HEATING AND COOLING | 37MUHAQ24AA3+KSAIC0701230 | CSAH*3612AM* | PG80VTLB36070A** | Split System | 23800 | 16.5 | 8.5 | 1.9 | R-454B | 650
218475447 | PAYNE HEATING AND COOLING | 37MUHAQ18AA3+KSAIC0701230 | FMA5X24**AL* |  | Split System | 17700 | 16.5 | 8.5 | 1.92 | R-454B | 650
218475449 | PAYNE HEATING AND COOLING | 37MUHAQ18AA3+KSAIC0701230 | FMA5X18**AL* |  | Split System | 17700 | 16.5 | 8.5 | 1.92 | R-454B | 650
218476060 | PAYNE HEATING AND COOLING | 37MUHAQ24AA3+KSAIC0701230 | CAA**2417AM* | PG80MS(A,L)A36070A** | Split System | 22800 | 16.5 | 8.5 | 1.92 | R-454B | 650
218476259 | PAYNE HEATING AND COOLING | 37MUHAQ24AA3+KSAIC0701230 | CAA**3017AM* | PG92MSAA48080B** | Split System | 23000 | 16.5 | 8.5 | 1.92 | R-454B | 650
218476231 | PAYNE HEATING AND COOLING | 37MUHAQ24AA3+KSAIC0701230 | CAA**3017AM* | PG80MS(A,L)A36070B** | Split System | 23000 | 16.5 | 8.5 | 1.92 | R-454B | 650
218476227 | PAYNE HEATING AND COOLING | 37MUHAQ24AA3+KSAIC0701230 | CAA**3017AM* | PG80MS(A,L)A36070A** | Split System | 23000 | 16.5 | 8.5 | 1.92 | R-454B | 650
218476195 | PAYNE HEATING AND COOLING | 37MUHAQ24AA3+KSAIC0701230 | CAA**3014AM* | PG80MS(A,L)A36070A** | Split System | 23000 | 16.5 | 8.5 | 1.92 | R-454B | 650
218476239 | PAYNE HEATING AND COOLING | 37MUHAQ24AA3+KSAIC0701230 | CAA**3017AM* | PG80MS(A,L)A42090B** | Split System | 23000 | 16.5 | 8.5 | 1.92 | R-454B | 650
218476235 | PAYNE HEATING AND COOLING | 37MUHAQ24AA3+KSAIC0701230 | CAA**3017AM* | PG80MS(A,L)A48070B** | Split System | 23000 | 16.5 | 8.5 | 1.92 | R-454B | 650
218476255 | PAYNE HEATING AND COOLING | 37MUHAQ24AA3+KSAIC0701230 | CAA**3017AM* | PG92MSAA42060B** | Split System | 23000 | 16.5 | 8.5 | 1.92 | R-454B | 650
218476333 | PAYNE HEATING AND COOLING | 37MUHAQ24AA3+KSAIC0701230 | CAA**3617AM* | PG92MSAA48080B** | Split System | 23200 | 16.5 | 8.5 | 1.92 | R-454B | 650
218476219 | PAYNE HEATING AND COOLING | 37MUHAQ24AA3+KSAIC0701230 | CAA**3017AM* | PG80MS(A,L)A36045A** | Split System | 23200 | 16.5 | 8.5 | 1.92 | R-454B | 650
218477187 | PAYNE HEATING AND COOLING | 37MUHAQ24AA3+KSAIC0701230 | CSAH*3612AM* | PG80MSUA48060B** | Split System | 23400 | 16.5 | 8.5 | 1.92 | R-454B | 650
218476954 | PAYNE HEATING AND COOLING | 37MUHAQ24AA3+KSAIC0701230 | CAA**3717AM* | PG96VTAB36060A** | Split System | 23600 | 16.5 | 8.5 | 1.92 | R-454B | 650
218477185 | PAYNE HEATING AND COOLING | 37MUHAQ24AA3+KSAIC0701230 | CSAH*3612AM* | PG80MSUA36040B** | Split System | 23600 | 16.5 | 8.5 | 1.92 | R-454B | 650
218476812 | PAYNE HEATING AND COOLING | 37MUHAQ24AA3+KSAIC0701230 | CAA**2517AM* | PG96VTAB30040A** | Split System | 23600 | 16.5 | 8.5 | 1.92 | R-454B | 650
218476952 | PAYNE HEATING AND COOLING | 37MUHAQ24AA3+KSAIC0701230 | CAA**3717AM* | PG96VTAB36040B** | Split System | 23600 | 16.5 | 8.5 | 1.92 | R-454B | 650
218477221 | PAYNE HEATING AND COOLING | 37MUHAQ24AA3+KSAIC0701230 | CSAH*3612AM* | PG95MSUA60100C** | Split System | 23600 | 16.5 | 8.5 | 1.92 | R-454B | 650
218477001 | PAYNE HEATING AND COOLING | 37MUHAQ24AA3+KSAIC0701230 | CAA**3721AM* | PG96VTAB36040B** | Split System | 23800 | 16.5 | 8.5 | 1.92 | R-454B | 650
218476814 | PAYNE HEATING AND COOLING | 37MUHAQ24AA3+KSAIC0701230 | CAA**2517AM* | PG96VTAB36040B** | Split System | 23800 | 16.5 | 8.5 | 1.92 | R-454B | 650
218476298 | PAYNE HEATING AND COOLING | 37MUHAQ24AA3+KSAIC0701230 | CAA**3617AM* | PG80MS(A,L)A36070A** | Split System | 23200 | 16.5 | 8.5 | 1.94 | R-454B | 650
218476307 | PAYNE HEATING AND COOLING | 37MUHAQ24AA3+KSAIC0701230 | CAA**3617AM* | PG80MS(A,L)A48070B** | Split System | 23200 | 16.5 | 8.5 | 1.94 | R-454B | 650
218476311 | PAYNE HEATING AND COOLING | 37MUHAQ24AA3+KSAIC0701230 | CAA**3617AM* | PG80MS(A,L)A42090B** | Split System | 23200 | 16.5 | 8.5 | 1.94 | R-454B | 650
218476329 | PAYNE HEATING AND COOLING | 37MUHAQ24AA3+KSAIC0701230 | CAA**3617AM* | PG92MSAA42060B** | Split System | 23200 | 16.5 | 8.5 | 1.94 | R-454B | 650
218476289 | PAYNE HEATING AND COOLING | 37MUHAQ24AA3+KSAIC0701230 | CAA**3617AM* | PG80MS(A,L)A36045A** | Split System | 23400 | 16.5 | 8.5 | 1.94 | R-454B | 650
218476854 | BRYANT HEATING AND COOLING SYSTEMS | 37MUHAQ24AA3+KSAIC0701230 | CAA**3017AM* | 82*TB48090V17*** | Split System | 23000 | 17 | 8.5 | 1.88 | R-454B | 650
218476843 | BRYANT HEATING AND COOLING SYSTEMS | 37MUHAQ24AA3+KSAIC0701230 | CAA**3017AM* | 82*SB48090V17*** | Split System | 23000 | 17 | 8.5 | 1.88 | R-454B | 650
218476905 | BRYANT HEATING AND COOLING SYSTEMS | 37MUHAQ24AA3+KSAIC0701230 | CAA**3617AM* | 935SB48060M17*** | Split System | 23200 | 17 | 8.5 | 1.88 | R-454B | 650
218476844 | BRYANT HEATING AND COOLING SYSTEMS | 37MUHAQ24AA3+KSAIC0701230 | CAA**3017AM* | 83*SB36040M17*** | Split System | 23200 | 17 | 8.5 | 1.88 | R-454B | 650
218476832 | BRYANT HEATING AND COOLING SYSTEMS | 37MUHAQ24AA3+KSAIC0701230 | CAA**3014AM* | 82*TB36070V14*** | Split System | 23200 | 17 | 8.5 | 1.88 | R-454B | 650
218476829 | BRYANT HEATING AND COOLING SYSTEMS | 37MUHAQ24AA3+KSAIC0701230 | CAA**3014AM* | 82*SB36070V14*** | Split System | 23200 | 17 | 8.5 | 1.88 | R-454B | 650
218476840 | BRYANT HEATING AND COOLING SYSTEMS | 37MUHAQ24AA3+KSAIC0701230 | CAA**3017AM* | 82*SB36045V14*** | Split System | 23000 | 17 | 8.5 | 1.9 | R-454B | 650
218476919 | BRYANT HEATING AND COOLING SYSTEMS | 37MUHAQ24AA3+KSAIC0701230 | CAA**3617AM* | 927TA48080V17*** | Split System | 23000 | 17 | 8.5 | 1.9 | R-454B | 650
218476885 | BRYANT HEATING AND COOLING SYSTEMS | 37MUHAQ24AA3+KSAIC0701230 | CAA**3617AM* | 82*SB48090V17*** | Split System | 23000 | 17 | 8.5 | 1.9 | R-454B | 650
218476846 | BRYANT HEATING AND COOLING SYSTEMS | 37MUHAQ24AA3+KSAIC0701230 | CAA**3017AM* | 83*SB48060M17*** | Split System | 23000 | 17 | 8.5 | 1.9 | R-454B | 650
218476915 | BRYANT HEATING AND COOLING SYSTEMS | 37MUHAQ24AA3+KSAIC0701230 | CAA**3617AM* | 926TC48080V17*** | Split System | 23000 | 17 | 8.5 | 1.9 | R-454B | 650
218476848 | BRYANT HEATING AND COOLING SYSTEMS | 37MUHAQ24AA3+KSAIC0701230 | CAA**3017AM* | 82*TB36045V14*** | Split System | 23000 | 17 | 8.5 | 1.9 | R-454B | 650
218476896 | BRYANT HEATING AND COOLING SYSTEMS | 37MUHAQ24AA3+KSAIC0701230 | CAA**3617AM* | 82*TB48090V17*** | Split System | 23000 | 17 | 8.5 | 1.9 | R-454B | 650
218476902 | BRYANT HEATING AND COOLING SYSTEMS | 37MUHAQ24AA3+KSAIC0701230 | CAA**3617AM* | 926SB48080V17*** | Split System | 23000 | 17 | 8.5 | 1.9 | R-454B | 650
218476842 | BRYANT HEATING AND COOLING SYSTEMS | 37MUHAQ24AA3+KSAIC0701230 | CAA**3017AM* | 82*SB48070V17*** | Split System | 23000 | 17 | 8.5 | 1.9 | R-454B | 650
218476863 | BRYANT HEATING AND COOLING SYSTEMS | 37MUHAQ24AA3+KSAIC0701230 | CAA**3017AM* | 935SB48060M17*** | Split System | 23000 | 17 | 8.5 | 1.9 | R-454B | 650
218476890 | BRYANT HEATING AND COOLING SYSTEMS | 37MUHAQ24AA3+KSAIC0701230 | CAA**3617AM* | 82*TB36045V14*** | Split System | 23200 | 17 | 8.5 | 1.9 | R-454B | 650
218476882 | BRYANT HEATING AND COOLING SYSTEMS | 37MUHAQ24AA3+KSAIC0701230 | CAA**3617AM* | 82*SB36045V14*** | Split System | 23200 | 17 | 8.5 | 1.9 | R-454B | 650
218476884 | BRYANT HEATING AND COOLING SYSTEMS | 37MUHAQ24AA3+KSAIC0701230 | CAA**3617AM* | 82*SB48070V17*** | Split System | 23200 | 17 | 8.5 | 1.9 | R-454B | 650
218476894 | BRYANT HEATING AND COOLING SYSTEMS | 37MUHAQ24AA3+KSAIC0701230 | CAA**3617AM* | 82*TB48070V17*** | Split System | 23200 | 17 | 8.5 | 1.9 | R-454B | 650
218476852 | BRYANT HEATING AND COOLING SYSTEMS | 37MUHAQ24AA3+KSAIC0701230 | CAA**3017AM* | 82*TB48070V17*** | Split System | 23200 | 17 | 8.5 | 1.9 | R-454B | 650
218476300 | BRYANT HEATING AND COOLING SYSTEMS | 37MUHAQ24AA3+KSAIC0701230 | CAA**3617AM* | 8(0,1)*SB36070M17*** | Split System | 23000 | 17 | 8.5 | 1.92 | R-454B | 650
218476959 | BRYANT HEATING AND COOLING SYSTEMS | 37MUHAQ24AA3+KSAIC0701230 | CAA**3717AM* | 927TA48060V17*** | Split System | 23600 | 17 | 8.5 | 1.92 | R-454B | 650
218476955 | BRYANT HEATING AND COOLING SYSTEMS | 37MUHAQ24AA3+KSAIC0701230 | CAA**3717AM* | 926TC48060V17*** | Split System | 23600 | 17 | 8.5 | 1.92 | R-454B | 650
218476943 | BRYANT HEATING AND COOLING SYSTEMS | 37MUHAQ24AA3+KSAIC0701230 | CAA**3717AM* | 926SB48060V17*** | Split System | 23600 | 17 | 8.5 | 1.92 | R-454B | 650
218476945 | BRYANT HEATING AND COOLING SYSTEMS | 37MUHAQ24AA3+KSAIC0701230 | CAA**3717AM* | 935SB36040M17*** | Split System | 23600 | 17 | 8.5 | 1.92 | R-454B | 650
218475862 | CARRIER | 37MUHAQ24AA3+KSAIC0701230 | CAA**3617AM* | GG96VTAB48080B** | Split System | 23000 | 17 | 8.5 | 1.9 | R-454B | 650
218475877 | CARRIER | 37MUHAQ24AA3+KSAIC0701230 | CAA**3717AM* | GG96VTAB48060B** | Split System | 23600 | 17 | 8.5 | 1.92 | R-454B | 650
218476855 | PAYNE HEATING AND COOLING | 37MUHAQ24AA3+KSAIC0701230 | CAA**3017AM* | PG80VTLB48090B** | Split System | 23000 | 17 | 8.5 | 1.88 | R-454B | 650
218476906 | PAYNE HEATING AND COOLING | 37MUHAQ24AA3+KSAIC0701230 | CAA**3617AM* | PG95MSUA48060B** | Split System | 23200 | 17 | 8.5 | 1.88 | R-454B | 650
218476845 | PAYNE HEATING AND COOLING | 37MUHAQ24AA3+KSAIC0701230 | CAA**3017AM* | PG80MSUA36040B** | Split System | 23200 | 17 | 8.5 | 1.88 | R-454B | 650
218476833 | PAYNE HEATING AND COOLING | 37MUHAQ24AA3+KSAIC0701230 | CAA**3014AM* | PG80VTLB36070A** | Split System | 23200 | 17 | 8.5 | 1.88 | R-454B | 650
218476916 | PAYNE HEATING AND COOLING | 37MUHAQ24AA3+KSAIC0701230 | CAA**3617AM* | PG96VTAB48080B** | Split System | 23000 | 17 | 8.5 | 1.9 | R-454B | 650
218476920 | PAYNE HEATING AND COOLING | 37MUHAQ24AA3+KSAIC0701230 | CAA**3617AM* | PG97VTAA48080B** | Split System | 23000 | 17 | 8.5 | 1.9 | R-454B | 650
218476849 | PAYNE HEATING AND COOLING | 37MUHAQ24AA3+KSAIC0701230 | CAA**3017AM* | PG80VTLB36045A** | Split System | 23000 | 17 | 8.5 | 1.9 | R-454B | 650
218476847 | PAYNE HEATING AND COOLING | 37MUHAQ24AA3+KSAIC0701230 | CAA**3017AM* | PG80MSUA48060B** | Split System | 23000 | 17 | 8.5 | 1.9 | R-454B | 650
218476897 | PAYNE HEATING AND COOLING | 37MUHAQ24AA3+KSAIC0701230 | CAA**3617AM* | PG80VTLB48090B** | Split System | 23000 | 17 | 8.5 | 1.9 | R-454B | 650
218476864 | PAYNE HEATING AND COOLING | 37MUHAQ24AA3+KSAIC0701230 | CAA**3017AM* | PG95MSUA48060B** | Split System | 23000 | 17 | 8.5 | 1.9 | R-454B | 650
218476891 | PAYNE HEATING AND COOLING | 37MUHAQ24AA3+KSAIC0701230 | CAA**3617AM* | PG80VTLB36045A** | Split System | 23200 | 17 | 8.5 | 1.9 | R-454B | 650
218476895 | PAYNE HEATING AND COOLING | 37MUHAQ24AA3+KSAIC0701230 | CAA**3617AM* | PG80VTLB48070B** | Split System | 23200 | 17 | 8.5 | 1.9 | R-454B | 650
218476853 | PAYNE HEATING AND COOLING | 37MUHAQ24AA3+KSAIC0701230 | CAA**3017AM* | PG80VTLB48070B** | Split System | 23200 | 17 | 8.5 | 1.9 | R-454B | 650
218476302 | PAYNE HEATING AND COOLING | 37MUHAQ24AA3+KSAIC0701230 | CAA**3617AM* | PG80MS(A,L)A36070B** | Split System | 23000 | 17 | 8.5 | 1.92 | R-454B | 650
218476960 | PAYNE HEATING AND COOLING | 37MUHAQ24AA3+KSAIC0701230 | CAA**3717AM* | PG97VTAA48060B** | Split System | 23600 | 17 | 8.5 | 1.92 | R-454B | 650
218476956 | PAYNE HEATING AND COOLING | 37MUHAQ24AA3+KSAIC0701230 | CAA**3717AM* | PG96VTAB48060B** | Split System | 23600 | 17 | 8.5 | 1.92 | R-454B | 650
218476946 | PAYNE HEATING AND COOLING | 37MUHAQ24AA3+KSAIC0701230 | CAA**3717AM* | PG95MSUA36040B** | Split System | 23600 | 17 | 8.5 | 1.92 | R-454B | 650
218071714 | Durastar | DRU1H24S2A | DRUC2417S2A | S9V2B060D3VS*** | Split System | 24000 | 17.2 | 8.5 | 1.8 | R-454B | 650
218071706 | Durastar | DRU1U24S2A | DRUC2417S2A | S9V2B060D3VS*** | Split System | 24000 | 17.2 | 8.5 | 1.8 | R-454B | 650
218071704 | Durastar | DRU1U24S2A | DRUC2417S2A | S9V2B040U3VS*** | Split System | 24000 | 17.2 | 8.5 | 1.8 | R-454B | 650
218071712 | Durastar | DRU1H24S2A | DRUC2417S2A | S9V2B040U3VS*** | Split System | 24000 | 17.2 | 8.5 | 1.8 | R-454B | 650
218071705 | Durastar | DRU1U24S2A | DRUC2417S2A | S9V2B060U4VS*** | Split System | 24000 | 17.2 | 8.5 | 1.8 | R-454B | 650
218071713 | Durastar | DRU1H24S2A | DRUC2417S2A | S9V2B060U4VS*** | Split System | 24000 | 17.2 | 8.5 | 1.8 | R-454B | 650
218155851 | MIDEA | MO1HE-H24B-2A | MAAHE-H24B-BA-UC | S9V2B060D3VS*** | Split System | 24000 | 17.2 | 8.5 | 1.8 | R-454B | 650
218155849 | MIDEA | MO1HE-H24B-2A | MAAHE-H24B-BA-UC | S9V2B040U3VS*** | Split System | 24000 | 17.2 | 8.5 | 1.8 | R-454B | 650
218155850 | MIDEA | MO1HE-H24B-2A | MAAHE-H24B-BA-UC | S9V2B060U4VS*** | Split System | 24000 | 17.2 | 8.5 | 1.8 | R-454B | 650
218155841 | MIDEA | MO1BE-H24B-2A | MAAHE-H24B-BA-UC | S9V2B040U3VS*** | Split System | 24000 | 17.2 | 8.5 | 1.8 | R-454B | 650
218155842 | MIDEA | MO1BE-H24B-2A | MAAHE-H24B-BA-UC | S9V2B060U4VS*** | Split System | 24000 | 17.2 | 8.5 | 1.8 | R-454B | 650
217747111 | MRCOOL | CENTRAL-24-HP-C-230B00-O | **AECMPT24B2AA | S9V2B040U3VS*** | Split System | 24000 | 17.2 | 8.5 | 1.8 | R-454B | 650
218476888 | BRYANT HEATING AND COOLING SYSTEMS | 37MUHAQ24AA3+KSAIC0701230 | CAA**3617AM* | 83*SB48060M17*** | Split System | 23200 | 17.5 | 8.5 | 1.9 | R-454B | 650
218476886 | BRYANT HEATING AND COOLING SYSTEMS | 37MUHAQ24AA3+KSAIC0701230 | CAA**3617AM* | 83*SB36040M17*** | Split System | 23200 | 17.5 | 8.5 | 1.9 | R-454B | 650
218476841 | BRYANT HEATING AND COOLING SYSTEMS | 37MUHAQ24AA3+KSAIC0701230 | CAA**3017AM* | 82*SB36070V14*** | Split System | 23200 | 17.5 | 8.5 | 1.9 | R-454B | 650
218476850 | BRYANT HEATING AND COOLING SYSTEMS | 37MUHAQ24AA3+KSAIC0701230 | CAA**3017AM* | 82*TB36070V14*** | Split System | 23200 | 17.5 | 8.5 | 1.9 | R-454B | 650
218476892 | BRYANT HEATING AND COOLING SYSTEMS | 37MUHAQ24AA3+KSAIC0701230 | CAA**3617AM* | 82*TB36070V14*** | Split System | 23400 | 17.5 | 8.5 | 1.9 | R-454B | 650
218476883 | BRYANT HEATING AND COOLING SYSTEMS | 37MUHAQ24AA3+KSAIC0701230 | CAA**3617AM* | 82*SB36070V14*** | Split System | 23400 | 17.5 | 8.5 | 1.9 | R-454B | 650
218476889 | PAYNE HEATING AND COOLING | 37MUHAQ24AA3+KSAIC0701230 | CAA**3617AM* | PG80MSUA48060B** | Split System | 23200 | 17.5 | 8.5 | 1.9 | R-454B | 650
218476887 | PAYNE HEATING AND COOLING | 37MUHAQ24AA3+KSAIC0701230 | CAA**3617AM* | PG80MSUA36040B** | Split System | 23200 | 17.5 | 8.5 | 1.9 | R-454B | 650
218476851 | PAYNE HEATING AND COOLING | 37MUHAQ24AA3+KSAIC0701230 | CAA**3017AM* | PG80VTLB36070A** | Split System | 23200 | 17.5 | 8.5 | 1.9 | R-454B | 650
218476893 | PAYNE HEATING AND COOLING | 37MUHAQ24AA3+KSAIC0701230 | CAA**3617AM* | PG80VTLB36070A** | Split System | 23400 | 17.5 | 8.5 | 1.9 | R-454B | 650
217895215 | BOSCH | BOVA-24RXB-M15S | BMAC2430BBTA | BGH97M080B3A | Split System | 23600 | 16 | 8.5 | 1.8 | R-454B | 650
217895407 | BOSCH | BOVB-24RTB-M15S | BMAC2430ABTA+BMXFACTA |  | Split System | 23600 | 16 | 8.5 | 1.8 | R-454B | 650
217895257 | BOSCH | BOVB-24RTB-M15S | BMAC2430ABTA | BGH96M060B3C | Split System | 23600 | 16 | 8.5 | 1.8 | R-454B | 650
217895298 | BOSCH | BOVB-24RTB-M15S | BMAC2430ABTA | BGH97M080B3A | Split System | 23600 | 16 | 8.5 | 1.8 | R-454B | 650
217895297 | BOSCH | BOVB-24RTB-M15S | BMAC2430ABTA | BGH97M060B3A | Split System | 23600 | 16 | 8.5 | 1.8 | R-454B | 650
217895213 | BOSCH | BOVA-24RXB-M15S | BMAC2430ABTA | BGH97M080B3A | Split System | 23600 | 16 | 8.5 | 1.8 | R-454B | 650
217895310 | BOSCH | BOVB-24RTB-M15S | BMAC3036BBTA | BGH97M080B3A | Split System | 23600 | 16 | 8.5 | 1.8 | R-454B | 650
217895258 | BOSCH | BOVB-24RTB-M15S | BMAC2430ABTA | BGH96M080B3C | Split System | 23600 | 16 | 8.5 | 1.8 | R-454B | 650
217895267 | BOSCH | BOVB-24RTB-M15S | BMAC3036BBTA | BGH96M080B3C | Split System | 23600 | 16 | 8.5 | 1.8 | R-454B | 650
217895222 | BOSCH | BOVA-24RXB-M15S | BMAC3036BBTA | BGH97M080B3A | Split System | 23600 | 16 | 8.5 | 1.8 | R-454B | 650
217895259 | BOSCH | BOVB-24RTB-M15S | BMAC2430BBTA | BGH96M060B3C | Split System | 24000 | 16 | 8.5 | 1.8 | R-454B | 650
217895408 | BOSCH | BOVB-24RTB-M15S | BMAC2430BBTA+BMXFBCTA |  | Split System | 24000 | 16 | 8.5 | 1.8 | R-454B | 650
217895266 | BOSCH | BOVB-24RTB-M15S | BMAC3036BBTA | BGH96M060B3C | Split System | 24000 | 16 | 8.5 | 1.8 | R-454B | 650
217895309 | BOSCH | BOVB-24RTB-M15S | BMAC3036BBTA | BGH97M060B3A | Split System | 24000 | 16 | 8.5 | 1.8 | R-454B | 650
217895214 | BOSCH | BOVA-24RXB-M15S | BMAC2430BBTA | BGH97M060B3A | Split System | 24000 | 16 | 8.5 | 1.8 | R-454B | 650
217895391 | BOSCH | BOVA-24RXB-M15S | BMAC3036BBTA+BMXFBCTA |  | Split System | 24000 | 16 | 8.5 | 1.8 | R-454B | 650
217895409 | BOSCH | BOVB-24RTB-M15S | BMAC3036BBTA+BMXFBCTA |  | Split System | 24000 | 16 | 8.5 | 1.8 | R-454B | 650
217895221 | BOSCH | BOVA-24RXB-M15S | BMAC3036BBTA | BGH97M060B3A | Split System | 24000 | 16 | 8.5 | 1.8 | R-454B | 650
217895308 | BOSCH | BOVB-36RTB-M15S | BICA-30RXB-M16X |  | Split System | 27800 | 16 | 8.5 | 1.8 | R-454B | 650
217752330 | MIDEA | MOVC-24HDN10-M16G | MC**2430BN10TH | MGV97U060B3A | Split System | 24000 | 16 | 8.5 | 1.8 | R-454B | 650
218155754 | MIDEA | MO1HE-H30B-2A | MAAHE-H36B-CA | ML193UH090XE36C* | Split System | 29000 | 15.8 | 8.5 | 1.75 | R-454B | 650
218156512 | MIDEA | MO1HE-H30B-2A | MAAHE-H36B-CA-UC | ML193UH090XE36C* | Split System | 29000 | 15.8 | 8.5 | 1.75 | R-454B | 650
218156519 | MIDEA | MO1HE-H30B-2A | MAAHE-H36B-CA-UC | ML196UH090XE36C* | Split System | 29000 | 16 | 8.5 | 1.75 | R-454B | 650
218155761 | MIDEA | MO1HE-H30B-2A | MAAHE-H36B-CA | ML196UH090XE36C* | Split System | 29000 | 16 | 8.5 | 1.75 | R-454B | 650
218475441 | BRYANT HEATING AND COOLING SYSTEMS | 37MUHAQ18AA3+KSAIC0701230 | PF5TNXB24L* |  | Split System | 18300 | 16 | 8.5 | 1.92 | R-454B | 650
218475461 | BRYANT HEATING AND COOLING SYSTEMS | 37MUHAQ18AA3+KSAIC0701230 | FG5ANXB24L* |  | Split System | 18300 | 16 | 8.5 | 1.92 | R-454B | 650
218475460 | CARRIER | 37MUHAQ18AA3+KSAIC0701230 | FG5ANXB24L* |  | Split System | 18300 | 16 | 8.5 | 1.92 | R-454B | 650
217895351 | BOSCH | BOVB-60RTB-M20S | BMAC4860CBTA | BGH97M100C5A | Split System | 51500 | 17.5 | 8.5 | 1.8 | R-454B | 650
217895405 | BOSCH | BOVB-60RTB-M20S | BMAC4860CBTA+BMXFCCTA |  | Split System | 51500 | 17.5 | 8.5 | 1.8 | R-454B | 650
217895285 | BOSCH | BOVB-60RTB-M20S | BMAC4860CBTA | BGH96M100C5C | Split System | 51500 | 17.5 | 8.5 | 1.8 | R-454B | 650
218471424 | AC PRO | SPHP-Y-V060BB | COIL-Y-4860CMTB | FURN-M-R2C80V16A | Split System | 51000 | 15.5 | 8.6 | 1.8 | R-454B | 650
218071734 | Durastar | DRU1U60S2A | DRUC6021S2A | MGV96U080C4C | Split System | 51000 | 15.5 | 8.6 | 1.8 | R-454B | 650
218466449 | MIDEA | MO1BE-H60B-2A | MAAHE-H60B-CA-UC | W962V080CU4SAA | Split System | 51000 | 15.5 | 8.6 | 1.8 | R-454B | 650
218396935 | MIDEA | MO1BE-H60B-2A | MAAHE-H60B-CA-UC | BZ33-96E2U080C4 | Split System | 51000 | 15.5 | 8.6 | 1.8 | R-454B | 650
218396888 | MIDEA | MO1BE-H60B-2A | MAAHE-H60B-CA | BZ33-96E2U080C4 | Split System | 51000 | 15.5 | 8.6 | 1.8 | R-454B | 650
218155871 | MIDEA | MO1BE-H60B-2A | MAAHE-H60B-CA-UC | MGV96U080C4C | Split System | 51000 | 15.5 | 8.6 | 1.8 | R-454B | 650
218071897 | Durastar | DRU1U60S2A | DRUC6021S2A | S9V2C080U5VS*** | Split System | 51000 | 16 | 8.6 | 1.8 | R-454B | 650
218155308 | MIDEA | MO1BE-H60B-2A | MAAHE-H60B-CA | S9V2C080U5VS*** | Split System | 51000 | 16 | 8.6 | 1.8 | R-454B | 650
217900489 | Panasonic | CU-M60BAHU | CS-HM60BAMU3 | S9V2C080U5VS*** | Split System | 51000 | 16 | 8.6 | 1.8 | R-454B | 650
218071871 | Durastar | DRU1U36S2A | DRUC3621S2A | S9V2C080U5VS*** | Split System | 35000 | 15.3 | 8.6 | 1.8 | R-454B | 650
218155282 | MIDEA | MO1BE-H36B-2A | MAAHE-H36B-CA | S9V2C080U5VS*** | Split System | 35000 | 15.3 | 8.6 | 1.8 | R-454B | 650
218156040 | MIDEA | MO1BE-H36B-2A | MAAHE-H36B-CA-UC | S9V2C080U5VS*** | Split System | 35000 | 15.3 | 8.6 | 1.8 | R-454B | 650
217900463 | Panasonic | CU-M36BAHU | CS-HM36BAAU3 | S9V2C080U5VS*** | Split System | 35000 | 15.3 | 8.6 | 1.8 | R-454B | 650
218161849 | AIRQUEST | B5H0V36*K*AAA* | EA*5X36M17A*+WALLCON | *97CMN0801714B* | Split System | 32600 | 17 | 8.6 | 1.75 | R-454B | 650
218161850 | ARCOAIRE | B5H0V36*K*AAA* | EA*5X36M17A*+WALLCON | *97CMN0801714B* | Split System | 32600 | 17 | 8.6 | 1.75 | R-454B | 650
215683862 | BRYANT HEATING AND COOLING SYSTEMS | 290VAN036**AA* | CAA**3617AM*+UI | 987MC42080C17*** | Split System | 32600 | 17 | 8.6 | 1.75 | R-454B | 650
215683861 | CARRIER | 27VNA036A*030* | CAA**3617AM*+UI | 59MN7C080C17**14 | Split System | 32600 | 17 | 8.6 | 1.75 | R-454B | 650
218071907 | Durastar | DRU1H42S2A | DRUC6021S2A | S9V2C100D5VS*** | Split System | 48000 | 16.6 | 8.6 | 1.8 | R-454B | 650
218071908 | Durastar | DRU1H42S2A | DRUC6021S2A | S9V2C100U5VS*** | Split System | 48000 | 16.6 | 8.6 | 1.8 | R-454B | 650
218155318 | MIDEA | MO1HE-H48B-2A | MAAHE-H60B-CA | S9V2C100D5VS*** | Split System | 48000 | 16.6 | 8.6 | 1.8 | R-454B | 650
218156077 | MIDEA | MO1HE-H48B-2A | MAAHE-H60B-CA-UC | S9V2C100U5VS*** | Split System | 48000 | 16.6 | 8.6 | 1.8 | R-454B | 650
218156076 | MIDEA | MO1HE-H48B-2A | MAAHE-H60B-CA-UC | S9V2C100D5VS*** | Split System | 48000 | 16.6 | 8.6 | 1.8 | R-454B | 650
218155319 | MIDEA | MO1HE-H48B-2A | MAAHE-H60B-CA | S9V2C100U5VS*** | Split System | 48000 | 16.6 | 8.6 | 1.8 | R-454B | 650
217900500 | Panasonic | CU-HM48BAHU | CS-HM60BAMU3 | S9V2C100U5VS*** | Split System | 48000 | 16.6 | 8.6 | 1.8 | R-454B | 650
217900499 | Panasonic | CU-HM48BAHU | CS-HM60BAMU3 | S9V2C100D5VS*** | Split System | 48000 | 16.6 | 8.6 | 1.8 | R-454B | 650
218071900 | Durastar | DRU1U48S2A | DRUC6021S2A | S9X1C080U5PSB** | Split System | 44000 | 16.3 | 8.6 | 1.8 | R-454B | 650
218071980 | Durastar | DRU1U48S2A | DRUC6021S2A | S9X2C080U5PSB** | Split System | 44000 | 16.3 | 8.6 | 1.8 | R-454B | 650
218155391 | MIDEA | MO1BE-H48B-2A | MAAHE-H60B-CA | S9X2C080U5PSB** | Split System | 44000 | 16.3 | 8.6 | 1.8 | R-454B | 650
218156069 | MIDEA | MO1BE-H48B-2A | MAAHE-H60B-CA-UC | S9X1C080U5PSB** | Split System | 44000 | 16.3 | 8.6 | 1.8 | R-454B | 650
218155311 | MIDEA | MO1BE-H48B-2A | MAAHE-H60B-CA | S9X1C080U5PSB** | Split System | 44000 | 16.3 | 8.6 | 1.8 | R-454B | 650
218156149 | MIDEA | MO1BE-H48B-2A | MAAHE-H60B-CA-UC | S9X2C080U5PSB** | Split System | 44000 | 16.3 | 8.6 | 1.8 | R-454B | 650
217900492 | Panasonic | CU-M48BAHU | CS-HM60BAMU3 | S9X1C080U5PSB** | Split System | 44000 | 16.3 | 8.6 | 1.8 | R-454B | 650
217900572 | Panasonic | CU-M48BAHU | CS-HM60BAMU3 | S9X2C080U5PSB** | Split System | 44000 | 16.3 | 8.6 | 1.8 | R-454B | 650
218071982 | Durastar | DRU1U48S2A | DRUC6021S2A | S9X2C100U5PSB** | Split System | 44000 | 15.7 | 8.6 | 1.8 | R-454B | 650
218071902 | Durastar | DRU1U48S2A | DRUC6021S2A | S9X1C100U5PSB** | Split System | 44000 | 15.7 | 8.6 | 1.8 | R-454B | 650
218156071 | MIDEA | MO1BE-H48B-2A | MAAHE-H60B-CA-UC | S9X1C100U5PSB** | Split System | 44000 | 15.7 | 8.6 | 1.8 | R-454B | 650
218155313 | MIDEA | MO1BE-H48B-2A | MAAHE-H60B-CA | S9X1C100U5PSB** | Split System | 44000 | 15.7 | 8.6 | 1.8 | R-454B | 650
218155393 | MIDEA | MO1BE-H48B-2A | MAAHE-H60B-CA | S9X2C100U5PSB** | Split System | 44000 | 15.7 | 8.6 | 1.8 | R-454B | 650
218156151 | MIDEA | MO1BE-H48B-2A | MAAHE-H60B-CA-UC | S9X2C100U5PSB** | Split System | 44000 | 15.7 | 8.6 | 1.8 | R-454B | 650
217900574 | Panasonic | CU-M48BAHU | CS-HM60BAMU3 | S9X2C100U5PSB** | Split System | 44000 | 15.7 | 8.6 | 1.8 | R-454B | 650
217900494 | Panasonic | CU-M48BAHU | CS-HM60BAMU3 | S9X1C100U5PSB** | Split System | 44000 | 15.7 | 8.6 | 1.8 | R-454B | 650
218071852 | Durastar | DRU1H30S2A | DRUC3617S2A | S9V2B040D3VS*** | Split System | 29000 | 15.6 | 8.6 | 1.75 | R-454B | 650
218155263 | MIDEA | MO1HE-H30B-2A | MAAHE-H36B-BA | S9V2B040D3VS*** | Split System | 29000 | 15.6 | 8.6 | 1.75 | R-454B | 650
218156021 | MIDEA | MO1HE-H30B-2A | MAAHE-H36B-BA-UC | S9V2B040D3VS*** | Split System | 29000 | 15.6 | 8.6 | 1.75 | R-454B | 650
217900444 | Panasonic | CU-HM30BAHU | CS-HM36BAAU2 | S9V2B040D3VS*** | Split System | 29000 | 15.6 | 8.6 | 1.75 | R-454B | 650
218471429 | AC PRO | SPHP-Z-V060BB | COIL-Y-4860CMTB | FURN-M-R2C80V16A | Split System | 52000 | 15.7 | 8.6 | 1.8 | R-454B | 650
218160663 | DIRECT AIR | DIRM4-60MAGICPRO20-OU | DIRM4-6021MAGICP20-CCOIL | DIRM-80GV96UC4-1 | Split System | 52000 | 15.7 | 8.6 | 1.8 | R-454B | 650
218071748 | Durastar | DRU1H49S2A | DRUC6021S2A | MGV96U080C4C | Split System | 52000 | 15.7 | 8.6 | 1.8 | R-454B | 650
218396885 | MIDEA | MO1HE-H60B-2A | MAAHE-H60B-CA | BZ33-96E2U080C4 | Split System | 52000 | 15.7 | 8.6 | 1.8 | R-454B | 650
218396921 | MIDEA | MO1HE-H60B-2A | MAAHE-H60B-CA-UC | BZ33-96E2U080C4 | Split System | 52000 | 15.7 | 8.6 | 1.8 | R-454B | 650
218155885 | MIDEA | MO1HE-H60B-2A | MAAHE-H60B-CA-UC | MGV96U080C4C | Split System | 52000 | 15.7 | 8.6 | 1.8 | R-454B | 650
218155137 | MIDEA | MO1HE-H60B-2A | MAAHE-H60B-CA | MGV96U080C4C | Split System | 52000 | 15.7 | 8.6 | 1.8 | R-454B | 650
218156516 | MIDEA | MO1HE-H30B-2A | MAAHE-H36B-BA-UC | ML196DF070XE48B* | Split System | 29000 | 15.3 | 8.6 | 1.75 | R-454B | 650
218156517 | MIDEA | MO1HE-H30B-2A | MAAHE-H36B-BA-UC | ML196UH070XE36B* | Split System | 29000 | 15.9 | 8.6 | 1.75 | R-454B | 650
218155759 | MIDEA | MO1HE-H30B-2A | MAAHE-H36B-BA | ML196UH070XE36B* | Split System | 29000 | 15.9 | 8.6 | 1.75 | R-454B | 650
218072426 | Durastar | DRU1H30S2A | DRUC3621S2A | ML196DF090XE48C* | Split System | 29000 | 15.2 | 8.6 | 1.75 | R-454B | 650
218156595 | MIDEA | MO1HE-H30B-2A | MAAHE-H36B-CA-UC | ML196DF090XE48C* | Split System | 29000 | 15.2 | 8.6 | 1.75 | R-454B | 650
218156518 | MIDEA | MO1HE-H30B-2A | MAAHE-H36B-CA-UC | ML196DF090XE48B* | Split System | 29000 | 15.2 | 8.6 | 1.75 | R-454B | 650
218155837 | MIDEA | MO1HE-H30B-2A | MAAHE-H36B-CA | ML196DF090XE48C* | Split System | 29000 | 15.2 | 8.6 | 1.75 | R-454B | 650
218155760 | MIDEA | MO1HE-H30B-2A | MAAHE-H36B-CA | ML196DF090XE48B* | Split System | 29000 | 15.2 | 8.6 | 1.75 | R-454B | 650
216997501 | BLUERIDGE | BNG2A36SCN | BNGFA36DH2 |  | Split System | 36000 | 16.1 | 8.7 | 2 | R-454B | 650
218043408 | MIDEA | MO1BE-H32B-2A | MAUHE-H36B-2A |  | Split System | 36000 | 16.1 | 8.7 | 2 | R-454B | 650
216980834 | InfinityLiving | EZ-36-EHPB | EZ-36-AHB |  | Split System | 36000 | 16.2 | 8.7 | 2 | R-454B | 650
218155145 | MIDEA | MO1BE-H48B-2A | MAAHE-H60B-CA | C105-M-V | Split System | 41000 | 15.2 | 8.7 | 1.8 | R-454B | 650
218155903 | MIDEA | MO1BE-H48B-2A | MAAHE-H60B-CA-UC | C105-M-V | Split System | 41000 | 15.2 | 8.7 | 1.8 | R-454B | 650
218071923 | Durastar | DRU1H49S2A | DRUC6024S2A | S9V2D120U5VS*** | Split System | 52000 | 16.4 | 8.7 | 1.8 | R-454B | 650
218071922 | Durastar | DRU1H49S2A | DRUC6024S2A | S9V2D120D5VS*** | Split System | 52000 | 16.4 | 8.7 | 1.8 | R-454B | 650
218155333 | MIDEA | MO1HE-H60B-2A | MAAHE-H60B-DA | S9V2D120D5VS*** | Split System | 52000 | 16.4 | 8.7 | 1.8 | R-454B | 650
218155334 | MIDEA | MO1HE-H60B-2A | MAAHE-H60B-DA | S9V2D120U5VS*** | Split System | 52000 | 16.4 | 8.7 | 1.8 | R-454B | 650
218156091 | MIDEA | MO1HE-H60B-2A | MAAHE-H60B-DA-UC | S9V2D120D5VS*** | Split System | 52000 | 16.4 | 8.7 | 1.8 | R-454B | 650
218156092 | MIDEA | MO1HE-H60B-2A | MAAHE-H60B-DA-UC | S9V2D120U5VS*** | Split System | 52000 | 16.4 | 8.7 | 1.8 | R-454B | 650
217900514 | Panasonic | CU-HM55BAHU | CS-HM60BAAU4 | S9V2D120D5VS*** | Split System | 52000 | 16.4 | 8.7 | 1.8 | R-454B | 650
217900515 | Panasonic | CU-HM55BAHU | CS-HM60BAAU4 | S9V2D120U5VS*** | Split System | 52000 | 16.4 | 8.7 | 1.8 | R-454B | 650
218155717 | MIDEA | MO1SE-H36B-2A | MAAHE-H36B-BA | ML196UH070XE36B* | Split System | 36000 | 15.4 | 8.7 | 1.75 | R-454B | 650
218156475 | MIDEA | MO1SE-H36B-2A | MAAHE-H36B-BA-UC | ML196UH070XE36B* | Split System | 36000 | 15.4 | 8.7 | 1.75 | R-454B | 650
218155752 | MIDEA | MO1HE-H30B-2A | MAAHE-H36B-BA | ML193UH070XE36B* | Split System | 29000 | 15.7 | 8.7 | 1.75 | R-454B | 650
218156510 | MIDEA | MO1HE-H30B-2A | MAAHE-H36B-BA-UC | ML193UH070XE36B* | Split System | 29000 | 15.7 | 8.7 | 1.75 | R-454B | 650
218470800 | BOSCH | BOHA-36MTB-M18S | BMAC4248BBTA+BMXFBCTA |  | Split System | 36000 | 17 | 8.7 | 2 | R-454B | 650
218155762 | MIDEA | MO1HE-H30B-2A | MAAHE-H36B-CA | ML196UH090XE48B* | Split System | 29000 | 15.2 | 8.7 | 1.75 | R-454B | 650
218156560 | MIDEA | MO1HE-H30B-2A | MAAHE-H36B-CA-UC | ML196UH090XE48C* | Split System | 29000 | 15.2 | 8.7 | 1.75 | R-454B | 650
218155802 | MIDEA | MO1HE-H30B-2A | MAAHE-H36B-CA | ML196UH090XE48C* | Split System | 29000 | 15.2 | 8.7 | 1.75 | R-454B | 650
218160645 | DIRECT AIR | DIRM4-30MAGICPRO20-OU | DIRM4-3617MAGICP20-CCOIL | DIRM-60GV96UB3-1 | Split System | 29000 | 15.8 | 8.7 | 1.75 | R-454B | 650
218071739 | Durastar | DRU1H30S2A | DRUC3617S2A | MGV96U060B3C | Split System | 29000 | 15.8 | 8.7 | 1.75 | R-454B | 650
218396903 | MIDEA | MO1HE-H30B-2A | MAAHE-H36B-BA | BZ33-96E2U060B3 | Split System | 29000 | 15.8 | 8.7 | 1.75 | R-454B | 650
218396930 | MIDEA | MO1HE-H30B-2A | MAAHE-H36B-BA-UC | BZ33-96E2U060B3 | Split System | 29000 | 15.8 | 8.7 | 1.75 | R-454B | 650
218155876 | MIDEA | MO1HE-H30B-2A | MAAHE-H36B-BA-UC | MGV96U060B3C | Split System | 29000 | 15.8 | 8.7 | 1.75 | R-454B | 650
217896545 | MDV | MOD30-30HFN10-M3X | MVBM-36C24T4N10 | ML193DF090XE48C* | Split System | 29000 | 15.3 | 8.7 | 1.75 | R-454B | 650
218155795 | MIDEA | MO1HE-H30B-2A | MAAHE-H36B-CA | ML193DF090XE48C* | Split System | 29000 | 15.3 | 8.7 | 1.75 | R-454B | 650
218156553 | MIDEA | MO1HE-H30B-2A | MAAHE-H36B-CA-UC | ML193DF090XE48C* | Split System | 29000 | 15.3 | 8.7 | 1.75 | R-454B | 650
218156511 | MIDEA | MO1HE-H30B-2A | MAAHE-H36B-CA-UC | ML193DF090XE48B* | Split System | 29000 | 15.3 | 8.7 | 1.75 | R-454B | 650
218155753 | MIDEA | MO1HE-H30B-2A | MAAHE-H36B-CA | ML193DF090XE48B* | Split System | 29000 | 15.3 | 8.7 | 1.75 | R-454B | 650
218155419 | MIDEA | MO1HE-H24B-2A | MAAHE-H24B-AA | RG19040A10MPS1 | Split System | 24000 | 17.5 | 8.8 | 1.8 | R-454B | 650
218155467 | MIDEA | MO1BE-H24B-2A | MAAHE-H24B-AA | RG19040A10MPS1 | Split System | 24000 | 17.5 | 8.8 | 1.8 | R-454B | 650
218156225 | MIDEA | MO1BE-H24B-2A | MAAHE-H24B-AA-UC | RG19040A10MPS1 | Split System | 24000 | 17.5 | 8.8 | 1.8 | R-454B | 650
217754236 | MDV | MOX430-24HFN10-M3 | MVBM-24B18T3N10 | ML196DF070XE48B* | Split System | 24000 | 15.2 | 8.8 | 1.75 | R-454B | 650
218155686 | MIDEA | MO1HE-H24B-2A | MAAHE-H24B-BA | ML196DF070XE48B* | Split System | 24000 | 15.2 | 8.8 | 1.75 | R-454B | 650
218155772 | MIDEA | MO1BE-H24B-2A | MAAHE-H24B-BA | ML196DF070XE48B* | Split System | 24000 | 15.2 | 8.8 | 1.75 | R-454B | 650
218156444 | MIDEA | MO1HE-H24B-2A | MAAHE-H24B-BA-UC | ML196DF070XE48B* | Split System | 24000 | 15.2 | 8.8 | 1.75 | R-454B | 650
218156530 | MIDEA | MO1BE-H24B-2A | MAAHE-H24B-BA-UC | ML196DF070XE48B* | Split System | 24000 | 15.2 | 8.8 | 1.75 | R-454B | 650
218071854 | Durastar | DRU1H30S2A | DRUC3617S2A | S9V2B060D3VS*** | Split System | 29000 | 15.5 | 8.8 | 1.8 | R-454B | 650
218071857 | Durastar | DRU1H30S2A | DRUC3617S2A | S9V2B080U4VS*** | Split System | 29000 | 15.5 | 8.8 | 1.8 | R-454B | 650
218071855 | Durastar | DRU1H30S2A | DRUC3617S2A | S9V2B060U4VS*** | Split System | 29000 | 15.5 | 8.8 | 1.8 | R-454B | 650
218155266 | MIDEA | MO1HE-H30B-2A | MAAHE-H36B-BA | S9V2B060U4VS*** | Split System | 29000 | 15.5 | 8.8 | 1.8 | R-454B | 650
218155268 | MIDEA | MO1HE-H30B-2A | MAAHE-H36B-BA | S9V2B080U4VS*** | Split System | 29000 | 15.5 | 8.8 | 1.8 | R-454B | 650
218155265 | MIDEA | MO1HE-H30B-2A | MAAHE-H36B-BA | S9V2B060D3VS*** | Split System | 29000 | 15.5 | 8.8 | 1.8 | R-454B | 650
218156023 | MIDEA | MO1HE-H30B-2A | MAAHE-H36B-BA-UC | S9V2B060D3VS*** | Split System | 29000 | 15.5 | 8.8 | 1.8 | R-454B | 650
218156026 | MIDEA | MO1HE-H30B-2A | MAAHE-H36B-BA-UC | S9V2B080U4VS*** | Split System | 29000 | 15.5 | 8.8 | 1.8 | R-454B | 650
217900449 | Panasonic | CU-HM30BAHU | CS-HM36BAAU2 | S9V2B080U4VS*** | Split System | 29000 | 15.5 | 8.8 | 1.8 | R-454B | 650
217900446 | Panasonic | CU-HM30BAHU | CS-HM36BAAU2 | S9V2B060D3VS*** | Split System | 29000 | 15.5 | 8.8 | 1.8 | R-454B | 650
217900447 | Panasonic | CU-HM30BAHU | CS-HM36BAAU2 | S9V2B060U4VS*** | Split System | 29000 | 15.5 | 8.8 | 1.8 | R-454B | 650
218155153 | MIDEA | MO1SE-H36B-2A | MAAHE-H36B-BA | C60-2-V | Split System | 35000 | 15.3 | 8.8 | 1.75 | R-454B | 650
218155911 | MIDEA | MO1SE-H36B-2A | MAAHE-H36B-BA-UC | C60-2-V | Split System | 35000 | 15.3 | 8.8 | 1.75 | R-454B | 650
218160653 | DIRECT AIR | DIRM4-30MAGICPRO20-OU | DIRM4-3617MAGICP20-CCOIL | DIRM-80GV96UB3-1 | Split System | 29000 | 15.6 | 8.8 | 1.75 | R-454B | 650
218071740 | Durastar | DRU1H30S2A | DRUC3617S2A | MGV96U080B3C | Split System | 29000 | 15.6 | 8.8 | 1.75 | R-454B | 650
218396902 | MIDEA | MO1HE-H30B-2A | MAAHE-H36B-BA | BZ33-96E2U080B3 | Split System | 29000 | 15.6 | 8.8 | 1.75 | R-454B | 650
218155877 | MIDEA | MO1HE-H30B-2A | MAAHE-H36B-BA-UC | MGV96U080B3C | Split System | 29000 | 15.6 | 8.8 | 1.75 | R-454B | 650
218396929 | MIDEA | MO1HE-H30B-2A | MAAHE-H36B-BA-UC | BZ33-96E2U080B3 | Split System | 29000 | 15.6 | 8.8 | 1.75 | R-454B | 650
218155146 | MIDEA | MO1BE-H48B-2A | MAAHE-H60B-CA | C120-M-V | Split System | 43000 | 15.2 | 8.9 | 1.8 | R-454B | 650
218155904 | MIDEA | MO1BE-H48B-2A | MAAHE-H60B-CA-UC | C120-M-V | Split System | 43000 | 15.2 | 8.9 | 1.8 | R-454B | 650
218160661 | DIRECT AIR | DIRM4-48CS19-OU | DIRM4-6021MAGICP20-CCOIL | DIRM-80GV96UC4-1 | Split System | 45000 | 15.9 | 8.9 | 1.8 | R-454B | 650
218071732 | Durastar | DRU1U48S2A | DRUC6021S2A | MGV96U080C4C | Split System | 45000 | 15.9 | 8.9 | 1.8 | R-454B | 650
218466338 | MIDEA | MO1BE-H48B-2A | MAAHE-H60B-CA | W962V080CU4SAA | Split System | 45000 | 15.9 | 8.9 | 1.8 | R-454B | 650
218396890 | MIDEA | MO1BE-H48B-2A | MAAHE-H60B-CA | BZ33-96E2U080C4 | Split System | 45000 | 15.9 | 8.9 | 1.8 | R-454B | 650
218396937 | MIDEA | MO1BE-H48B-2A | MAAHE-H60B-CA-UC | BZ33-96E2U080C4 | Split System | 45000 | 15.9 | 8.9 | 1.8 | R-454B | 650
218155869 | MIDEA | MO1BE-H48B-2A | MAAHE-H60B-CA-UC | MGV96U080C4C | Split System | 45000 | 15.9 | 8.9 | 1.8 | R-454B | 650
218471438 | AC PRO | SPHP-Z-V024BB | COIL-Y-1824AMTB | FURN-M-L1A40V12A | Split System | 24000 | 16 | 8.9 | 1.8 | R-454B | 650
218471445 | AC PRO | SPHP-Y-V024BB | COIL-Y-1824AMTB | FURN-M-L1A40V12A | Split System | 24000 | 16 | 8.9 | 1.8 | R-454B | 650
218071802 | Durastar | DRU1U24S2A | DRUC2414S2A | MGV80M040A3A | Split System | 24000 | 16 | 8.9 | 1.8 | R-454B | 650
218071770 | Durastar | DRU1H24S2A | DRUC2414S2A | MGV80M040A3A | Split System | 24000 | 16 | 8.9 | 1.8 | R-454B | 650
218396914 | MIDEA | MO1HE-H24B-2A | MAAHE-H24B-AA | BZ33-80EM040A3 | Split System | 24000 | 16 | 8.9 | 1.8 | R-454B | 650
218396950 | MIDEA | MO1HE-H24B-2A | MAAHE-H24B-AA-UC | BZ33-80EM040A3 | Split System | 24000 | 16 | 8.9 | 1.8 | R-454B | 650
218396910 | MIDEA | MO1BE-H24B-2A | MAAHE-H24B-AA | BZ33-80EM040A3 | Split System | 24000 | 16 | 8.9 | 1.8 | R-454B | 650
218396946 | MIDEA | MO1BE-H24B-2A | MAAHE-H24B-AA-UC | BZ33-80EM040A3 | Split System | 24000 | 16 | 8.9 | 1.8 | R-454B | 650
218155181 | MIDEA | MO1HE-H24B-2A | MAAHE-H24B-AA | MGV80M040A3A | Split System | 24000 | 16 | 8.9 | 1.8 | R-454B | 650
218155213 | MIDEA | MO1BE-H24B-2A | MAAHE-H24B-AA | MGV80M040A3A | Split System | 24000 | 16 | 8.9 | 1.8 | R-454B | 650
218155939 | MIDEA | MO1HE-H24B-2A | MAAHE-H24B-AA-UC | MGV80M040A3A | Split System | 24000 | 16 | 8.9 | 1.8 | R-454B | 650
218155971 | MIDEA | MO1BE-H24B-2A | MAAHE-H24B-AA-UC | MGV80M040A3A | Split System | 24000 | 16 | 8.9 | 1.8 | R-454B | 650
217992197 | MIDEA | MDV-V60WMN10T(B) | MCPM4860DN10TH | MGV97U120D5A | Split System | 52000 | 16 | 8.9 | 1.9 | R-454B | 650
217992181 | MIDEA | MDV-V24WMN10T(B) | MC**2430BN10TH | MGV97U080B3A | Split System | 23000 | 16 | 8.9 | 1.85 | R-454B | 650
218155721 | MIDEA | MO1SE-H36B-2A | MAAHE-H36B-BA | ML296DF070XV48B* | Split System | 36000 | 15.2 | 8.9 | 1.75 | R-454B | 650
218071715 | Durastar | DRU1H36S2A | DRUC3617S2A | S9V2B040U3VS*** | Split System | 36000 | 15.3 | 8.9 | 1.8 | R-454B | 650
218071853 | Durastar | DRU1H30S2A | DRUC3617S2A | S9V2B040U3VS*** | Split System | 29000 | 15.5 | 8.9 | 1.8 | R-454B | 650
218155264 | MIDEA | MO1HE-H30B-2A | MAAHE-H36B-BA | S9V2B040U3VS*** | Split System | 29000 | 15.5 | 8.9 | 1.8 | R-454B | 650
218156022 | MIDEA | MO1HE-H30B-2A | MAAHE-H36B-BA-UC | S9V2B040U3VS*** | Split System | 29000 | 15.5 | 8.9 | 1.8 | R-454B | 650
217900445 | Panasonic | CU-HM30BAHU | CS-HM36BAAU2 | S9V2B040U3VS*** | Split System | 29000 | 15.5 | 8.9 | 1.8 | R-454B | 650
218072358 | Durastar | DRU1U24S2A | DRUC2417S2A | ML193UH030XE36B* | Split System | 24000 | 16.6 | 8.9 | 1.75 | R-454B | 650
218072360 | Durastar | DRU1U24S2A | DRUC2417S2A | ML193UH070XE36B* | Split System | 24000 | 16.6 | 8.9 | 1.75 | R-454B | 650
218156529 | MIDEA | MO1BE-H24B-2A | MAAHE-H24B-BA-UC | ML193UH070XE36B* | Split System | 24000 | 16.6 | 8.9 | 1.75 | R-454B | 650
218156438 | MIDEA | MO1HE-H24B-2A | MAAHE-H24B-BA-UC | ML193UH070XE36B* | Split System | 24000 | 16.6 | 8.9 | 1.75 | R-454B | 650
218155680 | MIDEA | MO1HE-H24B-2A | MAAHE-H24B-BA | ML193UH070XE36B* | Split System | 24000 | 16.6 | 8.9 | 1.75 | R-454B | 650
218156436 | MIDEA | MO1HE-H24B-2A | MAAHE-H24B-BA-UC | ML193UH030XE36B* | Split System | 24000 | 16.6 | 8.9 | 1.75 | R-454B | 650
218155769 | MIDEA | MO1BE-H24B-2A | MAAHE-H24B-BA | ML193UH030XE36B* | Split System | 24000 | 16.6 | 8.9 | 1.75 | R-454B | 650
218155771 | MIDEA | MO1BE-H24B-2A | MAAHE-H24B-BA | ML193UH070XE36B* | Split System | 24000 | 16.6 | 8.9 | 1.75 | R-454B | 650
218155678 | MIDEA | MO1HE-H24B-2A | MAAHE-H24B-BA | ML193UH030XE36B* | Split System | 24000 | 16.6 | 8.9 | 1.75 | R-454B | 650
218156527 | MIDEA | MO1BE-H24B-2A | MAAHE-H24B-BA-UC | ML193UH030XE36B* | Split System | 24000 | 16.6 | 8.9 | 1.75 | R-454B | 650
218071895 | Durastar | DRU1U48S2A | DRUC6021S2A | S9V2C100D5VS*** | Split System | 45000 | 16.7 | 8.9 | 1.8 | R-454B | 650
218071896 | Durastar | DRU1U48S2A | DRUC6021S2A | S9V2C100U5VS*** | Split System | 45000 | 16.7 | 8.9 | 1.8 | R-454B | 650
218156065 | MIDEA | MO1BE-H48B-2A | MAAHE-H60B-CA-UC | S9V2C100U5VS*** | Split System | 45000 | 16.7 | 8.9 | 1.8 | R-454B | 650
218155307 | MIDEA | MO1BE-H48B-2A | MAAHE-H60B-CA | S9V2C100U5VS*** | Split System | 45000 | 16.7 | 8.9 | 1.8 | R-454B | 650
218156064 | MIDEA | MO1BE-H48B-2A | MAAHE-H60B-CA-UC | S9V2C100D5VS*** | Split System | 45000 | 16.7 | 8.9 | 1.8 | R-454B | 650
217900487 | Panasonic | CU-M48BAHU | CS-HM60BAMU3 | S9V2C100D5VS*** | Split System | 45000 | 16.7 | 8.9 | 1.8 | R-454B | 650
217900488 | Panasonic | CU-M48BAHU | CS-HM60BAMU3 | S9V2C100U5VS*** | Split System | 45000 | 16.7 | 8.9 | 1.8 | R-454B | 650
215677614 | BRYANT HEATING AND COOLING SYSTEMS | 290VAN060**AA* | CVAVA6121XMA*+UI | 987MC60060C21*** | Split System | 56000 | 17.5 | 9 | 2.06 | R-454B | 650
215677613 | CARRIER | 27VNA060A*030* | CVAVA6121XMA*+UI | 59MN7C060C21**20 | Split System | 56000 | 17.5 | 9 | 2.06 | R-454B | 650
215677264 | BRYANT HEATING AND COOLING SYSTEMS | 290VAN060**AA* | CVAMA6124XMA*+UI | 987MC60060C21*** | Split System | 56500 | 18 | 9 | 2.06 | R-454B | 650
215677684 | BRYANT HEATING AND COOLING SYSTEMS | 290VAN060**AA* | CVAVA6124XMA*+UI | 987MC60060C21*** | Split System | 56500 | 18 | 9 | 2.06 | R-454B | 650
215677263 | CARRIER | 27VNA060A*030* | CVAMA6124XMA*+UI | 59MN7C060C21**20 | Split System | 56500 | 18 | 9 | 2.06 | R-454B | 650
215677683 | CARRIER | 27VNA060A*030* | CVAVA6124XMA*+UI | 59MN7C060C21**20 | Split System | 56500 | 18 | 9 | 2.06 | R-454B | 650
215682574 | BRYANT HEATING AND COOLING SYSTEMS | 290VAN060**AA* | CAA**6024AM*+UI | 986TD60080C21*** | Split System | 54500 | 18.5 | 9 | 1.9 | R-454B | 650
215682604 | BRYANT HEATING AND COOLING SYSTEMS | 290VAN060**AA* | CAA**6024AM*+UI | 987TA60080C21*** | Split System | 54500 | 18.5 | 9 | 1.9 | R-454B | 650
215677914 | BRYANT HEATING AND COOLING SYSTEMS | 290VAN060**AA* | CAA**6124AM*+UI | 88*TB60070C21*** | Split System | 55500 | 18.5 | 9 | 2 | R-454B | 650
215682603 | CARRIER | 27VNA060A*030* | CAA**6024AM*+UI | 59TN7A080C21**20 | Split System | 54500 | 18.5 | 9 | 1.9 | R-454B | 650
215677913 | CARRIER | 27VNA060A*030* | CAA**6124AM*+UI | 58TN*B070C21**20 | Split System | 55500 | 18.5 | 9 | 2 | R-454B | 650
218478634 | ARCOAIRE | D5CUHAH60AAK+KSAIC0701230 | EA*5X61M24A* | *80MSU0802120A* | Split System | 55500 | 15.2 | 9 | 1.76 | R-454B | 650
218478628 | BRYANT HEATING AND COOLING SYSTEMS | 37MUHAQ60AA3+KSAIC0701230 | CAA**6124AM* | 83*SB60080M21*** | Split System | 55500 | 15.2 | 9 | 1.76 | R-454B | 650
218475957 | CARRIER | 37MUHAQ60AA3+KSAIC0701230 | CAA**6124AM* | 58SU*B080M21**20 | Split System | 55500 | 15.2 | 9 | 1.76 | R-454B | 650
218478630 | HEIL | D5CUHAH60AAK+KSAIC0701230 | EA*5X61M24A* | *80MSU0802120A* | Split System | 55500 | 15.2 | 9 | 1.76 | R-454B | 650
218478640 | KEEPRITE | D5CUHAH60AAK+KSAIC0701230 | EA*5X61M24A* | *80MSU0802120A* | Split System | 55500 | 15.2 | 9 | 1.76 | R-454B | 650
218478642 | TEMPSTAR | D5CUHAH60AAK+KSAIC0701230 | EA*5X61M24A* | *80MSU0802120A* | Split System | 55500 | 15.2 | 9 | 1.76 | R-454B | 650
218161858 | AIRQUEST | B5H0V36*K*AAA* | EA*5X37M17A*+WALLCON | *80CTL0451712B* | Split System | 33600 | 17 | 9 | 1.86 | R-454B | 650
218161859 | ARCOAIRE | B5H0V36*K*AAA* | EA*5X37M17A*+WALLCON | *80CTL0451712B* | Split System | 33600 | 17 | 9 | 1.86 | R-454B | 650
215683872 | BRYANT HEATING AND COOLING SYSTEMS | 290VAN036**AA* | CAA**3717AM*+UI | 88*TB36045C17*** | Split System | 33600 | 17 | 9 | 1.86 | R-454B | 650
215674015 | BRYANT HEATING AND COOLING SYSTEMS | 290VAN048**AA* | CAA**4821AM*+UI | 88*TB36045C17*** | Split System | 43500 | 17 | 9 | 2.02 | R-454B | 650
215674075 | BRYANT HEATING AND COOLING SYSTEMS | 290VAN048**AA* | CAA**4821AM*+UI | 935CB48060C17*** | Split System | 44000 | 17 | 9 | 2.04 | R-454B | 650
215674105 | BRYANT HEATING AND COOLING SYSTEMS | 290VAN048**AA* | CAA**4821AM*+UI | 987MC42080C17*** | Split System | 44000 | 17 | 9 | 2.04 | R-454B | 650
215683871 | CARRIER | 27VNA036A*030* | CAA**3717AM*+UI | 58TN*B045C17**12 | Split System | 33600 | 17 | 9 | 1.86 | R-454B | 650
215679253 | CARRIER | 27VNA036A*030* | CAA**3717AM*+UI | 59TN7A060C17**16 | Split System | 33600 | 17 | 9 | 1.88 | R-454B | 650
215674014 | CARRIER | 27VNA048A*030* | CAA**4821AM*+UI | 58TN*B045C17**12 | Split System | 43500 | 17 | 9 | 2.02 | R-454B | 650
215674104 | CARRIER | 27VNA048A*030* | CAA**4821AM*+UI | 59MN7C080C17**14 | Split System | 44000 | 17 | 9 | 2.04 | R-454B | 650
215674074 | CARRIER | 27VNA048A*030* | CAA**4821AM*+UI | 59CU5B060C17**16 | Split System | 44000 | 17 | 9 | 2.04 | R-454B | 650
215681343 | CARRIER | 27VNA048A*030* | CAA**4821AM*+UI | 59TN7A080C17**16 | Split System | 44000 | 17 | 9 | 2.04 | R-454B | 650
218161857 | HEIL | B5H0V36*K*AAA* | EA*5X37M17A*+WALLCON | *80CTL0451712B* | Split System | 33600 | 17 | 9 | 1.86 | R-454B | 650
215677104 | BRYANT HEATING AND COOLING SYSTEMS | 290VAN060**AA* | CVAMA6024XMA*+UI | 88*TB60070C21*** | Split System | 56000 | 18 | 9 | 2.06 | R-454B | 650
215677444 | BRYANT HEATING AND COOLING SYSTEMS | 290VAN060**AA* | CVAVA6024XMA*+UI | 88*TB60070C21*** | Split System | 56000 | 18 | 9 | 2.06 | R-454B | 650
215677024 | BRYANT HEATING AND COOLING SYSTEMS | 290VAN060**AA* | CVAMA6021XMA*+UI | 935CB60080C21*** | Split System | 56500 | 18 | 9 | 2.06 | R-454B | 650
215682794 | BRYANT HEATING AND COOLING SYSTEMS | 290VAN060**AA* | CVAMA6021XMA*+UI | 986TD60080C21*** | Split System | 56500 | 18 | 9 | 2.06 | R-454B | 650
215682844 | BRYANT HEATING AND COOLING SYSTEMS | 290VAN060**AA* | CVAMA6021XMA*+UI | 987TA60080C21*** | Split System | 56500 | 18 | 9 | 2.06 | R-454B | 650
215676994 | BRYANT HEATING AND COOLING SYSTEMS | 290VAN060**AA* | CVAMA6021XMA*+UI | 88*TB60070C21*** | Split System | 56500 | 18 | 9 | 2.06 | R-454B | 650
215677054 | BRYANT HEATING AND COOLING SYSTEMS | 290VAN060**AA* | CVAMA6021XMA*+UI | 987MC60080C21*** | Split System | 56500 | 18 | 9 | 2.06 | R-454B | 650
215677344 | BRYANT HEATING AND COOLING SYSTEMS | 290VAN060**AA* | CVAVA6021XMA*+UI | 88*TB60070C21*** | Split System | 56500 | 18 | 9 | 2.06 | R-454B | 650
215677144 | BRYANT HEATING AND COOLING SYSTEMS | 290VAN060**AA* | CVAMA6024XMA*+UI | 935CB60080C21*** | Split System | 56500 | 18 | 9 | 2.08 | R-454B | 650
215677484 | BRYANT HEATING AND COOLING SYSTEMS | 290VAN060**AA* | CVAVA6024XMA*+UI | 935CB60080C21*** | Split System | 56500 | 18 | 9 | 2.08 | R-454B | 650
215677514 | BRYANT HEATING AND COOLING SYSTEMS | 290VAN060**AA* | CVAVA6024XMA*+UI | 987MC60080C21*** | Split System | 56500 | 18 | 9 | 2.08 | R-454B | 650
215683054 | BRYANT HEATING AND COOLING SYSTEMS | 290VAN060**AA* | CVAVA6024XMA*+UI | 986TD60080C21*** | Split System | 56500 | 18 | 9 | 2.08 | R-454B | 650
215682894 | BRYANT HEATING AND COOLING SYSTEMS | 290VAN060**AA* | CVAMA6024XMA*+UI | 987TA60080C21*** | Split System | 56500 | 18 | 9 | 2.08 | R-454B | 650
215682864 | BRYANT HEATING AND COOLING SYSTEMS | 290VAN060**AA* | CVAMA6024XMA*+UI | 986TD60080C21*** | Split System | 56500 | 18 | 9 | 2.08 | R-454B | 650
215683084 | BRYANT HEATING AND COOLING SYSTEMS | 290VAN060**AA* | CVAVA6024XMA*+UI | 987TA60080C21*** | Split System | 56500 | 18 | 9 | 2.08 | R-454B | 650
215682984 | BRYANT HEATING AND COOLING SYSTEMS | 290VAN060**AA* | CVAVA6021XMA*+UI | 986TD60080C21*** | Split System | 56500 | 18 | 9 | 2.08 | R-454B | 650
215683034 | BRYANT HEATING AND COOLING SYSTEMS | 290VAN060**AA* | CVAVA6021XMA*+UI | 987TA60080C21*** | Split System | 56500 | 18 | 9 | 2.08 | R-454B | 650
215677374 | BRYANT HEATING AND COOLING SYSTEMS | 290VAN060**AA* | CVAVA6021XMA*+UI | 935CB60080C21*** | Split System | 56500 | 18 | 9 | 2.08 | R-454B | 650
215677154 | BRYANT HEATING AND COOLING SYSTEMS | 290VAN060**AA* | CVAMA6024XMA*+UI | 935CB66100C21*** | Split System | 57000 | 18 | 9 | 2.08 | R-454B | 650
215682884 | BRYANT HEATING AND COOLING SYSTEMS | 290VAN060**AA* | CVAMA6024XMA*+UI | 83*CB60100C21*** | Split System | 57000 | 18 | 9 | 2.08 | R-454B | 650
215677034 | BRYANT HEATING AND COOLING SYSTEMS | 290VAN060**AA* | CVAMA6021XMA*+UI | 935CB66100C21*** | Split System | 57000 | 18 | 9 | 2.08 | R-454B | 650
215682834 | BRYANT HEATING AND COOLING SYSTEMS | 290VAN060**AA* | CVAMA6021XMA*+UI | 83*CB60100C21*** | Split System | 57000 | 18 | 9 | 2.08 | R-454B | 650
215683154 | BRYANT HEATING AND COOLING SYSTEMS | 290VAN060**AA* | CVAVA6121XMA*+UI | 83*CB60100C21*** | Split System | 57500 | 18 | 9 | 2.08 | R-454B | 650
215677244 | BRYANT HEATING AND COOLING SYSTEMS | 290VAN060**AA* | CVAMA6124XMA*+UI | 935CB60080C21*** | Split System | 57500 | 18 | 9 | 2.08 | R-454B | 650
215677674 | BRYANT HEATING AND COOLING SYSTEMS | 290VAN060**AA* | CVAVA6124XMA*+UI | 935CB60080C21*** | Split System | 57500 | 18 | 9 | 2.08 | R-454B | 650
215682944 | BRYANT HEATING AND COOLING SYSTEMS | 290VAN060**AA* | CVAMA6124XMA*+UI | 83*CB60100C21*** | Split System | 58000 | 18 | 9 | 2.1 | R-454B | 650
215683204 | BRYANT HEATING AND COOLING SYSTEMS | 290VAN060**AA* | CVAVA6124XMA*+UI | 83*CB60100C21*** | Split System | 58000 | 18 | 9 | 2.1 | R-454B | 650
215677443 | CARRIER | 27VNA060A*030* | CVAVA6024XMA*+UI | 58TN*B070C21**20 | Split System | 56000 | 18 | 9 | 2.06 | R-454B | 650
215677103 | CARRIER | 27VNA060A*030* | CVAMA6024XMA*+UI | 58TN*B070C21**20 | Split System | 56000 | 18 | 9 | 2.06 | R-454B | 650
215677023 | CARRIER | 27VNA060A*030* | CVAMA6021XMA*+UI | 59CU5B080C21**20 | Split System | 56500 | 18 | 9 | 2.06 | R-454B | 650
215682793 | CARRIER | 27VNA060A*030* | CVAMA6021XMA*+UI | 59TN6C080C21**20 | Split System | 56500 | 18 | 9 | 2.06 | R-454B | 650
215682843 | CARRIER | 27VNA060A*030* | CVAMA6021XMA*+UI | 59TN7A080C21**20 | Split System | 56500 | 18 | 9 | 2.06 | R-454B | 650
215676993 | CARRIER | 27VNA060A*030* | CVAMA6021XMA*+UI | 58TN*B070C21**20 | Split System | 56500 | 18 | 9 | 2.06 | R-454B | 650
215677343 | CARRIER | 27VNA060A*030* | CVAVA6021XMA*+UI | 58TN*B070C21**20 | Split System | 56500 | 18 | 9 | 2.06 | R-454B | 650
215677053 | CARRIER | 27VNA060A*030* | CVAMA6021XMA*+UI | 59MN7C080C21**20 | Split System | 56500 | 18 | 9 | 2.06 | R-454B | 650
215677483 | CARRIER | 27VNA060A*030* | CVAVA6024XMA*+UI | 59CU5B080C21**20 | Split System | 56500 | 18 | 9 | 2.08 | R-454B | 650
215677513 | CARRIER | 27VNA060A*030* | CVAVA6024XMA*+UI | 59MN7C080C21**20 | Split System | 56500 | 18 | 9 | 2.08 | R-454B | 650
215677143 | CARRIER | 27VNA060A*030* | CVAMA6024XMA*+UI | 59CU5B080C21**20 | Split System | 56500 | 18 | 9 | 2.08 | R-454B | 650
215683053 | CARRIER | 27VNA060A*030* | CVAVA6024XMA*+UI | 59TN6C080C21**20 | Split System | 56500 | 18 | 9 | 2.08 | R-454B | 650
215682893 | CARRIER | 27VNA060A*030* | CVAMA6024XMA*+UI | 59TN7A080C21**20 | Split System | 56500 | 18 | 9 | 2.08 | R-454B | 650
215682863 | CARRIER | 27VNA060A*030* | CVAMA6024XMA*+UI | 59TN6C080C21**20 | Split System | 56500 | 18 | 9 | 2.08 | R-454B | 650
215677373 | CARRIER | 27VNA060A*030* | CVAVA6021XMA*+UI | 59CU5B080C21**20 | Split System | 56500 | 18 | 9 | 2.08 | R-454B | 650
215683033 | CARRIER | 27VNA060A*030* | CVAVA6021XMA*+UI | 59TN7A080C21**20 | Split System | 56500 | 18 | 9 | 2.08 | R-454B | 650
215677153 | CARRIER | 27VNA060A*030* | CVAMA6024XMA*+UI | 59CU5B100C21**22 | Split System | 57000 | 18 | 9 | 2.08 | R-454B | 650
215683073 | CARRIER | 27VNA060A*030* | CVAVA6024XMA*+UI | 58CU*B100C21**20 | Split System | 57000 | 18 | 9 | 2.08 | R-454B | 650
215683023 | CARRIER | 27VNA060A*030* | CVAVA6021XMA*+UI | 58CU*B100C21**20 | Split System | 57000 | 18 | 9 | 2.08 | R-454B | 650
215682833 | CARRIER | 27VNA060A*030* | CVAMA6021XMA*+UI | 58CU*B100C21**20 | Split System | 57000 | 18 | 9 | 2.08 | R-454B | 650
215677593 | CARRIER | 27VNA060A*030* | CVAVA6121XMA*+UI | 59CU5B080C21**20 | Split System | 57000 | 18 | 9 | 2.08 | R-454B | 650
215683153 | CARRIER | 27VNA060A*030* | CVAVA6121XMA*+UI | 58CU*B100C21**20 | Split System | 57500 | 18 | 9 | 2.08 | R-454B | 650
215677243 | CARRIER | 27VNA060A*030* | CVAMA6124XMA*+UI | 59CU5B080C21**20 | Split System | 57500 | 18 | 9 | 2.08 | R-454B | 650
215677673 | CARRIER | 27VNA060A*030* | CVAVA6124XMA*+UI | 59CU5B080C21**20 | Split System | 57500 | 18 | 9 | 2.08 | R-454B | 650
215682943 | CARRIER | 27VNA060A*030* | CVAMA6124XMA*+UI | 58CU*B100C21**20 | Split System | 58000 | 18 | 9 | 2.1 | R-454B | 650
215678004 | BRYANT HEATING AND COOLING SYSTEMS | 290VAN060**AA* | CAA**6124AM*+UI | 987MC66120C24*** | Split System | 56000 | 18.5 | 9 | 2 | R-454B | 650
215677784 | BRYANT HEATING AND COOLING SYSTEMS | 290VAN060**AA* | CAA**6024AM*+UI | 88*TB60110C21*** | Split System | 55000 | 18.5 | 9 | 2.02 | R-454B | 650
215677874 | BRYANT HEATING AND COOLING SYSTEMS | 290VAN060**AA* | CAA**6024AM*+UI | 986TD66120C24*** | Split System | 55000 | 18.5 | 9 | 2.02 | R-454B | 650
215682624 | BRYANT HEATING AND COOLING SYSTEMS | 290VAN060**AA* | CAA**6024AM*+UI | 987TA66120C24*** | Split System | 55000 | 18.5 | 9 | 2.02 | R-454B | 650
215677794 | BRYANT HEATING AND COOLING SYSTEMS | 290VAN060**AA* | CAA**6024AM*+UI | 88*TB66135C24*** | Split System | 55500 | 18.5 | 9 | 2.02 | R-454B | 650
215678024 | BRYANT HEATING AND COOLING SYSTEMS | 290VAN060**AA* | CAA**6124AM*+UI | 986TD66120C24*** | Split System | 56000 | 18.5 | 9 | 2.02 | R-454B | 650
215682704 | BRYANT HEATING AND COOLING SYSTEMS | 290VAN060**AA* | CAA**6124AM*+UI | 987TA66120C24*** | Split System | 56000 | 18.5 | 9 | 2.02 | R-454B | 650
215682694 | BRYANT HEATING AND COOLING SYSTEMS | 290VAN060**AA* | CAA**6124AM*+UI | 987TA66100C21*** | Split System | 56000 | 18.5 | 9 | 2.02 | R-454B | 650
215682654 | BRYANT HEATING AND COOLING SYSTEMS | 290VAN060**AA* | CAA**6124AM*+UI | 986TD60080C21*** | Split System | 56000 | 18.5 | 9 | 2.02 | R-454B | 650
215682684 | BRYANT HEATING AND COOLING SYSTEMS | 290VAN060**AA* | CAA**6124AM*+UI | 987TA60080C21*** | Split System | 56000 | 18.5 | 9 | 2.02 | R-454B | 650
215677994 | BRYANT HEATING AND COOLING SYSTEMS | 290VAN060**AA* | CAA**6124AM*+UI | 987MC66100C21*** | Split System | 56000 | 18.5 | 9 | 2.02 | R-454B | 650
215678014 | BRYANT HEATING AND COOLING SYSTEMS | 290VAN060**AA* | CAA**6124AM*+UI | 986TD66100C21*** | Split System | 56000 | 18.5 | 9 | 2.02 | R-454B | 650
215677964 | BRYANT HEATING AND COOLING SYSTEMS | 290VAN060**AA* | CAA**6124AM*+UI | 935CB66100C21*** | Split System | 56500 | 18.5 | 9 | 2.02 | R-454B | 650
215677774 | BRYANT HEATING AND COOLING SYSTEMS | 290VAN060**AA* | CAA**6024AM*+UI | 88*TB60090C21*** | Split System | 55000 | 18.5 | 9 | 2.04 | R-454B | 650
215677694 | BRYANT HEATING AND COOLING SYSTEMS | 290VAN060**AA* | CVAVA6124XMA*+UI | 987MC60080C21*** | Split System | 57500 | 18.5 | 9 | 2.06 | R-454B | 650
215677194 | BRYANT HEATING AND COOLING SYSTEMS | 290VAN060**AA* | CVAMA6024XMA*+UI | 986TD66100C21*** | Split System | 56500 | 18.5 | 9 | 2.08 | R-454B | 650
215677544 | BRYANT HEATING AND COOLING SYSTEMS | 290VAN060**AA* | CVAVA6024XMA*+UI | 986TD66100C21*** | Split System | 56500 | 18.5 | 9 | 2.08 | R-454B | 650
215677554 | BRYANT HEATING AND COOLING SYSTEMS | 290VAN060**AA* | CVAVA6024XMA*+UI | 986TD66120C24*** | Split System | 56500 | 18.5 | 9 | 2.08 | R-454B | 650
215677184 | BRYANT HEATING AND COOLING SYSTEMS | 290VAN060**AA* | CVAMA6024XMA*+UI | 987MC66120C24*** | Split System | 56500 | 18.5 | 9 | 2.08 | R-454B | 650
215677534 | BRYANT HEATING AND COOLING SYSTEMS | 290VAN060**AA* | CVAVA6024XMA*+UI | 987MC66120C24*** | Split System | 56500 | 18.5 | 9 | 2.08 | R-454B | 650
215682904 | BRYANT HEATING AND COOLING SYSTEMS | 290VAN060**AA* | CVAMA6024XMA*+UI | 987TA66100C21*** | Split System | 56500 | 18.5 | 9 | 2.08 | R-454B | 650
215677174 | BRYANT HEATING AND COOLING SYSTEMS | 290VAN060**AA* | CVAMA6024XMA*+UI | 987MC66100C21*** | Split System | 56500 | 18.5 | 9 | 2.08 | R-454B | 650
215683094 | BRYANT HEATING AND COOLING SYSTEMS | 290VAN060**AA* | CVAVA6024XMA*+UI | 987TA66100C21*** | Split System | 56500 | 18.5 | 9 | 2.08 | R-454B | 650
215677414 | BRYANT HEATING AND COOLING SYSTEMS | 290VAN060**AA* | CVAVA6021XMA*+UI | 986TD66100C21*** | Split System | 56500 | 18.5 | 9 | 2.08 | R-454B | 650
215677404 | BRYANT HEATING AND COOLING SYSTEMS | 290VAN060**AA* | CVAVA6021XMA*+UI | 987MC66100C21*** | Split System | 56500 | 18.5 | 9 | 2.08 | R-454B | 650
215683044 | BRYANT HEATING AND COOLING SYSTEMS | 290VAN060**AA* | CVAVA6021XMA*+UI | 987TA66100C21*** | Split System | 56500 | 18.5 | 9 | 2.08 | R-454B | 650
215677064 | BRYANT HEATING AND COOLING SYSTEMS | 290VAN060**AA* | CVAMA6021XMA*+UI | 987MC66100C21*** | Split System | 56500 | 18.5 | 9 | 2.08 | R-454B | 650
215677074 | BRYANT HEATING AND COOLING SYSTEMS | 290VAN060**AA* | CVAMA6021XMA*+UI | 986TD66100C21*** | Split System | 56500 | 18.5 | 9 | 2.08 | R-454B | 650
215682854 | BRYANT HEATING AND COOLING SYSTEMS | 290VAN060**AA* | CVAMA6021XMA*+UI | 987TA66100C21*** | Split System | 56500 | 18.5 | 9 | 2.08 | R-454B | 650
215677224 | BRYANT HEATING AND COOLING SYSTEMS | 290VAN060**AA* | CVAMA6124XMA*+UI | 88*TB60070C21*** | Split System | 57000 | 18.5 | 9 | 2.08 | R-454B | 650
215683164 | BRYANT HEATING AND COOLING SYSTEMS | 290VAN060**AA* | CVAVA6121XMA*+UI | 987TA60080C21*** | Split System | 57000 | 18.5 | 9 | 2.08 | R-454B | 650
215683114 | BRYANT HEATING AND COOLING SYSTEMS | 290VAN060**AA* | CVAVA6121XMA*+UI | 986TD60080C21*** | Split System | 57000 | 18.5 | 9 | 2.08 | R-454B | 650
215682954 | BRYANT HEATING AND COOLING SYSTEMS | 290VAN060**AA* | CVAMA6124XMA*+UI | 987TA60080C21*** | Split System | 57500 | 18.5 | 9 | 2.08 | R-454B | 650
215682924 | BRYANT HEATING AND COOLING SYSTEMS | 290VAN060**AA* | CVAMA6124XMA*+UI | 986TD60080C21*** | Split System | 57500 | 18.5 | 9 | 2.08 | R-454B | 650
215683184 | BRYANT HEATING AND COOLING SYSTEMS | 290VAN060**AA* | CVAVA6124XMA*+UI | 986TD60080C21*** | Split System | 57500 | 18.5 | 9 | 2.08 | R-454B | 650
215677204 | BRYANT HEATING AND COOLING SYSTEMS | 290VAN060**AA* | CVAMA6024XMA*+UI | 986TD66120C24*** | Split System | 56500 | 18.5 | 9 | 2.1 | R-454B | 650
215683104 | BRYANT HEATING AND COOLING SYSTEMS | 290VAN060**AA* | CVAVA6024XMA*+UI | 987TA66120C24*** | Split System | 56500 | 18.5 | 9 | 2.1 | R-454B | 650
215682613 | CARRIER | 27VNA060A*030* | CAA**6024AM*+UI | 59TN7A100C21**22 | Split System | 55000 | 18.5 | 9 | 1.9 | R-454B | 650
215678003 | CARRIER | 27VNA060A*030* | CAA**6124AM*+UI | 59MN7C120C24**22 | Split System | 56000 | 18.5 | 9 | 2 | R-454B | 650
215677783 | CARRIER | 27VNA060A*030* | CAA**6024AM*+UI | 58TN*B110C21**20 | Split System | 55000 | 18.5 | 9 | 2.02 | R-454B | 650
215682623 | CARRIER | 27VNA060A*030* | CAA**6024AM*+UI | 59TN7A120C24**22 | Split System | 55000 | 18.5 | 9 | 2.02 | R-454B | 650
215677873 | CARRIER | 27VNA060A*030* | CAA**6024AM*+UI | 59TN6C120C24**22 | Split System | 55000 | 18.5 | 9 | 2.02 | R-454B | 650
215678023 | CARRIER | 27VNA060A*030* | CAA**6124AM*+UI | 59TN6C120C24**22 | Split System | 56000 | 18.5 | 9 | 2.02 | R-454B | 650
215682703 | CARRIER | 27VNA060A*030* | CAA**6124AM*+UI | 59TN7A120C24**22 | Split System | 56000 | 18.5 | 9 | 2.02 | R-454B | 650
215677993 | CARRIER | 27VNA060A*030* | CAA**6124AM*+UI | 59MN7C100C21**22 | Split System | 56000 | 18.5 | 9 | 2.02 | R-454B | 650
215678013 | CARRIER | 27VNA060A*030* | CAA**6124AM*+UI | 59TN6C100C21**22 | Split System | 56000 | 18.5 | 9 | 2.02 | R-454B | 650
215682693 | CARRIER | 27VNA060A*030* | CAA**6124AM*+UI | 59TN7A100C21**22 | Split System | 56000 | 18.5 | 9 | 2.02 | R-454B | 650
215677983 | CARRIER | 27VNA060A*030* | CAA**6124AM*+UI | 59MN7C080C21**20 | Split System | 56000 | 18.5 | 9 | 2.02 | R-454B | 650
215682653 | CARRIER | 27VNA060A*030* | CAA**6124AM*+UI | 59TN6C080C21**20 | Split System | 56000 | 18.5 | 9 | 2.02 | R-454B | 650
215682683 | CARRIER | 27VNA060A*030* | CAA**6124AM*+UI | 59TN7A080C21**20 | Split System | 56000 | 18.5 | 9 | 2.02 | R-454B | 650
215677963 | CARRIER | 27VNA060A*030* | CAA**6124AM*+UI | 59CU5B100C21**22 | Split System | 56500 | 18.5 | 9 | 2.02 | R-454B | 650
215677773 | CARRIER | 27VNA060A*030* | CAA**6024AM*+UI | 58TN*B090C21**20 | Split System | 55000 | 18.5 | 9 | 2.04 | R-454B | 650
215677693 | CARRIER | 27VNA060A*030* | CVAVA6124XMA*+UI | 59MN7C080C21**20 | Split System | 57500 | 18.5 | 9 | 2.06 | R-454B | 650
215677553 | CARRIER | 27VNA060A*030* | CVAVA6024XMA*+UI | 59TN6C120C24**22 | Split System | 56500 | 18.5 | 9 | 2.08 | R-454B | 650
215677183 | CARRIER | 27VNA060A*030* | CVAMA6024XMA*+UI | 59MN7C120C24**22 | Split System | 56500 | 18.5 | 9 | 2.08 | R-454B | 650
215677173 | CARRIER | 27VNA060A*030* | CVAMA6024XMA*+UI | 59MN7C100C21**22 | Split System | 56500 | 18.5 | 9 | 2.08 | R-454B | 650
215677523 | CARRIER | 27VNA060A*030* | CVAVA6024XMA*+UI | 59MN7C100C21**22 | Split System | 56500 | 18.5 | 9 | 2.08 | R-454B | 650
215677543 | CARRIER | 27VNA060A*030* | CVAVA6024XMA*+UI | 59TN6C100C21**22 | Split System | 56500 | 18.5 | 9 | 2.08 | R-454B | 650
215677193 | CARRIER | 27VNA060A*030* | CVAMA6024XMA*+UI | 59TN6C100C21**22 | Split System | 56500 | 18.5 | 9 | 2.08 | R-454B | 650
215677533 | CARRIER | 27VNA060A*030* | CVAVA6024XMA*+UI | 59MN7C120C24**22 | Split System | 56500 | 18.5 | 9 | 2.08 | R-454B | 650
215682903 | CARRIER | 27VNA060A*030* | CVAMA6024XMA*+UI | 59TN7A100C21**22 | Split System | 56500 | 18.5 | 9 | 2.08 | R-454B | 650
215683093 | CARRIER | 27VNA060A*030* | CVAVA6024XMA*+UI | 59TN7A100C21**22 | Split System | 56500 | 18.5 | 9 | 2.08 | R-454B | 650
215677403 | CARRIER | 27VNA060A*030* | CVAVA6021XMA*+UI | 59MN7C100C21**22 | Split System | 56500 | 18.5 | 9 | 2.08 | R-454B | 650
215677413 | CARRIER | 27VNA060A*030* | CVAVA6021XMA*+UI | 59TN6C100C21**22 | Split System | 56500 | 18.5 | 9 | 2.08 | R-454B | 650
215683043 | CARRIER | 27VNA060A*030* | CVAVA6021XMA*+UI | 59TN7A100C21**22 | Split System | 56500 | 18.5 | 9 | 2.08 | R-454B | 650
215677063 | CARRIER | 27VNA060A*030* | CVAMA6021XMA*+UI | 59MN7C100C21**22 | Split System | 56500 | 18.5 | 9 | 2.08 | R-454B | 650
215677073 | CARRIER | 27VNA060A*030* | CVAMA6021XMA*+UI | 59TN6C100C21**22 | Split System | 56500 | 18.5 | 9 | 2.08 | R-454B | 650
215682853 | CARRIER | 27VNA060A*030* | CVAMA6021XMA*+UI | 59TN7A100C21**22 | Split System | 56500 | 18.5 | 9 | 2.08 | R-454B | 650
215677223 | CARRIER | 27VNA060A*030* | CVAMA6124XMA*+UI | 58TN*B070C21**20 | Split System | 57000 | 18.5 | 9 | 2.08 | R-454B | 650
215683113 | CARRIER | 27VNA060A*030* | CVAVA6121XMA*+UI | 59TN6C080C21**20 | Split System | 57000 | 18.5 | 9 | 2.08 | R-454B | 650
215683163 | CARRIER | 27VNA060A*030* | CVAVA6121XMA*+UI | 59TN7A080C21**20 | Split System | 57000 | 18.5 | 9 | 2.08 | R-454B | 650
215682953 | CARRIER | 27VNA060A*030* | CVAMA6124XMA*+UI | 59TN7A080C21**20 | Split System | 57500 | 18.5 | 9 | 2.08 | R-454B | 650
215683213 | CARRIER | 27VNA060A*030* | CVAVA6124XMA*+UI | 59TN7A080C21**20 | Split System | 57500 | 18.5 | 9 | 2.08 | R-454B | 650
215677203 | CARRIER | 27VNA060A*030* | CVAMA6024XMA*+UI | 59TN6C120C24**22 | Split System | 56500 | 18.5 | 9 | 2.1 | R-454B | 650
215683103 | CARRIER | 27VNA060A*030* | CVAVA6024XMA*+UI | 59TN7A120C24**22 | Split System | 56500 | 18.5 | 9 | 2.1 | R-454B | 650
215677924 | BRYANT HEATING AND COOLING SYSTEMS | 290VAN060**AA* | CAA**6124AM*+UI | 88*TB60090C21*** | Split System | 56500 | 19 | 9 | 2.02 | R-454B | 650
215677933 | CARRIER | 27VNA060A*030* | CAA**6124AM*+UI | 58TN*B110C21**20 | Split System | 56500 | 19 | 9 | 2.02 | R-454B | 650
215677923 | CARRIER | 27VNA060A*030* | CAA**6124AM*+UI | 58TN*B090C21**20 | Split System | 56500 | 19 | 9 | 2.02 | R-454B | 650
218161528 | AIRQUEST | B5H0V24*K*AAA* | EA*5X37M17A*+WALLCON | *96CTN0401410B* | Split System | 23400 | 16 | 9 | 1.98 | R-454B | 650
218161441 | AIRQUEST | B5H0V24*K*AAA* | EA*5X25M17A*+WALLCON | *96CTN0401410B* | Split System | 23400 | 16 | 9 | 1.98 | R-454B | 650
218161442 | ARCOAIRE | B5H0V24*K*AAA* | EA*5X25M17A*+WALLCON | *96CTN0401410B* | Split System | 23400 | 16 | 9 | 1.98 | R-454B | 650
218161529 | ARCOAIRE | B5H0V24*K*AAA* | EA*5X37M17A*+WALLCON | *96CTN0401410B* | Split System | 23400 | 16 | 9 | 1.98 | R-454B | 650
215683612 | BRYANT HEATING AND COOLING SYSTEMS | 290VAN024**AA* | CAA**2517AM*+UI | 986TD30040C14*** | Split System | 23400 | 16 | 9 | 1.98 | R-454B | 650
215683682 | BRYANT HEATING AND COOLING SYSTEMS | 290VAN024**AA* | CAA**3717AM*+UI | 986TD30040C14*** | Split System | 23400 | 16 | 9 | 1.98 | R-454B | 650
215683611 | CARRIER | 27VNA024A*030* | CAA**2517AM*+UI | 59TN6C040C14**10 | Split System | 23400 | 16 | 9 | 1.98 | R-454B | 650
215683681 | CARRIER | 27VNA024A*030* | CAA**3717AM*+UI | 59TN6C040C14**10 | Split System | 23400 | 16 | 9 | 1.98 | R-454B | 650
218161440 | HEIL | B5H0V24*K*AAA* | EA*5X25M17A*+WALLCON | *96CTN0401410B* | Split System | 23400 | 16 | 9 | 1.98 | R-454B | 650
218161527 | HEIL | B5H0V24*K*AAA* | EA*5X37M17A*+WALLCON | *96CTN0401410B* | Split System | 23400 | 16 | 9 | 1.98 | R-454B | 650
218161399 | AIRQUEST | B5H0V24*K*AAA* | EA*5X24M17A*+WALLCON | *80CTL0451712B* | Split System | 22600 | 16.5 | 9 | 1.94 | R-454B | 650
218161400 | ARCOAIRE | B5H0V24*K*AAA* | EA*5X24M17A*+WALLCON | *80CTL0451712B* | Split System | 22600 | 16.5 | 9 | 1.94 | R-454B | 650
215683582 | BRYANT HEATING AND COOLING SYSTEMS | 290VAN024**AA* | CAA**2417AM*+UI | 88*TB36045C17*** | Split System | 22600 | 16.5 | 9 | 1.94 | R-454B | 650
215683581 | CARRIER | 27VNA024A*030* | CAA**2417AM*+UI | 58TN*B045C17**12 | Split System | 22600 | 16.5 | 9 | 1.94 | R-454B | 650
218161398 | HEIL | B5H0V24*K*AAA* | EA*5X24M17A*+WALLCON | *80CTL0451712B* | Split System | 22600 | 16.5 | 9 | 1.94 | R-454B | 650
218161873 | AIRQUEST | B5H0V36*K*AAA* | EA*5X37M17A*+WALLCON | *97CMN0601714B* | Split System | 33600 | 17 | 9 | 1.86 | R-454B | 650
218161874 | ARCOAIRE | B5H0V36*K*AAA* | EA*5X37M17A*+WALLCON | *97CMN0601714B* | Split System | 33600 | 17 | 9 | 1.86 | R-454B | 650
218161871 | ARCOAIRE | B5H0V36*K*AAA* | EA*5X37M17A*+WALLCON | *95CSU0601716B* | Split System | 33800 | 17 | 9 | 1.86 | R-454B | 650
215683882 | BRYANT HEATING AND COOLING SYSTEMS | 290VAN036**AA* | CAA**3717AM*+UI | 987MC42060C17*** | Split System | 33600 | 17 | 9 | 1.86 | R-454B | 650
215679244 | BRYANT HEATING AND COOLING SYSTEMS | 290VAN036**AA* | CAA**3717AM*+UI | 83*CB48060C17*** | Split System | 34000 | 17 | 9 | 1.86 | R-454B | 650
215679234 | BRYANT HEATING AND COOLING SYSTEMS | 290VAN036**AA* | CAA**3717AM*+UI | 83*CB36040C17*** | Split System | 34200 | 17 | 9 | 1.88 | R-454B | 650
215681314 | BRYANT HEATING AND COOLING SYSTEMS | 290VAN048**AA* | CAA**4821AM*+UI | 83*CB48060C17*** | Split System | 44000 | 17 | 9 | 2.04 | R-454B | 650
215681334 | BRYANT HEATING AND COOLING SYSTEMS | 290VAN048**AA* | CAA**4821AM*+UI | 83*CB60100C21*** | Split System | 44000 | 17 | 9 | 2.04 | R-454B | 650
215674095 | BRYANT HEATING AND COOLING SYSTEMS | 290VAN048**AA* | CAA**4821AM*+UI | 987MC60060C21*** | Split System | 44000 | 17 | 9 | 2.04 | R-454B | 650
215674325 | BRYANT HEATING AND COOLING SYSTEMS | 290VAN048**AA* | CAA**6121AM*+UI | 88*TB36045C17*** | Split System | 45500 | 17 | 9 | 2.06 | R-454B | 650
215683881 | CARRIER | 27VNA036A*030* | CAA**3717AM*+UI | 59MN7C060C17**14 | Split System | 33600 | 17 | 9 | 1.86 | R-454B | 650
215683879 | CARRIER | 27VNA036A*030* | CAA**3717AM*+UI | 59CU5B060C17**16 | Split System | 33800 | 17 | 9 | 1.86 | R-454B | 650
215679243 | CARRIER | 27VNA036A*030* | CAA**3717AM*+UI | 58CU*B060C17**16 | Split System | 34000 | 17 | 9 | 1.86 | R-454B | 650
215679233 | CARRIER | 27VNA036A*030* | CAA**3717AM*+UI | 58CU*B040C17**12 | Split System | 34200 | 17 | 9 | 1.88 | R-454B | 650
215681333 | CARRIER | 27VNA048A*030* | CAA**4821AM*+UI | 58CU*B100C21**20 | Split System | 44000 | 17 | 9 | 2.04 | R-454B | 650
215681313 | CARRIER | 27VNA048A*030* | CAA**4821AM*+UI | 58CU*B060C17**16 | Split System | 44000 | 17 | 9 | 2.04 | R-454B | 650
215674094 | CARRIER | 27VNA048A*030* | CAA**4821AM*+UI | 59MN7C060C21**20 | Split System | 44000 | 17 | 9 | 2.04 | R-454B | 650
218161872 | HEIL | B5H0V36*K*AAA* | EA*5X37M17A*+WALLCON | *97CMN0601714B* | Split System | 33600 | 17 | 9 | 1.86 | R-454B | 650
218161869 | HEIL | B5H0V36*K*AAA* | EA*5X37M17A*+WALLCON | *95CSU0601716B* | Split System | 33800 | 17 | 9 | 1.86 | R-454B | 650
218161984 | AIRQUEST | B5H0V36*K*AAA* | EA*5X42M21A*+WALLCON | *96CTN0801714B* | Split System | 33000 | 17.5 | 9 | 1.84 | R-454B | 650
218161942 | AIRQUEST | B5H0V36*K*AAA* | EA*5X42M21A*+WALLCON | *80CTL0701716B* | Split System | 33000 | 17.5 | 9 | 1.86 | R-454B | 650
218161861 | AIRQUEST | B5H0V36*K*AAA* | EA*5X37M17A*+WALLCON | *80CTL0701412B* | Split System | 33800 | 17.5 | 9 | 1.86 | R-454B | 650
218161876 | AIRQUEST | B5H0V36*K*AAA* | EA*5X37M17A*+WALLCON | *97CMN0801714B* | Split System | 33800 | 17.5 | 9 | 1.86 | R-454B | 650
218161888 | AIRQUEST | B5H0V36*K*AAA* | EA*5X37M21A*+WALLCON | *80CTL0451712B* | Split System | 34000 | 17.5 | 9 | 1.86 | R-454B | 650
218161990 | AIRQUEST | B5H0V36*K*AAA* | EA*5X43M21A*+WALLCON | *80CTL0451712B* | Split System | 34000 | 17.5 | 9 | 1.86 | R-454B | 650
218162035 | AIRQUEST | B5H0V36*K*AAA* | EA*5X48M21A*+WALLCON | *80CTL0451712B* | Split System | 33400 | 17.5 | 9 | 1.88 | R-454B | 650
218162062 | AIRQUEST | B5H0V36*K*AAA* | EA*5X48M21A*+WALLCON | *97CMN0601714B* | Split System | 33400 | 17.5 | 9 | 1.88 | R-454B | 650
218162053 | AIRQUEST | B5H0V36*K*AAA* | EA*5X48M21A*+WALLCON | *95CSU0601716B* | Split System | 33600 | 17.5 | 9 | 1.88 | R-454B | 650
218162068 | AIRQUEST | B5H0V36*K*AAA* | EA*5X48M21A*+WALLCON | *97CMN0801714B* | Split System | 33600 | 17.5 | 9 | 1.88 | R-454B | 650
218162056 | AIRQUEST | B5H0V36*K*AAA* | EA*5X48M21A*+WALLCON | *95CSU0802120B* | Split System | 33800 | 17.5 | 9 | 1.88 | R-454B | 650
218161864 | AIRQUEST | B5H0V36*K*AAA* | EA*5X37M17A*+WALLCON | *80CTL0701716B* | Split System | 33800 | 17.5 | 9 | 1.88 | R-454B | 650
218161885 | AIRQUEST | B5H0V36*K*AAA* | EA*5X37M17A*+WALLCON | *96CTN0801714B* | Split System | 33800 | 17.5 | 9 | 1.88 | R-454B | 650
218161867 | AIRQUEST | B5H0V36*K*AAA* | EA*5X37M17A*+WALLCON | *80CTL0901716B* | Split System | 34000 | 17.5 | 9 | 1.88 | R-454B | 650
218161918 | AIRQUEST | B5H0V36*K*AAA* | EA*5X37M21A*+WALLCON | *97CMN0602120B* | Split System | 34200 | 17.5 | 9 | 1.88 | R-454B | 650
218161930 | AIRQUEST | B5H0V36*K*AAA* | EA*5X37M21A*+WALLCON | *96CTN0601714B* | Split System | 34200 | 17.5 | 9 | 1.88 | R-454B | 650
218161921 | AIRQUEST | B5H0V36*K*AAA* | EA*5X37M21A*+WALLCON | *97CMN0801714B* | Split System | 34200 | 17.5 | 9 | 1.88 | R-454B | 650
218161906 | AIRQUEST | B5H0V36*K*AAA* | EA*5X37M21A*+WALLCON | *95CSU0601716B* | Split System | 34200 | 17.5 | 9 | 1.88 | R-454B | 650
218161915 | AIRQUEST | B5H0V36*K*AAA* | EA*5X37M21A*+WALLCON | *97CMN0601714B* | Split System | 34200 | 17.5 | 9 | 1.88 | R-454B | 650
218162017 | AIRQUEST | B5H0V36*K*AAA* | EA*5X43M21A*+WALLCON | *97CMN0601714B* | Split System | 34200 | 17.5 | 9 | 1.88 | R-454B | 650
218162011 | AIRQUEST | B5H0V36*K*AAA* | EA*5X43M21A*+WALLCON | *95CSU0802120B* | Split System | 34400 | 17.5 | 9 | 1.88 | R-454B | 650
218162008 | AIRQUEST | B5H0V36*K*AAA* | EA*5X43M21A*+WALLCON | *95CSU0601716B* | Split System | 34400 | 17.5 | 9 | 1.88 | R-454B | 650
218162065 | AIRQUEST | B5H0V36*K*AAA* | EA*5X48M21A*+WALLCON | *97CMN0602120B* | Split System | 33600 | 17.5 | 9 | 1.9 | R-454B | 650
218162122 | AIRQUEST | B5H0V36*K*AAA* | EA*5X61M21A*+WALLCON | *80CTL0451712B* | Split System | 34400 | 17.5 | 9 | 1.9 | R-454B | 650
218161943 | ARCOAIRE | B5H0V36*K*AAA* | EA*5X42M21A*+WALLCON | *80CTL0701716B* | Split System | 33000 | 17.5 | 9 | 1.86 | R-454B | 650
218161862 | ARCOAIRE | B5H0V36*K*AAA* | EA*5X37M17A*+WALLCON | *80CTL0701412B* | Split System | 33800 | 17.5 | 9 | 1.86 | R-454B | 650
218161883 | ARCOAIRE | B5H0V36*K*AAA* | EA*5X37M17A*+WALLCON | *96CTN0601714B* | Split System | 33800 | 17.5 | 9 | 1.86 | R-454B | 650
218161877 | ARCOAIRE | B5H0V36*K*AAA* | EA*5X37M17A*+WALLCON | *97CMN0801714B* | Split System | 33800 | 17.5 | 9 | 1.86 | R-454B | 650
218161889 | ARCOAIRE | B5H0V36*K*AAA* | EA*5X37M21A*+WALLCON | *80CTL0451712B* | Split System | 34000 | 17.5 | 9 | 1.86 | R-454B | 650
218162063 | ARCOAIRE | B5H0V36*K*AAA* | EA*5X48M21A*+WALLCON | *97CMN0601714B* | Split System | 33400 | 17.5 | 9 | 1.88 | R-454B | 650
218162078 | ARCOAIRE | B5H0V36*K*AAA* | EA*5X48M21A*+WALLCON | *96CTN0601714B* | Split System | 33600 | 17.5 | 9 | 1.88 | R-454B | 650
218162057 | ARCOAIRE | B5H0V36*K*AAA* | EA*5X48M21A*+WALLCON | *95CSU0802120B* | Split System | 33800 | 17.5 | 9 | 1.88 | R-454B | 650
218161886 | ARCOAIRE | B5H0V36*K*AAA* | EA*5X37M17A*+WALLCON | *96CTN0801714B* | Split System | 33800 | 17.5 | 9 | 1.88 | R-454B | 650
218161865 | ARCOAIRE | B5H0V36*K*AAA* | EA*5X37M17A*+WALLCON | *80CTL0701716B* | Split System | 33800 | 17.5 | 9 | 1.88 | R-454B | 650
218161868 | ARCOAIRE | B5H0V36*K*AAA* | EA*5X37M17A*+WALLCON | *80CTL0901716B* | Split System | 34000 | 17.5 | 9 | 1.88 | R-454B | 650
218161922 | ARCOAIRE | B5H0V36*K*AAA* | EA*5X37M21A*+WALLCON | *97CMN0801714B* | Split System | 34200 | 17.5 | 9 | 1.88 | R-454B | 650
218161907 | ARCOAIRE | B5H0V36*K*AAA* | EA*5X37M21A*+WALLCON | *95CSU0601716B* | Split System | 34200 | 17.5 | 9 | 1.88 | R-454B | 650
218161919 | ARCOAIRE | B5H0V36*K*AAA* | EA*5X37M21A*+WALLCON | *97CMN0602120B* | Split System | 34200 | 17.5 | 9 | 1.88 | R-454B | 650
218161931 | ARCOAIRE | B5H0V36*K*AAA* | EA*5X37M21A*+WALLCON | *96CTN0601714B* | Split System | 34200 | 17.5 | 9 | 1.88 | R-454B | 650
218162018 | ARCOAIRE | B5H0V36*K*AAA* | EA*5X43M21A*+WALLCON | *97CMN0601714B* | Split System | 34200 | 17.5 | 9 | 1.88 | R-454B | 650
218162012 | ARCOAIRE | B5H0V36*K*AAA* | EA*5X43M21A*+WALLCON | *95CSU0802120B* | Split System | 34400 | 17.5 | 9 | 1.88 | R-454B | 650
218162009 | ARCOAIRE | B5H0V36*K*AAA* | EA*5X43M21A*+WALLCON | *95CSU0601716B* | Split System | 34400 | 17.5 | 9 | 1.88 | R-454B | 650
218162123 | ARCOAIRE | B5H0V36*K*AAA* | EA*5X61M21A*+WALLCON | *80CTL0451712B* | Split System | 34400 | 17.5 | 9 | 1.9 | R-454B | 650
215683968 | BRYANT HEATING AND COOLING SYSTEMS | 290VAN036**AA* | CAA**4221AM*+UI | 986TD42080C17*** | Split System | 33000 | 17.5 | 9 | 1.84 | R-454B | 650
215683940 | BRYANT HEATING AND COOLING SYSTEMS | 290VAN036**AA* | CAA**4221AM*+UI | 88*TB48070C17*** | Split System | 33000 | 17.5 | 9 | 1.86 | R-454B | 650
215683874 | BRYANT HEATING AND COOLING SYSTEMS | 290VAN036**AA* | CAA**3717AM*+UI | 88*TB36070C14*** | Split System | 33800 | 17.5 | 9 | 1.86 | R-454B | 650
215683888 | BRYANT HEATING AND COOLING SYSTEMS | 290VAN036**AA* | CAA**3717AM*+UI | 986TD42060C17*** | Split System | 33800 | 17.5 | 9 | 1.86 | R-454B | 650
215683898 | BRYANT HEATING AND COOLING SYSTEMS | 290VAN036**AA* | CAA**3721AM*+UI | 88*TB36045C17*** | Split System | 34000 | 17.5 | 9 | 1.86 | R-454B | 650
215683978 | BRYANT HEATING AND COOLING SYSTEMS | 290VAN036**AA* | CAA**4321AM*+UI | 88*TB36045C17*** | Split System | 34000 | 17.5 | 9 | 1.86 | R-454B | 650
215669123 | BRYANT HEATING AND COOLING SYSTEMS | 290VAN036**AA* | CAA**4821AM*+UI | 88*TB36045C17*** | Split System | 33400 | 17.5 | 9 | 1.88 | R-454B | 650
215669213 | BRYANT HEATING AND COOLING SYSTEMS | 290VAN036**AA* | CAA**4821AM*+UI | 987MC42060C17*** | Split System | 33400 | 17.5 | 9 | 1.88 | R-454B | 650
215669183 | BRYANT HEATING AND COOLING SYSTEMS | 290VAN036**AA* | CAA**4821AM*+UI | 935CB48060C17*** | Split System | 33600 | 17.5 | 9 | 1.88 | R-454B | 650
215669233 | BRYANT HEATING AND COOLING SYSTEMS | 290VAN036**AA* | CAA**4821AM*+UI | 987MC42080C17*** | Split System | 33600 | 17.5 | 9 | 1.88 | R-454B | 650
215669263 | BRYANT HEATING AND COOLING SYSTEMS | 290VAN036**AA* | CAA**4821AM*+UI | 986TD42060C17*** | Split System | 33600 | 17.5 | 9 | 1.88 | R-454B | 650
215669193 | BRYANT HEATING AND COOLING SYSTEMS | 290VAN036**AA* | CAA**4821AM*+UI | 935CB60080C21*** | Split System | 33800 | 17.5 | 9 | 1.88 | R-454B | 650
215683876 | BRYANT HEATING AND COOLING SYSTEMS | 290VAN036**AA* | CAA**3717AM*+UI | 88*TB48070C17*** | Split System | 33800 | 17.5 | 9 | 1.88 | R-454B | 650
215683890 | BRYANT HEATING AND COOLING SYSTEMS | 290VAN036**AA* | CAA**3717AM*+UI | 986TD42080C17*** | Split System | 33800 | 17.5 | 9 | 1.88 | R-454B | 650
215683878 | BRYANT HEATING AND COOLING SYSTEMS | 290VAN036**AA* | CAA**3717AM*+UI | 88*TB48090C17*** | Split System | 34000 | 17.5 | 9 | 1.88 | R-454B | 650
215683926 | BRYANT HEATING AND COOLING SYSTEMS | 290VAN036**AA* | CAA**3721AM*+UI | 986TD42060C17*** | Split System | 34200 | 17.5 | 9 | 1.88 | R-454B | 650
215683918 | BRYANT HEATING AND COOLING SYSTEMS | 290VAN036**AA* | CAA**3721AM*+UI | 987MC60060C21*** | Split System | 34200 | 17.5 | 9 | 1.88 | R-454B | 650
215683920 | BRYANT HEATING AND COOLING SYSTEMS | 290VAN036**AA* | CAA**3721AM*+UI | 987MC42080C17*** | Split System | 34200 | 17.5 | 9 | 1.88 | R-454B | 650
215683996 | BRYANT HEATING AND COOLING SYSTEMS | 290VAN036**AA* | CAA**4321AM*+UI | 987MC42060C17*** | Split System | 34200 | 17.5 | 9 | 1.88 | R-454B | 650
215683916 | BRYANT HEATING AND COOLING SYSTEMS | 290VAN036**AA* | CAA**3721AM*+UI | 987MC42060C17*** | Split System | 34200 | 17.5 | 9 | 1.88 | R-454B | 650
215683992 | BRYANT HEATING AND COOLING SYSTEMS | 290VAN036**AA* | CAA**4321AM*+UI | 935CB60080C21*** | Split System | 34400 | 17.5 | 9 | 1.88 | R-454B | 650
215683990 | BRYANT HEATING AND COOLING SYSTEMS | 290VAN036**AA* | CAA**4321AM*+UI | 935CB48060C17*** | Split System | 34400 | 17.5 | 9 | 1.88 | R-454B | 650
215669223 | BRYANT HEATING AND COOLING SYSTEMS | 290VAN036**AA* | CAA**4821AM*+UI | 987MC60060C21*** | Split System | 33600 | 17.5 | 9 | 1.9 | R-454B | 650
215669453 | BRYANT HEATING AND COOLING SYSTEMS | 290VAN036**AA* | CAA**6121AM*+UI | 88*TB36045C17*** | Split System | 34400 | 17.5 | 9 | 1.9 | R-454B | 650
215676134 | BRYANT HEATING AND COOLING SYSTEMS | 290VAN048**AA* | CVAVA4821XMA*+UI | 935CB48060C17*** | Split System | 46500 | 17.5 | 9 | 1.98 | R-454B | 650
215674145 | BRYANT HEATING AND COOLING SYSTEMS | 290VAN048**AA* | CAA**4821AM*+UI | 986TD66100C21*** | Split System | 44000 | 17.5 | 9 | 2.04 | R-454B | 650
215681304 | BRYANT HEATING AND COOLING SYSTEMS | 290VAN048**AA* | CAA**4821AM*+UI | 83*CB36040C17*** | Split System | 44000 | 17.5 | 9 | 2.04 | R-454B | 650
215674025 | BRYANT HEATING AND COOLING SYSTEMS | 290VAN048**AA* | CAA**4821AM*+UI | 88*TB48070C17*** | Split System | 44000 | 17.5 | 9 | 2.04 | R-454B | 650
215674085 | BRYANT HEATING AND COOLING SYSTEMS | 290VAN048**AA* | CAA**4821AM*+UI | 935CB60080C21*** | Split System | 44000 | 17.5 | 9 | 2.06 | R-454B | 650
215674045 | BRYANT HEATING AND COOLING SYSTEMS | 290VAN048**AA* | CAA**4821AM*+UI | 88*TB48090C17*** | Split System | 44000 | 17.5 | 9 | 2.06 | R-454B | 650
215674035 | BRYANT HEATING AND COOLING SYSTEMS | 290VAN048**AA* | CAA**4821AM*+UI | 88*TB60070C21*** | Split System | 44000 | 17.5 | 9 | 2.06 | R-454B | 650
215674115 | BRYANT HEATING AND COOLING SYSTEMS | 290VAN048**AA* | CAA**4821AM*+UI | 987MC60080C21*** | Split System | 44000 | 17.5 | 9 | 2.06 | R-454B | 650
215681354 | BRYANT HEATING AND COOLING SYSTEMS | 290VAN048**AA* | CAA**4821AM*+UI | 987TA60080C21*** | Split System | 44000 | 17.5 | 9 | 2.06 | R-454B | 650
215681324 | BRYANT HEATING AND COOLING SYSTEMS | 290VAN048**AA* | CAA**4821AM*+UI | 83*CB60080C21*** | Split System | 44500 | 17.5 | 9 | 2.06 | R-454B | 650
215681394 | BRYANT HEATING AND COOLING SYSTEMS | 290VAN048**AA* | CAA**6024AM*+UI | 83*CB60100C21*** | Split System | 45000 | 17.5 | 9 | 2.06 | R-454B | 650
215674235 | BRYANT HEATING AND COOLING SYSTEMS | 290VAN048**AA* | CAA**6024AM*+UI | 987MC60060C21*** | Split System | 45000 | 17.5 | 9 | 2.06 | R-454B | 650
215674555 | BRYANT HEATING AND COOLING SYSTEMS | 290VAN048**AA* | CAA**6124AM*+UI | 987MC60060C21*** | Split System | 45500 | 17.5 | 9 | 2.06 | R-454B | 650
215674405 | BRYANT HEATING AND COOLING SYSTEMS | 290VAN048**AA* | CAA**6121AM*+UI | 987MC60060C21*** | Split System | 45500 | 17.5 | 9 | 2.06 | R-454B | 650
215674385 | BRYANT HEATING AND COOLING SYSTEMS | 290VAN048**AA* | CAA**6121AM*+UI | 935CB48060C17*** | Split System | 45500 | 17.5 | 9 | 2.06 | R-454B | 650
215681474 | BRYANT HEATING AND COOLING SYSTEMS | 290VAN048**AA* | CAA**6121AM*+UI | 83*CB60100C21*** | Split System | 46000 | 17.5 | 9 | 2.06 | R-454B | 650
215674215 | BRYANT HEATING AND COOLING SYSTEMS | 290VAN048**AA* | CAA**6024AM*+UI | 935CB60080C21*** | Split System | 45000 | 17.5 | 9 | 2.08 | R-454B | 650
215674435 | BRYANT HEATING AND COOLING SYSTEMS | 290VAN048**AA* | CAA**6121AM*+UI | 986TD42080C17*** | Split System | 45500 | 17.5 | 9 | 2.08 | R-454B | 650
215681454 | BRYANT HEATING AND COOLING SYSTEMS | 290VAN048**AA* | CAA**6121AM*+UI | 83*CB48060C17*** | Split System | 46000 | 17.5 | 9 | 2.08 | R-454B | 650
215683967 | CARRIER | 27VNA036A*030* | CAA**4221AM*+UI | 59TN6C080C17**14 | Split System | 33000 | 17.5 | 9 | 1.84 | R-454B | 650
215683873 | CARRIER | 27VNA036A*030* | CAA**3717AM*+UI | 58TN*B070C14**12 | Split System | 33800 | 17.5 | 9 | 1.86 | R-454B | 650
215679263 | CARRIER | 27VNA036A*030* | CAA**3717AM*+UI | 59TN7A080C17**16 | Split System | 33800 | 17.5 | 9 | 1.86 | R-454B | 650
215683887 | CARRIER | 27VNA036A*030* | CAA**3717AM*+UI | 59TN6C060C17**14 | Split System | 33800 | 17.5 | 9 | 1.86 | R-454B | 650
215683883 | CARRIER | 27VNA036A*030* | CAA**3717AM*+UI | 59MN7C080C17**14 | Split System | 33800 | 17.5 | 9 | 1.86 | R-454B | 650
215683897 | CARRIER | 27VNA036A*030* | CAA**3721AM*+UI | 58TN*B045C17**12 | Split System | 34000 | 17.5 | 9 | 1.86 | R-454B | 650
215683977 | CARRIER | 27VNA036A*030* | CAA**4321AM*+UI | 58TN*B045C17**12 | Split System | 34000 | 17.5 | 9 | 1.86 | R-454B | 650
215669212 | CARRIER | 27VNA036A*030* | CAA**4821AM*+UI | 59MN7C060C17**14 | Split System | 33400 | 17.5 | 9 | 1.88 | R-454B | 650
215669122 | CARRIER | 27VNA036A*030* | CAA**4821AM*+UI | 58TN*B045C17**12 | Split System | 33400 | 17.5 | 9 | 1.88 | R-454B | 650
215679513 | CARRIER | 27VNA036A*030* | CAA**4821AM*+UI | 59TN7A060C17**16 | Split System | 33400 | 17.5 | 9 | 1.88 | R-454B | 650
215669232 | CARRIER | 27VNA036A*030* | CAA**4821AM*+UI | 59MN7C080C17**14 | Split System | 33600 | 17.5 | 9 | 1.88 | R-454B | 650
215669182 | CARRIER | 27VNA036A*030* | CAA**4821AM*+UI | 59CU5B060C17**16 | Split System | 33600 | 17.5 | 9 | 1.88 | R-454B | 650
215669262 | CARRIER | 27VNA036A*030* | CAA**4821AM*+UI | 59TN6C060C17**14 | Split System | 33600 | 17.5 | 9 | 1.88 | R-454B | 650
215669192 | CARRIER | 27VNA036A*030* | CAA**4821AM*+UI | 59CU5B080C21**20 | Split System | 33800 | 17.5 | 9 | 1.88 | R-454B | 650
215683875 | CARRIER | 27VNA036A*030* | CAA**3717AM*+UI | 58TN*B070C17**16 | Split System | 33800 | 17.5 | 9 | 1.88 | R-454B | 650
215683889 | CARRIER | 27VNA036A*030* | CAA**3717AM*+UI | 59TN6C080C17**14 | Split System | 33800 | 17.5 | 9 | 1.88 | R-454B | 650
215683877 | CARRIER | 27VNA036A*030* | CAA**3717AM*+UI | 58TN*B090C17**16 | Split System | 34000 | 17.5 | 9 | 1.88 | R-454B | 650
215679453 | CARRIER | 27VNA036A*030* | CAA**4321AM*+UI | 59TN7A080C17**16 | Split System | 34200 | 17.5 | 9 | 1.88 | R-454B | 650
215679313 | CARRIER | 27VNA036A*030* | CAA**3721AM*+UI | 59TN7A080C17**16 | Split System | 34200 | 17.5 | 9 | 1.88 | R-454B | 650
215683919 | CARRIER | 27VNA036A*030* | CAA**3721AM*+UI | 59MN7C080C17**14 | Split System | 34200 | 17.5 | 9 | 1.88 | R-454B | 650
215683917 | CARRIER | 27VNA036A*030* | CAA**3721AM*+UI | 59MN7C060C21**20 | Split System | 34200 | 17.5 | 9 | 1.88 | R-454B | 650
215683909 | CARRIER | 27VNA036A*030* | CAA**3721AM*+UI | 59CU5B060C17**16 | Split System | 34200 | 17.5 | 9 | 1.88 | R-454B | 650
215683925 | CARRIER | 27VNA036A*030* | CAA**3721AM*+UI | 59TN6C060C17**14 | Split System | 34200 | 17.5 | 9 | 1.88 | R-454B | 650
215679443 | CARRIER | 27VNA036A*030* | CAA**4321AM*+UI | 59TN7A060C17**16 | Split System | 34200 | 17.5 | 9 | 1.88 | R-454B | 650
215683995 | CARRIER | 27VNA036A*030* | CAA**4321AM*+UI | 59MN7C060C17**14 | Split System | 34200 | 17.5 | 9 | 1.88 | R-454B | 650
215683915 | CARRIER | 27VNA036A*030* | CAA**3721AM*+UI | 59MN7C060C17**14 | Split System | 34200 | 17.5 | 9 | 1.88 | R-454B | 650
215683991 | CARRIER | 27VNA036A*030* | CAA**4321AM*+UI | 59CU5B080C21**20 | Split System | 34400 | 17.5 | 9 | 1.88 | R-454B | 650
215683989 | CARRIER | 27VNA036A*030* | CAA**4321AM*+UI | 59CU5B060C17**16 | Split System | 34400 | 17.5 | 9 | 1.88 | R-454B | 650
215669222 | CARRIER | 27VNA036A*030* | CAA**4821AM*+UI | 59MN7C060C21**20 | Split System | 33600 | 17.5 | 9 | 1.9 | R-454B | 650
215669452 | CARRIER | 27VNA036A*030* | CAA**6121AM*+UI | 58TN*B045C17**12 | Split System | 34400 | 17.5 | 9 | 1.9 | R-454B | 650
215679623 | CARRIER | 27VNA036A*030* | CAA**6121AM*+UI | 59TN7A060C17**16 | Split System | 34400 | 17.5 | 9 | 1.9 | R-454B | 650
215675403 | CARRIER | 27VNA048A*030* | CVAMA4821XMA*+UI | 59CU5B060C17**16 | Split System | 46500 | 17.5 | 9 | 1.98 | R-454B | 650
215676133 | CARRIER | 27VNA048A*030* | CVAVA4821XMA*+UI | 59CU5B060C17**16 | Split System | 46500 | 17.5 | 9 | 1.98 | R-454B | 650
215674144 | CARRIER | 27VNA048A*030* | CAA**4821AM*+UI | 59TN6C100C21**22 | Split System | 44000 | 17.5 | 9 | 2.04 | R-454B | 650
215674124 | CARRIER | 27VNA048A*030* | CAA**4821AM*+UI | 59MN7C100C21**22 | Split System | 44000 | 17.5 | 9 | 2.04 | R-454B | 650
215681303 | CARRIER | 27VNA048A*030* | CAA**4821AM*+UI | 58CU*B040C17**12 | Split System | 44000 | 17.5 | 9 | 2.04 | R-454B | 650
215674024 | CARRIER | 27VNA048A*030* | CAA**4821AM*+UI | 58TN*B070C17**16 | Split System | 44000 | 17.5 | 9 | 2.04 | R-454B | 650
215674084 | CARRIER | 27VNA048A*030* | CAA**4821AM*+UI | 59CU5B080C21**20 | Split System | 44000 | 17.5 | 9 | 2.06 | R-454B | 650
215674114 | CARRIER | 27VNA048A*030* | CAA**4821AM*+UI | 59MN7C080C21**20 | Split System | 44000 | 17.5 | 9 | 2.06 | R-454B | 650
215674034 | CARRIER | 27VNA048A*030* | CAA**4821AM*+UI | 58TN*B070C21**20 | Split System | 44000 | 17.5 | 9 | 2.06 | R-454B | 650
215674044 | CARRIER | 27VNA048A*030* | CAA**4821AM*+UI | 58TN*B090C17**16 | Split System | 44000 | 17.5 | 9 | 2.06 | R-454B | 650
215681353 | CARRIER | 27VNA048A*030* | CAA**4821AM*+UI | 59TN7A080C21**20 | Split System | 44000 | 17.5 | 9 | 2.06 | R-454B | 650
215681323 | CARRIER | 27VNA048A*030* | CAA**4821AM*+UI | 58CU*B080C21**20 | Split System | 44500 | 17.5 | 9 | 2.06 | R-454B | 650
215681393 | CARRIER | 27VNA048A*030* | CAA**6024AM*+UI | 58CU*B100C21**20 | Split System | 45000 | 17.5 | 9 | 2.06 | R-454B | 650
215674404 | CARRIER | 27VNA048A*030* | CAA**6121AM*+UI | 59MN7C060C21**20 | Split System | 45500 | 17.5 | 9 | 2.06 | R-454B | 650
215674553 | CARRIER | 27VNA048A*030* | CAA**6124AM*+UI | 59MN7C060C21**20 | Split System | 45500 | 17.5 | 9 | 2.06 | R-454B | 650
215674384 | CARRIER | 27VNA048A*030* | CAA**6121AM*+UI | 59CU5B060C17**16 | Split System | 45500 | 17.5 | 9 | 2.06 | R-454B | 650
215681483 | CARRIER | 27VNA048A*030* | CAA**6121AM*+UI | 59TN7A080C17**16 | Split System | 45500 | 17.5 | 9 | 2.06 | R-454B | 650
215681473 | CARRIER | 27VNA048A*030* | CAA**6121AM*+UI | 58CU*B100C21**20 | Split System | 46000 | 17.5 | 9 | 2.06 | R-454B | 650
215674214 | CARRIER | 27VNA048A*030* | CAA**6024AM*+UI | 59CU5B080C21**20 | Split System | 45000 | 17.5 | 9 | 2.08 | R-454B | 650
218161941 | HEIL | B5H0V36*K*AAA* | EA*5X42M21A*+WALLCON | *80CTL0701716B* | Split System | 33000 | 17.5 | 9 | 1.86 | R-454B | 650
218161860 | HEIL | B5H0V36*K*AAA* | EA*5X37M17A*+WALLCON | *80CTL0701412B* | Split System | 33800 | 17.5 | 9 | 1.86 | R-454B | 650
218161881 | HEIL | B5H0V36*K*AAA* | EA*5X37M17A*+WALLCON | *96CTN0601714B* | Split System | 33800 | 17.5 | 9 | 1.86 | R-454B | 650
218161875 | HEIL | B5H0V36*K*AAA* | EA*5X37M17A*+WALLCON | *97CMN0801714B* | Split System | 33800 | 17.5 | 9 | 1.86 | R-454B | 650
218161989 | HEIL | B5H0V36*K*AAA* | EA*5X43M21A*+WALLCON | *80CTL0451712B* | Split System | 34000 | 17.5 | 9 | 1.86 | R-454B | 650
218161887 | HEIL | B5H0V36*K*AAA* | EA*5X37M21A*+WALLCON | *80CTL0451712B* | Split System | 34000 | 17.5 | 9 | 1.86 | R-454B | 650
218162052 | HEIL | B5H0V36*K*AAA* | EA*5X48M21A*+WALLCON | *95CSU0601716B* | Split System | 33600 | 17.5 | 9 | 1.88 | R-454B | 650
218162067 | HEIL | B5H0V36*K*AAA* | EA*5X48M21A*+WALLCON | *97CMN0801714B* | Split System | 33600 | 17.5 | 9 | 1.88 | R-454B | 650
218162076 | HEIL | B5H0V36*K*AAA* | EA*5X48M21A*+WALLCON | *96CTN0601714B* | Split System | 33600 | 17.5 | 9 | 1.88 | R-454B | 650
218162055 | HEIL | B5H0V36*K*AAA* | EA*5X48M21A*+WALLCON | *95CSU0802120B* | Split System | 33800 | 17.5 | 9 | 1.88 | R-454B | 650
218161884 | HEIL | B5H0V36*K*AAA* | EA*5X37M17A*+WALLCON | *96CTN0801714B* | Split System | 33800 | 17.5 | 9 | 1.88 | R-454B | 650
218161863 | HEIL | B5H0V36*K*AAA* | EA*5X37M17A*+WALLCON | *80CTL0701716B* | Split System | 33800 | 17.5 | 9 | 1.88 | R-454B | 650
218161866 | HEIL | B5H0V36*K*AAA* | EA*5X37M17A*+WALLCON | *80CTL0901716B* | Split System | 34000 | 17.5 | 9 | 1.88 | R-454B | 650
218161929 | HEIL | B5H0V36*K*AAA* | EA*5X37M21A*+WALLCON | *96CTN0601714B* | Split System | 34200 | 17.5 | 9 | 1.88 | R-454B | 650
218161917 | HEIL | B5H0V36*K*AAA* | EA*5X37M21A*+WALLCON | *97CMN0602120B* | Split System | 34200 | 17.5 | 9 | 1.88 | R-454B | 650
218161905 | HEIL | B5H0V36*K*AAA* | EA*5X37M21A*+WALLCON | *95CSU0601716B* | Split System | 34200 | 17.5 | 9 | 1.88 | R-454B | 650
218161920 | HEIL | B5H0V36*K*AAA* | EA*5X37M21A*+WALLCON | *97CMN0801714B* | Split System | 34200 | 17.5 | 9 | 1.88 | R-454B | 650
218162016 | HEIL | B5H0V36*K*AAA* | EA*5X43M21A*+WALLCON | *97CMN0601714B* | Split System | 34200 | 17.5 | 9 | 1.88 | R-454B | 650
218161914 | HEIL | B5H0V36*K*AAA* | EA*5X37M21A*+WALLCON | *97CMN0601714B* | Split System | 34200 | 17.5 | 9 | 1.88 | R-454B | 650
218162010 | HEIL | B5H0V36*K*AAA* | EA*5X43M21A*+WALLCON | *95CSU0802120B* | Split System | 34400 | 17.5 | 9 | 1.88 | R-454B | 650
218162007 | HEIL | B5H0V36*K*AAA* | EA*5X43M21A*+WALLCON | *95CSU0601716B* | Split System | 34400 | 17.5 | 9 | 1.88 | R-454B | 650
218162064 | HEIL | B5H0V36*K*AAA* | EA*5X48M21A*+WALLCON | *97CMN0602120B* | Split System | 33600 | 17.5 | 9 | 1.9 | R-454B | 650
218162121 | HEIL | B5H0V36*K*AAA* | EA*5X61M21A*+WALLCON | *80CTL0451712B* | Split System | 34400 | 17.5 | 9 | 1.9 | R-454B | 650
218162080 | AIRQUEST | B5H0V36*K*AAA* | EA*5X48M21A*+WALLCON | *96CTN0801714B* | Split System | 33600 | 18 | 9 | 1.88 | R-454B | 650
218162020 | AIRQUEST | B5H0V36*K*AAA* | EA*5X43M21A*+WALLCON | *97CMN0801714B* | Split System | 34200 | 18 | 9 | 1.88 | R-454B | 650
218162081 | ARCOAIRE | B5H0V36*K*AAA* | EA*5X48M21A*+WALLCON | *96CTN0801714B* | Split System | 33600 | 18 | 9 | 1.88 | R-454B | 650
218162021 | ARCOAIRE | B5H0V36*K*AAA* | EA*5X43M21A*+WALLCON | *97CMN0801714B* | Split System | 34200 | 18 | 9 | 1.88 | R-454B | 650
215669273 | BRYANT HEATING AND COOLING SYSTEMS | 290VAN036**AA* | CAA**4821AM*+UI | 986TD42080C17*** | Split System | 33600 | 18 | 9 | 1.88 | R-454B | 650
215683998 | BRYANT HEATING AND COOLING SYSTEMS | 290VAN036**AA* | CAA**4321AM*+UI | 987MC42080C17*** | Split System | 34200 | 18 | 9 | 1.88 | R-454B | 650
215679504 | BRYANT HEATING AND COOLING SYSTEMS | 290VAN036**AA* | CAA**4821AM*+UI | 83*CB48060C17*** | Split System | 33800 | 18 | 9 | 1.9 | R-454B | 650
215675434 | BRYANT HEATING AND COOLING SYSTEMS | 290VAN048**AA* | CVAMA4821XMA*+UI | 987MC60060C21*** | Split System | 46500 | 18 | 9 | 1.98 | R-454B | 650
215675414 | BRYANT HEATING AND COOLING SYSTEMS | 290VAN048**AA* | CVAMA4821XMA*+UI | 935CB60080C21*** | Split System | 47000 | 18 | 9 | 1.98 | R-454B | 650
215675754 | BRYANT HEATING AND COOLING SYSTEMS | 290VAN048**AA* | CVAMA6021XMA*+UI | 935CB48060C17*** | Split System | 47500 | 18 | 9 | 1.98 | R-454B | 650
215675694 | BRYANT HEATING AND COOLING SYSTEMS | 290VAN048**AA* | CVAMA6021XMA*+UI | 88*TB36045C17*** | Split System | 47500 | 18 | 9 | 1.98 | R-454B | 650
215676434 | BRYANT HEATING AND COOLING SYSTEMS | 290VAN048**AA* | CVAVA6021XMA*+UI | 88*TB36045C17*** | Split System | 47500 | 18 | 9 | 1.98 | R-454B | 650
215675524 | BRYANT HEATING AND COOLING SYSTEMS | 290VAN048**AA* | CVAMA4921XMA*+UI | 88*TB36045C17*** | Split System | 47500 | 18 | 9 | 1.98 | R-454B | 650
215675464 | BRYANT HEATING AND COOLING SYSTEMS | 290VAN048**AA* | CVAMA4821XMA*+UI | 986TD42080C17*** | Split System | 46500 | 18 | 9 | 2 | R-454B | 650
215675374 | BRYANT HEATING AND COOLING SYSTEMS | 290VAN048**AA* | CVAMA4821XMA*+UI | 88*TB48070C17*** | Split System | 46500 | 18 | 9 | 2 | R-454B | 650
215681754 | BRYANT HEATING AND COOLING SYSTEMS | 290VAN048**AA* | CVAMA4821XMA*+UI | 83*CB36040C17*** | Split System | 47000 | 18 | 9 | 2 | R-454B | 650
215681764 | BRYANT HEATING AND COOLING SYSTEMS | 290VAN048**AA* | CVAMA4821XMA*+UI | 83*CB48060C17*** | Split System | 47000 | 18 | 9 | 2 | R-454B | 650
215681784 | BRYANT HEATING AND COOLING SYSTEMS | 290VAN048**AA* | CVAMA4821XMA*+UI | 83*CB60100C21*** | Split System | 47000 | 18 | 9 | 2 | R-454B | 650
215682194 | BRYANT HEATING AND COOLING SYSTEMS | 290VAN048**AA* | CVAVA4824XMA*+UI | 83*CB60100C21*** | Split System | 47000 | 18 | 9 | 2 | R-454B | 650
215682114 | BRYANT HEATING AND COOLING SYSTEMS | 290VAN048**AA* | CVAVA4821XMA*+UI | 83*CB48060C17*** | Split System | 47000 | 18 | 9 | 2 | R-454B | 650
215682104 | BRYANT HEATING AND COOLING SYSTEMS | 290VAN048**AA* | CVAVA4821XMA*+UI | 83*CB36040C17*** | Split System | 47000 | 18 | 9 | 2.02 | R-454B | 650
215682134 | BRYANT HEATING AND COOLING SYSTEMS | 290VAN048**AA* | CVAVA4821XMA*+UI | 83*CB60100C21*** | Split System | 47000 | 18 | 9 | 2.02 | R-454B | 650
215681364 | BRYANT HEATING AND COOLING SYSTEMS | 290VAN048**AA* | CAA**4821AM*+UI | 987TA66100C21*** | Split System | 44000 | 18 | 9 | 2.04 | R-454B | 650
215674055 | BRYANT HEATING AND COOLING SYSTEMS | 290VAN048**AA* | CAA**4821AM*+UI | 88*TB60090C21*** | Split System | 44500 | 18 | 9 | 2.06 | R-454B | 650
215681384 | BRYANT HEATING AND COOLING SYSTEMS | 290VAN048**AA* | CAA**6024AM*+UI | 83*CB60080C21*** | Split System | 45500 | 18 | 9 | 2.06 | R-454B | 650
215681444 | BRYANT HEATING AND COOLING SYSTEMS | 290VAN048**AA* | CAA**6121AM*+UI | 83*CB36040C17*** | Split System | 46000 | 18 | 9 | 2.06 | R-454B | 650
215681534 | BRYANT HEATING AND COOLING SYSTEMS | 290VAN048**AA* | CAA**6124AM*+UI | 83*CB60100C21*** | Split System | 46000 | 18 | 9 | 2.08 | R-454B | 650
215677494 | BRYANT HEATING AND COOLING SYSTEMS | 290VAN060**AA* | CVAVA6024XMA*+UI | 935CB66100C21*** | Split System | 57000 | 18 | 9 | 2.08 | R-454B | 650
215682874 | BRYANT HEATING AND COOLING SYSTEMS | 290VAN060**AA* | CVAMA6024XMA*+UI | 83*CB60080C21*** | Split System | 57000 | 18 | 9 | 2.1 | R-454B | 650
215669272 | CARRIER | 27VNA036A*030* | CAA**4821AM*+UI | 59TN6C080C17**14 | Split System | 33600 | 18 | 9 | 1.88 | R-454B | 650
215683997 | CARRIER | 27VNA036A*030* | CAA**4321AM*+UI | 59MN7C080C17**14 | Split System | 34200 | 18 | 9 | 1.88 | R-454B | 650
215679503 | CARRIER | 27VNA036A*030* | CAA**4821AM*+UI | 58CU*B060C17**16 | Split System | 33800 | 18 | 9 | 1.9 | R-454B | 650
215675433 | CARRIER | 27VNA048A*030* | CVAMA4821XMA*+UI | 59MN7C060C21**20 | Split System | 46500 | 18 | 9 | 1.98 | R-454B | 650
215676113 | CARRIER | 27VNA048A*030* | CVAVA4821XMA*+UI | 58TN*B070C17**16 | Split System | 46500 | 18 | 9 | 1.98 | R-454B | 650
215682143 | CARRIER | 27VNA048A*030* | CVAVA4821XMA*+UI | 59TN7A080C17**16 | Split System | 46500 | 18 | 9 | 1.98 | R-454B | 650
215675413 | CARRIER | 27VNA048A*030* | CVAMA4821XMA*+UI | 59CU5B080C21**20 | Split System | 47000 | 18 | 9 | 1.98 | R-454B | 650
215675753 | CARRIER | 27VNA048A*030* | CVAMA6021XMA*+UI | 59CU5B060C17**16 | Split System | 47500 | 18 | 9 | 1.98 | R-454B | 650
215675523 | CARRIER | 27VNA048A*030* | CVAMA4921XMA*+UI | 58TN*B045C17**12 | Split System | 47500 | 18 | 9 | 1.98 | R-454B | 650
215675693 | CARRIER | 27VNA048A*030* | CVAMA6021XMA*+UI | 58TN*B045C17**12 | Split System | 47500 | 18 | 9 | 1.98 | R-454B | 650
215676433 | CARRIER | 27VNA048A*030* | CVAVA6021XMA*+UI | 58TN*B045C17**12 | Split System | 47500 | 18 | 9 | 1.98 | R-454B | 650
215676153 | CARRIER | 27VNA048A*030* | CVAVA4821XMA*+UI | 59TN6C080C17**14 | Split System | 46500 | 18 | 9 | 2 | R-454B | 650
215675463 | CARRIER | 27VNA048A*030* | CVAMA4821XMA*+UI | 59TN6C080C17**14 | Split System | 46500 | 18 | 9 | 2 | R-454B | 650
215675373 | CARRIER | 27VNA048A*030* | CVAMA4821XMA*+UI | 58TN*B070C17**16 | Split System | 46500 | 18 | 9 | 2 | R-454B | 650
215681793 | CARRIER | 27VNA048A*030* | CVAMA4821XMA*+UI | 59TN7A080C17**16 | Split System | 46500 | 18 | 9 | 2 | R-454B | 650
215682193 | CARRIER | 27VNA048A*030* | CVAVA4824XMA*+UI | 58CU*B100C21**20 | Split System | 47000 | 18 | 9 | 2 | R-454B | 650
215681753 | CARRIER | 27VNA048A*030* | CVAMA4821XMA*+UI | 58CU*B040C17**12 | Split System | 47000 | 18 | 9 | 2 | R-454B | 650
215681783 | CARRIER | 27VNA048A*030* | CVAMA4821XMA*+UI | 58CU*B100C21**20 | Split System | 47000 | 18 | 9 | 2 | R-454B | 650
215682133 | CARRIER | 27VNA048A*030* | CVAVA4821XMA*+UI | 58CU*B100C21**20 | Split System | 47000 | 18 | 9 | 2.02 | R-454B | 650
215682103 | CARRIER | 27VNA048A*030* | CVAVA4821XMA*+UI | 58CU*B040C17**12 | Split System | 47000 | 18 | 9 | 2.02 | R-454B | 650
215681363 | CARRIER | 27VNA048A*030* | CAA**4821AM*+UI | 59TN7A100C21**22 | Split System | 44000 | 18 | 9 | 2.04 | R-454B | 650
215674054 | CARRIER | 27VNA048A*030* | CAA**4821AM*+UI | 58TN*B090C21**20 | Split System | 44500 | 18 | 9 | 2.06 | R-454B | 650
215674064 | CARRIER | 27VNA048A*030* | CAA**4821AM*+UI | 58TN*B110C21**20 | Split System | 44500 | 18 | 9 | 2.06 | R-454B | 650
215681383 | CARRIER | 27VNA048A*030* | CAA**6024AM*+UI | 58CU*B080C21**20 | Split System | 45500 | 18 | 9 | 2.06 | R-454B | 650
215681443 | CARRIER | 27VNA048A*030* | CAA**6121AM*+UI | 58CU*B040C17**12 | Split System | 46000 | 18 | 9 | 2.06 | R-454B | 650
215681533 | CARRIER | 27VNA048A*030* | CAA**6124AM*+UI | 58CU*B100C21**20 | Split System | 46000 | 18 | 9 | 2.08 | R-454B | 650
215677493 | CARRIER | 27VNA060A*030* | CVAVA6024XMA*+UI | 59CU5B100C21**22 | Split System | 57000 | 18 | 9 | 2.08 | R-454B | 650
215682873 | CARRIER | 27VNA060A*030* | CVAMA6024XMA*+UI | 58CU*B080C21**20 | Split System | 57000 | 18 | 9 | 2.1 | R-454B | 650
215683063 | CARRIER | 27VNA060A*030* | CVAVA6024XMA*+UI | 58CU*B080C21**20 | Split System | 57000 | 18 | 9 | 2.1 | R-454B | 650
218162079 | HEIL | B5H0V36*K*AAA* | EA*5X48M21A*+WALLCON | *96CTN0801714B* | Split System | 33600 | 18 | 9 | 1.88 | R-454B | 650
218162019 | HEIL | B5H0V36*K*AAA* | EA*5X43M21A*+WALLCON | *97CMN0801714B* | Split System | 34200 | 18 | 9 | 1.88 | R-454B | 650
215676704 | BRYANT HEATING AND COOLING SYSTEMS | 290VAN048**AA* | CVAVA6121XMA*+UI | 88*TB36045C17*** | Split System | 48000 | 18.5 | 9 | 1.98 | R-454B | 650
215677464 | BRYANT HEATING AND COOLING SYSTEMS | 290VAN060**AA* | CVAVA6024XMA*+UI | 88*TB60110C21*** | Split System | 57000 | 18.5 | 9 | 2.08 | R-454B | 650
215677124 | BRYANT HEATING AND COOLING SYSTEMS | 290VAN060**AA* | CVAMA6024XMA*+UI | 88*TB60110C21*** | Split System | 57000 | 18.5 | 9 | 2.08 | R-454B | 650
215677454 | BRYANT HEATING AND COOLING SYSTEMS | 290VAN060**AA* | CVAVA6024XMA*+UI | 88*TB60090C21*** | Split System | 57000 | 18.5 | 9 | 2.08 | R-454B | 650
215677474 | BRYANT HEATING AND COOLING SYSTEMS | 290VAN060**AA* | CVAVA6024XMA*+UI | 88*TB66135C24*** | Split System | 57000 | 18.5 | 9 | 2.08 | R-454B | 650
215677114 | BRYANT HEATING AND COOLING SYSTEMS | 290VAN060**AA* | CVAMA6024XMA*+UI | 88*TB60090C21*** | Split System | 57000 | 18.5 | 9 | 2.08 | R-454B | 650
215677354 | BRYANT HEATING AND COOLING SYSTEMS | 290VAN060**AA* | CVAVA6021XMA*+UI | 88*TB60090C21*** | Split System | 57000 | 18.5 | 9 | 2.08 | R-454B | 650
215677364 | BRYANT HEATING AND COOLING SYSTEMS | 290VAN060**AA* | CVAVA6021XMA*+UI | 88*TB60110C21*** | Split System | 57000 | 18.5 | 9 | 2.08 | R-454B | 650
215677004 | BRYANT HEATING AND COOLING SYSTEMS | 290VAN060**AA* | CVAMA6021XMA*+UI | 88*TB60090C21*** | Split System | 57000 | 18.5 | 9 | 2.08 | R-454B | 650
215677014 | BRYANT HEATING AND COOLING SYSTEMS | 290VAN060**AA* | CVAMA6021XMA*+UI | 88*TB60110C21*** | Split System | 57000 | 18.5 | 9 | 2.08 | R-454B | 650
215677294 | BRYANT HEATING AND COOLING SYSTEMS | 290VAN060**AA* | CVAMA6124XMA*+UI | 986TD66100C21*** | Split System | 57500 | 18.5 | 9 | 2.08 | R-454B | 650
215677284 | BRYANT HEATING AND COOLING SYSTEMS | 290VAN060**AA* | CVAMA6124XMA*+UI | 987MC66120C24*** | Split System | 57500 | 18.5 | 9 | 2.08 | R-454B | 650
215677704 | BRYANT HEATING AND COOLING SYSTEMS | 290VAN060**AA* | CVAVA6124XMA*+UI | 987MC66100C21*** | Split System | 57500 | 18.5 | 9 | 2.08 | R-454B | 650
215677724 | BRYANT HEATING AND COOLING SYSTEMS | 290VAN060**AA* | CVAVA6124XMA*+UI | 986TD66100C21*** | Split System | 57500 | 18.5 | 9 | 2.08 | R-454B | 650
215677274 | BRYANT HEATING AND COOLING SYSTEMS | 290VAN060**AA* | CVAMA6124XMA*+UI | 987MC66100C21*** | Split System | 57500 | 18.5 | 9 | 2.08 | R-454B | 650
215683224 | BRYANT HEATING AND COOLING SYSTEMS | 290VAN060**AA* | CVAVA6124XMA*+UI | 987TA66100C21*** | Split System | 57500 | 18.5 | 9 | 2.08 | R-454B | 650
215682964 | BRYANT HEATING AND COOLING SYSTEMS | 290VAN060**AA* | CVAMA6124XMA*+UI | 987TA66100C21*** | Split System | 57500 | 18.5 | 9 | 2.08 | R-454B | 650
215677604 | BRYANT HEATING AND COOLING SYSTEMS | 290VAN060**AA* | CVAVA6121XMA*+UI | 935CB66100C21*** | Split System | 57500 | 18.5 | 9 | 2.1 | R-454B | 650
215677734 | BRYANT HEATING AND COOLING SYSTEMS | 290VAN060**AA* | CVAVA6124XMA*+UI | 986TD66120C24*** | Split System | 57500 | 18.5 | 9 | 2.1 | R-454B | 650
215677254 | BRYANT HEATING AND COOLING SYSTEMS | 290VAN060**AA* | CVAMA6124XMA*+UI | 935CB66100C21*** | Split System | 58000 | 18.5 | 9 | 2.1 | R-454B | 650
215676703 | CARRIER | 27VNA048A*030* | CVAVA6121XMA*+UI | 58TN*B045C17**12 | Split System | 48000 | 18.5 | 9 | 1.98 | R-454B | 650
215677123 | CARRIER | 27VNA060A*030* | CVAMA6024XMA*+UI | 58TN*B110C21**20 | Split System | 57000 | 18.5 | 9 | 2.08 | R-454B | 650
215677133 | CARRIER | 27VNA060A*030* | CVAMA6024XMA*+UI | 58TN*B135C24**22 | Split System | 57000 | 18.5 | 9 | 2.08 | R-454B | 650
215677113 | CARRIER | 27VNA060A*030* | CVAMA6024XMA*+UI | 58TN*B090C21**20 | Split System | 57000 | 18.5 | 9 | 2.08 | R-454B | 650
215677463 | CARRIER | 27VNA060A*030* | CVAVA6024XMA*+UI | 58TN*B110C21**20 | Split System | 57000 | 18.5 | 9 | 2.08 | R-454B | 650
215677473 | CARRIER | 27VNA060A*030* | CVAVA6024XMA*+UI | 58TN*B135C24**22 | Split System | 57000 | 18.5 | 9 | 2.08 | R-454B | 650
215677453 | CARRIER | 27VNA060A*030* | CVAVA6024XMA*+UI | 58TN*B090C21**20 | Split System | 57000 | 18.5 | 9 | 2.08 | R-454B | 650
215677353 | CARRIER | 27VNA060A*030* | CVAVA6021XMA*+UI | 58TN*B090C21**20 | Split System | 57000 | 18.5 | 9 | 2.08 | R-454B | 650
215677003 | CARRIER | 27VNA060A*030* | CVAMA6021XMA*+UI | 58TN*B090C21**20 | Split System | 57000 | 18.5 | 9 | 2.08 | R-454B | 650
215677363 | CARRIER | 27VNA060A*030* | CVAVA6021XMA*+UI | 58TN*B110C21**20 | Split System | 57000 | 18.5 | 9 | 2.08 | R-454B | 650
215677013 | CARRIER | 27VNA060A*030* | CVAMA6021XMA*+UI | 58TN*B110C21**20 | Split System | 57000 | 18.5 | 9 | 2.08 | R-454B | 650
215677293 | CARRIER | 27VNA060A*030* | CVAMA6124XMA*+UI | 59TN6C100C21**22 | Split System | 57500 | 18.5 | 9 | 2.08 | R-454B | 650
215677283 | CARRIER | 27VNA060A*030* | CVAMA6124XMA*+UI | 59MN7C120C24**22 | Split System | 57500 | 18.5 | 9 | 2.08 | R-454B | 650
215677273 | CARRIER | 27VNA060A*030* | CVAMA6124XMA*+UI | 59MN7C100C21**22 | Split System | 57500 | 18.5 | 9 | 2.08 | R-454B | 650
215677703 | CARRIER | 27VNA060A*030* | CVAVA6124XMA*+UI | 59MN7C100C21**22 | Split System | 57500 | 18.5 | 9 | 2.08 | R-454B | 650
215677723 | CARRIER | 27VNA060A*030* | CVAVA6124XMA*+UI | 59TN6C100C21**22 | Split System | 57500 | 18.5 | 9 | 2.08 | R-454B | 650
215682963 | CARRIER | 27VNA060A*030* | CVAMA6124XMA*+UI | 59TN7A100C21**22 | Split System | 57500 | 18.5 | 9 | 2.08 | R-454B | 650
215683223 | CARRIER | 27VNA060A*030* | CVAVA6124XMA*+UI | 59TN7A100C21**22 | Split System | 57500 | 18.5 | 9 | 2.08 | R-454B | 650
215677733 | CARRIER | 27VNA060A*030* | CVAVA6124XMA*+UI | 59TN6C120C24**22 | Split System | 57500 | 18.5 | 9 | 2.1 | R-454B | 650
215677603 | CARRIER | 27VNA060A*030* | CVAVA6121XMA*+UI | 59CU5B100C21**22 | Split System | 57500 | 18.5 | 9 | 2.1 | R-454B | 650
215677253 | CARRIER | 27VNA060A*030* | CVAMA6124XMA*+UI | 59CU5B100C21**22 | Split System | 58000 | 18.5 | 9 | 2.1 | R-454B | 650
215677584 | BRYANT HEATING AND COOLING SYSTEMS | 290VAN060**AA* | CVAVA6121XMA*+UI | 88*TB60090C21*** | Split System | 57500 | 19 | 9 | 2.08 | R-454B | 650
215677234 | BRYANT HEATING AND COOLING SYSTEMS | 290VAN060**AA* | CVAMA6124XMA*+UI | 88*TB60090C21*** | Split System | 58000 | 19 | 9 | 2.08 | R-454B | 650
215677304 | BRYANT HEATING AND COOLING SYSTEMS | 290VAN060**AA* | CVAMA6124XMA*+UI | 986TD66120C24*** | Split System | 57500 | 19 | 9 | 2.1 | R-454B | 650
215677664 | BRYANT HEATING AND COOLING SYSTEMS | 290VAN060**AA* | CVAVA6124XMA*+UI | 88*TB60110C21*** | Split System | 58000 | 19 | 9 | 2.1 | R-454B | 650
215677654 | BRYANT HEATING AND COOLING SYSTEMS | 290VAN060**AA* | CVAVA6124XMA*+UI | 88*TB60090C21*** | Split System | 58000 | 19 | 9 | 2.1 | R-454B | 650
215677583 | CARRIER | 27VNA060A*030* | CVAVA6121XMA*+UI | 58TN*B090C21**20 | Split System | 57500 | 19 | 9 | 2.08 | R-454B | 650
215677233 | CARRIER | 27VNA060A*030* | CVAMA6124XMA*+UI | 58TN*B090C21**20 | Split System | 58000 | 19 | 9 | 2.08 | R-454B | 650
215677303 | CARRIER | 27VNA060A*030* | CVAMA6124XMA*+UI | 59TN6C120C24**22 | Split System | 57500 | 19 | 9 | 2.1 | R-454B | 650
215677663 | CARRIER | 27VNA060A*030* | CVAVA6124XMA*+UI | 58TN*B110C21**20 | Split System | 58000 | 19 | 9 | 2.1 | R-454B | 650
215677653 | CARRIER | 27VNA060A*030* | CVAVA6124XMA*+UI | 58TN*B090C21**20 | Split System | 58000 | 19 | 9 | 2.1 | R-454B | 650
215682973 | CARRIER | 27VNA060A*030* | CVAMA6124XMA*+UI | 59TN7A120C24**22 | Split System | 58000 | 19 | 9 | 2.1 | R-454B | 650
218155148 | MIDEA | MO1HE-H24B-2A | MAAHE-H24B-AA | C30-2-V | Split System | 24000 | 15.9 | 9 | 1.75 | R-454B | 650
218155906 | MIDEA | MO1HE-H24B-2A | MAAHE-H24B-AA-UC | C30-2-V | Split System | 24000 | 15.9 | 9 | 1.75 | R-454B | 650
218155141 | MIDEA | MO1BE-H24B-2A | MAAHE-H24B-AA | C30-2-V | Split System | 24000 | 15.9 | 9 | 1.75 | R-454B | 650
218474889 | CARRIER | 37MURAQ24AA3+KSAIC0701230 | CAA**2417AM* | 58SU*B040M17**12 | Split System | 23400 | 15.2 | 9 | 2 | R-454B | 650
218474839 | CARRIER | 37MURAQ24AA3+KSAIC0701230 | CAA**2417AM* | 58S(B,C)*B070M17**12 | Split System | 23600 | 15.2 | 9 | 2 | R-454B | 650
218478857 | BRYANT HEATING AND COOLING SYSTEMS | 37MUHAQ30AA3+KSAIC0701230 | CAA**3717AM* | 935SB36040M17*** | Split System | 29600 | 15.5 | 9 | 1.94 | R-454B | 650
218478851 | BRYANT HEATING AND COOLING SYSTEMS | 37MUHAQ30AA3+KSAIC0701230 | CAA**3717AM* | 926SB36060V14*** | Split System | 29600 | 15.5 | 9 | 1.94 | R-454B | 650
218478903 | BRYANT HEATING AND COOLING SYSTEMS | 37MUHAQ30AA3+KSAIC0701230 | CAA**3717AM* | OVMAAB042112 | Split System | 30600 | 15.5 | 9 | 1.98 | R-454B | 650
218474870 | CARRIER | 37MURAQ24AA3+KSAIC0701230 | CAA**2417AM* | 58SP*B070V14**12 | Split System | 23400 | 15.5 | 9 | 1.98 | R-454B | 650
218474908 | CARRIER | 37MURAQ24AA3+KSAIC0701230 | CAA**2417AM* | 58TP*B070V14**12 | Split System | 23400 | 15.5 | 9 | 1.98 | R-454B | 650
218478859 | PAYNE HEATING AND COOLING | 37MUHAQ30AA3+KSAIC0701230 | CAA**3717AM* | PG95MSUA36040B** | Split System | 29600 | 15.5 | 9 | 1.94 | R-454B | 650
218478876 | PAYNE HEATING AND COOLING | 37MUHAQ30AA3+KSAIC0701230 | CAA**3717AM* | PG96VTAB36060A** | Split System | 29600 | 15.5 | 9 | 1.94 | R-454B | 650
218478714 | PAYNE HEATING AND COOLING | 37MUHAQ30AA3+KSAIC0701230 | CAA**3721AM* | PG96VTAB36040B** | Split System | 29800 | 15.5 | 9 | 1.96 | R-454B | 650
218477277 | BRYANT HEATING AND COOLING SYSTEMS | 37MUHAQ60AA3+KSAIC0701230 | FG5ANBD60L* |  | Split System | 56500 | 16 | 9 | 1.78 | R-454B | 650
218477278 | BRYANT HEATING AND COOLING SYSTEMS | 37MUHAQ60AA3+KSAIC0701230 | PF5TNBD60L* |  | Split System | 56500 | 16 | 9 | 1.78 | R-454B | 650
218478890 | BRYANT HEATING AND COOLING SYSTEMS | 37MUHAQ30AA3+KSAIC0701230 | CAA**3717AM* | 927TA48060V17*** | Split System | 29800 | 16 | 9 | 1.94 | R-454B | 650
218478880 | BRYANT HEATING AND COOLING SYSTEMS | 37MUHAQ30AA3+KSAIC0701230 | CAA**3717AM* | 926TC48060V17*** | Split System | 29800 | 16 | 9 | 1.94 | R-454B | 650
218477275 | CARRIER | 37MUHAQ60AA3+KSAIC0701230 | FG5ANBD60L* |  | Split System | 56500 | 16 | 9 | 1.78 | R-454B | 650
218478878 | CARRIER | 37MUHAQ30AA3+KSAIC0701230 | CAA**3717AM* | GG96VTAB48060B** | Split System | 29800 | 16 | 9 | 1.94 | R-454B | 650
218478892 | PAYNE HEATING AND COOLING | 37MUHAQ30AA3+KSAIC0701230 | CAA**3717AM* | PG97VTAA48060B** | Split System | 29800 | 16 | 9 | 1.94 | R-454B | 650
215683233 | CARRIER | 27VNA060A*030* | CVAVA6124XMA*+UI | 59TN7A120C24**22 | Split System | 57500 | 19 | 9 | 2.1 | R-454B | 650
218017389 | ACIQ | N5H9V48*K*AAA* | EA*5X61M21A* | *80CTL0451712B* | Split System | 46000 | 15.2 | 9 | 2.08 | R-454B | 650
218017341 | ACIQ | N5H9V48*K*AAA* | EA*5X48M21A* | *96VTN0601716B* | Split System | 44500 | 15.2 | 9 | 2.1 | R-454B | 650
218017326 | ACIQ | N5H9V48*K*AAA* | EA*5X48M21A* | *96VSN0601716B* | Split System | 44500 | 15.2 | 9 | 2.1 | R-454B | 650
217955882 | AIRQUEST | Q5H9V48*K*AAA* | EA*5X61M21A* | *80CTL0451712B* | Split System | 46000 | 15.2 | 9 | 2.08 | R-454B | 650
217952863 | AIRQUEST | N5H9V48*K*AAA* | EA*5X61M21A* | *80CTL0451712B* | Split System | 46000 | 15.2 | 9 | 2.08 | R-454B | 650
217952623 | AIRQUEST | N5H9V48*K*AAA* | EA*5X48M21A* | *96VSN0601716B* | Split System | 44500 | 15.2 | 9 | 2.1 | R-454B | 650
217952680 | AIRQUEST | N5H9V48*K*AAA* | EA*5X48M21A* | *96VTN0601716B* | Split System | 44500 | 15.2 | 9 | 2.1 | R-454B | 650
217955758 | AIRQUEST | Q5H9V48*K*AAA* | EA*5X48M21A* | *96VTN0601716B* | Split System | 44500 | 15.2 | 9 | 2.1 | R-454B | 650
217955732 | AIRQUEST | Q5H9V48*K*AAA* | EA*5X48M21A* | *96VSN0601716B* | Split System | 44500 | 15.2 | 9 | 2.1 | R-454B | 650
217952862 | ARCOAIRE | N5H9V48*K*AAA* | EA*5X61M21A* | *80CTL0451712B* | Split System | 46000 | 15.2 | 9 | 2.08 | R-454B | 650
217955881 | ARCOAIRE | Q5H9V48*K*AAA* | EA*5X61M21A* | *80CTL0451712B* | Split System | 46000 | 15.2 | 9 | 2.08 | R-454B | 650
217952622 | ARCOAIRE | N5H9V48*K*AAA* | EA*5X48M21A* | *96VSN0601716B* | Split System | 44500 | 15.2 | 9 | 2.1 | R-454B | 650
217955731 | ARCOAIRE | Q5H9V48*K*AAA* | EA*5X48M21A* | *96VSN0601716B* | Split System | 44500 | 15.2 | 9 | 2.1 | R-454B | 650
217952679 | ARCOAIRE | N5H9V48*K*AAA* | EA*5X48M21A* | *96VTN0601716B* | Split System | 44500 | 15.2 | 9 | 2.1 | R-454B | 650
217955757 | ARCOAIRE | Q5H9V48*K*AAA* | EA*5X48M21A* | *96VTN0601716B* | Split System | 44500 | 15.2 | 9 | 2.1 | R-454B | 650
218478764 | BRYANT HEATING AND COOLING SYSTEMS | 37MUHAQ30AA3+KSAIC0701230 | CAA**3717AM* | 8(0,1)*SB36045M14*** | Split System | 29800 | 15.2 | 9 | 1.94 | R-454B | 650
218478843 | BRYANT HEATING AND COOLING SYSTEMS | 37MUHAQ30AA3+KSAIC0701230 | CAA**3717AM* | 916SA48080M17*** | Split System | 29800 | 15.2 | 9 | 1.94 | R-454B | 650
218478668 | BRYANT HEATING AND COOLING SYSTEMS | 37MUHAQ30AA3+KSAIC0701230 | CAA**3721AM* | 916SA48060M17*** | Split System | 30200 | 15.2 | 9 | 1.96 | R-454B | 650
217952861 | BRYANT HEATING AND COOLING SYSTEMS | 249VAN048**AA* | CAA**6121AM* | 88*TB36045C17*** | Split System | 46000 | 15.2 | 9 | 2.08 | R-454B | 650
217952678 | BRYANT HEATING AND COOLING SYSTEMS | 249VAN048**AA* | CAA**4821AM* | 926TC48060V17*** | Split System | 44500 | 15.2 | 9 | 2.1 | R-454B | 650
217952621 | BRYANT HEATING AND COOLING SYSTEMS | 249VAN048**AA* | CAA**4821AM* | 926SB48060V17*** | Split System | 44500 | 15.2 | 9 | 2.1 | R-454B | 650
218475085 | CARRIER | 37MURAQ24AA3+KSAIC0701230 | F55AA*B30L* |  | Split System | 25000 | 15.2 | 9 | 2.04 | R-454B | 650
218475084 | CARRIER | 37MURAQ24AA3+KSAIC0701230 | FJ5AN*B30L* |  | Split System | 25000 | 15.2 | 9 | 2.04 | R-454B | 650
218475081 | CARRIER | 37MURAQ24AA3+KSAIC0701230 | FEVB0024**+NAVA53601CK |  | Split System | 24600 | 15.2 | 9 | 2.06 | R-454B | 650
218475077 | CARRIER | 37MURAQ24AA3+KSAIC0701230 | CAA**3721AM* | OVMAAB042112 | Split System | 25200 | 15.2 | 9 | 2.06 | R-454B | 650
217952860 | CARRIER | 27VPA948A*030* | CAA**6121AM* | 58TN*B045C17**12 | Split System | 46000 | 15.2 | 9 | 2.08 | R-454B | 650
217952620 | CARRIER | 27VPA948A*030* | CAA**4821AM* | 59SP6B060V17**16 | Split System | 44500 | 15.2 | 9 | 2.1 | R-454B | 650
217952677 | CARRIER | 27VPA948A*030* | CAA**4821AM* | GG96VTAB48060B** | Split System | 44500 | 15.2 | 9 | 2.1 | R-454B | 650
217952676 | CARRIER | 27VPA948A*030* | CAA**4821AM* | 59TP6C060V17**16 | Split System | 44500 | 15.2 | 9 | 2.1 | R-454B | 650
217952869 | COMFORTMAKER | Q5H9V48*K*AAA* | EA*5X61M21A* | *80CTL0451712B* | Split System | 46000 | 15.2 | 9 | 2.08 | R-454B | 650
217952864 | COMFORTMAKER | N5H9V48*K*AAA* | EA*5X61M21A* | *80CTL0451712B* | Split System | 46000 | 15.2 | 9 | 2.08 | R-454B | 650
217952624 | COMFORTMAKER | N5H9V48*K*AAA* | EA*5X48M21A* | *96VSN0601716B* | Split System | 44500 | 15.2 | 9 | 2.1 | R-454B | 650
217952686 | COMFORTMAKER | Q5H9V48*K*AAA* | EA*5X48M21A* | *96VTN0601716B* | Split System | 44500 | 15.2 | 9 | 2.1 | R-454B | 650
217952629 | COMFORTMAKER | Q5H9V48*K*AAA* | EA*5X48M21A* | *96VSN0601716B* | Split System | 44500 | 15.2 | 9 | 2.1 | R-454B | 650
217952681 | COMFORTMAKER | N5H9V48*K*AAA* | EA*5X48M21A* | *96VTN0601716B* | Split System | 44500 | 15.2 | 9 | 2.1 | R-454B | 650
217952870 | DAY & NIGHT | Q5H9V48*K*AAA* | EA*5X61M21A* | *80CTL0451712B* | Split System | 46000 | 15.2 | 9 | 2.08 | R-454B | 650
217952865 | DAY & NIGHT | N5H9V48*K*AAA* | EA*5X61M21A* | *80CTL0451712B* | Split System | 46000 | 15.2 | 9 | 2.08 | R-454B | 650
217952630 | DAY & NIGHT | Q5H9V48*K*AAA* | EA*5X48M21A* | *96VSN0601716B* | Split System | 44500 | 15.2 | 9 | 2.1 | R-454B | 650
217952682 | DAY & NIGHT | N5H9V48*K*AAA* | EA*5X48M21A* | *96VTN0601716B* | Split System | 44500 | 15.2 | 9 | 2.1 | R-454B | 650
217952625 | DAY & NIGHT | N5H9V48*K*AAA* | EA*5X48M21A* | *96VSN0601716B* | Split System | 44500 | 15.2 | 9 | 2.1 | R-454B | 650
217952687 | DAY & NIGHT | Q5H9V48*K*AAA* | EA*5X48M21A* | *96VTN0601716B* | Split System | 44500 | 15.2 | 9 | 2.1 | R-454B | 650
217952871 | HEIL | Q5H9V48*K*AAA* | EA*5X61M21A* | *80CTL0451712B* | Split System | 46000 | 15.2 | 9 | 2.08 | R-454B | 650
217952866 | HEIL | N5H9V48*K*AAA* | EA*5X61M21A* | *80CTL0451712B* | Split System | 46000 | 15.2 | 9 | 2.08 | R-454B | 650
217952683 | HEIL | N5H9V48*K*AAA* | EA*5X48M21A* | *96VTN0601716B* | Split System | 44500 | 15.2 | 9 | 2.1 | R-454B | 650
217952626 | HEIL | N5H9V48*K*AAA* | EA*5X48M21A* | *96VSN0601716B* | Split System | 44500 | 15.2 | 9 | 2.1 | R-454B | 650
217952631 | HEIL | Q5H9V48*K*AAA* | EA*5X48M21A* | *96VSN0601716B* | Split System | 44500 | 15.2 | 9 | 2.1 | R-454B | 650
217952688 | HEIL | Q5H9V48*K*AAA* | EA*5X48M21A* | *96VTN0601716B* | Split System | 44500 | 15.2 | 9 | 2.1 | R-454B | 650
217952872 | KEEPRITE | Q5H9V48*K*AAA* | EA*5X61M21A* | *80CTL0451712B* | Split System | 46000 | 15.2 | 9 | 2.08 | R-454B | 650
217952867 | KEEPRITE | N5H9V48*K*AAA* | EA*5X61M21A* | *80CTL0451712B* | Split System | 46000 | 15.2 | 9 | 2.08 | R-454B | 650
217952632 | KEEPRITE | Q5H9V48*K*AAA* | EA*5X48M21A* | *96VSN0601716B* | Split System | 44500 | 15.2 | 9 | 2.1 | R-454B | 650
217952689 | KEEPRITE | Q5H9V48*K*AAA* | EA*5X48M21A* | *96VTN0601716B* | Split System | 44500 | 15.2 | 9 | 2.1 | R-454B | 650
217952684 | KEEPRITE | N5H9V48*K*AAA* | EA*5X48M21A* | *96VTN0601716B* | Split System | 44500 | 15.2 | 9 | 2.1 | R-454B | 650
217952627 | KEEPRITE | N5H9V48*K*AAA* | EA*5X48M21A* | *96VSN0601716B* | Split System | 44500 | 15.2 | 9 | 2.1 | R-454B | 650
218478845 | PAYNE HEATING AND COOLING | 37MUHAQ30AA3+KSAIC0701230 | CAA**3717AM* | PG96MSAA48080B** | Split System | 29800 | 15.2 | 9 | 1.94 | R-454B | 650
217952873 | TEMPSTAR | Q5H9V48*K*AAA* | EA*5X61M21A* | *80CTL0451712B* | Split System | 46000 | 15.2 | 9 | 2.08 | R-454B | 650
217952868 | TEMPSTAR | N5H9V48*K*AAA* | EA*5X61M21A* | *80CTL0451712B* | Split System | 46000 | 15.2 | 9 | 2.08 | R-454B | 650
217952628 | TEMPSTAR | N5H9V48*K*AAA* | EA*5X48M21A* | *96VSN0601716B* | Split System | 44500 | 15.2 | 9 | 2.1 | R-454B | 650
217952633 | TEMPSTAR | Q5H9V48*K*AAA* | EA*5X48M21A* | *96VSN0601716B* | Split System | 44500 | 15.2 | 9 | 2.1 | R-454B | 650
217952685 | TEMPSTAR | N5H9V48*K*AAA* | EA*5X48M21A* | *96VTN0601716B* | Split System | 44500 | 15.2 | 9 | 2.1 | R-454B | 650
217952690 | TEMPSTAR | Q5H9V48*K*AAA* | EA*5X48M21A* | *96VTN0601716B* | Split System | 44500 | 15.2 | 9 | 2.1 | R-454B | 650
218160669 | DIRECT AIR | DIRM4-48CS19-OU | DIRM4-6021MAGICP20-CCOIL | DIRM-100GV96UC4-1 | Split System | 45000 | 15.3 | 9 | 1.8 | R-454B | 650
218071733 | Durastar | DRU1U48S2A | DRUC6021S2A | MGV96U100C5C | Split System | 45000 | 15.3 | 9 | 1.8 | R-454B | 650
218396936 | MIDEA | MO1BE-H48B-2A | MAAHE-H60B-CA-UC | BZ33-96E2U100C5 | Split System | 45000 | 15.3 | 9 | 1.8 | R-454B | 650
218396889 | MIDEA | MO1BE-H48B-2A | MAAHE-H60B-CA | BZ33-96E2U100C5 | Split System | 45000 | 15.3 | 9 | 1.8 | R-454B | 650
218155870 | MIDEA | MO1BE-H48B-2A | MAAHE-H60B-CA-UC | MGV96U100C5C | Split System | 45000 | 15.3 | 9 | 1.8 | R-454B | 650
218017354 | ACIQ | N5H9V48*K*AAA* | EA*5X60M24A* | *80CTL0702120B* | Split System | 46000 | 15.5 | 9 | 2.08 | R-454B | 650
217952723 | AIRQUEST | N5H9V48*K*AAA* | EA*5X60M24A* | *80CTL0702120B* | Split System | 46000 | 15.5 | 9 | 2.08 | R-454B | 650
217955794 | AIRQUEST | Q5H9V48*K*AAA* | EA*5X60M24A* | *80CTL0702120B* | Split System | 46000 | 15.5 | 9 | 2.08 | R-454B | 650
217955793 | ARCOAIRE | Q5H9V48*K*AAA* | EA*5X60M24A* | *80CTL0702120B* | Split System | 46000 | 15.5 | 9 | 2.08 | R-454B | 650
217952722 | ARCOAIRE | N5H9V48*K*AAA* | EA*5X60M24A* | *80CTL0702120B* | Split System | 46000 | 15.5 | 9 | 2.08 | R-454B | 650
218478776 | BRYANT HEATING AND COOLING SYSTEMS | 37MUHAQ30AA3+KSAIC0701230 | CAA**3717AM* | 8(0,1)*SB36070M17*** | Split System | 29600 | 15.5 | 9 | 1.94 | R-454B | 650
218478780 | BRYANT HEATING AND COOLING SYSTEMS | 37MUHAQ30AA3+KSAIC0701230 | CAA**3717AM* | 8(0,1)*SB48070M17*** | Split System | 29800 | 15.5 | 9 | 1.94 | R-454B | 650
218478206 | BRYANT HEATING AND COOLING SYSTEMS | 37MUHAQ30AA3+KSAIC0701230 | CAA**4321AM* | 8(0,1)*SB42045M17*** | Split System | 29800 | 15.5 | 9 | 1.96 | R-454B | 650
218478827 | BRYANT HEATING AND COOLING SYSTEMS | 37MUHAQ30AA3+KSAIC0701230 | CAA**3717AM* | 912SE48080M17*** | Split System | 30000 | 15.5 | 9 | 1.96 | R-454B | 650
218478673 | BRYANT HEATING AND COOLING SYSTEMS | 37MUHAQ30AA3+KSAIC0701230 | CAA**3721AM* | 916SA48080M17*** | Split System | 30200 | 15.5 | 9 | 1.96 | R-454B | 650
218477458 | BRYANT HEATING AND COOLING SYSTEMS | 37MUHAQ30AA3+KSAIC0701230 | F55AA*B36L* |  | Split System | 30400 | 15.5 | 9 | 1.96 | R-454B | 650
218478587 | BRYANT HEATING AND COOLING SYSTEMS | 37MUHAQ30AA3+KSAIC0701230 | CAA**3721AM* | 8(0,1)*SB48070M17*** | Split System | 30200 | 15.5 | 9 | 1.98 | R-454B | 650
218478309 | BRYANT HEATING AND COOLING SYSTEMS | 37MUHAQ30AA3+KSAIC0701230 | CAA**4321AM* | 916SA66100M21*** | Split System | 30400 | 15.5 | 9 | 1.98 | R-454B | 650
218478684 | BRYANT HEATING AND COOLING SYSTEMS | 37MUHAQ30AA3+KSAIC0701230 | CAA**3721AM* | 916SA66100M21*** | Split System | 30400 | 15.5 | 9 | 1.98 | R-454B | 650
218477456 | BRYANT HEATING AND COOLING SYSTEMS | 37MUHAQ30AA3+KSAIC0701230 | F55AA*C42L* |  | Split System | 30800 | 15.5 | 9 | 1.98 | R-454B | 650
218478387 | BRYANT HEATING AND COOLING SYSTEMS | 37MUHAQ30AA3+KSAIC0701230 | CAA**4321AM* | OVLAAB048112 | Split System | 31200 | 15.5 | 9 | 2 | R-454B | 650
217952721 | BRYANT HEATING AND COOLING SYSTEMS | 249VAN048**AA* | CAA**6024AM* | 88*TB60070C21*** | Split System | 46000 | 15.5 | 9 | 2.08 | R-454B | 650
218475078 | CARRIER | 37MURAQ24AA3+KSAIC0701230 | FM(C,U)5Z24**AL* |  | Split System | 24200 | 15.5 | 9 | 2 | R-454B | 650
218474879 | CARRIER | 37MURAQ24AA3+KSAIC0701230 | CAA**3717AM* | 58SP*B070V17**16 | Split System | 24800 | 15.5 | 9 | 2.04 | R-454B | 650
218474941 | CARRIER | 37MURAQ24AA3+KSAIC0701230 | CAA**3717AM* | 59SC2E080M17**16 | Split System | 24600 | 15.5 | 9 | 2.06 | R-454B | 650
218475069 | CARRIER | 37MURAQ24AA3+KSAIC0701230 | CAA**3721AM* | 59TP7A100V21**22 | Split System | 24800 | 15.5 | 9 | 2.08 | R-454B | 650
218475052 | CARRIER | 37MURAQ24AA3+KSAIC0701230 | CAA**3721AM* | 59TP6C100V21**22 | Split System | 24800 | 15.5 | 9 | 2.08 | R-454B | 650
218474975 | CARRIER | 37MURAQ24AA3+KSAIC0701230 | CAA**3721AM* | 59SC6A100M21**22 | Split System | 25000 | 15.5 | 9 | 2.08 | R-454B | 650
217952720 | CARRIER | 27VPA948A*030* | CAA**6024AM* | 58TN*B070C21**20 | Split System | 46000 | 15.5 | 9 | 2.08 | R-454B | 650
218474859 | CARRIER | 37MURAQ24AA3+KSAIC0701230 | CAA**3721AM* | 58S(B,C)*B110M21**20 | Split System | 25000 | 15.5 | 9 | 2.1 | R-454B | 650
217952724 | COMFORTMAKER | N5H9V48*K*AAA* | EA*5X60M24A* | *80CTL0702120B* | Split System | 46000 | 15.5 | 9 | 2.08 | R-454B | 650
217952729 | COMFORTMAKER | Q5H9V48*K*AAA* | EA*5X60M24A* | *80CTL0702120B* | Split System | 46000 | 15.5 | 9 | 2.08 | R-454B | 650
217952730 | DAY & NIGHT | Q5H9V48*K*AAA* | EA*5X60M24A* | *80CTL0702120B* | Split System | 46000 | 15.5 | 9 | 2.08 | R-454B | 650
217952725 | DAY & NIGHT | N5H9V48*K*AAA* | EA*5X60M24A* | *80CTL0702120B* | Split System | 46000 | 15.5 | 9 | 2.08 | R-454B | 650
217952731 | HEIL | Q5H9V48*K*AAA* | EA*5X60M24A* | *80CTL0702120B* | Split System | 46000 | 15.5 | 9 | 2.08 | R-454B | 650
217952726 | HEIL | N5H9V48*K*AAA* | EA*5X60M24A* | *80CTL0702120B* | Split System | 46000 | 15.5 | 9 | 2.08 | R-454B | 650
217952732 | KEEPRITE | Q5H9V48*K*AAA* | EA*5X60M24A* | *80CTL0702120B* | Split System | 46000 | 15.5 | 9 | 2.08 | R-454B | 650
217952727 | KEEPRITE | N5H9V48*K*AAA* | EA*5X60M24A* | *80CTL0702120B* | Split System | 46000 | 15.5 | 9 | 2.08 | R-454B | 650
218478778 | PAYNE HEATING AND COOLING | 37MUHAQ30AA3+KSAIC0701230 | CAA**3717AM* | PG80MS(A,L)A36070B** | Split System | 29600 | 15.5 | 9 | 1.94 | R-454B | 650
218478825 | PAYNE HEATING AND COOLING | 37MUHAQ30AA3+KSAIC0701230 | CAA**3717AM* | PG92MSAA42060B** | Split System | 30000 | 15.5 | 9 | 1.94 | R-454B | 650
218478829 | PAYNE HEATING AND COOLING | 37MUHAQ30AA3+KSAIC0701230 | CAA**3717AM* | PG92MSAA48080B** | Split System | 30000 | 15.5 | 9 | 1.96 | R-454B | 650
218478675 | PAYNE HEATING AND COOLING | 37MUHAQ30AA3+KSAIC0701230 | CAA**3721AM* | PG96MSAA48080B** | Split System | 30200 | 15.5 | 9 | 1.96 | R-454B | 650
218477446 | PAYNE HEATING AND COOLING | 37MUHAQ30AA3+KSAIC0701230 | FJ5AN*B36L* |  | Split System | 30400 | 15.5 | 9 | 1.96 | R-454B | 650
218478589 | PAYNE HEATING AND COOLING | 37MUHAQ30AA3+KSAIC0701230 | CAA**3721AM* | PG80MS(A,L)A48070B** | Split System | 30200 | 15.5 | 9 | 1.98 | R-454B | 650
218478678 | PAYNE HEATING AND COOLING | 37MUHAQ30AA3+KSAIC0701230 | CAA**3721AM* | PG96MSAA60080C** | Split System | 30400 | 15.5 | 9 | 1.98 | R-454B | 650
218477410 | PAYNE HEATING AND COOLING | 37MUHAQ30AA3+KSAIC0701230 | PF5MN*C42L* |  | Split System | 30800 | 15.5 | 9 | 1.98 | R-454B | 650
218477442 | PAYNE HEATING AND COOLING | 37MUHAQ30AA3+KSAIC0701230 | FJ5AN*C42L* |  | Split System | 30800 | 15.5 | 9 | 1.98 | R-454B | 650
217952733 | TEMPSTAR | Q5H9V48*K*AAA* | EA*5X60M24A* | *80CTL0702120B* | Split System | 46000 | 15.5 | 9 | 2.08 | R-454B | 650
217952728 | TEMPSTAR | N5H9V48*K*AAA* | EA*5X60M24A* | *80CTL0702120B* | Split System | 46000 | 15.5 | 9 | 2.08 | R-454B | 650
218477432 | BRYANT HEATING AND COOLING SYSTEMS | 37MUHAQ30AA3+KSAIC0701230 | FM(C,U)5Z36**AL* |  | Split System | 30000 | 16 | 9 | 1.88 | R-454B | 650
218478808 | BRYANT HEATING AND COOLING SYSTEMS | 37MUHAQ30AA3+KSAIC0701230 | CAA**3717AM* | 82*TB36070V14*** | Split System | 29600 | 16 | 9 | 1.94 | R-454B | 650
218478861 | BRYANT HEATING AND COOLING SYSTEMS | 37MUHAQ30AA3+KSAIC0701230 | CAA**3717AM* | 935SB48060M17*** | Split System | 29800 | 16 | 9 | 1.94 | R-454B | 650
218478811 | BRYANT HEATING AND COOLING SYSTEMS | 37MUHAQ30AA3+KSAIC0701230 | CAA**3717AM* | 82*TB48070V17*** | Split System | 29800 | 16 | 9 | 1.94 | R-454B | 650
218478855 | BRYANT HEATING AND COOLING SYSTEMS | 37MUHAQ30AA3+KSAIC0701230 | CAA**3717AM* | 926SB48080V17*** | Split System | 29800 | 16 | 9 | 1.94 | R-454B | 650
218478794 | BRYANT HEATING AND COOLING SYSTEMS | 37MUHAQ30AA3+KSAIC0701230 | CAA**3717AM* | 82*SB48090V17*** | Split System | 29800 | 16 | 9 | 1.94 | R-454B | 650
218478275 | BRYANT HEATING AND COOLING SYSTEMS | 37MUHAQ30AA3+KSAIC0701230 | CAA**4321AM* | 912SE42060M17*** | Split System | 29800 | 16 | 9 | 1.96 | R-454B | 650
218478590 | BRYANT HEATING AND COOLING SYSTEMS | 37MUHAQ30AA3+KSAIC0701230 | CAA**3721AM* | 8(0,1)*SB48070M21*** | Split System | 29800 | 16 | 9 | 1.96 | R-454B | 650
218478280 | BRYANT HEATING AND COOLING SYSTEMS | 37MUHAQ30AA3+KSAIC0701230 | CAA**4321AM* | 912SE48080M17*** | Split System | 29800 | 16 | 9 | 1.96 | R-454B | 650
218478739 | BRYANT HEATING AND COOLING SYSTEMS | 37MUHAQ30AA3+KSAIC0701230 | CAA**3721AM* | 927TA48060V17*** | Split System | 29800 | 16 | 9 | 1.96 | R-454B | 650
218478718 | BRYANT HEATING AND COOLING SYSTEMS | 37MUHAQ30AA3+KSAIC0701230 | CAA**3721AM* | 926TC48060V17*** | Split System | 29800 | 16 | 9 | 1.96 | R-454B | 650
218478594 | BRYANT HEATING AND COOLING SYSTEMS | 37MUHAQ30AA3+KSAIC0701230 | CAA**3721AM* | 8(0,1)*SB42090M17*** | Split System | 30000 | 16 | 9 | 1.96 | R-454B | 650
218478611 | BRYANT HEATING AND COOLING SYSTEMS | 37MUHAQ30AA3+KSAIC0701230 | CAA**3721AM* | 82*SB48070V17*** | Split System | 30000 | 16 | 9 | 1.96 | R-454B | 650
218478614 | BRYANT HEATING AND COOLING SYSTEMS | 37MUHAQ30AA3+KSAIC0701230 | CAA**3721AM* | 82*SB60090V21*** | Split System | 30000 | 16 | 9 | 1.96 | R-454B | 650
218478221 | BRYANT HEATING AND COOLING SYSTEMS | 37MUHAQ30AA3+KSAIC0701230 | CAA**4321AM* | 8(0,1)*SB42090M17*** | Split System | 30000 | 16 | 9 | 1.96 | R-454B | 650
218478643 | BRYANT HEATING AND COOLING SYSTEMS | 37MUHAQ30AA3+KSAIC0701230 | CAA**3721AM* | 82*TB60090V21*** | Split System | 30000 | 16 | 9 | 1.96 | R-454B | 650
218478217 | BRYANT HEATING AND COOLING SYSTEMS | 37MUHAQ30AA3+KSAIC0701230 | CAA**4321AM* | 8(0,1)*SB48070M21*** | Split System | 30000 | 16 | 9 | 1.96 | R-454B | 650
218478255 | BRYANT HEATING AND COOLING SYSTEMS | 37MUHAQ30AA3+KSAIC0701230 | CAA**4321AM* | 83*SB60100M21*** | Split System | 30000 | 16 | 9 | 1.96 | R-454B | 650
218478659 | BRYANT HEATING AND COOLING SYSTEMS | 37MUHAQ30AA3+KSAIC0701230 | CAA**3721AM* | 912SE60080M21*** | Split System | 30200 | 16 | 9 | 1.96 | R-454B | 650
218478267 | BRYANT HEATING AND COOLING SYSTEMS | 37MUHAQ30AA3+KSAIC0701230 | CAA**4321AM* | 82*TB60090V21*** | Split System | 30200 | 16 | 9 | 1.96 | R-454B | 650
218478237 | BRYANT HEATING AND COOLING SYSTEMS | 37MUHAQ30AA3+KSAIC0701230 | CAA**4321AM* | 82*SB48070V17*** | Split System | 30200 | 16 | 9 | 1.96 | R-454B | 650
218478313 | BRYANT HEATING AND COOLING SYSTEMS | 37MUHAQ30AA3+KSAIC0701230 | CAA**4321AM* | 926SB48060V17*** | Split System | 29800 | 16 | 9 | 1.98 | R-454B | 650
218478225 | BRYANT HEATING AND COOLING SYSTEMS | 37MUHAQ30AA3+KSAIC0701230 | CAA**4321AM* | 8(0,1)*SB48090M21*** | Split System | 30200 | 16 | 9 | 1.98 | R-454B | 650
218478325 | BRYANT HEATING AND COOLING SYSTEMS | 37MUHAQ30AA3+KSAIC0701230 | CAA**4321AM* | 935SB48060M17*** | Split System | 30200 | 16 | 9 | 1.98 | R-454B | 650
218478287 | BRYANT HEATING AND COOLING SYSTEMS | 37MUHAQ30AA3+KSAIC0701230 | CAA**4321AM* | 912SE60100M21*** | Split System | 30200 | 16 | 9 | 1.98 | R-454B | 650
218478666 | BRYANT HEATING AND COOLING SYSTEMS | 37MUHAQ30AA3+KSAIC0701230 | CAA**3721AM* | 912SE66100M21*** | Split System | 30200 | 16 | 9 | 1.98 | R-454B | 650
218478305 | BRYANT HEATING AND COOLING SYSTEMS | 37MUHAQ30AA3+KSAIC0701230 | CAA**4321AM* | 916SA60100M21*** | Split System | 30200 | 16 | 9 | 1.98 | R-454B | 650
218478291 | BRYANT HEATING AND COOLING SYSTEMS | 37MUHAQ30AA3+KSAIC0701230 | CAA**4321AM* | 912SE66100M21*** | Split System | 30200 | 16 | 9 | 1.98 | R-454B | 650
218478284 | BRYANT HEATING AND COOLING SYSTEMS | 37MUHAQ30AA3+KSAIC0701230 | CAA**4321AM* | 912SE60080M21*** | Split System | 30200 | 16 | 9 | 1.98 | R-454B | 650
218478602 | BRYANT HEATING AND COOLING SYSTEMS | 37MUHAQ30AA3+KSAIC0701230 | CAA**3721AM* | 8(0,1)*SB60090M21*** | Split System | 30200 | 16 | 9 | 1.98 | R-454B | 650
218478742 | BRYANT HEATING AND COOLING SYSTEMS | 37MUHAQ30AA3+KSAIC0701230 | CAA**3721AM* | 927TA48080V17*** | Split System | 30200 | 16 | 9 | 1.98 | R-454B | 650
218478695 | BRYANT HEATING AND COOLING SYSTEMS | 37MUHAQ30AA3+KSAIC0701230 | CAA**3721AM* | 935SB36040M17*** | Split System | 30200 | 16 | 9 | 1.98 | R-454B | 650
218478233 | BRYANT HEATING AND COOLING SYSTEMS | 37MUHAQ30AA3+KSAIC0701230 | CAA**4321AM* | 8(0,1)*SB60110M21*** | Split System | 30400 | 16 | 9 | 1.98 | R-454B | 650
218478371 | BRYANT HEATING AND COOLING SYSTEMS | 37MUHAQ30AA3+KSAIC0701230 | CAA**4321AM* | 927TA48080V17*** | Split System | 30400 | 16 | 9 | 1.98 | R-454B | 650
218476785 | BRYANT HEATING AND COOLING SYSTEMS | 37MUHAQ24AA3+KSAIC0701230 | CAA**2417AM* | OVMAAB042112 | Split System | 23200 | 16 | 9 | 2 | R-454B | 650
218474650 | CARRIER | 37MUHAQ36AA3+KSAIC0701230 | FM(C,U)5Z36**AL* |  | Split System | 35600 | 16 | 9 | 1.88 | R-454B | 650
218478716 | CARRIER | 37MUHAQ30AA3+KSAIC0701230 | CAA**3721AM* | GG96VTAB48060B** | Split System | 29800 | 16 | 9 | 1.96 | R-454B | 650
218475087 | CARRIER | 37MURAQ24AA3+KSAIC0701230 | FMA5X24**AL* |  | Split System | 23800 | 16 | 9 | 1.98 | R-454B | 650
218478343 | CARRIER | 37MUHAQ30AA3+KSAIC0701230 | CAA**4321AM* | GG96VTAB48060B** | Split System | 29800 | 16 | 9 | 1.98 | R-454B | 650
218478722 | CARRIER | 37MUHAQ30AA3+KSAIC0701230 | CAA**3721AM* | GG96VTAB48080B** | Split System | 30200 | 16 | 9 | 1.98 | R-454B | 650
218475086 | CARRIER | 37MURAQ24AA3+KSAIC0701230 | FT5AN(B,X)C36L* |  | Split System | 24600 | 16 | 9 | 2.02 | R-454B | 650
218474883 | CARRIER | 37MURAQ24AA3+KSAIC0701230 | CAA**2517AM* | 58SP*B090V17**16 | Split System | 24600 | 16 | 9 | 2.06 | R-454B | 650
218474923 | CARRIER | 37MURAQ24AA3+KSAIC0701230 | CAA**2517AM* | 58TP*B090V17**16 | Split System | 24600 | 16 | 9 | 2.06 | R-454B | 650
218474892 | CARRIER | 37MURAQ24AA3+KSAIC0701230 | CAA**3717AM* | 58SU*B060M17**16 | Split System | 24800 | 16 | 9 | 2.06 | R-454B | 650
218475005 | CARRIER | 37MURAQ24AA3+KSAIC0701230 | CAA**3721AM* | 59SP6B100V21**20 | Split System | 25000 | 16 | 9 | 2.06 | R-454B | 650
218474893 | CARRIER | 37MURAQ24AA3+KSAIC0701230 | CAA**2517AM* | 58SU*B060M17**16 | Split System | 25000 | 16 | 9 | 2.06 | R-454B | 650
218475022 | CARRIER | 37MURAQ24AA3+KSAIC0701230 | CAA**3721AM* | 59SU5B100M21**22 | Split System | 25200 | 16 | 9 | 2.06 | R-454B | 650
217270639 | HAIER | 1U60T3PE*HE | NCDC42BT5****+TDR | NF96D070V4B*** | Split System | 43500 | 16 | 9 | 1.85 | R-454B | 650
218478802 | PAYNE HEATING AND COOLING | 37MUHAQ30AA3+KSAIC0701230 | CAA**3717AM* | PG80MSUA48060B** | Split System | 29600 | 16 | 9 | 1.92 | R-454B | 650
218478809 | PAYNE HEATING AND COOLING | 37MUHAQ30AA3+KSAIC0701230 | CAA**3717AM* | PG80VTLB36070A** | Split System | 29600 | 16 | 9 | 1.94 | R-454B | 650
218478862 | PAYNE HEATING AND COOLING | 37MUHAQ30AA3+KSAIC0701230 | CAA**3717AM* | PG95MSUA48060B** | Split System | 29800 | 16 | 9 | 1.94 | R-454B | 650
218478889 | PAYNE HEATING AND COOLING | 37MUHAQ30AA3+KSAIC0701230 | CAA**3717AM* | PG96VTAB48080B** | Split System | 29800 | 16 | 9 | 1.94 | R-454B | 650
218478896 | PAYNE HEATING AND COOLING | 37MUHAQ30AA3+KSAIC0701230 | CAA**3717AM* | PG97VTAA48080B** | Split System | 29800 | 16 | 9 | 1.94 | R-454B | 650
218478798 | PAYNE HEATING AND COOLING | 37MUHAQ30AA3+KSAIC0701230 | CAA**3717AM* | PG80MSUA36040B** | Split System | 30000 | 16 | 9 | 1.94 | R-454B | 650
218478277 | PAYNE HEATING AND COOLING | 37MUHAQ30AA3+KSAIC0701230 | CAA**4321AM* | PG92MSAA42060B** | Split System | 29800 | 16 | 9 | 1.96 | R-454B | 650
218478652 | PAYNE HEATING AND COOLING | 37MUHAQ30AA3+KSAIC0701230 | CAA**3721AM* | PG92MSAA42060B** | Split System | 29800 | 16 | 9 | 1.96 | R-454B | 650
218478592 | PAYNE HEATING AND COOLING | 37MUHAQ30AA3+KSAIC0701230 | CAA**3721AM* | PG80MS(A,L)A48070C** | Split System | 29800 | 16 | 9 | 1.96 | R-454B | 650
218478282 | PAYNE HEATING AND COOLING | 37MUHAQ30AA3+KSAIC0701230 | CAA**4321AM* | PG92MSAA48080B** | Split System | 29800 | 16 | 9 | 1.96 | R-454B | 650
218478741 | PAYNE HEATING AND COOLING | 37MUHAQ30AA3+KSAIC0701230 | CAA**3721AM* | PG97VTAA48060B** | Split System | 29800 | 16 | 9 | 1.96 | R-454B | 650
218478720 | PAYNE HEATING AND COOLING | 37MUHAQ30AA3+KSAIC0701230 | CAA**3721AM* | PG96VTAB48060B** | Split System | 29800 | 16 | 9 | 1.96 | R-454B | 650
218478644 | PAYNE HEATING AND COOLING | 37MUHAQ30AA3+KSAIC0701230 | CAA**3721AM* | PG80VTLB60090C** | Split System | 30000 | 16 | 9 | 1.96 | R-454B | 650
218478220 | PAYNE HEATING AND COOLING | 37MUHAQ30AA3+KSAIC0701230 | CAA**4321AM* | PG80MS(A,L)A48070C** | Split System | 30000 | 16 | 9 | 1.96 | R-454B | 650
218478212 | PAYNE HEATING AND COOLING | 37MUHAQ30AA3+KSAIC0701230 | CAA**4321AM* | PG80MS(A,L)A36070B** | Split System | 30000 | 16 | 9 | 1.96 | R-454B | 650
218478223 | PAYNE HEATING AND COOLING | 37MUHAQ30AA3+KSAIC0701230 | CAA**4321AM* | PG80MS(A,L)A42090B** | Split System | 30000 | 16 | 9 | 1.96 | R-454B | 650
218478596 | PAYNE HEATING AND COOLING | 37MUHAQ30AA3+KSAIC0701230 | CAA**3721AM* | PG80MS(A,L)A42090B** | Split System | 30000 | 16 | 9 | 1.96 | R-454B | 650
218478705 | PAYNE HEATING AND COOLING | 37MUHAQ30AA3+KSAIC0701230 | CAA**3721AM* | PG95MSUA60080C** | Split System | 30000 | 16 | 9 | 1.96 | R-454B | 650
218478257 | PAYNE HEATING AND COOLING | 37MUHAQ30AA3+KSAIC0701230 | CAA**4321AM* | PG80MSUA60100C** | Split System | 30000 | 16 | 9 | 1.96 | R-454B | 650
218478331 | PAYNE HEATING AND COOLING | 37MUHAQ30AA3+KSAIC0701230 | CAA**4321AM* | PG95MSUA60080C** | Split System | 30200 | 16 | 9 | 1.96 | R-454B | 650
218478660 | PAYNE HEATING AND COOLING | 37MUHAQ30AA3+KSAIC0701230 | CAA**3721AM* | PG92MSAA60080C** | Split System | 30200 | 16 | 9 | 1.96 | R-454B | 650
218478701 | PAYNE HEATING AND COOLING | 37MUHAQ30AA3+KSAIC0701230 | CAA**3721AM* | PG95MSUA48060B** | Split System | 30200 | 16 | 9 | 1.96 | R-454B | 650
218478348 | PAYNE HEATING AND COOLING | 37MUHAQ30AA3+KSAIC0701230 | CAA**4321AM* | PG96VTAB48060B** | Split System | 29800 | 16 | 9 | 1.98 | R-454B | 650
218478604 | PAYNE HEATING AND COOLING | 37MUHAQ30AA3+KSAIC0701230 | CAA**3721AM* | PG80MS(A,L)A60090C** | Split System | 30200 | 16 | 9 | 1.98 | R-454B | 650
218478227 | PAYNE HEATING AND COOLING | 37MUHAQ30AA3+KSAIC0701230 | CAA**4321AM* | PG80MS(A,L)A48090C** | Split System | 30200 | 16 | 9 | 1.98 | R-454B | 650
218478307 | PAYNE HEATING AND COOLING | 37MUHAQ30AA3+KSAIC0701230 | CAA**4321AM* | PG96MSAA60100C** | Split System | 30200 | 16 | 9 | 1.98 | R-454B | 650
218478664 | PAYNE HEATING AND COOLING | 37MUHAQ30AA3+KSAIC0701230 | CAA**3721AM* | PG92MSAA60100C** | Split System | 30200 | 16 | 9 | 1.98 | R-454B | 650
218478235 | PAYNE HEATING AND COOLING | 37MUHAQ30AA3+KSAIC0701230 | CAA**4321AM* | PG80MS(A,L)A60110C** | Split System | 30400 | 16 | 9 | 1.98 | R-454B | 650
218478353 | PAYNE HEATING AND COOLING | 37MUHAQ30AA3+KSAIC0701230 | CAA**4321AM* | PG96VTAB48080B** | Split System | 30400 | 16 | 9 | 1.98 | R-454B | 650
218478373 | PAYNE HEATING AND COOLING | 37MUHAQ30AA3+KSAIC0701230 | CAA**4321AM* | PG97VTAA48080B** | Split System | 30400 | 16 | 9 | 1.98 | R-454B | 650
218478657 | PAYNE HEATING AND COOLING | 37MUHAQ30AA3+KSAIC0701230 | CAA**3721AM* | PG92MSAA48080B** | Split System | 30600 | 16 | 9 | 1.98 | R-454B | 650
218161612 | AIRQUEST | B5H0V24*K*AAA* | EA*5X30M17A*+WALLCON | *97CTN0801716A* | Split System | 23000 | 16.5 | 9 | 1.86 | R-454B | 650
218161609 | AIRQUEST | B5H0V24*K*AAA* | EA*5X30M17A*+WALLCON | *97CTN0601716A* | Split System | 23000 | 16.5 | 9 | 1.86 | R-454B | 650
218161588 | AIRQUEST | B5H0V24*K*AAA* | EA*5X24M17A*+WALLCON | *97CTN0801716A* | Split System | 22800 | 16.5 | 9 | 1.94 | R-454B | 650
218161411 | AIRQUEST | B5H0V24*K*AAA* | EA*5X24M17A*+WALLCON | *97CMN0601714B* | Split System | 22800 | 16.5 | 9 | 1.94 | R-454B | 650
218161420 | AIRQUEST | B5H0V24*K*AAA* | EA*5X24M17A*+WALLCON | *96CTN0601714B* | Split System | 22800 | 16.5 | 9 | 1.94 | R-454B | 650
218161414 | AIRQUEST | B5H0V24*K*AAA* | EA*5X24M17A*+WALLCON | *97CMN0801714B* | Split System | 22800 | 16.5 | 9 | 1.94 | R-454B | 650
218161585 | AIRQUEST | B5H0V24*K*AAA* | EA*5X24M17A*+WALLCON | *97CTN0601716A* | Split System | 22800 | 16.5 | 9 | 1.94 | R-454B | 650
218161405 | AIRQUEST | B5H0V24*K*AAA* | EA*5X24M17A*+WALLCON | *80CTL0701716B* | Split System | 22800 | 16.5 | 9 | 1.96 | R-454B | 650
218161621 | AIRQUEST | B5H0V24*K*AAA* | EA*5X36M17A*+WALLCON | *97CTN0601716A* | Split System | 23000 | 16.5 | 9 | 1.98 | R-454B | 650
218161483 | AIRQUEST | B5H0V24*K*AAA* | EA*5X36M17A*+WALLCON | *80CTL0451712B* | Split System | 23000 | 16.5 | 9 | 1.98 | R-454B | 650
218161633 | AIRQUEST | B5H0V24*K*AAA* | EA*5X37M17A*+WALLCON | *97CTN0601716A* | Split System | 23600 | 16.5 | 9 | 1.98 | R-454B | 650
218161613 | ARCOAIRE | B5H0V24*K*AAA* | EA*5X30M17A*+WALLCON | *97CTN0801716A* | Split System | 23000 | 16.5 | 9 | 1.86 | R-454B | 650
218161610 | ARCOAIRE | B5H0V24*K*AAA* | EA*5X30M17A*+WALLCON | *97CTN0601716A* | Split System | 23000 | 16.5 | 9 | 1.86 | R-454B | 650
218161586 | ARCOAIRE | B5H0V24*K*AAA* | EA*5X24M17A*+WALLCON | *97CTN0601716A* | Split System | 22800 | 16.5 | 9 | 1.94 | R-454B | 650
218161589 | ARCOAIRE | B5H0V24*K*AAA* | EA*5X24M17A*+WALLCON | *97CTN0801716A* | Split System | 22800 | 16.5 | 9 | 1.94 | R-454B | 650
218161412 | ARCOAIRE | B5H0V24*K*AAA* | EA*5X24M17A*+WALLCON | *97CMN0601714B* | Split System | 22800 | 16.5 | 9 | 1.94 | R-454B | 650
218161421 | ARCOAIRE | B5H0V24*K*AAA* | EA*5X24M17A*+WALLCON | *96CTN0601714B* | Split System | 22800 | 16.5 | 9 | 1.94 | R-454B | 650
218161406 | ARCOAIRE | B5H0V24*K*AAA* | EA*5X24M17A*+WALLCON | *80CTL0701716B* | Split System | 22800 | 16.5 | 9 | 1.96 | R-454B | 650
218161622 | ARCOAIRE | B5H0V24*K*AAA* | EA*5X36M17A*+WALLCON | *97CTN0601716A* | Split System | 23000 | 16.5 | 9 | 1.98 | R-454B | 650
218161484 | ARCOAIRE | B5H0V24*K*AAA* | EA*5X36M17A*+WALLCON | *80CTL0451712B* | Split System | 23000 | 16.5 | 9 | 1.98 | R-454B | 650
218160622 | BOSCH | BOHA-60RTB-M18S | BIVA-48RCB-M20X |  | Split System | 48000 | 16.5 | 9 | 1.95 | R-454B | 650
218160630 | BOSCH | BOHA-60RTB-M18S | BIVB-48RCB-M20X* |  | Split System | 48000 | 16.5 | 9 | 1.95 | R-454B | 650
215683596 | BRYANT HEATING AND COOLING SYSTEMS | 290VAN024**AA* | CAA**2417AM*+UI | 986TD42060C17*** | Split System | 22800 | 16.5 | 9 | 1.94 | R-454B | 650
215683592 | BRYANT HEATING AND COOLING SYSTEMS | 290VAN024**AA* | CAA**2417AM*+UI | 987MC42080C17*** | Split System | 22800 | 16.5 | 9 | 1.94 | R-454B | 650
215683586 | BRYANT HEATING AND COOLING SYSTEMS | 290VAN024**AA* | CAA**2417AM*+UI | 88*TB48070C17*** | Split System | 22800 | 16.5 | 9 | 1.96 | R-454B | 650
218478271 | BRYANT HEATING AND COOLING SYSTEMS | 37MUHAQ30AA3+KSAIC0701230 | CAA**4321AM* | 82*TB66110V21*** | Split System | 29800 | 16.5 | 9 | 1.96 | R-454B | 650
218478375 | BRYANT HEATING AND COOLING SYSTEMS | 37MUHAQ30AA3+KSAIC0701230 | CAA**4321AM* | 927TA60080V21*** | Split System | 30000 | 16.5 | 9 | 1.96 | R-454B | 650
218478728 | BRYANT HEATING AND COOLING SYSTEMS | 37MUHAQ30AA3+KSAIC0701230 | CAA**3721AM* | 926TC60080V21*** | Split System | 30000 | 16.5 | 9 | 1.96 | R-454B | 650
218478355 | BRYANT HEATING AND COOLING SYSTEMS | 37MUHAQ30AA3+KSAIC0701230 | CAA**4321AM* | 926TC60080V21*** | Split System | 30000 | 16.5 | 9 | 1.96 | R-454B | 650
218478737 | BRYANT HEATING AND COOLING SYSTEMS | 37MUHAQ30AA3+KSAIC0701230 | CAA**3721AM* | 926TC66100V21*** | Split System | 30000 | 16.5 | 9 | 1.96 | R-454B | 650
218478317 | BRYANT HEATING AND COOLING SYSTEMS | 37MUHAQ30AA3+KSAIC0701230 | CAA**4321AM* | 926SB60080V21*** | Split System | 30000 | 16.5 | 9 | 1.96 | R-454B | 650
218478259 | BRYANT HEATING AND COOLING SYSTEMS | 37MUHAQ30AA3+KSAIC0701230 | CAA**4321AM* | 82*TB48070V17*** | Split System | 30200 | 16.5 | 9 | 1.96 | R-454B | 650
218478635 | BRYANT HEATING AND COOLING SYSTEMS | 37MUHAQ30AA3+KSAIC0701230 | CAA**3721AM* | 82*TB48070V17*** | Split System | 30200 | 16.5 | 9 | 1.96 | R-454B | 650
218478750 | BRYANT HEATING AND COOLING SYSTEMS | 37MUHAQ30AA3+KSAIC0701230 | CAA**3721AM* | 927TA60100V21*** | Split System | 30200 | 16.5 | 9 | 1.96 | R-454B | 650
218478248 | BRYANT HEATING AND COOLING SYSTEMS | 37MUHAQ30AA3+KSAIC0701230 | CAA**4321AM* | 83*SB48060M17*** | Split System | 30200 | 16.5 | 9 | 1.96 | R-454B | 650
218478639 | BRYANT HEATING AND COOLING SYSTEMS | 37MUHAQ30AA3+KSAIC0701230 | CAA**3721AM* | 82*TB48090V17*** | Split System | 30200 | 16.5 | 9 | 1.96 | R-454B | 650
218478612 | BRYANT HEATING AND COOLING SYSTEMS | 37MUHAQ30AA3+KSAIC0701230 | CAA**3721AM* | 82*SB48090V17*** | Split System | 30200 | 16.5 | 9 | 1.96 | R-454B | 650
215683648 | BRYANT HEATING AND COOLING SYSTEMS | 290VAN024**AA* | CAA**3617AM*+UI | 88*TB36045C17*** | Split System | 23000 | 16.5 | 9 | 1.98 | R-454B | 650
218478693 | BRYANT HEATING AND COOLING SYSTEMS | 37MUHAQ30AA3+KSAIC0701230 | CAA**3721AM* | 926SB60100V21*** | Split System | 30200 | 16.5 | 9 | 1.98 | R-454B | 650
218478710 | BRYANT HEATING AND COOLING SYSTEMS | 37MUHAQ30AA3+KSAIC0701230 | CAA**3721AM* | 935SB66100M21*** | Split System | 30400 | 16.5 | 9 | 1.98 | R-454B | 650
218478619 | BRYANT HEATING AND COOLING SYSTEMS | 37MUHAQ30AA3+KSAIC0701230 | CAA**3721AM* | 83*SB36040M17*** | Split System | 30400 | 16.5 | 9 | 1.98 | R-454B | 650
218478616 | BRYANT HEATING AND COOLING SYSTEMS | 37MUHAQ30AA3+KSAIC0701230 | CAA**3721AM* | 82*SB66110V21*** | Split System | 30400 | 16.5 | 9 | 1.98 | R-454B | 650
218478646 | BRYANT HEATING AND COOLING SYSTEMS | 37MUHAQ30AA3+KSAIC0701230 | CAA**3721AM* | 82*TB66110V21*** | Split System | 30400 | 16.5 | 9 | 1.98 | R-454B | 650
218478244 | BRYANT HEATING AND COOLING SYSTEMS | 37MUHAQ30AA3+KSAIC0701230 | CAA**4321AM* | 83*SB36040M17*** | Split System | 30400 | 16.5 | 9 | 1.98 | R-454B | 650
218476771 | BRYANT HEATING AND COOLING SYSTEMS | 37MUHAQ24AA3+KSAIC0701230 | CAA**2417AM* | 926TC36040V17*** | Split System | 22800 | 16.5 | 9 | 2 | R-454B | 650
218476761 | BRYANT HEATING AND COOLING SYSTEMS | 37MUHAQ24AA3+KSAIC0701230 | CAA**2417AM* | 926SB36040V17*** | Split System | 22800 | 16.5 | 9 | 2 | R-454B | 650
215678283 | CARRIER | 27VNA024A*030* | CAA**3017AM*+UI | 59TN7A060C17**16 | Split System | 23000 | 16.5 | 9 | 1.86 | R-454B | 650
218474651 | CARRIER | 37MUHAQ36AA3+KSAIC0701230 | FMA5X36**AL* |  | Split System | 36200 | 16.5 | 9 | 1.9 | R-454B | 650
215678213 | CARRIER | 27VNA024A*030* | CAA**2417AM*+UI | 59TN7A080C17**16 | Split System | 22800 | 16.5 | 9 | 1.94 | R-454B | 650
215683591 | CARRIER | 27VNA024A*030* | CAA**2417AM*+UI | 59MN7C080C17**14 | Split System | 22800 | 16.5 | 9 | 1.94 | R-454B | 650
215683595 | CARRIER | 27VNA024A*030* | CAA**2417AM*+UI | 59TN6C060C17**14 | Split System | 22800 | 16.5 | 9 | 1.94 | R-454B | 650
215683589 | CARRIER | 27VNA024A*030* | CAA**2417AM*+UI | 59MN7C060C17**14 | Split System | 22800 | 16.5 | 9 | 1.94 | R-454B | 650
215678323 | CARRIER | 27VNA024A*030* | CAA**3617AM*+UI | 59TN7A060C17**16 | Split System | 23000 | 16.5 | 9 | 1.98 | R-454B | 650
215683647 | CARRIER | 27VNA024A*030* | CAA**3617AM*+UI | 58TN*B045C17**12 | Split System | 23000 | 16.5 | 9 | 1.98 | R-454B | 650
215678363 | CARRIER | 27VNA024A*030* | CAA**3717AM*+UI | 59TN7A060C17**16 | Split System | 23600 | 16.5 | 9 | 1.98 | R-454B | 650
218161611 | HEIL | B5H0V24*K*AAA* | EA*5X30M17A*+WALLCON | *97CTN0801716A* | Split System | 23000 | 16.5 | 9 | 1.86 | R-454B | 650
218161608 | HEIL | B5H0V24*K*AAA* | EA*5X30M17A*+WALLCON | *97CTN0601716A* | Split System | 23000 | 16.5 | 9 | 1.86 | R-454B | 650
218161413 | HEIL | B5H0V24*K*AAA* | EA*5X24M17A*+WALLCON | *97CMN0801714B* | Split System | 22800 | 16.5 | 9 | 1.94 | R-454B | 650
218161410 | HEIL | B5H0V24*K*AAA* | EA*5X24M17A*+WALLCON | *97CMN0601714B* | Split System | 22800 | 16.5 | 9 | 1.94 | R-454B | 650
218161584 | HEIL | B5H0V24*K*AAA* | EA*5X24M17A*+WALLCON | *97CTN0601716A* | Split System | 22800 | 16.5 | 9 | 1.94 | R-454B | 650
218161419 | HEIL | B5H0V24*K*AAA* | EA*5X24M17A*+WALLCON | *96CTN0601714B* | Split System | 22800 | 16.5 | 9 | 1.94 | R-454B | 650
218161587 | HEIL | B5H0V24*K*AAA* | EA*5X24M17A*+WALLCON | *97CTN0801716A* | Split System | 22800 | 16.5 | 9 | 1.94 | R-454B | 650
218161404 | HEIL | B5H0V24*K*AAA* | EA*5X24M17A*+WALLCON | *80CTL0701716B* | Split System | 22800 | 16.5 | 9 | 1.96 | R-454B | 650
218161620 | HEIL | B5H0V24*K*AAA* | EA*5X36M17A*+WALLCON | *97CTN0601716A* | Split System | 23000 | 16.5 | 9 | 1.98 | R-454B | 650
218161482 | HEIL | B5H0V24*K*AAA* | EA*5X36M17A*+WALLCON | *80CTL0451712B* | Split System | 23000 | 16.5 | 9 | 1.98 | R-454B | 650
218161632 | HEIL | B5H0V24*K*AAA* | EA*5X37M17A*+WALLCON | *97CTN0601716A* | Split System | 23600 | 16.5 | 9 | 1.98 | R-454B | 650
218478273 | PAYNE HEATING AND COOLING | 37MUHAQ30AA3+KSAIC0701230 | CAA**4321AM* | PG80VTLB66110C** | Split System | 29800 | 16.5 | 9 | 1.96 | R-454B | 650
218478357 | PAYNE HEATING AND COOLING | 37MUHAQ30AA3+KSAIC0701230 | CAA**4321AM* | PG96VTAB60080C** | Split System | 30000 | 16.5 | 9 | 1.96 | R-454B | 650
218478730 | PAYNE HEATING AND COOLING | 37MUHAQ30AA3+KSAIC0701230 | CAA**3721AM* | PG96VTAB60080C** | Split System | 30000 | 16.5 | 9 | 1.96 | R-454B | 650
218478364 | PAYNE HEATING AND COOLING | 37MUHAQ30AA3+KSAIC0701230 | CAA**4321AM* | PG96VTAB60100C** | Split System | 30200 | 16.5 | 9 | 1.98 | R-454B | 650
218478382 | PAYNE HEATING AND COOLING | 37MUHAQ30AA3+KSAIC0701230 | CAA**4321AM* | PG97VTAA60100C** | Split System | 30200 | 16.5 | 9 | 1.98 | R-454B | 650
218478708 | PAYNE HEATING AND COOLING | 37MUHAQ30AA3+KSAIC0701230 | CAA**3721AM* | PG95MSUA60100C** | Split System | 30400 | 16.5 | 9 | 1.98 | R-454B | 650
218478621 | PAYNE HEATING AND COOLING | 37MUHAQ30AA3+KSAIC0701230 | CAA**3721AM* | PG80MSUA36040B** | Split System | 30400 | 16.5 | 9 | 1.98 | R-454B | 650
218478648 | PAYNE HEATING AND COOLING | 37MUHAQ30AA3+KSAIC0701230 | CAA**3721AM* | PG80VTLB66110C** | Split System | 30400 | 16.5 | 9 | 1.98 | R-454B | 650
218476772 | PAYNE HEATING AND COOLING | 37MUHAQ24AA3+KSAIC0701230 | CAA**2417AM* | PG96VTAB36040B** | Split System | 22800 | 16.5 | 9 | 2 | R-454B | 650
217903148 | ForestAir | FA-H60-VKCE/OD-454 | FA-H60-VKCE/AH-454 |  | Split System | 54000 | 16.7 | 9 | 2.2 | R-454B | 650
217270531 | HAIER | 1U60T3PE*HE | NCHC48BT5****+TDR | NF80U090T4B*** | Split System | 43000 | 16.8 | 9 | 1.85 | R-454B | 650
218161393 | AIRQUEST | B5H0V24*K*AAA* | EA*5X24M14A*+WALLCON | *80CTL0701412B* | Split System | 22800 | 17 | 9 | 1.94 | R-454B | 650
218161408 | AIRQUEST | B5H0V24*K*AAA* | EA*5X24M17A*+WALLCON | *80CTL0901716B* | Split System | 22800 | 17 | 9 | 1.96 | R-454B | 650
218161402 | AIRQUEST | B5H0V24*K*AAA* | EA*5X24M17A*+WALLCON | *80CTL0701412B* | Split System | 22800 | 17 | 9 | 1.96 | R-454B | 650
218161504 | AIRQUEST | B5H0V24*K*AAA* | EA*5X36M17A*+WALLCON | *96CTN0601714B* | Split System | 23000 | 17 | 9 | 1.96 | R-454B | 650
218161462 | AIRQUEST | B5H0V24*K*AAA* | EA*5X30M17A*+WALLCON | *80CTL0701716B* | Split System | 23000 | 17 | 9 | 1.96 | R-454B | 650
218161459 | AIRQUEST | B5H0V24*K*AAA* | EA*5X30M17A*+WALLCON | *80CTL0701412B* | Split System | 23000 | 17 | 9 | 1.98 | R-454B | 650
218161624 | AIRQUEST | B5H0V24*K*AAA* | EA*5X36M17A*+WALLCON | *97CTN0801716A* | Split System | 23000 | 17 | 9 | 1.98 | R-454B | 650
218161465 | AIRQUEST | B5H0V24*K*AAA* | EA*5X30M17A*+WALLCON | *80CTL0901716B* | Split System | 23000 | 17 | 9 | 1.98 | R-454B | 650
218161495 | AIRQUEST | B5H0V24*K*AAA* | EA*5X36M17A*+WALLCON | *97CMN0601714B* | Split System | 23000 | 17 | 9 | 1.98 | R-454B | 650
218161480 | AIRQUEST | B5H0V24*K*AAA* | EA*5X30M17A*+WALLCON | *96CTN0801714B* | Split System | 23000 | 17 | 9 | 1.98 | R-454B | 650
218161489 | AIRQUEST | B5H0V24*K*AAA* | EA*5X36M17A*+WALLCON | *80CTL0701716B* | Split System | 23200 | 17 | 9 | 1.98 | R-454B | 650
218161486 | AIRQUEST | B5H0V24*K*AAA* | EA*5X36M17A*+WALLCON | *80CTL0701412B* | Split System | 23200 | 17 | 9 | 1.98 | R-454B | 650
218161507 | AIRQUEST | B5H0V24*K*AAA* | EA*5X36M17A*+WALLCON | *96CTN0801714B* | Split System | 23200 | 17 | 9 | 1.98 | R-454B | 650
218161522 | AIRQUEST | B5H0V24*K*AAA* | EA*5X37M17A*+WALLCON | *97CMN0601714B* | Split System | 23600 | 17 | 9 | 1.98 | R-454B | 650
218161510 | AIRQUEST | B5H0V24*K*AAA* | EA*5X37M17A*+WALLCON | *80CTL0451712B* | Split System | 23600 | 17 | 9 | 1.98 | R-454B | 650
218161627 | AIRQUEST | B5H0V24*K*AAA* | EA*5X37M17A*+WALLCON | *80CSU0401712B* | Split System | 23800 | 17 | 9 | 2 | R-454B | 650
218161597 | AIRQUEST | B5H0V24*K*AAA* | EA*5X25M17A*+WALLCON | *97CTN0601716A* | Split System | 23800 | 17 | 9 | 2 | R-454B | 650
218161423 | AIRQUEST | B5H0V24*K*AAA* | EA*5X25M17A*+WALLCON | *80CTL0451712B* | Split System | 23800 | 17 | 9 | 2 | R-454B | 650
218161630 | AIRQUEST | B5H0V24*K*AAA* | EA*5X37M17A*+WALLCON | *80CSU0601716B* | Split System | 23800 | 17 | 9 | 2 | R-454B | 650
218161636 | AIRQUEST | B5H0V24*K*AAA* | EA*5X37M17A*+WALLCON | *97CTN0801716A* | Split System | 23800 | 17 | 9 | 2 | R-454B | 650
218161394 | ARCOAIRE | B5H0V24*K*AAA* | EA*5X24M14A*+WALLCON | *80CTL0701412B* | Split System | 22800 | 17 | 9 | 1.94 | R-454B | 650
218161409 | ARCOAIRE | B5H0V24*K*AAA* | EA*5X24M17A*+WALLCON | *80CTL0901716B* | Split System | 22800 | 17 | 9 | 1.96 | R-454B | 650
218161403 | ARCOAIRE | B5H0V24*K*AAA* | EA*5X24M17A*+WALLCON | *80CTL0701412B* | Split System | 22800 | 17 | 9 | 1.96 | R-454B | 650
218161505 | ARCOAIRE | B5H0V24*K*AAA* | EA*5X36M17A*+WALLCON | *96CTN0601714B* | Split System | 23000 | 17 | 9 | 1.96 | R-454B | 650
218161463 | ARCOAIRE | B5H0V24*K*AAA* | EA*5X30M17A*+WALLCON | *80CTL0701716B* | Split System | 23000 | 17 | 9 | 1.96 | R-454B | 650
218161496 | ARCOAIRE | B5H0V24*K*AAA* | EA*5X36M17A*+WALLCON | *97CMN0601714B* | Split System | 23000 | 17 | 9 | 1.98 | R-454B | 650
218161499 | ARCOAIRE | B5H0V24*K*AAA* | EA*5X36M17A*+WALLCON | *97CMN0801714B* | Split System | 23000 | 17 | 9 | 1.98 | R-454B | 650
218161466 | ARCOAIRE | B5H0V24*K*AAA* | EA*5X30M17A*+WALLCON | *80CTL0901716B* | Split System | 23000 | 17 | 9 | 1.98 | R-454B | 650
218161460 | ARCOAIRE | B5H0V24*K*AAA* | EA*5X30M17A*+WALLCON | *80CTL0701412B* | Split System | 23000 | 17 | 9 | 1.98 | R-454B | 650
218161625 | ARCOAIRE | B5H0V24*K*AAA* | EA*5X36M17A*+WALLCON | *97CTN0801716A* | Split System | 23000 | 17 | 9 | 1.98 | R-454B | 650
218161481 | ARCOAIRE | B5H0V24*K*AAA* | EA*5X30M17A*+WALLCON | *96CTN0801714B* | Split System | 23000 | 17 | 9 | 1.98 | R-454B | 650
218161508 | ARCOAIRE | B5H0V24*K*AAA* | EA*5X36M17A*+WALLCON | *96CTN0801714B* | Split System | 23200 | 17 | 9 | 1.98 | R-454B | 650
218161490 | ARCOAIRE | B5H0V24*K*AAA* | EA*5X36M17A*+WALLCON | *80CTL0701716B* | Split System | 23200 | 17 | 9 | 1.98 | R-454B | 650
218161487 | ARCOAIRE | B5H0V24*K*AAA* | EA*5X36M17A*+WALLCON | *80CTL0701412B* | Split System | 23200 | 17 | 9 | 1.98 | R-454B | 650
218161523 | ARCOAIRE | B5H0V24*K*AAA* | EA*5X37M17A*+WALLCON | *97CMN0601714B* | Split System | 23600 | 17 | 9 | 1.98 | R-454B | 650
218161511 | ARCOAIRE | B5H0V24*K*AAA* | EA*5X37M17A*+WALLCON | *80CTL0451712B* | Split System | 23600 | 17 | 9 | 1.98 | R-454B | 650
218161628 | ARCOAIRE | B5H0V24*K*AAA* | EA*5X37M17A*+WALLCON | *80CSU0401712B* | Split System | 23800 | 17 | 9 | 2 | R-454B | 650
218161598 | ARCOAIRE | B5H0V24*K*AAA* | EA*5X25M17A*+WALLCON | *97CTN0601716A* | Split System | 23800 | 17 | 9 | 2 | R-454B | 650
218161424 | ARCOAIRE | B5H0V24*K*AAA* | EA*5X25M17A*+WALLCON | *80CTL0451712B* | Split System | 23800 | 17 | 9 | 2 | R-454B | 650
218161631 | ARCOAIRE | B5H0V24*K*AAA* | EA*5X37M17A*+WALLCON | *80CSU0601716B* | Split System | 23800 | 17 | 9 | 2 | R-454B | 650
218161637 | ARCOAIRE | B5H0V24*K*AAA* | EA*5X37M17A*+WALLCON | *97CTN0801716A* | Split System | 23800 | 17 | 9 | 2 | R-454B | 650
218161532 | ARCOAIRE | B5H0V24*K*AAA* | EA*5X37M17A*+WALLCON | *96CTN0601714B* | Split System | 23800 | 17 | 9 | 2 | R-454B | 650
215683574 | BRYANT HEATING AND COOLING SYSTEMS | 290VAN024**AA* | CAA**2414AM*+UI | 88*TB36070C14*** | Split System | 22800 | 17 | 9 | 1.94 | R-454B | 650
215683588 | BRYANT HEATING AND COOLING SYSTEMS | 290VAN024**AA* | CAA**2417AM*+UI | 88*TB48090C17*** | Split System | 22800 | 17 | 9 | 1.96 | R-454B | 650
215683662 | BRYANT HEATING AND COOLING SYSTEMS | 290VAN024**AA* | CAA**3617AM*+UI | 986TD42060C17*** | Split System | 23000 | 17 | 9 | 1.96 | R-454B | 650
215683630 | BRYANT HEATING AND COOLING SYSTEMS | 290VAN024**AA* | CAA**3017AM*+UI | 88*TB48070C17*** | Split System | 23000 | 17 | 9 | 1.96 | R-454B | 650
215683658 | BRYANT HEATING AND COOLING SYSTEMS | 290VAN024**AA* | CAA**3617AM*+UI | 987MC42080C17*** | Split System | 23000 | 17 | 9 | 1.98 | R-454B | 650
215683656 | BRYANT HEATING AND COOLING SYSTEMS | 290VAN024**AA* | CAA**3617AM*+UI | 987MC42060C17*** | Split System | 23000 | 17 | 9 | 1.98 | R-454B | 650
215683628 | BRYANT HEATING AND COOLING SYSTEMS | 290VAN024**AA* | CAA**3017AM*+UI | 88*TB36070C14*** | Split System | 23000 | 17 | 9 | 1.98 | R-454B | 650
215683642 | BRYANT HEATING AND COOLING SYSTEMS | 290VAN024**AA* | CAA**3017AM*+UI | 986TD42080C17*** | Split System | 23000 | 17 | 9 | 1.98 | R-454B | 650
215683664 | BRYANT HEATING AND COOLING SYSTEMS | 290VAN024**AA* | CAA**3617AM*+UI | 986TD42080C17*** | Split System | 23200 | 17 | 9 | 1.98 | R-454B | 650
215683652 | BRYANT HEATING AND COOLING SYSTEMS | 290VAN024**AA* | CAA**3617AM*+UI | 88*TB48070C17*** | Split System | 23200 | 17 | 9 | 1.98 | R-454B | 650
215683650 | BRYANT HEATING AND COOLING SYSTEMS | 290VAN024**AA* | CAA**3617AM*+UI | 88*TB36070C14*** | Split System | 23200 | 17 | 9 | 1.98 | R-454B | 650
215683670 | BRYANT HEATING AND COOLING SYSTEMS | 290VAN024**AA* | CAA**3717AM*+UI | 88*TB36045C17*** | Split System | 23600 | 17 | 9 | 1.98 | R-454B | 650
218478627 | BRYANT HEATING AND COOLING SYSTEMS | 37MUHAQ30AA3+KSAIC0701230 | CAA**3721AM* | 83*SB60080M21*** | Split System | 30600 | 17 | 9 | 1.98 | R-454B | 650
215678344 | BRYANT HEATING AND COOLING SYSTEMS | 290VAN024**AA* | CAA**3717AM*+UI | 83*CB36040C17*** | Split System | 23800 | 17 | 9 | 2 | R-454B | 650
215678354 | BRYANT HEATING AND COOLING SYSTEMS | 290VAN024**AA* | CAA**3717AM*+UI | 83*CB48060C17*** | Split System | 23800 | 17 | 9 | 2 | R-454B | 650
215683600 | BRYANT HEATING AND COOLING SYSTEMS | 290VAN024**AA* | CAA**2517AM*+UI | 88*TB36045C17*** | Split System | 23800 | 17 | 9 | 2 | R-454B | 650
215683684 | BRYANT HEATING AND COOLING SYSTEMS | 290VAN024**AA* | CAA**3717AM*+UI | 986TD42060C17*** | Split System | 23800 | 17 | 9 | 2 | R-454B | 650
215683573 | CARRIER | 27VNA024A*030* | CAA**2414AM*+UI | 58TN*B070C14**12 | Split System | 22800 | 17 | 9 | 1.94 | R-454B | 650
215683587 | CARRIER | 27VNA024A*030* | CAA**2417AM*+UI | 58TN*B090C17**16 | Split System | 22800 | 17 | 9 | 1.96 | R-454B | 650
215683661 | CARRIER | 27VNA024A*030* | CAA**3617AM*+UI | 59TN6C060C17**14 | Split System | 23000 | 17 | 9 | 1.96 | R-454B | 650
215683629 | CARRIER | 27VNA024A*030* | CAA**3017AM*+UI | 58TN*B070C17**16 | Split System | 23000 | 17 | 9 | 1.96 | R-454B | 650
215678333 | CARRIER | 27VNA024A*030* | CAA**3617AM*+UI | 59TN7A080C17**16 | Split System | 23000 | 17 | 9 | 1.98 | R-454B | 650
215683655 | CARRIER | 27VNA024A*030* | CAA**3617AM*+UI | 59MN7C060C17**14 | Split System | 23000 | 17 | 9 | 1.98 | R-454B | 650
215683657 | CARRIER | 27VNA024A*030* | CAA**3617AM*+UI | 59MN7C080C17**14 | Split System | 23000 | 17 | 9 | 1.98 | R-454B | 650
215683631 | CARRIER | 27VNA024A*030* | CAA**3017AM*+UI | 58TN*B090C17**16 | Split System | 23000 | 17 | 9 | 1.98 | R-454B | 650
215683627 | CARRIER | 27VNA024A*030* | CAA**3017AM*+UI | 58TN*B070C14**12 | Split System | 23000 | 17 | 9 | 1.98 | R-454B | 650
215683649 | CARRIER | 27VNA024A*030* | CAA**3617AM*+UI | 58TN*B070C14**12 | Split System | 23200 | 17 | 9 | 1.98 | R-454B | 650
215683651 | CARRIER | 27VNA024A*030* | CAA**3617AM*+UI | 58TN*B070C17**16 | Split System | 23200 | 17 | 9 | 1.98 | R-454B | 650
215683663 | CARRIER | 27VNA024A*030* | CAA**3617AM*+UI | 59TN6C080C17**14 | Split System | 23200 | 17 | 9 | 1.98 | R-454B | 650
215683669 | CARRIER | 27VNA024A*030* | CAA**3717AM*+UI | 58TN*B045C17**12 | Split System | 23600 | 17 | 9 | 1.98 | R-454B | 650
215678343 | CARRIER | 27VNA024A*030* | CAA**3717AM*+UI | 58CU*B040C17**12 | Split System | 23800 | 17 | 9 | 2 | R-454B | 650
215678243 | CARRIER | 27VNA024A*030* | CAA**2517AM*+UI | 59TN7A060C17**16 | Split System | 23800 | 17 | 9 | 2 | R-454B | 650
215678353 | CARRIER | 27VNA024A*030* | CAA**3717AM*+UI | 58CU*B060C17**16 | Split System | 23800 | 17 | 9 | 2 | R-454B | 650
215683599 | CARRIER | 27VNA024A*030* | CAA**2517AM*+UI | 58TN*B045C17**12 | Split System | 23800 | 17 | 9 | 2 | R-454B | 650
215678373 | CARRIER | 27VNA024A*030* | CAA**3717AM*+UI | 59TN7A080C17**16 | Split System | 23800 | 17 | 9 | 2 | R-454B | 650
215683683 | CARRIER | 27VNA024A*030* | CAA**3717AM*+UI | 59TN6C060C17**14 | Split System | 23800 | 17 | 9 | 2 | R-454B | 650
217270498 | HAIER | 1U60T3PE*HE | NCUC49CT5****+TDR | NF98U090M4C*** | Split System | 45500 | 17 | 9 | 1.85 | R-454B | 650
218161392 | HEIL | B5H0V24*K*AAA* | EA*5X24M14A*+WALLCON | *80CTL0701412B* | Split System | 22800 | 17 | 9 | 1.94 | R-454B | 650
218161407 | HEIL | B5H0V24*K*AAA* | EA*5X24M17A*+WALLCON | *80CTL0901716B* | Split System | 22800 | 17 | 9 | 1.96 | R-454B | 650
218161401 | HEIL | B5H0V24*K*AAA* | EA*5X24M17A*+WALLCON | *80CTL0701412B* | Split System | 22800 | 17 | 9 | 1.96 | R-454B | 650
218161503 | HEIL | B5H0V24*K*AAA* | EA*5X36M17A*+WALLCON | *96CTN0601714B* | Split System | 23000 | 17 | 9 | 1.96 | R-454B | 650
218161461 | HEIL | B5H0V24*K*AAA* | EA*5X30M17A*+WALLCON | *80CTL0701716B* | Split System | 23000 | 17 | 9 | 1.96 | R-454B | 650
218161623 | HEIL | B5H0V24*K*AAA* | EA*5X36M17A*+WALLCON | *97CTN0801716A* | Split System | 23000 | 17 | 9 | 1.98 | R-454B | 650
218161464 | HEIL | B5H0V24*K*AAA* | EA*5X30M17A*+WALLCON | *80CTL0901716B* | Split System | 23000 | 17 | 9 | 1.98 | R-454B | 650
218161497 | HEIL | B5H0V24*K*AAA* | EA*5X36M17A*+WALLCON | *97CMN0801714B* | Split System | 23000 | 17 | 9 | 1.98 | R-454B | 650
218161458 | HEIL | B5H0V24*K*AAA* | EA*5X30M17A*+WALLCON | *80CTL0701412B* | Split System | 23000 | 17 | 9 | 1.98 | R-454B | 650
218161494 | HEIL | B5H0V24*K*AAA* | EA*5X36M17A*+WALLCON | *97CMN0601714B* | Split System | 23000 | 17 | 9 | 1.98 | R-454B | 650
218161479 | HEIL | B5H0V24*K*AAA* | EA*5X30M17A*+WALLCON | *96CTN0801714B* | Split System | 23000 | 17 | 9 | 1.98 | R-454B | 650
218161488 | HEIL | B5H0V24*K*AAA* | EA*5X36M17A*+WALLCON | *80CTL0701716B* | Split System | 23200 | 17 | 9 | 1.98 | R-454B | 650
218161506 | HEIL | B5H0V24*K*AAA* | EA*5X36M17A*+WALLCON | *96CTN0801714B* | Split System | 23200 | 17 | 9 | 1.98 | R-454B | 650
218161485 | HEIL | B5H0V24*K*AAA* | EA*5X36M17A*+WALLCON | *80CTL0701412B* | Split System | 23200 | 17 | 9 | 1.98 | R-454B | 650
218161521 | HEIL | B5H0V24*K*AAA* | EA*5X37M17A*+WALLCON | *97CMN0601714B* | Split System | 23600 | 17 | 9 | 1.98 | R-454B | 650
218161509 | HEIL | B5H0V24*K*AAA* | EA*5X37M17A*+WALLCON | *80CTL0451712B* | Split System | 23600 | 17 | 9 | 1.98 | R-454B | 650
218161629 | HEIL | B5H0V24*K*AAA* | EA*5X37M17A*+WALLCON | *80CSU0601716B* | Split System | 23800 | 17 | 9 | 2 | R-454B | 650
218161596 | HEIL | B5H0V24*K*AAA* | EA*5X25M17A*+WALLCON | *97CTN0601716A* | Split System | 23800 | 17 | 9 | 2 | R-454B | 650
218161422 | HEIL | B5H0V24*K*AAA* | EA*5X25M17A*+WALLCON | *80CTL0451712B* | Split System | 23800 | 17 | 9 | 2 | R-454B | 650
218161635 | HEIL | B5H0V24*K*AAA* | EA*5X37M17A*+WALLCON | *97CTN0801716A* | Split System | 23800 | 17 | 9 | 2 | R-454B | 650
218161530 | HEIL | B5H0V24*K*AAA* | EA*5X37M17A*+WALLCON | *96CTN0601714B* | Split System | 23800 | 17 | 9 | 2 | R-454B | 650
218478629 | PAYNE HEATING AND COOLING | 37MUHAQ30AA3+KSAIC0701230 | CAA**3721AM* | PG80MSUA60080C** | Split System | 30600 | 17 | 9 | 1.98 | R-454B | 650
217270270 | HAIER | 1U60T3PE*HE | NCUC49CT5****+TDR | NF97U090V5C*** | Split System | 45500 | 17.1 | 9 | 1.85 | R-454B | 650
217270635 | HAIER | 1U60T3PE*HE | NCUC49CT5****+TDR | NF96U090V5C*** | Split System | 45500 | 17.1 | 9 | 1.85 | R-454B | 650
218161963 | AIRQUEST | B5H0V36*K*AAA* | EA*5X42M21A*+WALLCON | *95CSU1002122B* | Split System | 33200 | 17.5 | 9 | 1.84 | R-454B | 650
218161978 | AIRQUEST | B5H0V36*K*AAA* | EA*5X42M21A*+WALLCON | *97CMN1002122B* | Split System | 33200 | 17.5 | 9 | 1.84 | R-454B | 650
218161987 | AIRQUEST | B5H0V36*K*AAA* | EA*5X42M21A*+WALLCON | *96CTN1002122B* | Split System | 33200 | 17.5 | 9 | 1.84 | R-454B | 650
218161945 | AIRQUEST | B5H0V36*K*AAA* | EA*5X42M21A*+WALLCON | *80CTL0702120B* | Split System | 33000 | 17.5 | 9 | 1.86 | R-454B | 650
218161909 | AIRQUEST | B5H0V36*K*AAA* | EA*5X37M21A*+WALLCON | *95CSU0802120B* | Split System | 34400 | 17.5 | 9 | 1.9 | R-454B | 650
218162137 | AIRQUEST | B5H0V36*K*AAA* | EA*5X61M21A*+WALLCON | *95CSU0601716B* | Split System | 34600 | 17.5 | 9 | 1.9 | R-454B | 650
218161964 | ARCOAIRE | B5H0V36*K*AAA* | EA*5X42M21A*+WALLCON | *95CSU1002122B* | Split System | 33200 | 17.5 | 9 | 1.84 | R-454B | 650
218161979 | ARCOAIRE | B5H0V36*K*AAA* | EA*5X42M21A*+WALLCON | *97CMN1002122B* | Split System | 33200 | 17.5 | 9 | 1.84 | R-454B | 650
218161988 | ARCOAIRE | B5H0V36*K*AAA* | EA*5X42M21A*+WALLCON | *96CTN1002122B* | Split System | 33200 | 17.5 | 9 | 1.84 | R-454B | 650
218161946 | ARCOAIRE | B5H0V36*K*AAA* | EA*5X42M21A*+WALLCON | *80CTL0702120B* | Split System | 33000 | 17.5 | 9 | 1.86 | R-454B | 650
218161910 | ARCOAIRE | B5H0V36*K*AAA* | EA*5X37M21A*+WALLCON | *95CSU0802120B* | Split System | 34400 | 17.5 | 9 | 1.9 | R-454B | 650
218162138 | ARCOAIRE | B5H0V36*K*AAA* | EA*5X61M21A*+WALLCON | *95CSU0601716B* | Split System | 34600 | 17.5 | 9 | 1.9 | R-454B | 650
215683954 | BRYANT HEATING AND COOLING SYSTEMS | 290VAN036**AA* | CAA**4221AM*+UI | 935CB66100C21*** | Split System | 33200 | 17.5 | 9 | 1.84 | R-454B | 650
215679404 | BRYANT HEATING AND COOLING SYSTEMS | 290VAN036**AA* | CAA**4221AM*+UI | 987TA66100C21*** | Split System | 33200 | 17.5 | 9 | 1.84 | R-454B | 650
215683970 | BRYANT HEATING AND COOLING SYSTEMS | 290VAN036**AA* | CAA**4221AM*+UI | 986TD66100C21*** | Split System | 33200 | 17.5 | 9 | 1.84 | R-454B | 650
215683964 | BRYANT HEATING AND COOLING SYSTEMS | 290VAN036**AA* | CAA**4221AM*+UI | 987MC66100C21*** | Split System | 33200 | 17.5 | 9 | 1.84 | R-454B | 650
215683942 | BRYANT HEATING AND COOLING SYSTEMS | 290VAN036**AA* | CAA**4221AM*+UI | 88*TB60070C21*** | Split System | 33000 | 17.5 | 9 | 1.86 | R-454B | 650
215679344 | BRYANT HEATING AND COOLING SYSTEMS | 290VAN036**AA* | CAA**4221AM*+UI | 986TD60080C21*** | Split System | 33200 | 17.5 | 9 | 1.86 | R-454B | 650
215679394 | BRYANT HEATING AND COOLING SYSTEMS | 290VAN036**AA* | CAA**4221AM*+UI | 987TA60080C21*** | Split System | 33200 | 17.5 | 9 | 1.86 | R-454B | 650
215683962 | BRYANT HEATING AND COOLING SYSTEMS | 290VAN036**AA* | CAA**4221AM*+UI | 987MC60080C21*** | Split System | 33200 | 17.5 | 9 | 1.86 | R-454B | 650
215683912 | BRYANT HEATING AND COOLING SYSTEMS | 290VAN036**AA* | CAA**3721AM*+UI | 935CB60080C21*** | Split System | 34400 | 17.5 | 9 | 1.9 | R-454B | 650
215669503 | BRYANT HEATING AND COOLING SYSTEMS | 290VAN036**AA* | CAA**6121AM*+UI | 935CB48060C17*** | Split System | 34600 | 17.5 | 9 | 1.9 | R-454B | 650
215679284 | BRYANT HEATING AND COOLING SYSTEMS | 290VAN036**AA* | CAA**3721AM*+UI | 83*CB36040C17*** | Split System | 34600 | 17.5 | 9 | 1.9 | R-454B | 650
215679294 | BRYANT HEATING AND COOLING SYSTEMS | 290VAN036**AA* | CAA**3721AM*+UI | 83*CB48060C17*** | Split System | 34600 | 17.5 | 9 | 1.9 | R-454B | 650
215683953 | CARRIER | 27VNA036A*030* | CAA**4221AM*+UI | 59CU5B100C21**22 | Split System | 33200 | 17.5 | 9 | 1.84 | R-454B | 650
215679403 | CARRIER | 27VNA036A*030* | CAA**4221AM*+UI | 59TN7A100C21**22 | Split System | 33200 | 17.5 | 9 | 1.84 | R-454B | 650
215683963 | CARRIER | 27VNA036A*030* | CAA**4221AM*+UI | 59MN7C100C21**22 | Split System | 33200 | 17.5 | 9 | 1.84 | R-454B | 650
215683941 | CARRIER | 27VNA036A*030* | CAA**4221AM*+UI | 58TN*B070C21**20 | Split System | 33000 | 17.5 | 9 | 1.86 | R-454B | 650
215679343 | CARRIER | 27VNA036A*030* | CAA**4221AM*+UI | 59TN6C080C21**20 | Split System | 33200 | 17.5 | 9 | 1.86 | R-454B | 650
215679393 | CARRIER | 27VNA036A*030* | CAA**4221AM*+UI | 59TN7A080C21**20 | Split System | 33200 | 17.5 | 9 | 1.86 | R-454B | 650
215683961 | CARRIER | 27VNA036A*030* | CAA**4221AM*+UI | 59MN7C080C21**20 | Split System | 33200 | 17.5 | 9 | 1.86 | R-454B | 650
215683911 | CARRIER | 27VNA036A*030* | CAA**3721AM*+UI | 59CU5B080C21**20 | Split System | 34400 | 17.5 | 9 | 1.9 | R-454B | 650
215669502 | CARRIER | 27VNA036A*030* | CAA**6121AM*+UI | 59CU5B060C17**16 | Split System | 34600 | 17.5 | 9 | 1.9 | R-454B | 650
215679283 | CARRIER | 27VNA036A*030* | CAA**3721AM*+UI | 58CU*B040C17**12 | Split System | 34600 | 17.5 | 9 | 1.9 | R-454B | 650
215679293 | CARRIER | 27VNA036A*030* | CAA**3721AM*+UI | 58CU*B060C17**16 | Split System | 34600 | 17.5 | 9 | 1.9 | R-454B | 650
215674514 | CARRIER | 27VNA048A*030* | CAA**6124AM*+UI | 59CU5B080C21**20 | Split System | 46000 | 17.5 | 9 | 2.08 | R-454B | 650
218161962 | HEIL | B5H0V36*K*AAA* | EA*5X42M21A*+WALLCON | *95CSU1002122B* | Split System | 33200 | 17.5 | 9 | 1.84 | R-454B | 650
218161977 | HEIL | B5H0V36*K*AAA* | EA*5X42M21A*+WALLCON | *97CMN1002122B* | Split System | 33200 | 17.5 | 9 | 1.84 | R-454B | 650
218161986 | HEIL | B5H0V36*K*AAA* | EA*5X42M21A*+WALLCON | *96CTN1002122B* | Split System | 33200 | 17.5 | 9 | 1.84 | R-454B | 650
218161944 | HEIL | B5H0V36*K*AAA* | EA*5X42M21A*+WALLCON | *80CTL0702120B* | Split System | 33000 | 17.5 | 9 | 1.86 | R-454B | 650
218161974 | HEIL | B5H0V36*K*AAA* | EA*5X42M21A*+WALLCON | *97CMN0802120B* | Split System | 33200 | 17.5 | 9 | 1.86 | R-454B | 650
218162136 | HEIL | B5H0V36*K*AAA* | EA*5X61M21A*+WALLCON | *95CSU0601716B* | Split System | 34600 | 17.5 | 9 | 1.9 | R-454B | 650
218161954 | AIRQUEST | B5H0V36*K*AAA* | EA*5X42M21A*+WALLCON | *80CTL1102120B* | Split System | 33200 | 18 | 9 | 1.84 | R-454B | 650
218161951 | AIRQUEST | B5H0V36*K*AAA* | EA*5X42M21A*+WALLCON | *80CTL0902120B* | Split System | 33200 | 18 | 9 | 1.86 | R-454B | 650
218161948 | AIRQUEST | B5H0V36*K*AAA* | EA*5X42M21A*+WALLCON | *80CTL0901716B* | Split System | 33200 | 18 | 9 | 1.86 | R-454B | 650
218162038 | AIRQUEST | B5H0V36*K*AAA* | EA*5X48M21A*+WALLCON | *80CTL0701716B* | Split System | 33600 | 18 | 9 | 1.88 | R-454B | 650
218162044 | AIRQUEST | B5H0V36*K*AAA* | EA*5X48M21A*+WALLCON | *80CTL0901716B* | Split System | 33800 | 18 | 9 | 1.88 | R-454B | 650
218162041 | AIRQUEST | B5H0V36*K*AAA* | EA*5X48M21A*+WALLCON | *80CTL0702120B* | Split System | 33800 | 18 | 9 | 1.88 | R-454B | 650
218162071 | AIRQUEST | B5H0V36*K*AAA* | EA*5X48M21A*+WALLCON | *97CMN0802120B* | Split System | 33800 | 18 | 9 | 1.88 | R-454B | 650
218161897 | AIRQUEST | B5H0V36*K*AAA* | EA*5X37M21A*+WALLCON | *80CTL0901716B* | Split System | 34400 | 18 | 9 | 1.88 | R-454B | 650
218161894 | AIRQUEST | B5H0V36*K*AAA* | EA*5X37M21A*+WALLCON | *80CTL0702120B* | Split System | 34400 | 18 | 9 | 1.88 | R-454B | 650
218161999 | AIRQUEST | B5H0V36*K*AAA* | EA*5X43M21A*+WALLCON | *80CTL0901716B* | Split System | 34400 | 18 | 9 | 1.88 | R-454B | 650
218161996 | AIRQUEST | B5H0V36*K*AAA* | EA*5X43M21A*+WALLCON | *80CTL0702120B* | Split System | 34400 | 18 | 9 | 1.88 | R-454B | 650
218162023 | AIRQUEST | B5H0V36*K*AAA* | EA*5X43M21A*+WALLCON | *97CMN0802120B* | Split System | 34600 | 18 | 9 | 1.88 | R-454B | 650
218162047 | AIRQUEST | B5H0V36*K*AAA* | EA*5X48M21A*+WALLCON | *80CTL0902120B* | Split System | 33800 | 18 | 9 | 1.9 | R-454B | 650
218162050 | AIRQUEST | B5H0V36*K*AAA* | EA*5X48M21A*+WALLCON | *80CTL1102120B* | Split System | 33800 | 18 | 9 | 1.9 | R-454B | 650
218162104 | AIRQUEST | B5H0V36*K*AAA* | EA*5X60M24A*+WALLCON | *97CMN0602120B* | Split System | 34200 | 18 | 9 | 1.9 | R-454B | 650
218162107 | AIRQUEST | B5H0V36*K*AAA* | EA*5X60M24A*+WALLCON | *97CMN0802120B* | Split System | 34400 | 18 | 9 | 1.9 | R-454B | 650
218162098 | AIRQUEST | B5H0V36*K*AAA* | EA*5X60M24A*+WALLCON | *95CSU0802120B* | Split System | 34400 | 18 | 9 | 1.9 | R-454B | 650
218162086 | AIRQUEST | B5H0V36*K*AAA* | EA*5X60M24A*+WALLCON | *80CTL0702120B* | Split System | 34400 | 18 | 9 | 1.9 | R-454B | 650
218162146 | AIRQUEST | B5H0V36*K*AAA* | EA*5X61M21A*+WALLCON | *97CMN0601714B* | Split System | 34400 | 18 | 9 | 1.9 | R-454B | 650
218161891 | AIRQUEST | B5H0V36*K*AAA* | EA*5X37M21A*+WALLCON | *80CTL0701716B* | Split System | 34400 | 18 | 9 | 1.9 | R-454B | 650
218161933 | AIRQUEST | B5H0V36*K*AAA* | EA*5X37M21A*+WALLCON | *96CTN0801714B* | Split System | 34400 | 18 | 9 | 1.9 | R-454B | 650
218162188 | AIRQUEST | B5H0V36*K*AAA* | EA*5X61M24A*+WALLCON | *97CMN0602120B* | Split System | 34600 | 18 | 9 | 1.9 | R-454B | 650
218162125 | AIRQUEST | B5H0V36*K*AAA* | EA*5X61M21A*+WALLCON | *80CTL0701716B* | Split System | 34600 | 18 | 9 | 1.9 | R-454B | 650
218162152 | AIRQUEST | B5H0V36*K*AAA* | EA*5X61M21A*+WALLCON | *97CMN0801714B* | Split System | 34600 | 18 | 9 | 1.9 | R-454B | 650
218162164 | AIRQUEST | B5H0V36*K*AAA* | EA*5X61M21A*+WALLCON | *96CTN0801714B* | Split System | 34600 | 18 | 9 | 1.9 | R-454B | 650
218162161 | AIRQUEST | B5H0V36*K*AAA* | EA*5X61M21A*+WALLCON | *96CTN0601714B* | Split System | 34600 | 18 | 9 | 1.9 | R-454B | 650
218162002 | AIRQUEST | B5H0V36*K*AAA* | EA*5X43M21A*+WALLCON | *80CTL0902120B* | Split System | 34600 | 18 | 9 | 1.9 | R-454B | 650
218162005 | AIRQUEST | B5H0V36*K*AAA* | EA*5X43M21A*+WALLCON | *80CTL1102120B* | Split System | 34600 | 18 | 9 | 1.9 | R-454B | 650
218162014 | AIRQUEST | B5H0V36*K*AAA* | EA*5X43M21A*+WALLCON | *95CSU1002122B* | Split System | 34600 | 18 | 9 | 1.9 | R-454B | 650
218161936 | AIRQUEST | B5H0V36*K*AAA* | EA*5X37M21A*+WALLCON | *96CTN1002122B* | Split System | 34600 | 18 | 9 | 1.9 | R-454B | 650
218161903 | AIRQUEST | B5H0V36*K*AAA* | EA*5X37M21A*+WALLCON | *80CTL1102120B* | Split System | 34600 | 18 | 9 | 1.9 | R-454B | 650
218161912 | AIRQUEST | B5H0V36*K*AAA* | EA*5X37M21A*+WALLCON | *95CSU1002122B* | Split System | 34600 | 18 | 9 | 1.9 | R-454B | 650
218161927 | AIRQUEST | B5H0V36*K*AAA* | EA*5X37M21A*+WALLCON | *97CMN1002122B* | Split System | 34600 | 18 | 9 | 1.9 | R-454B | 650
218162026 | AIRQUEST | B5H0V36*K*AAA* | EA*5X43M21A*+WALLCON | *97CMN1002122B* | Split System | 34600 | 18 | 9 | 1.9 | R-454B | 650
218161900 | AIRQUEST | B5H0V36*K*AAA* | EA*5X37M21A*+WALLCON | *80CTL0902120B* | Split System | 34600 | 18 | 9 | 1.9 | R-454B | 650
218162101 | AIRQUEST | B5H0V36*K*AAA* | EA*5X60M24A*+WALLCON | *95CSU1002122B* | Split System | 34400 | 18 | 9 | 1.92 | R-454B | 650
218162140 | AIRQUEST | B5H0V36*K*AAA* | EA*5X61M21A*+WALLCON | *95CSU0802120B* | Split System | 34800 | 18 | 9 | 1.92 | R-454B | 650
218162182 | AIRQUEST | B5H0V36*K*AAA* | EA*5X61M24A*+WALLCON | *95CSU0802120B* | Split System | 34800 | 18 | 9 | 1.92 | R-454B | 650
218162155 | AIRQUEST | B5H0V36*K*AAA* | EA*5X61M21A*+WALLCON | *97CMN0802120B* | Split System | 34800 | 18 | 9 | 1.92 | R-454B | 650
218162143 | AIRQUEST | B5H0V36*K*AAA* | EA*5X61M21A*+WALLCON | *95CSU1002122B* | Split System | 35000 | 18 | 9 | 1.92 | R-454B | 650
218161955 | ARCOAIRE | B5H0V36*K*AAA* | EA*5X42M21A*+WALLCON | *80CTL1102120B* | Split System | 33200 | 18 | 9 | 1.84 | R-454B | 650
218161949 | ARCOAIRE | B5H0V36*K*AAA* | EA*5X42M21A*+WALLCON | *80CTL0901716B* | Split System | 33200 | 18 | 9 | 1.86 | R-454B | 650
218162039 | ARCOAIRE | B5H0V36*K*AAA* | EA*5X48M21A*+WALLCON | *80CTL0701716B* | Split System | 33600 | 18 | 9 | 1.88 | R-454B | 650
218162045 | ARCOAIRE | B5H0V36*K*AAA* | EA*5X48M21A*+WALLCON | *80CTL0901716B* | Split System | 33800 | 18 | 9 | 1.88 | R-454B | 650
218162042 | ARCOAIRE | B5H0V36*K*AAA* | EA*5X48M21A*+WALLCON | *80CTL0702120B* | Split System | 33800 | 18 | 9 | 1.88 | R-454B | 650
218162072 | ARCOAIRE | B5H0V36*K*AAA* | EA*5X48M21A*+WALLCON | *97CMN0802120B* | Split System | 33800 | 18 | 9 | 1.88 | R-454B | 650
218161997 | ARCOAIRE | B5H0V36*K*AAA* | EA*5X43M21A*+WALLCON | *80CTL0702120B* | Split System | 34400 | 18 | 9 | 1.88 | R-454B | 650
218161898 | ARCOAIRE | B5H0V36*K*AAA* | EA*5X37M21A*+WALLCON | *80CTL0901716B* | Split System | 34400 | 18 | 9 | 1.88 | R-454B | 650
218162024 | ARCOAIRE | B5H0V36*K*AAA* | EA*5X43M21A*+WALLCON | *97CMN0802120B* | Split System | 34600 | 18 | 9 | 1.88 | R-454B | 650
218162060 | ARCOAIRE | B5H0V36*K*AAA* | EA*5X48M21A*+WALLCON | *95CSU1002122B* | Split System | 33800 | 18 | 9 | 1.9 | R-454B | 650
218162084 | ARCOAIRE | B5H0V36*K*AAA* | EA*5X48M21A*+WALLCON | *96CTN1002122B* | Split System | 33800 | 18 | 9 | 1.9 | R-454B | 650
218162048 | ARCOAIRE | B5H0V36*K*AAA* | EA*5X48M21A*+WALLCON | *80CTL0902120B* | Split System | 33800 | 18 | 9 | 1.9 | R-454B | 650
218162105 | ARCOAIRE | B5H0V36*K*AAA* | EA*5X60M24A*+WALLCON | *97CMN0602120B* | Split System | 34200 | 18 | 9 | 1.9 | R-454B | 650
218162108 | ARCOAIRE | B5H0V36*K*AAA* | EA*5X60M24A*+WALLCON | *97CMN0802120B* | Split System | 34400 | 18 | 9 | 1.9 | R-454B | 650
218162099 | ARCOAIRE | B5H0V36*K*AAA* | EA*5X60M24A*+WALLCON | *95CSU0802120B* | Split System | 34400 | 18 | 9 | 1.9 | R-454B | 650
218162087 | ARCOAIRE | B5H0V36*K*AAA* | EA*5X60M24A*+WALLCON | *80CTL0702120B* | Split System | 34400 | 18 | 9 | 1.9 | R-454B | 650
218162147 | ARCOAIRE | B5H0V36*K*AAA* | EA*5X61M21A*+WALLCON | *97CMN0601714B* | Split System | 34400 | 18 | 9 | 1.9 | R-454B | 650
218161892 | ARCOAIRE | B5H0V36*K*AAA* | EA*5X37M21A*+WALLCON | *80CTL0701716B* | Split System | 34400 | 18 | 9 | 1.9 | R-454B | 650
218161934 | ARCOAIRE | B5H0V36*K*AAA* | EA*5X37M21A*+WALLCON | *96CTN0801714B* | Split System | 34400 | 18 | 9 | 1.9 | R-454B | 650
218162126 | ARCOAIRE | B5H0V36*K*AAA* | EA*5X61M21A*+WALLCON | *80CTL0701716B* | Split System | 34600 | 18 | 9 | 1.9 | R-454B | 650
218162165 | ARCOAIRE | B5H0V36*K*AAA* | EA*5X61M21A*+WALLCON | *96CTN0801714B* | Split System | 34600 | 18 | 9 | 1.9 | R-454B | 650
218162189 | ARCOAIRE | B5H0V36*K*AAA* | EA*5X61M24A*+WALLCON | *97CMN0602120B* | Split System | 34600 | 18 | 9 | 1.9 | R-454B | 650
218162153 | ARCOAIRE | B5H0V36*K*AAA* | EA*5X61M21A*+WALLCON | *97CMN0801714B* | Split System | 34600 | 18 | 9 | 1.9 | R-454B | 650
218162162 | ARCOAIRE | B5H0V36*K*AAA* | EA*5X61M21A*+WALLCON | *96CTN0601714B* | Split System | 34600 | 18 | 9 | 1.9 | R-454B | 650
218162015 | ARCOAIRE | B5H0V36*K*AAA* | EA*5X43M21A*+WALLCON | *95CSU1002122B* | Split System | 34600 | 18 | 9 | 1.9 | R-454B | 650
218162003 | ARCOAIRE | B5H0V36*K*AAA* | EA*5X43M21A*+WALLCON | *80CTL0902120B* | Split System | 34600 | 18 | 9 | 1.9 | R-454B | 650
218161913 | ARCOAIRE | B5H0V36*K*AAA* | EA*5X37M21A*+WALLCON | *95CSU1002122B* | Split System | 34600 | 18 | 9 | 1.9 | R-454B | 650
218162027 | ARCOAIRE | B5H0V36*K*AAA* | EA*5X43M21A*+WALLCON | *97CMN1002122B* | Split System | 34600 | 18 | 9 | 1.9 | R-454B | 650
218162033 | ARCOAIRE | B5H0V36*K*AAA* | EA*5X43M21A*+WALLCON | *96CTN1002122B* | Split System | 34600 | 18 | 9 | 1.9 | R-454B | 650
218161937 | ARCOAIRE | B5H0V36*K*AAA* | EA*5X37M21A*+WALLCON | *96CTN1002122B* | Split System | 34600 | 18 | 9 | 1.9 | R-454B | 650
218161928 | ARCOAIRE | B5H0V36*K*AAA* | EA*5X37M21A*+WALLCON | *97CMN1002122B* | Split System | 34600 | 18 | 9 | 1.9 | R-454B | 650
218162102 | ARCOAIRE | B5H0V36*K*AAA* | EA*5X60M24A*+WALLCON | *95CSU1002122B* | Split System | 34400 | 18 | 9 | 1.92 | R-454B | 650
218162156 | ARCOAIRE | B5H0V36*K*AAA* | EA*5X61M21A*+WALLCON | *97CMN0802120B* | Split System | 34800 | 18 | 9 | 1.92 | R-454B | 650
218162183 | ARCOAIRE | B5H0V36*K*AAA* | EA*5X61M24A*+WALLCON | *95CSU0802120B* | Split System | 34800 | 18 | 9 | 1.92 | R-454B | 650
218162144 | ARCOAIRE | B5H0V36*K*AAA* | EA*5X61M21A*+WALLCON | *95CSU1002122B* | Split System | 35000 | 18 | 9 | 1.92 | R-454B | 650
215683948 | BRYANT HEATING AND COOLING SYSTEMS | 290VAN036**AA* | CAA**4221AM*+UI | 88*TB60110C21*** | Split System | 33200 | 18 | 9 | 1.84 | R-454B | 650
215683946 | BRYANT HEATING AND COOLING SYSTEMS | 290VAN036**AA* | CAA**4221AM*+UI | 88*TB60090C21*** | Split System | 33200 | 18 | 9 | 1.86 | R-454B | 650
215683944 | BRYANT HEATING AND COOLING SYSTEMS | 290VAN036**AA* | CAA**4221AM*+UI | 88*TB48090C17*** | Split System | 33200 | 18 | 9 | 1.86 | R-454B | 650
215669133 | BRYANT HEATING AND COOLING SYSTEMS | 290VAN036**AA* | CAA**4821AM*+UI | 88*TB48070C17*** | Split System | 33600 | 18 | 9 | 1.88 | R-454B | 650
215669153 | BRYANT HEATING AND COOLING SYSTEMS | 290VAN036**AA* | CAA**4821AM*+UI | 88*TB48090C17*** | Split System | 33800 | 18 | 9 | 1.88 | R-454B | 650
215669143 | BRYANT HEATING AND COOLING SYSTEMS | 290VAN036**AA* | CAA**4821AM*+UI | 88*TB60070C21*** | Split System | 33800 | 18 | 9 | 1.88 | R-454B | 650
215669243 | BRYANT HEATING AND COOLING SYSTEMS | 290VAN036**AA* | CAA**4821AM*+UI | 987MC60080C21*** | Split System | 33800 | 18 | 9 | 1.88 | R-454B | 650
215679484 | BRYANT HEATING AND COOLING SYSTEMS | 290VAN036**AA* | CAA**4821AM*+UI | 986TD60080C21*** | Split System | 33800 | 18 | 9 | 1.88 | R-454B | 650
215679534 | BRYANT HEATING AND COOLING SYSTEMS | 290VAN036**AA* | CAA**4821AM*+UI | 987TA60080C21*** | Split System | 33800 | 18 | 9 | 1.88 | R-454B | 650
215679324 | BRYANT HEATING AND COOLING SYSTEMS | 290VAN036**AA* | CAA**3721AM*+UI | 987TA60080C21*** | Split System | 34400 | 18 | 9 | 1.88 | R-454B | 650
215679274 | BRYANT HEATING AND COOLING SYSTEMS | 290VAN036**AA* | CAA**3721AM*+UI | 986TD60080C21*** | Split System | 34400 | 18 | 9 | 1.88 | R-454B | 650
215679414 | BRYANT HEATING AND COOLING SYSTEMS | 290VAN036**AA* | CAA**4321AM*+UI | 986TD60080C21*** | Split System | 34400 | 18 | 9 | 1.88 | R-454B | 650
215683902 | BRYANT HEATING AND COOLING SYSTEMS | 290VAN036**AA* | CAA**3721AM*+UI | 88*TB60070C21*** | Split System | 34400 | 18 | 9 | 1.88 | R-454B | 650
215683984 | BRYANT HEATING AND COOLING SYSTEMS | 290VAN036**AA* | CAA**4321AM*+UI | 88*TB48090C17*** | Split System | 34400 | 18 | 9 | 1.88 | R-454B | 650
215683904 | BRYANT HEATING AND COOLING SYSTEMS | 290VAN036**AA* | CAA**3721AM*+UI | 88*TB48090C17*** | Split System | 34400 | 18 | 9 | 1.88 | R-454B | 650
215684000 | BRYANT HEATING AND COOLING SYSTEMS | 290VAN036**AA* | CAA**4321AM*+UI | 987MC60080C21*** | Split System | 34600 | 18 | 9 | 1.88 | R-454B | 650
215669253 | BRYANT HEATING AND COOLING SYSTEMS | 290VAN036**AA* | CAA**4821AM*+UI | 987MC66100C21*** | Split System | 33800 | 18 | 9 | 1.9 | R-454B | 650
215669173 | BRYANT HEATING AND COOLING SYSTEMS | 290VAN036**AA* | CAA**4821AM*+UI | 88*TB60110C21*** | Split System | 33800 | 18 | 9 | 1.9 | R-454B | 650
215669163 | BRYANT HEATING AND COOLING SYSTEMS | 290VAN036**AA* | CAA**4821AM*+UI | 88*TB60090C21*** | Split System | 33800 | 18 | 9 | 1.9 | R-454B | 650
215669203 | BRYANT HEATING AND COOLING SYSTEMS | 290VAN036**AA* | CAA**4821AM*+UI | 935CB66100C21*** | Split System | 33800 | 18 | 9 | 1.9 | R-454B | 650
215669283 | BRYANT HEATING AND COOLING SYSTEMS | 290VAN036**AA* | CAA**4821AM*+UI | 986TD66100C21*** | Split System | 33800 | 18 | 9 | 1.9 | R-454B | 650
215679544 | BRYANT HEATING AND COOLING SYSTEMS | 290VAN036**AA* | CAA**4821AM*+UI | 987TA66100C21*** | Split System | 33800 | 18 | 9 | 1.9 | R-454B | 650
215679494 | BRYANT HEATING AND COOLING SYSTEMS | 290VAN036**AA* | CAA**4821AM*+UI | 83*CB36040C17*** | Split System | 34000 | 18 | 9 | 1.9 | R-454B | 650
215669363 | BRYANT HEATING AND COOLING SYSTEMS | 290VAN036**AA* | CAA**6024AM*+UI | 987MC60060C21*** | Split System | 34200 | 18 | 9 | 1.9 | R-454B | 650
215669303 | BRYANT HEATING AND COOLING SYSTEMS | 290VAN036**AA* | CAA**6024AM*+UI | 88*TB60070C21*** | Split System | 34400 | 18 | 9 | 1.9 | R-454B | 650
215669373 | BRYANT HEATING AND COOLING SYSTEMS | 290VAN036**AA* | CAA**6024AM*+UI | 987MC60080C21*** | Split System | 34400 | 18 | 9 | 1.9 | R-454B | 650
215669343 | BRYANT HEATING AND COOLING SYSTEMS | 290VAN036**AA* | CAA**6024AM*+UI | 935CB60080C21*** | Split System | 34400 | 18 | 9 | 1.9 | R-454B | 650
215679554 | BRYANT HEATING AND COOLING SYSTEMS | 290VAN036**AA* | CAA**6024AM*+UI | 986TD60080C21*** | Split System | 34400 | 18 | 9 | 1.9 | R-454B | 650
215679564 | BRYANT HEATING AND COOLING SYSTEMS | 290VAN036**AA* | CAA**6024AM*+UI | 987TA60080C21*** | Split System | 34400 | 18 | 9 | 1.9 | R-454B | 650
215669533 | BRYANT HEATING AND COOLING SYSTEMS | 290VAN036**AA* | CAA**6121AM*+UI | 987MC42060C17*** | Split System | 34400 | 18 | 9 | 1.9 | R-454B | 650
215683900 | BRYANT HEATING AND COOLING SYSTEMS | 290VAN036**AA* | CAA**3721AM*+UI | 88*TB48070C17*** | Split System | 34400 | 18 | 9 | 1.9 | R-454B | 650
215683928 | BRYANT HEATING AND COOLING SYSTEMS | 290VAN036**AA* | CAA**3721AM*+UI | 986TD42080C17*** | Split System | 34400 | 18 | 9 | 1.9 | R-454B | 650
215669683 | BRYANT HEATING AND COOLING SYSTEMS | 290VAN036**AA* | CAA**6124AM*+UI | 987MC60060C21*** | Split System | 34600 | 18 | 9 | 1.9 | R-454B | 650
215669553 | BRYANT HEATING AND COOLING SYSTEMS | 290VAN036**AA* | CAA**6121AM*+UI | 987MC42080C17*** | Split System | 34600 | 18 | 9 | 1.9 | R-454B | 650
215669543 | BRYANT HEATING AND COOLING SYSTEMS | 290VAN036**AA* | CAA**6121AM*+UI | 987MC60060C21*** | Split System | 34600 | 18 | 9 | 1.9 | R-454B | 650
215669463 | BRYANT HEATING AND COOLING SYSTEMS | 290VAN036**AA* | CAA**6121AM*+UI | 88*TB48070C17*** | Split System | 34600 | 18 | 9 | 1.9 | R-454B | 650
215669593 | BRYANT HEATING AND COOLING SYSTEMS | 290VAN036**AA* | CAA**6121AM*+UI | 986TD42080C17*** | Split System | 34600 | 18 | 9 | 1.9 | R-454B | 650
215669583 | BRYANT HEATING AND COOLING SYSTEMS | 290VAN036**AA* | CAA**6121AM*+UI | 986TD42060C17*** | Split System | 34600 | 18 | 9 | 1.9 | R-454B | 650
215679424 | BRYANT HEATING AND COOLING SYSTEMS | 290VAN036**AA* | CAA**4321AM*+UI | 83*CB36040C17*** | Split System | 34600 | 18 | 9 | 1.9 | R-454B | 650
215679434 | BRYANT HEATING AND COOLING SYSTEMS | 290VAN036**AA* | CAA**4321AM*+UI | 83*CB48060C17*** | Split System | 34600 | 18 | 9 | 1.9 | R-454B | 650
215683988 | BRYANT HEATING AND COOLING SYSTEMS | 290VAN036**AA* | CAA**4321AM*+UI | 88*TB60110C21*** | Split System | 34600 | 18 | 9 | 1.9 | R-454B | 650
215683994 | BRYANT HEATING AND COOLING SYSTEMS | 290VAN036**AA* | CAA**4321AM*+UI | 935CB66100C21*** | Split System | 34600 | 18 | 9 | 1.9 | R-454B | 650
215683986 | BRYANT HEATING AND COOLING SYSTEMS | 290VAN036**AA* | CAA**4321AM*+UI | 88*TB60090C21*** | Split System | 34600 | 18 | 9 | 1.9 | R-454B | 650
215679334 | BRYANT HEATING AND COOLING SYSTEMS | 290VAN036**AA* | CAA**3721AM*+UI | 987TA66100C21*** | Split System | 34600 | 18 | 9 | 1.9 | R-454B | 650
215683908 | BRYANT HEATING AND COOLING SYSTEMS | 290VAN036**AA* | CAA**3721AM*+UI | 88*TB60110C21*** | Split System | 34600 | 18 | 9 | 1.9 | R-454B | 650
215683906 | BRYANT HEATING AND COOLING SYSTEMS | 290VAN036**AA* | CAA**3721AM*+UI | 88*TB60090C21*** | Split System | 34600 | 18 | 9 | 1.9 | R-454B | 650
215683924 | BRYANT HEATING AND COOLING SYSTEMS | 290VAN036**AA* | CAA**3721AM*+UI | 987MC66100C21*** | Split System | 34600 | 18 | 9 | 1.9 | R-454B | 650
215683930 | BRYANT HEATING AND COOLING SYSTEMS | 290VAN036**AA* | CAA**3721AM*+UI | 986TD66100C21*** | Split System | 34600 | 18 | 9 | 1.9 | R-454B | 650
215684006 | BRYANT HEATING AND COOLING SYSTEMS | 290VAN036**AA* | CAA**4321AM*+UI | 986TD66100C21*** | Split System | 34600 | 18 | 9 | 1.9 | R-454B | 650
215669353 | BRYANT HEATING AND COOLING SYSTEMS | 290VAN036**AA* | CAA**6024AM*+UI | 935CB66100C21*** | Split System | 34400 | 18 | 9 | 1.92 | R-454B | 650
215669663 | BRYANT HEATING AND COOLING SYSTEMS | 290VAN036**AA* | CAA**6124AM*+UI | 935CB60080C21*** | Split System | 34800 | 18 | 9 | 1.92 | R-454B | 650
215669513 | BRYANT HEATING AND COOLING SYSTEMS | 290VAN036**AA* | CAA**6121AM*+UI | 935CB60080C21*** | Split System | 34800 | 18 | 9 | 1.92 | R-454B | 650
215669563 | BRYANT HEATING AND COOLING SYSTEMS | 290VAN036**AA* | CAA**6121AM*+UI | 987MC60080C21*** | Split System | 34800 | 18 | 9 | 1.92 | R-454B | 650
215669523 | BRYANT HEATING AND COOLING SYSTEMS | 290VAN036**AA* | CAA**6121AM*+UI | 935CB66100C21*** | Split System | 35000 | 18 | 9 | 1.92 | R-454B | 650
215675584 | BRYANT HEATING AND COOLING SYSTEMS | 290VAN048**AA* | CVAMA4921XMA*+UI | 935CB48060C17*** | Split System | 47500 | 18 | 9 | 1.98 | R-454B | 650
215676494 | BRYANT HEATING AND COOLING SYSTEMS | 290VAN048**AA* | CVAVA6021XMA*+UI | 935CB48060C17*** | Split System | 47500 | 18 | 9 | 1.98 | R-454B | 650
215675424 | BRYANT HEATING AND COOLING SYSTEMS | 290VAN048**AA* | CVAMA4821XMA*+UI | 935CB66100C21*** | Split System | 47000 | 18 | 9 | 2.02 | R-454B | 650
215676234 | BRYANT HEATING AND COOLING SYSTEMS | 290VAN048**AA* | CVAVA4824XMA*+UI | 935CB60080C21*** | Split System | 47000 | 18 | 9 | 2.02 | R-454B | 650
215674285 | BRYANT HEATING AND COOLING SYSTEMS | 290VAN048**AA* | CAA**6024AM*+UI | 986TD66120C24*** | Split System | 45000 | 18 | 9 | 2.06 | R-454B | 650
215674255 | BRYANT HEATING AND COOLING SYSTEMS | 290VAN048**AA* | CAA**6024AM*+UI | 987MC66100C21*** | Split System | 45000 | 18 | 9 | 2.06 | R-454B | 650
215674275 | BRYANT HEATING AND COOLING SYSTEMS | 290VAN048**AA* | CAA**6024AM*+UI | 986TD66100C21*** | Split System | 45000 | 18 | 9 | 2.06 | R-454B | 650
215681424 | BRYANT HEATING AND COOLING SYSTEMS | 290VAN048**AA* | CAA**6024AM*+UI | 987TA66120C24*** | Split System | 45000 | 18 | 9 | 2.06 | R-454B | 650
215681414 | BRYANT HEATING AND COOLING SYSTEMS | 290VAN048**AA* | CAA**6024AM*+UI | 987TA66100C21*** | Split System | 45000 | 18 | 9 | 2.06 | R-454B | 650
215674265 | BRYANT HEATING AND COOLING SYSTEMS | 290VAN048**AA* | CAA**6024AM*+UI | 987MC66120C24*** | Split System | 45000 | 18 | 9 | 2.06 | R-454B | 650
215674245 | BRYANT HEATING AND COOLING SYSTEMS | 290VAN048**AA* | CAA**6024AM*+UI | 987MC60080C21*** | Split System | 45000 | 18 | 9 | 2.06 | R-454B | 650
215681404 | BRYANT HEATING AND COOLING SYSTEMS | 290VAN048**AA* | CAA**6024AM*+UI | 987TA60080C21*** | Split System | 45000 | 18 | 9 | 2.06 | R-454B | 650
215681374 | BRYANT HEATING AND COOLING SYSTEMS | 290VAN048**AA* | CAA**6024AM*+UI | 986TD60080C21*** | Split System | 45000 | 18 | 9 | 2.06 | R-454B | 650
215674345 | BRYANT HEATING AND COOLING SYSTEMS | 290VAN048**AA* | CAA**6121AM*+UI | 88*TB60070C21*** | Split System | 46000 | 18 | 9 | 2.06 | R-454B | 650
215674355 | BRYANT HEATING AND COOLING SYSTEMS | 290VAN048**AA* | CAA**6121AM*+UI | 88*TB48090C17*** | Split System | 46000 | 18 | 9 | 2.06 | R-454B | 650
215674205 | BRYANT HEATING AND COOLING SYSTEMS | 290VAN048**AA* | CAA**6024AM*+UI | 88*TB66135C24*** | Split System | 45000 | 18 | 9 | 2.08 | R-454B | 650
215674195 | BRYANT HEATING AND COOLING SYSTEMS | 290VAN048**AA* | CAA**6024AM*+UI | 88*TB60110C21*** | Split System | 45000 | 18 | 9 | 2.08 | R-454B | 650
215674185 | BRYANT HEATING AND COOLING SYSTEMS | 290VAN048**AA* | CAA**6024AM*+UI | 88*TB60090C21*** | Split System | 45000 | 18 | 9 | 2.08 | R-454B | 650
215674225 | BRYANT HEATING AND COOLING SYSTEMS | 290VAN048**AA* | CAA**6024AM*+UI | 935CB66100C21*** | Split System | 45000 | 18 | 9 | 2.08 | R-454B | 650
215674175 | BRYANT HEATING AND COOLING SYSTEMS | 290VAN048**AA* | CAA**6024AM*+UI | 88*TB60070C21*** | Split System | 45000 | 18 | 9 | 2.08 | R-454B | 650
215681524 | BRYANT HEATING AND COOLING SYSTEMS | 290VAN048**AA* | CAA**6124AM*+UI | 83*CB60080C21*** | Split System | 46000 | 18 | 9 | 2.08 | R-454B | 650
215681464 | BRYANT HEATING AND COOLING SYSTEMS | 290VAN048**AA* | CAA**6121AM*+UI | 83*CB60080C21*** | Split System | 46000 | 18 | 9 | 2.08 | R-454B | 650
215674445 | BRYANT HEATING AND COOLING SYSTEMS | 290VAN048**AA* | CAA**6121AM*+UI | 986TD66100C21*** | Split System | 46000 | 18 | 9 | 2.08 | R-454B | 650
215674533 | BRYANT HEATING AND COOLING SYSTEMS | 290VAN048**AA* | CAA**6124AM*+UI | 935CB66100C21*** | Split System | 46000 | 18 | 9 | 2.08 | R-454B | 650
215674425 | BRYANT HEATING AND COOLING SYSTEMS | 290VAN048**AA* | CAA**6121AM*+UI | 987MC66100C21*** | Split System | 46000 | 18 | 9 | 2.08 | R-454B | 650
217930616 | BRYANT HEATING AND COOLING SYSTEMS | 249VAN048**AA* | CSAH*4812AM* | 935SB66100M21*** | Split System | 45500 | 15.5 | 8.5 | 2 | R-454B | 650
218521069 | LUXAIRE | HH836E2S11 | CTF36B5ADS2 | Z8ES080B12SMPS1 | Split System | 33200 | 18 | 8.5 | 2 | R-454B | 650
218521153 | LUXAIRE | HH836E2S11 | CTF36B5CDS2 | LP9C080B12MP13 | Split System | 33000 | 18 | 8.5 | 2 | R-454B | 650
218521185 | LUXAIRE | HH836E2S11 | CTU36B5XDS2+TXV | TM9V060B12MP12 | Split System | 33000 | 17 | 8.5 | 2 | R-454B | 650
218521283 | LUXAIRE | HH836E2S11 | CTM36C5CDS2 | Z8VT100C16SMPC1 | Split System | 33800 | 18 | 8.5 | 2 | R-454B | 650
218521351 | LUXAIRE | HH836E2S11 | CTM36C5ADS2+JMVT16CC2N1 |  | Split System | 34400 | 19 | 9 | 2 | R-454B | 650
218521503 | LUXAIRE | HH836E2S11 | CTM36C5ADS2 | Z9ES080C16SMPS1 | Split System | 33600 | 18 | 8.5 | 2 | R-454B | 650
218521519 | LUXAIRE | HH836E2S11 | CTM36C5CDS2 | Z8ES080C16SMPS1 | Split System | 34000 | 18 | 8.5 | 2 | R-454B | 650
217928577 | HEIL | N5H9V48*K*AAA* | EA*5X48M21A* | *80CSU0601716B* | Split System | 45000 | 16 | 9 | 2.1 | R-454B | 650
218521535 | LUXAIRE | HH836E2S11 | CTM36C5CDS2 | Z8ES080C20SMPS1 | Split System | 34400 | 18 | 8.5 | 2 | R-454B | 650
218521635 | LUXAIRE | HH836E2S11 | CTM48C5AFS2+JMVT17CC2N1 |  | Split System | 34000 | 19 | 9 | 2 | R-454B | 650
218521671 | LUXAIRE | HH836E2S11 | CTM48C5CFS2 | Z8ES100C20LMPS1 | Split System | 34400 | 19 | 9 | 2 | R-454B | 650
218521050 | FRASER-JOHNSTON | HH836E2S11 | CTF36B5CDS2 | Z9ET080B12SMPS1 | Split System | 33400 | 18 | 8.5 | 2 | R-454B | 650
218521066 | FRASER-JOHNSTON | HH836E2S11 | CTU36B5XDS2+TXV | Z9ES060B12SMPS1 | Split System | 33200 | 17 | 8.5 | 2 | R-454B | 650
218521336 | FRASER-JOHNSTON | HH836E2S11 | CTM36C5ADS2 | Z8VT120C20SMPC1 | Split System | 33800 | 19 | 9 | 2 | R-454B | 650
218521352 | FRASER-JOHNSTON | HH836E2S11 | CTM36C5ADS2+JMVT16CC2N1 |  | Split System | 34400 | 19 | 9 | 2 | R-454B | 650
218452714 | AIRQUEST | D5CURAH24AAK | FM(C,U)5S36**AL* |  | Split System | 24800 | 15.5 | 9.5 | 2 | R-454B | 650
217932019 | ARCOAIRE | N5H9V60*K*AAA* | EA*5X61M21A* | *80CSU0802120B* | Split System | 56500 | 16 | 8.5 | 2.05 | R-454B | 650
217932604 | ARCOAIRE | N5H9V60*K*AAA* | EA*5X61M24A* | *80VTL0902120B* | Split System | 56000 | 16 | 9 | 2.14 | R-454B | 650
217928811 | HEIL | N5H9V48*K*AAA* | EA*5X48M21A* | *96VSN0802120B* | Split System | 45000 | 16 | 9 | 2.08 | R-454B | 650
217928928 | HEIL | N5H9V48*K*AAA* | EA*5X48M21A* | *96VTN0802120B* | Split System | 45000 | 16 | 9 | 2.08 | R-454B | 650
217928929 | KEEPRITE | N5H9V48*K*AAA* | EA*5X48M21A* | *96VTN0802120B* | Split System | 45000 | 16 | 9 | 2.08 | R-454B | 650
217929229 | KEEPRITE | N5H9V48*K*AAA* | EA*5X60M24A* | *96VSN0802120B* | Split System | 46000 | 15.5 | 9 | 2.08 | R-454B | 650
217929281 | KEEPRITE | N5H9V48*K*AAA* | EA*5X60M24A* | *95MSU1002122A* | Split System | 46500 | 16 | 9 | 2.1 | R-454B | 650
217929346 | KEEPRITE | N5H9V48*K*AAA* | EA*5X60M24A* | *96VTN1002122B* | Split System | 46500 | 16.5 | 9 | 2.1 | R-454B | 650
217929462 | HEIL | N5H9V48*K*AAA* | EA*5X61M21A* | *80CSU0802120B* | Split System | 47000 | 17 | 9 | 2.1 | R-454B | 650
218452597 | AIRQUEST | D5CUHAH24AAK | FM(C,U)5S36**AL* |  | Split System | 23400 | 16.5 | 9.5 | 2 | R-454B | 650
218452581 | COMFORTMAKER | D5CUHAH24AAK | FM(C,U)5S24**AL* |  | Split System | 22800 | 16 | 8.5 | 2 | R-454B | 650
217928595 | HEIL | Q5H9V48*K*AAA* | EA*5X48M21A* | *80CSU0802120B* | Split System | 45500 | 17 | 9 | 2.08 | R-454B | 650
217928660 | HEIL | Q5H9V48*K*AAA* | EA*5X48M21A* | *80MSU0802120A* | Split System | 45000 | 17 | 9 | 2.1 | R-454B | 650
217928661 | KEEPRITE | Q5H9V48*K*AAA* | EA*5X48M21A* | *80MSU0802120A* | Split System | 45000 | 17 | 9 | 2.1 | R-454B | 650
218521420 | FRASER-JOHNSTON | HH836E2S11 | CTM36C5CDS2 | Z8ES100C20LMPS1 | Split System | 34400 | 18 | 8.5 | 2 | R-454B | 650
218521719 | LUXAIRE | HH836E2S11 | CTM48C5CFS2 | TM8V080C16MP12 | Split System | 33000 | 19 | 9 | 2 | R-454B | 650
218521821 | LUXAIRE | HH836E2S11 | CTF36C5CDS2 | Z8VT100C20SMPC1 | Split System | 33600 | 18 | 9 | 2 | R-454B | 650
218521837 | LUXAIRE | HH836E2S11 | CTF36C5CDS2 | Z8ET080C16LMPS1 | Split System | 34000 | 19 | 8.5 | 2 | R-454B | 650
218521921 | LUXAIRE | HH836E2S11 | CTF36C5ADS2 | LP9C080C16MP13 | Split System | 33800 | 18 | 8.5 | 2 | R-454B | 650
218522055 | LUXAIRE | HH836E2S11 | CTF36C5CDS2 | TM9V100C16MP12 | Split System | 33800 | 18 | 8.5 | 2 | R-454B | 650
218521436 | FRASER-JOHNSTON | HH836E2S11 | CTM36C5ADS2 | Z8ES100C16LMPS1 | Split System | 34200 | 18 | 8.5 | 2 | R-454B | 650
218521584 | FRASER-JOHNSTON | HH836E2S11 | CTM36C5ADS2 | TP9C100C16MP13 | Split System | 33800 | 18 | 8.5 | 2 | R-454B | 650
218521604 | FRASER-JOHNSTON | HH836E2S11 | CTM36C5CDS2 | Z9ES100C16SMPS1 | Split System | 34400 | 17 | 8.5 | 2 | R-454B | 650
218521686 | FRASER-JOHNSTON | HH836E2S11 | CTM48C5CFS2 | Z8ES080C16SMPS1 | Split System | 34400 | 19 | 9 | 2 | R-454B | 650
218521720 | FRASER-JOHNSTON | HH836E2S11 | CTM48C5CFS2 | TM8V080C16MP12 | Split System | 33000 | 19 | 9 | 2 | R-454B | 650
218521738 | FRASER-JOHNSTON | HH836E2S11 | CTM48C5CFS2 | Z8ES120C16SMPS1 | Split System | 34000 | 19 | 9 | 2 | R-454B | 650
218522069 | LUXAIRE | HH836E2S11 | CTF36C5CDS2 | Z9ES080C16SMPS1 | Split System | 33400 | 18 | 8.5 | 2 | R-454B | 650
218522169 | LUXAIRE | HH836E2S11 | CTF36C5CDS2 | Z9ET080C16SMPS1 | Split System | 33400 | 18 | 8.5 | 2 | R-454B | 650
217929579 | HEIL | N5H9V48*K*AAA* | EA*5X61M21A* | *80CTL0902120B* | Split System | 47000 | 17 | 9 | 2.1 | R-454B | 650
217929697 | KEEPRITE | N5H9V48*K*AAA* | EA*5X61M21A* | *96VSN1002120B* | Split System | 47000 | 16.5 | 9 | 2.1 | R-454B | 650
217929748 | HEIL | N5H9V48*K*AAA* | EA*5X61M21A* | *96CTN0802120B* | Split System | 47000 | 16 | 9 | 2.1 | R-454B | 650
217929762 | KEEPRITE | N5H9V48*K*AAA* | EA*5X61M21A* | *96CTN1002122B* | Split System | 47000 | 17 | 9 | 2.1 | R-454B | 650
217929813 | HEIL | N5H9V48*K*AAA* | EA*5X61M21A* | *96VTN1002120B* | Split System | 47000 | 16.5 | 9 | 2.1 | R-454B | 650
217929931 | KEEPRITE | N5H9V48*K*AAA* | EA*5X61M24A* | *80VSL1352422B* | Split System | 47500 | 16 | 9 | 2.1 | R-454B | 650
218325163 | CARRIER | 37MUHAQ24AA3+TIC2025-0016 | CE2301A*+TXV |  | Split System | 23200 | 17 | 8.75 | 1.98 | R-454B | 650
218325180 | BRYANT HEATING AND COOLING SYSTEMS | 37MUHAQ24AA3+TIC2025-0016 | CE3005C*+TXV |  | Split System | 23600 | 17 | 8.95 | 2 | R-454B | 650
218450372 | YORK | YDC60E2D11 | CDM48C5XXS1 |  | Split System | 43500 | 15.2 | 8.5 | 1.8 | R-454B | 650
218450373 | YORK | YDC60E2D11 | CDM48D5XXS1 |  | Split System | 43500 | 15.2 | 8.5 | 1.8 | R-454B | 650
218450375 | YORK | YDC60E2D11 | CDM60D5XXS1 |  | Split System | 52000 | 15.2 | 8.5 | 1.8 | R-454B | 650
217930113 | HEIL | N5H9V48*K*AAA* | EA*5X61M24A* | *95MSU1002120A* | Split System | 47000 | 16 | 9 | 2.1 | R-454B | 650
217930114 | KEEPRITE | N5H9V48*K*AAA* | EA*5X61M24A* | *95MSU1002120A* | Split System | 47000 | 16 | 9 | 2.1 | R-454B | 650
217930165 | HEIL | N5H9V48*K*AAA* | EA*5X61M24A* | *96CTN1202422B* | Split System | 47500 | 15.5 | 9 | 2.12 | R-454B | 650
217930217 | HEIL | N5H9V48*K*AAA* | EA*5X61M24A* | *96VTN0802120B* | Split System | 47000 | 15.5 | 9 | 2.1 | R-454B | 650
217930347 | HEIL | N5H9V48*K*AAA* | ESH5X48M12A* | *80CSU0802120B* | Split System | 45500 | 16 | 8.5 | 2 | R-454B | 650
217930531 | KEEPRITE | N5H9V48*K*AAA* | ESH5X48M12A* | *95CSU1002122B* | Split System | 45500 | 15.5 | 8.5 | 2 | R-454B | 650
217928542 | KEEPRITE | Q5H9V36*K*AAA* | F5MA5*36L*B* |  | Split System | 33600 | 15.2 | 9 | 2.18 | R-454B | 650
218520751 | LUXAIRE | HH860E2S11 | CTF60C5CHS2 | TL8E100C20UH11 | Split System | 53000 | 19 | 9 | 2 | R-454B | 650
218520817 | LUXAIRE | HH860E2S11 | CTF60D5CHS2+JMVT20DC2N1 |  | Split System | 54500 | 19 | 9 | 2 | R-454B | 650
218520869 | LUXAIRE | HH860E2S11 | CTF60D5CJS2 | TP9C120D20MP13 | Split System | 53000 | 19 | 9 | 2 | R-454B | 650
218520700 | FRASER-JOHNSTON | HH860E2S11 | CTF60C5CHS2 | Z8ET100C20LMPS1 | Split System | 54000 | 19 | 9 | 2 | R-454B | 650
218520732 | FRASER-JOHNSTON | HH860E2S11 | CTF60C5CHS2 | Z8ES100C20LMPS1 | Split System | 53500 | 19 | 9 | 2 | R-454B | 650
218609511 | CARRIER | 37MURAQ24AA3+KSAIC0701230 | FM(C,U)5S30**AL* |  | Split System | 24800 | 15.5 | 9.5 | 2 | R-454B | 650
215866702 | AI AIR CONDITIONING | AUO18-48N2-M3 | AUH2-48N2-DM3E |  | Split System | 48000 | 16 | 8.5 | 1.85 | R-454B | 650
218521938 | FRASER-JOHNSTON | HH836E2S11 | CTF36C5CDS2+JMC17C2SN1 |  | Split System | 34400 | 19 | 9 | 2 | R-454B | 650
218521970 | FRASER-JOHNSTON | HH836E2S11 | CTF36C5CDS2 | TM8V080C16MP12 | Split System | 34000 | 18 | 8.5 | 2 | R-454B | 650
218522070 | FRASER-JOHNSTON | HH836E2S11 | CTF36C5CDS2 | Z9ES080C16SMPS1 | Split System | 33400 | 18 | 8.5 | 2 | R-454B | 650
217928830 | KEEPRITE | Q5H9V48*K*AAA* | EA*5X48M21A* | *96VSN1002120B* | Split System | 45000 | 16 | 9 | 2.1 | R-454B | 650
217928947 | KEEPRITE | Q5H9V48*K*AAA* | EA*5X48M21A* | *96VTN1002120B* | Split System | 45000 | 16.5 | 9 | 2.08 | R-454B | 650
217929415 | HEIL | Q5H9V48*K*AAA* | EA*5X60M24A* | *97VTN1202422A* | Split System | 46000 | 16 | 9 | 2.08 | R-454B | 650
217929714 | HEIL | Q5H9V48*K*AAA* | EA*5X61M21A* | *95MSU0802120A* | Split System | 47000 | 16 | 9 | 2.1 | R-454B | 650
217929883 | HEIL | Q5H9V48*K*AAA* | EA*5X61M24A* | *80CSU0802120B* | Split System | 47500 | 16.5 | 9 | 2.1 | R-454B | 650
217930066 | HEIL | Q5H9V48*K*AAA* | EA*5X61M24A* | *97CMN1002122B* | Split System | 47500 | 16 | 9 | 2.08 | R-454B | 650
217930365 | HEIL | Q5H9V48*K*AAA* | ESH5X48M12A* | *80CSU1002120B* | Split System | 45500 | 15.5 | 8.5 | 2 | R-454B | 650
218355415 | ACIQ | B5H0V48*K*AAA* | EA*5X48M21A*+WALLCON | *80CTL0702120B* | Split System | 44000 | 17.5 | 9 | 2.06 | R-454B | 650
218609462 | COMFORTMAKER | D5CUHAH24AAK+KSAIC0701230 | FM(C,U)5S30**AL* |  | Split System | 24400 | 17 | 9.5 | 2 | R-454B | 650
218520332 | FRASER-JOHNSTON | HH824E2S11 | CTU30B5XCS2+TXV | TM8V080B12MP12 | Split System | 23000 | 17 | 9.5 | 2 | R-454B | 650
218520632 | FRASER-JOHNSTON | HH824E2S11 | CTM36B5ADS2 | TM8V080B12MP12 | Split System | 23000 | 17 | 9 | 2 | R-454B | 650
217932588 | BRYANT HEATING AND COOLING SYSTEMS | 249VAN060**AA* | CAA**6124AM* | 88*TB66135C24*** | Split System | 56000 | 16 | 9 | 2.14 | R-454B | 650
217932739 | BRYANT HEATING AND COOLING SYSTEMS | 249VAN060**AA* | CAA**6124AM* | 935SB60080M21*** | Split System | 55500 | 15.5 | 8.5 | 2 | R-454B | 650
217930700 | KEEPRITE | N5H9V48*K*AAA* | ESH5X48M12A* | *96VTN1002122B* | Split System | 45500 | 15.5 | 8.5 | 2 | R-454B | 650
217930816 | HEIL | N5H9V48*K*AAA* | ESH5X60M12A* | *80CSU1002120B* | Split System | 46500 | 16 | 9 | 2.08 | R-454B | 650
217930868 | HEIL | N5H9V48*K*AAA* | ESH5X60M12A* | *80MSU0601716A* | Split System | 46500 | 16 | 9 | 2.1 | R-454B | 650
217930985 | HEIL | N5H9V48*K*AAA* | ESH5X60M12A* | *80VTL1102122B* | Split System | 46500 | 16 | 9 | 2.1 | R-454B | 650
215853275 | YORK | HH836E2S11 | CTU48C5XFS1+JMC16C2SN1+TXV |  | Split System | 34400 | 19 | 9 | 2 | R-454B | 650
215853290 | YORK | HH836E2S11 | CTM36C5CDS1+JMVT16CC2N1 |  | Split System | 34400 | 19 | 9 | 2 | R-454B | 650
217931504 | HEIL | Q5H9V60*K*AAA* | EA*5X60M24A* | *80VSL0902120B* | Split System | 54500 | 16 | 9 | 2.12 | R-454B | 650
217931519 | HEIL | Q5H9V60*K*AAA* | EA*5X60M24A* | *80VSL1102122B* | Split System | 55000 | 16 | 9 | 2.12 | R-454B | 650
217931520 | KEEPRITE | Q5H9V60*K*AAA* | EA*5X60M24A* | *80VSL1102122B* | Split System | 55000 | 16 | 9 | 2.12 | R-454B | 650
217931670 | HEIL | Q5H9V60*K*AAA* | EA*5X60M24A* | *95CSU1002122B* | Split System | 54500 | 15.5 | 8.5 | 2 | R-454B | 650
217930600 | HEIL | Q5H9V48*K*AAA* | ESH5X48M12A* | *95MSU0802120A* | Split System | 45500 | 15.5 | 8.5 | 2 | R-454B | 650
217930601 | KEEPRITE | Q5H9V48*K*AAA* | ESH5X48M12A* | *95MSU0802120A* | Split System | 45500 | 15.5 | 8.5 | 2 | R-454B | 650
217930835 | KEEPRITE | Q5H9V48*K*AAA* | ESH5X60M12A* | *80VSL0902120B* | Split System | 46500 | 16 | 9 | 2.1 | R-454B | 650
217930899 | HEIL | Q5H9V48*K*AAA* | ESH5X60M12A* | *80MSU1002120A* | Split System | 46500 | 16 | 9 | 2.1 | R-454B | 650
217931083 | KEEPRITE | Q5H9V48*K*AAA* | ESH5X60M12A* | *97CMN1202422B* | Split System | 46500 | 16 | 9 | 2.1 | R-454B | 650
218521755 | CHAMPION HEATING AND COOLING | HH836E2S11 | CTM48C5CFS2 | Z9ES080C20SMPS1 | Split System | 34000 | 19 | 9 | 2 | R-454B | 650
218521955 | CHAMPION HEATING AND COOLING | HH836E2S11 | CTF36C5ADS2 | TPLC080C16MP13 | Split System | 34000 | 18 | 8.5 | 2 | R-454B | 650
218522019 | CHAMPION HEATING AND COOLING | HH836E2S11 | CTF36C5ADS2 | Z8ES080C16LMPS1 | Split System | 34000 | 18 | 8.5 | 2 | R-454B | 650
217932105 | HEIL | Q5H9V60*K*AAA* | EA*5X61M21A* | *80MSU1002120A* | Split System | 56000 | 15.5 | 8.5 | 2 | R-454B | 650
217932120 | HEIL | Q5H9V60*K*AAA* | EA*5X61M21A* | *80CTL0902120B* | Split System | 56000 | 16 | 8.5 | 2 | R-454B | 650
217932136 | KEEPRITE | Q5H9V60*K*AAA* | EA*5X61M21A* | *80CTL1102120B* | Split System | 56000 | 16 | 9 | 2.14 | R-454B | 650
218522087 | CHAMPION HEATING AND COOLING | HH836E2S11 | CTF36C5CDS2+JMVT16CC2N1 |  | Split System | 34800 | 19 | 9 | 2 | R-454B | 650
218522223 | CHAMPION HEATING AND COOLING | HH836E2S11 | CTF48C5CFS2 | TM8V100C16MP12 | Split System | 33400 | 18 | 9 | 2 | R-454B | 650
218522239 | CHAMPION HEATING AND COOLING | HH836E2S11 | CTF48C5CFS2 | Z8ES100C16SMPS1 | Split System | 34000 | 19 | 9 | 2 | R-454B | 650
217931051 | HEIL | N5H9V48*K*AAA* | ESH5X60M12A* | *97CMN0802120B* | Split System | 46000 | 16 | 9 | 2.1 | R-454B | 650
217931116 | HEIL | N5H9V48*K*AAA* | ESH5X60M12A* | *96VSN0802120B* | Split System | 46000 | 15.5 | 9 | 2.1 | R-454B | 650
217931117 | KEEPRITE | N5H9V48*K*AAA* | ESH5X60M12A* | *96VSN0802120B* | Split System | 46000 | 15.5 | 9 | 2.1 | R-454B | 650
217931168 | HEIL | N5H9V48*K*AAA* | ESH5X60M12A* | *95MSU0802120A* | Split System | 46500 | 15.5 | 9 | 2.1 | R-454B | 650
217931402 | HEIL | N5H9V48*K*AAA* | ESH5X60M12A* | *97VTN1002122A* | Split System | 46500 | 16 | 9 | 2.1 | R-454B | 650
215866717 | AI AIR CONDITIONING | AUO19-36N2-M3H-S | AUH3-36N2-BM3E |  | Split System | 36000 | 18 | 10 | 1.9 | R-454B | 650
217932405 | HEIL | Q5H9V60*K*AAA* | EA*5X61M21A* | *97VTN0802120A* | Split System | 55500 | 15.5 | 8.5 | 2 | R-454B | 650
217932406 | KEEPRITE | Q5H9V60*K*AAA* | EA*5X61M21A* | *97VTN0802120A* | Split System | 55500 | 15.5 | 8.5 | 2 | R-454B | 650
217932540 | HEIL | Q5H9V60*K*AAA* | EA*5X61M24A* | *80MSU1002120A* | Split System | 56000 | 16 | 8.5 | 2 | R-454B | 650
217932571 | KEEPRITE | Q5H9V60*K*AAA* | EA*5X61M24A* | *80CTL0902120B* | Split System | 56000 | 16 | 9 | 2.14 | R-454B | 650
217932706 | HEIL | Q5H9V60*K*AAA* | EA*5X61M24A* | *96VSN0802120B* | Split System | 55500 | 15.5 | 8.5 | 2.05 | R-454B | 650
217932721 | HEIL | Q5H9V60*K*AAA* | EA*5X61M24A* | *96VSN1002120B* | Split System | 56000 | 16 | 9 | 2.14 | R-454B | 650
217932856 | HEIL | Q5H9V60*K*AAA* | EA*5X61M24A* | *97CTN1002122A* | Split System | 56000 | 16 | 9 | 2.14 | R-454B | 650
217931135 | KEEPRITE | Q5H9V48*K*AAA* | ESH5X60M12A* | *96VSN1002120B* | Split System | 46000 | 15.2 | 9 | 2.1 | R-454B | 650
217931186 | HEIL | Q5H9V48*K*AAA* | ESH5X60M12A* | *95MSU1002120A* | Split System | 46500 | 16 | 9 | 2.08 | R-454B | 650
215864687 | TRANE | 5TWV8X60A1 | 5PX*C007AS3 | S8V2C100M5PDB | Split System | 53000 | 18.1 | 8.5 | 2 | R-454B | 650
217933007 | KEEPRITE | Q5H9V60*K*AAA* | EA*5X61M24A* | OLV154F20A | Split System | 56500 | 16 | 9 | 2.14 | R-454B | 650
218453052 | CARRIER | 37MUHAQ18AA3+TIC2025-0016 | (V,C)36H175P13*+TXV | 59SC2E060M17**14 | Split System | 17400 | 15.2 | 8.5 | 1.9 | R-454B | 650
218453050 | CARRIER | 37MUHAQ18AA3+TIC2025-0016 | (V,C)36H175P14*+TXV | 59SC2E060M17**14 | Split System | 17600 | 15.2 | 8.5 | 1.9 | R-454B | 650
215853877 | BLUERIDGE | BMSAH30HHC | BMS3AH30I |  | Split System | 30000 | 17.2 | 10.8 | 1.97 | R-454B | 650
218619569 | DUCANE | 7SHP15V18P-**A | 7EH24AX-**+TDR | 80G1UH045AE12* | Split System | 18300 | 15.6 | 8.3 | 1.9 | R-454B | 650
218450342 | Luxaire | XDV36E2D11 | CDM24A5XXS1 |  | Split System | 23000 | 15.2 | 9 | 1.9 | R-454B | 650
215866714 | AI AIR CONDITIONING | AUO19-24N2-M3H | AUH3-24N2-AM3E |  | Split System | 24000 | 18.6 | 10 | 2.14 | R-454B | 650
215853408 | FRASER-JOHNSTON | HH836E2S11 | CTM36C5CDS1+JMC16C2SN1 |  | Split System | 34400 | 19 | 9 | 2 | R-454B | 650
215853422 | FRASER-JOHNSTON | HH836E2S11 | CTF36C5CDS1 | Z9ES080C20SMPS1 | Split System | 34200 | 18 | 8.5 | 2 | R-454B | 650
215853423 | FRASER-JOHNSTON | HH836E2S11 | CTM36C5CDS1 | Z9ES080C20SMPS1 | Split System | 34200 | 18 | 8.5 | 2 | R-454B | 650
218452612 | CARRIER | 37MUHAQ24AA3+TIC2025-0016 | FM(C,U)5S30**AL* |  | Split System | 24400 | 17 | 9.5 | 2 | R-454B | 650
218450289 | CHAMPION HEATING AND COOLING | XDV36E2D11 | CDM48D5XXS1 |  | Split System | 32000 | 15.2 | 9 | 1.85 | R-454B | 650
217931467 | HEIL | N5H9V60*K*AAA* | EA*5X60M24A* | *80CSU0802120B* | Split System | 55000 | 16 | 8.5 | 2 | R-454B | 650
218619070 | YORK | YDC36E2D11 | JDU36F5XX2DS1 |  | Split System | 36400 | 19 | 10 | 2.1 | R-454B | 650
217932053 | HEIL | N5H9V60*K*AAA* | EA*5X61M21A* | *80VSL1102122B* | Split System | 56000 | 16 | 9 | 2.12 | R-454B | 650
217932054 | KEEPRITE | N5H9V60*K*AAA* | EA*5X61M21A* | *80VSL1102122B* | Split System | 56000 | 16 | 9 | 2.12 | R-454B | 650
217932069 | KEEPRITE | N5H9V60*K*AAA* | EA*5X61M21A* | *80MSU0601716A* | Split System | 56000 | 16 | 8.5 | 2 | R-454B | 650
217932473 | HEIL | N5H9V60*K*AAA* | EA*5X61M24A* | *80VSL0902120B* | Split System | 56000 | 16 | 9 | 2.14 | R-454B | 650
217932790 | KEEPRITE | N5H9V60*K*AAA* | EA*5X61M24A* | *96CTN0802120B* | Split System | 55500 | 15.5 | 8.5 | 2.05 | R-454B | 650
217932804 | HEIL | N5H9V60*K*AAA* | EA*5X61M24A* | *96CTN1002122B* | Split System | 56000 | 16 | 9 | 2.14 | R-454B | 650
217932924 | HEIL | N5H9V60*K*AAA* | EA*5X61M24A* | *96VTN1202422B* | Split System | 55500 | 16 | 9 | 2.14 | R-454B | 650
217932955 | KEEPRITE | N5H9V60*K*AAA* | EA*5X61M24A* | *97VTN1002120A* | Split System | 56000 | 16 | 9 | 2.14 | R-454B | 650
217933075 | KEEPRITE | N5H9V60*K*AAA* | ESH5X60M12A* | *80MSU0802120A* | Split System | 55500 | 15.5 | 8.5 | 2.04 | R-454B | 650
215864571 | TRANE | 5TWV8X36A1 | 5TXCB004AS3 | S9V2B040U3VSB+LRP | Split System | 31600 | 18.1 | 8.5 | 2 | R-454B | 650
215864787 | TRANE | 5TWV8X36A1 | 5PX*BD06AS3 | S8V2B060M4PCB | Split System | 32800 | 18.1 | 8.5 | 2 | R-454B | 650
215864803 | TRANE | 5TWV8X36A1 | 5PX*CD07AS3 | S8V2C080M5PCB | Split System | 32800 | 18.1 | 8.5 | 2.1 | R-454B | 650
218612706 | CARRIER | 27VPA948A*030* | C60A***L16*+TXV | 59TP7A080V21**20 | Split System | 47000 | 16 | 9.5 | 2.24 | R-454B | 650
218612731 | CARRIER | 27VPA948A*030* | C60A***L19*+TXV | 59TP7A100V21**22 | Split System | 48500 | 17 | 9.5 | 2.24 | R-454B | 650
218612726 | CARRIER | 27VPA948A*030* | PL48H210P75*+TXV | 59TP7A100V21**22 | Split System | 45000 | 17 | 9 | 2.12 | R-454B | 650
218612729 | CARRIER | 27VPA948A*030* | (V,C)60H210P17*+TXV | 59TP7A100V21**22 | Split System | 48500 | 17 | 9.5 | 2.24 | R-454B | 650
215828421 | BOSCH | BOVA-60RTB-M20S | FE*TT9*60+TXV |  | Split System | 50500 | 17.5 | 9.25 | 1.96 | R-454B | 650
218619605 | DUCANE | 7SHP15V24P-**A | 7E[C,U]36AX-**+TDR | 80G1UH045AE12L* | Split System | 23600 | 16 | 8.1 | 1.8 | R-454B | 650
218619606 | DUCANE | 7SHP15V24P-**A | 7E[C,U]36BX-**+TDR | 80G1UH070BE12* | Split System | 23600 | 15.6 | 8.1 | 1.8 | R-454B | 650
218619621 | DUCANE | 7SHP15V24P-**A | 7EH30AX-**+TDR | 80G1UH070AE12L* | Split System | 23600 | 15.6 | 8.3 | 1.8 | R-454B | 650
215853442 | CHAMPION HEATING AND COOLING | HH836E2S11 | CTU36B5XDS1+TXV | Z9ES060B12SMPS1 | Split System | 33200 | 17 | 8.5 | 2 | R-454B | 650
215864821 | TRANE | 5TWV8X48A1 | 5PX*B006AS3 | S8V2B060M4PDB | Split System | 44500 | 18.1 | 8.5 | 2.1 | R-454B | 650
215864837 | TRANE | 5TWV8X48A1 | 5PX*C009AS3 | S8V2C080M5PCB | Split System | 46000 | 18.1 | 8.5 | 2.1 | R-454B | 650
215864839 | TRANE | 5TWV8X48A1 | 5PX*C009AS3 | L8V1C100U5VSB+LRP | Split System | 46500 | 18.1 | 8.5 | 2.2 | R-454B | 650
215864855 | TRANE | 5TWV8X48A1 | 5PX*CD09AS3 | S8V2C100M5PDB | Split System | 46000 | 18.1 | 8.5 | 2.1 | R-454B | 650
215864871 | TRANE | 5TWV8X48A1 | 5PX*D008AS3 | S8V2D120M5PCB | Split System | 45500 | 18.1 | 8.5 | 2.1 | R-454B | 650
215864921 | TRANE | 5TWV8X48A1 | 5TXCC007AS3 | L8V1C100U5VSB+LRP | Split System | 45500 | 18.1 | 8.5 | 2.1 | R-454B | 650
215869150 | TRANE | 5TWV8X60A1 | 5TXCD008AS3 | S9V2C080U5VSB+LRP | Split System | 53000 | 18.1 | 8.5 | 2 | R-454B | 650
218619570 | DUCANE | 7SHP15V18P-**A | 7EH24AX-**+TDR | 80G1UH045AE12L* | Split System | 18300 | 15.6 | 8.3 | 1.9 | R-454B | 650
218619586 | DUCANE | 7SHP15V18P-**A | 7ED24AX-**+TDR | 80G1DF045AE12* | Split System | 18100 | 15.3 | 8.4 | 1.9 | R-454B | 650
218324661 | AMERICAN STANDARD | 5A6H7036A1 | D(A,C,E)36C3J+TDR | S9X1B080D4PSB | Split System | 32400 | 16 | 8.2 | 1.97 | R-454B | 650
218324662 | AMERICAN STANDARD | 5A6H7036A1 | D(A,C,E)36C3J+TDR | S8X1B080M4PSC | Split System | 32600 | 17.1 | 8.2 | 1.9 | R-454B | 650
215864971 | TRANE | 5TWV8X48A1 | 5TXCD008AS3 | S8V2C080M5PDB | Split System | 45000 | 18.1 | 8.5 | 2.2 | R-454B | 650
215864989 | TRANE | 5TWV8X48A1 | 5TXCD010AS3 | S8V2C100M5PCB | Split System | 46500 | 18.1 | 8.5 | 2.1 | R-454B | 650
215865041 | TRANE | 5TWV8X48A1 | 5TEMCD05AV41+TDR |  | Split System | 43500 | 18.1 | 8.5 | 2.2 | R-454B | 650
215866626 | KADEN | KOB-UUX48HP-2AAMA | KIB-UUX48AH-2AAMA |  | Split System | 48000 | 16 | 8.5 | 1.85 | R-454B | 650
218350131 | COLEMAN | HH836E2S11 | D(A,C,E)36A4K+TDR | Z9ET100C20SMPS1 | Split System | 31200 | 17 | 8.5 | 2.69 | R-454B | 650
215850334 | COLEMAN | HH836E2S11 | C(A,C,D,E)36B3K+TDR | TM8E120C16MP11 | Split System | 30600 | 18 | 8.5 | 2 | R-454B | 650
215851249 | COLEMAN | HH860E2S11 | D(A,C,E)60A3K+TDR | Z8ES080C20SMPS1 | Split System | 41000 | 18 | 8.5 | 2 | R-454B | 650
215851329 | COLEMAN | HH860E2S11 | C(A,C,D,E)48A3K+TDR | Z9ES080C20SMPS1 | Split System | 40500 | 17.5 | 8.1 | 2 | R-454B | 650
215851347 | COLEMAN | HH860E2S11 | D(A,C,E)60A3K+TDR | Z9ES100C16SMPS1 | Split System | 42000 | 18 | 8.5 | 2 | R-454B | 650
215851372 | COLEMAN | HH860E2S11 | D(A,C,E)60A3K+TDR | Z9ES120D20SMPS1 | Split System | 43000 | 17.5 | 8.1 | 2 | R-454B | 650
215850665 | COLEMAN | HH860E2S11 | C(A,C,D,E)60A3K+TDR | CPLC100C16MP13 | Split System | 40500 | 17 | 8.5 | 2 | R-454B | 650
215850699 | COLEMAN | HH860E2S11 | D(A,C,E)60A3K+TDR | TL8E080C16UH11 | Split System | 41000 | 17 | 8.5 | 2 | R-454B | 650
215850383 | COLEMAN | HH836E2S11 | C(A,C,D,E)36B3K+TDR | TM8Y100C20MP11 | Split System | 30800 | 18 | 8.5 | 2 | R-454B | 650
215850701 | COLEMAN | HH860E2S11 | D(A,C,E)60B3K+TDR | TL8E080C16UH11 | Split System | 41500 | 17 | 8.5 | 2 | R-454B | 650
215850818 | COLEMAN | HH860E2S11 | D(A,C,E)60A3K+TDR | TM8V100C16MP12 | Split System | 40500 | 16.5 | 8.1 | 2 | R-454B | 650
215850934 | COLEMAN | HH860E2S11 | C(A,C,D,E)48A3K+TDR | TM9V080C16MP12 | Split System | 39500 | 16.5 | 8.1 | 2 | R-454B | 650
215850966 | COLEMAN | HH860E2S11 | C(A,C,D,E)60A3K+TDR | TM9V120D20MP12 | Split System | 41000 | 17.5 | 8.1 | 2 | R-454B | 650
215851000 | COLEMAN | HH860E2S11 | D(A,C,E)60A3K+TDR | TM9Y100C20MP11 | Split System | 41000 | 17 | 8.5 | 2 | R-454B | 650
215851032 | COLEMAN | HH860E2S11 | D(A,C,E)60B3K+TDR | TMLE080C20MP11 | Split System | 42500 | 17 | 8.5 | 2 | R-454B | 650
215851049 | COLEMAN | HH860E2S11 | C(A,C,D,E)60B3K+TDR | TMLE100C20MP11 | Split System | 42500 | 17 | 8.5 | 2 | R-454B | 650
215849763 | COLEMAN | HH824E2S11 | D(A,C,E)24C3K+TDR | CP9C060B12MP13 | Split System | 22400 | 17 | 9 | 2 | R-454B | 650
215849814 | COLEMAN | HH824E2S11 | C(A,C,D,E)24C3K+TDR | TL9E060B12UH11 | Split System | 22200 | 17 | 8.5 | 2 | R-454B | 650
215849849 | COLEMAN | HH824E2S11 | C(A,C,D,E)24A3K+TDR | TM8E080B12MP11 | Split System | 21600 | 17 | 8.1 | 2 | R-454B | 650
218520298 | COLEMAN | HH824E2S11 | CTF30B5ACS2 | TM9V060B12MP12 | Split System | 23000 | 17 | 9.5 | 2 | R-454B | 650
218520350 | COLEMAN | HH824E2S11 | CTF30B5ACS2 | CP9C080B12MP13 | Split System | 23000 | 17 | 9.5 | 2 | R-454B | 650
218520366 | COLEMAN | HH824E2S11 | CTU30B5XCS2+TXV | Z9ET060B12SMPS1 | Split System | 23000 | 18 | 9.5 | 2 | R-454B | 650
215851119 | COLEMAN | HH860E2S11 | C(A,C,D,E)48A3K+TDR | TP9C080C16MP13 | Split System | 39500 | 16.5 | 8.1 | 2 | R-454B | 650
215851201 | COLEMAN | HH860E2S11 | C(A,C,D,E)60A3K+TDR | TPLC100C20MP13 | Split System | 41000 | 18 | 8.5 | 2 | R-454B | 650
215851216 | COLEMAN | HH860E2S11 | C(A,C,D,E)60A3K+TDR | TPLC120C20MP13 | Split System | 41000 | 18 | 8.5 | 2 | R-454B | 650
218521184 | COLEMAN | HH836E2S11 | CTU36B5XDS2+TXV | TM9V060B12MP12 | Split System | 33000 | 17 | 8.5 | 2 | R-454B | 650
218521270 | COLEMAN | HH836E2S11 | CTF36B5CDS2 | Z8ET080B12LMPS1 | Split System | 33200 | 19 | 9 | 2 | R-454B | 650
218521418 | COLEMAN | HH836E2S11 | CTM36C5CDS2 | Z8ES100C20LMPS1 | Split System | 34400 | 18 | 8.5 | 2 | R-454B | 650
218521454 | COLEMAN | HH836E2S11 | CTM36C5CDS2 | Z8ES120C20SMPS1 | Split System | 34400 | 18 | 8.5 | 2 | R-454B | 650
218521518 | COLEMAN | HH836E2S11 | CTM36C5CDS2 | Z8ES080C16SMPS1 | Split System | 34000 | 18 | 8.5 | 2 | R-454B | 650
218521852 | COLEMAN | HH836E2S11 | CTF36C5CDS2 | Z8ET120C20LMPS1 | Split System | 33400 | 19 | 9 | 2 | R-454B | 650
218521888 | COLEMAN | HH836E2S11 | CTF36C5ADS2 | TL9E080C16UH11 | Split System | 33800 | 18 | 8.5 | 2 | R-454B | 650
218521904 | COLEMAN | HH836E2S11 | CTF36C5CDS2 | Z8ES080C20SMPS1 | Split System | 35000 | 19 | 8.5 | 2 | R-454B | 650
218522036 | COLEMAN | HH836E2S11 | CTF36C5CDS2 | Z8ES120C20SMPS1 | Split System | 34400 | 18 | 8.5 | 2 | R-454B | 650
218522120 | COLEMAN | HH836E2S11 | CTF36C5CDS2 | Z8ES120C16SMPS1 | Split System | 34400 | 18 | 8.5 | 2 | R-454B | 650
218522204 | COLEMAN | HH836E2S11 | CTU48C5XFS2+TXV | Z8ES120C20SMPS1 | Split System | 34200 | 19 | 9 | 2 | R-454B | 650
218522220 | COLEMAN | HH836E2S11 | CTF48C5CFS2 | TM8V100C16MP12 | Split System | 33400 | 18 | 9 | 2 | R-454B | 650
218520702 | COLEMAN | HH860E2S11 | CTF60C5CHS2 | Z8ET120C20LMPS1 | Split System | 54000 | 19 | 9 | 2 | R-454B | 650
218520816 | COLEMAN | HH860E2S11 | CTF60D5CHS2+JMVT20DC2N1 |  | Split System | 54500 | 19 | 9 | 2 | R-454B | 650
218520832 | COLEMAN | HH860E2S11 | CTF60D5CHS2 | Z9ET120D20SMPS1 | Split System | 54000 | 19 | 9 | 2 | R-454B | 650
218520882 | COLEMAN | HH860E2S11 | CTM60C5CHS2 | Z8ES080C20LMPS1 | Split System | 54000 | 19 | 9 | 2 | R-454B | 650
215864636 | AMERICAN STANDARD | 5A6V8X36A1 | 5TXCC005AS3 | S8V2C100M5PCB | Split System | 31800 | 18.1 | 8.5 | 2 | R-454B | 650
215864656 | AMERICAN STANDARD | 5A6V8X48A1 | 5PX*C007AS3 | S8V2C100M5PDB | Split System | 45000 | 18.1 | 8.5 | 2.1 | R-454B | 650
215864720 | AMERICAN STANDARD | 5A6V8X60A1 | 5TXCC009AS3 | S8V2C080M5PDB | Split System | 54000 | 18.1 | 8.5 | 2 | R-454B | 650
215864772 | AMERICAN STANDARD | 5A6V8X60A1 | 5TXCD010AS3 | S8V2C100M5PDB | Split System | 54000 | 18.1 | 8.5 | 2 | R-454B | 650
215864804 | AMERICAN STANDARD | 5A6V8X36A1 | 5PX*CD07AS3 | S8V2C080M5PCB | Split System | 32800 | 18.1 | 8.5 | 2.1 | R-454B | 650
218355431 | ACIQ | B5H0V48*K*AAA* | EA*5X48M21A*+WALLCON | *97CMN0802120B* | Split System | 44000 | 17.5 | 9 | 2.06 | R-454B | 650
218355449 | ACIQ | B5H0V48*K*AAA* | EVM5X49M21A*+WALLCON | *80CTL0901716B* | Split System | 48000 | 19 | 9 | 1.98 | R-454B | 650
218355464 | ACIQ | B5H0V48*K*AAA* | EA*5X61M21A*+WALLCON | *80CTL0701716B* | Split System | 45500 | 17.5 | 9 | 2.06 | R-454B | 650
218355479 | ACIQ | B5H0V48*K*AAA* | EA*5X61M21A*+WALLCON | *97CMN1002122B* | Split System | 46000 | 18 | 9 | 2.08 | R-454B | 650
218355498 | ACIQ | B5H0V48*K*AAA* | EVD5X61M21A*+WALLCON | *95CSU1002122B* | Split System | 48500 | 19 | 9 | 2.12 | R-454B | 650
218355529 | ACIQ | B5H0V48*K*AAA* | EVM5X60M24A*+WALLCON | *96CTN1002122B* | Split System | 48000 | 19 | 9 | 2 | R-454B | 650
218355548 | ACIQ | B5H0V48*K*AAA* | EA*5X60M24A*+WALLCON | *80CSU0802120B* | Split System | 45500 | 18 | 9 | 2.06 | R-454B | 650
218355579 | ACIQ | B5H0V48*K*AAA* | EVD5X48M24A*+WALLCON | *97CMN0802120B* | Split System | 47000 | 18.5 | 9 | 2 | R-454B | 650
218355580 | ACIQ | B5H0V48*K*AAA* | EA*5X61M24A*+WALLCON | *97CTN0802120A* | Split System | 46000 | 18 | 9 | 2.08 | R-454B | 650
218355582 | ACIQ | B5H0V48*K*AAA* | EA*5X61M24A*+WALLCON | *97CTN1002122A* | Split System | 46000 | 18.5 | 9 | 2.06 | R-454B | 650
218355950 | ACIQ | B5H0V24*K*AAA* | EA*5X36M17A*+WALLCON | *80CTL0701716B* | Split System | 23200 | 17 | 9 | 1.98 | R-454B | 650
218355964 | ACIQ | B5H0V24*K*AAA* | EA*5X37M17A*+WALLCON | *96CTN0601714B* | Split System | 23800 | 17 | 9 | 2 | R-454B | 650
218355984 | ACIQ | B5H0V24*K*AAA* | EA*5X25M17A*+WALLCON | *80CSU0401712B* | Split System | 24000 | 17 | 9 | 2.02 | R-454B | 650
218355997 | ACIQ | B5H0V24*K*AAA* | EA*5X37M17A*+WALLCON | *80CSU0601716B* | Split System | 23800 | 17 | 9 | 2 | R-454B | 650
218356015 | ACIQ | B5H0V24*K*AAA* | EA*5X25M17A*+WALLCON | *80CTL0701412B* | Split System | 24000 | 17.5 | 9 | 2 | R-454B | 650
218356016 | ACIQ | B5H0V24*K*AAA* | EA*5X25M17A*+WALLCON | *80CTL0701716B* | Split System | 24000 | 17.5 | 9 | 2 | R-454B | 650
218356017 | ACIQ | B5H0V24*K*AAA* | EA*5X25M17A*+WALLCON | *80CTL0901716B* | Split System | 24000 | 17.5 | 9 | 2 | R-454B | 650
215864822 | AMERICAN STANDARD | 5A6V8X48A1 | 5PX*B006AS3 | S8V2B060M4PDB | Split System | 44500 | 18.1 | 8.5 | 2.1 | R-454B | 650
215864854 | AMERICAN STANDARD | 5A6V8X48A1 | 5PX*CD09AS3 | S8V2C100M5PCB | Split System | 46000 | 18.1 | 8.5 | 2.1 | R-454B | 650
215864888 | AMERICAN STANDARD | 5A6V8X48A1 | 5PX*D010AS3 | S8V2C080M5PDB | Split System | 46000 | 18.1 | 8.5 | 2.2 | R-454B | 650
215864904 | AMERICAN STANDARD | 5A6V8X48A1 | 5PX*DD10AS3 | *DHMC100CCV4+LRP | Split System | 44500 | 18.1 | 8.5 | 2.1 | R-454B | 650
215864920 | AMERICAN STANDARD | 5A6V8X48A1 | 5PX*DD10AS3 | S8V2D120M5PCB | Split System | 45500 | 18.1 | 8.5 | 2.1 | R-454B | 650
215864938 | AMERICAN STANDARD | 5A6V8X48A1 | 5TXCC007AS3 | *UHMC100CCV4+LRP | Split System | 45000 | 18.1 | 8.5 | 2.1 | R-454B | 650
215865022 | AMERICAN STANDARD | 5A6V8X60A1 | 5PX*D010AS3 | S8V2C100M5PDB | Split System | 54000 | 18.1 | 8.5 | 2 | R-454B | 650
215865024 | AMERICAN STANDARD | 5A6V8X60A1 | 5PX*D010AS3 | S8V2D120M5PCB | Split System | 54500 | 18.1 | 8.5 | 2 | R-454B | 650
215865072 | AMERICAN STANDARD | 5A6V8X60A1 | 5PX*C007AS3+P0V0C000M50SD+LRP |  | Split System | 53500 | 18.1 | 8.5 | 2 | R-454B | 650
215869117 | AMERICAN STANDARD | 5A6V8X48A1 | 5PX*C007AS3 | S9V2C080U5VSB+LRP | Split System | 45000 | 18.1 | 8.5 | 2.1 | R-454B | 650
218355733 | ACIQ | B5H0V60*K*AAA* | EVM5X61M24A*+WALLCON | *80CTL0902120B* | Split System | 58000 | 19 | 9 | 2.08 | R-454B | 650
218213761 | KEEPRITE | D5CUHAH24AAK | D5MUWAQ24XA3 |  | Split System | 23000 | 17.5 | 10.5 | 1.96 | R-454B | 650
218324664 | AMERICAN STANDARD | 5A6H7036A1 | D(A,C,E)36C3J+TDR | S9X2B080D4PSB | Split System | 32400 | 16 | 8.2 | 1.97 | R-454B | 650
218355614 | ACIQ | B5H0V48*K*AAA* | ESH5X60M12A*+WALLCON | *97CTN1202422A* | Split System | 45500 | 16.5 | 8.5 | 2.08 | R-454B | 650
218355648 | ACIQ | B5H0V48*K*AAA* | EVM5X49M21A*+WALLCON | *97CTN1002122A* | Split System | 48000 | 19 | 9 | 2 | R-454B | 650
218355663 | ACIQ | B5H0V48*K*AAA* | EVM5X61M24A*+WALLCON | *96CTN0802120B* | Split System | 48500 | 19 | 9.5 | 2.1 | R-454B | 650
218355697 | ACIQ | B5H0V48*K*AAA* | EVD5X60M24A*+WALLCON | *96CTN0802120B* | Split System | 48000 | 19 | 9 | 2 | R-454B | 650
218355750 | ACIQ | B5H0V60*K*AAA* | EVD5X60M21A*+WALLCON | *80CTL0702120B* | Split System | 56500 | 18 | 9 | 2.06 | R-454B | 650
218355782 | ACIQ | B5H0V60*K*AAA* | EVM5X60M24A*+WALLCON | *80CSU1002120B* | Split System | 57000 | 18 | 9 | 2.08 | R-454B | 650
218355831 | ACIQ | B5H0V60*K*AAA* | EVD5X61M21A*+WALLCON | *80CSU1002120B* | Split System | 57500 | 18 | 9 | 2.08 | R-454B | 650
218355847 | ACIQ | B5H0V60*K*AAA* | EA*5X61M24A*+WALLCON | *97CMN1002122B* | Split System | 56000 | 18.5 | 9 | 2.02 | R-454B | 650
218355866 | ACIQ | B5H0V60*K*AAA* | EVM5X60M24A*+WALLCON | *80CTL1102120B* | Split System | 57000 | 18.5 | 9 | 2.08 | R-454B | 650
218325263 | SAMSUNG | AC048FCUDCG | 7AH2AV60PXC** |  | Split System | 47000 | 15.2 | 8.1 | 1.78 | R-454B | 650
218520932 | COLEMAN | HH860E2S11 | CTM60C5CHS2 | Z8ES120C20SMPS1 | Split System | 53500 | 19 | 9 | 2 | R-454B | 650
215853457 | COLEMAN | HH860E2S11 | JHE60C5CH2SS1 |  | Split System | 54000 | 19 | 9 | 2 | R-454B | 650
215853458 | COLEMAN | HH860E2S11 | CTM60D5CJS1 | TM9Y120D20MP11 | Split System | 52500 | 19 | 9 | 2 | R-454B | 650
215866625 | KADEN | KOB-UUX36HP-2AAMA | KIB-UUX36AH-2AAMA |  | Split System | 36000 | 16.1 | 8.7 | 2 | R-454B | 650
218355914 | ACIQ | B5H0V36*K*AAA* | ESH5X48M12A*+WALLCON | *96CTN0802120B* | Split System | 34200 | 16 | 8.5 | 1.88 | R-454B | 650
218355931 | ACIQ | B5H0V36*K*AAA* | EA*5X37M17A*+WALLCON | *80CSU0601716B* | Split System | 34000 | 17 | 9 | 1.86 | R-454B | 650
218356066 | ACIQ | B5H0V36*K*AAA* | EA*5X37M17A*+WALLCON | *97CMN0801714B* | Split System | 33800 | 17.5 | 9 | 1.86 | R-454B | 650
218356067 | ACIQ | B5H0V36*K*AAA* | EA*5X61M21A*+WALLCON | *80CTL1102120B* | Split System | 35000 | 18.5 | 9 | 1.92 | R-454B | 650
218356100 | ACIQ | B5H0V36*K*AAA* | EA*5X61M24A*+WALLCON | *80CTL1352422B* | Split System | 35000 | 18.5 | 9 | 1.92 | R-454B | 650
218356101 | ACIQ | B5H0V36*K*AAA* | EA*5X37M21A*+WALLCON | *97CMN0802120B* | Split System | 34400 | 18 | 8.5 | 1.8 | R-454B | 650
218520418 | COLEMAN | HH824E2S11 | CTF36B5ADS2 | Z9ES080B12SMPS1 | Split System | 23000 | 18 | 9.5 | 2 | R-454B | 650
218520518 | COLEMAN | HH824E2S11 | CTU36B5XDS2+TXV | Z8ET080B12LMPS1 | Split System | 23000 | 19 | 9.5 | 2 | R-454B | 650
218520534 | COLEMAN | HH824E2S11 | CTM30B5ACS2 | Z9ET080B12SMPS1 | Split System | 23000 | 18 | 9.5 | 2 | R-454B | 650
218520618 | COLEMAN | HH824E2S11 | CTM36B5ADS2 | TL9E060B12UH11 | Split System | 23000 | 18 | 9 | 2 | R-454B | 650
218356114 | ACIQ | B5H0V36*K*AAA* | EA*5X42M21A*+WALLCON | *80CTL0702120B* | Split System | 33000 | 17.5 | 9 | 1.86 | R-454B | 650
218356182 | ACIQ | B5H0V36*K*AAA* | ESH5X42M12A*+WALLCON | *95CSU1002122B* | Split System | 34000 | 16.5 | 8.5 | 1.78 | R-454B | 650
218356200 | ACIQ | B5H0V36*K*AAA* | ESH5X48M12A*+WALLCON | *80CTL1102120B* | Split System | 34200 | 17 | 8.5 | 1.9 | R-454B | 650
218356231 | ACIQ | B5H0V36*K*AAA* | ESH5X60M12A*+WALLCON | *97CMN1202422B* | Split System | 34600 | 17 | 8.5 | 1.8 | R-454B | 650
218372744 | HEIL | H5H0V48*K*AAA* | D(A,C,E)61A3J+TDR | *96CTN0801714B* | Split System | 42500 | 17.5 | 9 | 2.64 | R-454B | 650
218372745 | HEIL | H5H0V48*K*AAA* | D(A,C,E)49A3J+TDR | *96CTN0802120B* | Split System | 41500 | 17.5 | 8.5 | 2.64 | R-454B | 650
218372761 | HEIL | H5H0V48*K*AAA* | D(A,C,E)49A3J+TDR | *97CTN0801716A* | Split System | 41500 | 17 | 8.5 | 2.59 | R-454B | 650
218349998 | COLEMAN | XH648E2S11 | D(A,C,E)60B4K+TDR | Z9ET100C16SMPS1 | Split System | 45000 | 16 | 8.1 | 2.86 | R-454B | 650
215864805 | TRANE | 5TWV8X36A1 | 5PX*CD07AS3 | S8V2C100M5PDB | Split System | 33000 | 18.1 | 8.5 | 2.1 | R-454B | 650
218342127 | GREE | FTE60HP230V1R32AO | FXA60HPDV1R32AH |  | Split System | 54000 | 16 | 8.5 | 2 | R-32 | 650
218361215 | GREE | GUD36W2/NHE-D(U) | HND36A/NHA-O |  | Split System | 34000 | 18 | 10 | 1.9 | R-32 | 650
215864120 | Cooper&Hunter | CH-PQ18-230VO | CH-PQ18AHU |  | Split System | 18000 | 19 | 10.1 | 2.12 | R-454B | 650
215864127 | Cooper&Hunter | CH-RHP24-230VO | CH-RS24MAHU |  | Split System | 23000 | 18.7 | 10 | 2.16 | R-454B | 650
218450827 | GREE | GFU48HP230V1R32AO | GFU48HP230V1R32AH |  | Split System | 48000 | 19 | 10 | 2 | R-32 | 650
218325235 | ZEPHYR | ZE-636HPA | D(A,C,E)37D3J+TDR |  | Split System | 32000 | 16.5 | 8.1 | 1.8 | R-454B | 650
217933373 | MDX | MHPA-60DCTO | MHPA-60DCTI |  | HORC-A-CB (Heat Pump with Remote Outdoor Coil, Heating Only) | 54000 | 17 | 9 | 2.2 | R-454B | 650
218452947 | BRYANT | 37MUHAQ30AA3 | M36E33*+TXV+AMHE3D |  | Split System | 28800 | 16 | 9.3 | 1.8 | R-454B | 650
218452948 | BRYANT | 37MUHAQ30AA3 | C36A***L15*+TXV+CBPE3A* |  | Split System | 29000 | 16 | 9.55 | 1.84 | R-454B | 650
215864305 | MAINLINE | ML24HP230LMNT-O | ML24HP230LMNTAHU-I |  | Split System | 24000 | 18.1 | 9.7 | 1.87 | R-454B | 650
218325239 | SUM X | SM-36HSM2-CU | D(A,C,E)37D3J+TDR |  | Split System | 32000 | 16.5 | 8.1 | 1.8 | R-454B | 650
217933371 | MDX | MHPA-36DCTO | MHPA-36DCTI |  | HORC-A-CB (Heat Pump with Remote Outdoor Coil, Heating Only) | 34200 | 18.5 | 9 | 2.2 | R-454B | 650
218030990 | VillaTherm | VHP-UCA-36HDC-A | VAH-UCA-36HDC-A |  | HORC-A-CB (Heat Pump with Remote Outdoor Coil, Heating Only) | 34200 | 18.5 | 9 | 2.2 | R-454B | 650
218612761 | LG | KUSXA301A | M36G34*+TXV+TD |  | Split System | 22200 | 15.2 | 8.8 | 1.8 | R-32 | 650
218619186 | HISENSE | AUWR-3624P | PL36H175P78*+TXV+TD |  | Split System | 34000 | 16 | 8.2 | 1.8 | R-454B | 650
218619187 | HISENSE | AUWR-3624P | HG81*36+TXV+TD |  | Split System | 34000 | 16 | 8.2 | 1.8 | R-454B | 650
218350266 | SAMSUNG | AC036FCUPCG | CV367**C+TXV+TD |  | Split System | 33800 | 15.2 | 8.5 | 1.8 | R-454B | 650
215853322 | JOHNSON CONTROLS | HH836E2S11 | JHE36B5CD2SS1 |  | Split System | 34200 | 19 | 9 | 2 | R-454B | 650
215853339 | JOHNSON CONTROLS | HH836E2S11 | CTF36C5CDS1 | Z9ES100C16SMPS1 | Split System | 34600 | 17 | 8.5 | 2 | R-454B | 650
218520782 | FRASER-JOHNSTON | HH860E2S11 | CTU60D5XHS2+TXV | Z8ES130D20SMPS1 | Split System | 54000 | 19 | 9 | 2 | R-454B | 650
215864506 | AMERICAN STANDARD | 5A6V8X36A1 | 5PX*BD04AS3 | S9V2B040D3PSC+LRP | Split System | 31800 | 18.1 | 8.5 | 2 | R-454B | 650
215864570 | AMERICAN STANDARD | 5A6V8X36A1 | 5TXCB004AS3 | S9V2B060U3VSB+LRP | Split System | 31800 | 18.1 | 8.5 | 2 | R-454B | 650
215864738 | AMERICAN STANDARD | 5A6V8X60A1 | 5TXCD008AS3 | S9V2C080U5PSC+LRP | Split System | 53000 | 18.1 | 8.5 | 2 | R-454B | 650
218046441 | VillaTherm | VHP-UCHA-36HDCT-A | VAH-UCHA-36HDC-A |  | HORC-A-CB (Heat Pump with Remote Outdoor Coil, Heating Only) | 34200 | 18.5 | 9 | 2.2 | R-454B | 650
217491807 | ForestAir | FA-H36-VK/OD | FA-H36-VK/AH |  | HORC-A-CB (Heat Pump with Remote Outdoor Coil, Heating Only) | 34200 | 18.5 | 9 | 2.2 | R-454B | 650
218030992 | VillaTherm | VHP-UCA-60HDC-A | VAH-UCA-60HDC-A |  | HORC-A-CB (Heat Pump with Remote Outdoor Coil, Heating Only) | 54000 | 17 | 9 | 2.2 | R-454B | 650
218046443 | VillaTherm | VHP-UCHA-60HDCT-A | VAH-UCHA-60HDC-A |  | HORC-A-CB (Heat Pump with Remote Outdoor Coil, Heating Only) | 54000 | 17 | 9 | 2.2 | R-454B | 650
215865057 | TRANE | 5TWV8X36A1 | 5PX*C007AS3+P0V0C000M50SD+LRP |  | Split System | 33200 | 18.1 | 8.5 | 2.1 | R-454B | 650
215866831 | GREE | GK-H05TC/NHA-D(U) |  |  | Packaged | 56000 | 18 | 8.3 | 2 | R-32 | 650
215864126 | Cooper&Hunter | CH-RHP18-230VO | CH-RS18MAHU |  | Split System | 18000 | 18 | 10 | 2.2 | R-454B | 650
215864487 | TRANE | 5TWV8X36A1 | 5PX*B004AS3 | S9V2B040U3PSC+LRP | Split System | 31600 | 18.1 | 8.5 | 2 | R-454B | 650
218619753 | DUCANE | 7SHP15V24P-**A | 7E[C,U]24BX-**+TDR | 92G1UH070BE12* | Split System | 23000 | 15.8 | 8.1 | 1.8 | R-454B | 650
217958901 | INNOVAIR | SOV24H2BA | 25HXS**X |  | Split System | 23800 | 18.1 | 9.5 | 2.26 | R-454B | 650
215853409 | FRASER-JOHNSTON | HH836E2S11 | CTM36C5CDS1+JMET12CS2N1 |  | Split System | 34000 | 19 | 9 | 2 | R-454B | 650
218612759 | LG | KUSXA181A | M36G34*+TXV+TD |  | Split System | 17100 | 15.2 | 8.1 | 1.8 | R-32 | 650
217351010 | LG | KUSXA301A | PL36H175P13*+TXV+TD |  | Split System | 22800 | 15.2 | 8.8 | 1.8 | R-32 | 650
217617184 | ACIQ | ACIQ-48-HPD | ACIQ-MH48EU3VWEC+ACIQ-EFL1520FD-MH |  | Split System | 41000 | 15.2 | 8.1 | 2.64 | R-454B | 650
218372896 | LG | KUSXB361A | FC*G34*36+TXV+TD |  | Split System | 33600 | 15.2 | 8.5 | 1.8 | R-32 | 650
217351059 | LG | KUSXB361A | HG7J*36+TXV+TD |  | Split System | 33200 | 15.2 | 8.45 | 1.78 | R-32 | 650
217351019 | LG | KUSXA482A | PL48H175P14*+TXV+TD |  | Split System | 43500 | 15.2 | 8.85 | 1.86 | R-32 | 650
215864754 | AMERICAN STANDARD | 5A6V8X60A1 | 5TXCD010AS3 | S9V2D120D5PSC+LRP | Split System | 51000 | 18.1 | 8.5 | 1.9 | R-454B | 650
215865004 | AMERICAN STANDARD | 5A6V8X60A1 | 5PX*C009AS3 | S9V2C080U5PSC+LRP | Split System | 54000 | 18.1 | 8.5 | 2 | R-454B | 650
215853472 | LUXAIRE | HH860E2S11 | CTM60D5CJS1 | TM9V120D20MP12 | Split System | 53500 | 19 | 9 | 2 | R-454B | 650
217212686 | TRANE | 5TWV0X24A1 | 5PXFH005AZ3 | S9V2B040D3VSB+LRP | Split System | 20800 | 21.2 | 9.7 | 2.1 | R-454B | 650
218461805 | GREE | TU36-R32WEDU | TCAC36F |  | Split System | 32000 | 16 | 8.5 | 1.8 | R-32 | 650
217617191 | ACIQ | ACIQ-48-HPD | ACIQ-MH48EU3VWEC+ACIQ-EFL2020FD-MH |  | Split System | 41000 | 15.2 | 8.1 | 2.64 | R-454B | 650
217617182 | ACIQ | ACIQ-48-HPD | ACIQ-MH59AU4VWEC+ACIQ-EFL1520FD-MH |  | Split System | 44000 | 15.5 | 8.5 | 2.81 | R-454B | 650
217617189 | ACIQ | ACIQ-48-HPD | ACIQ-MH59AU4VWEC+ACIQ-EFL2020FD-MH |  | Split System | 44000 | 15.5 | 8.5 | 2.81 | R-454B | 650
218615035 | ACIQ | ACIQ-48-HPD | ACIQ-MH59AU4VWED+ACIQ-EFL2020FD-MH |  | Split System | 44000 | 15.5 | 8.5 | 2.81 | R-454B | 650
218615034 | ACIQ | ACIQ-48-HPD | ACIQ-MH59AU4VWED+ACIQ-EFL1520FD-MH |  | Split System | 44000 | 15.5 | 8.5 | 2.81 | R-454B | 650
217896003 | HISENSE | AOH-24U3T24P | PE(S,T)27J |  | Split System | 20400 | 16 | 8.1 | 2.3 | R-454B | 650
217730185 | CARRIER | 37MURAQ24AA3 | RE(S,T)24J |  | Split System | 21800 | 15.2 | 8.5 | 1.98 | R-454B | 650
215870973 | YORK | HH860E2S11 | CH604**C+TXV | Y91E100C20SMPS1 | Split System | 45500 | 18 | 8.5 | 2 | R-454B | 650
217491809 | ForestAir | FA-H60-VK/OD | FA-H60-VK/AH |  | HORC-A-CB (Heat Pump with Remote Outdoor Coil, Heating Only) | 54000 | 17 | 9 | 2.2 | R-454B | 650
217463592 | UTL | UCHA-60HDCT | UCHA-60HDC |  | HORC-A-CB (Heat Pump with Remote Outdoor Coil, Heating Only) | 54000 | 17 | 9 | 2.2 | R-454B | 650
218325132 | PAYNE HEATING AND COOLING | 37MUHAQ24AA3+TIC2025-0016 | CP2403A*+TXV+TD |  | Split System | 23400 | 15.2 | 8.85 | 2 | R-454B | 650
217351048 | LG | KUSXB481A | PL48H175P38*+TXV+TD |  | Split System | 45500 | 15.2 | 8.5 | 1.8 | R-32 | 650
218005626 | COMFORTMAKER | D5CUHAH24AAK | V,G36H175D14*+TXV+AEFE4B* |  | Split System | 23200 | 17 | 8.9 | 2.06 | R-454B | 650
218350254 | AIRQUEST | D5CUHAH24AAK | (H,G)G35*36+TXV+TD |  | Split System | 24000 | 16 | 9.5 | 1.8 | R-454B | 650
217351012 | LG | KUSXA361A | PL36H175P14*+TXV+TD |  | Split System | 33600 | 16 | 8.9 | 1.8 | R-32 | 650
217350910 | LG | KUSXA361A | V36H175P13*+TXV+TD |  | Split System | 33400 | 16 | 8.9 | 1.8 | R-32 | 650
217351014 | LG | KUSXA361A | PL36H175P13*+TXV+TD |  | Split System | 33400 | 16 | 8.9 | 1.8 | R-32 | 650
218005365 | COMFORTMAKER | D5CUHAH30AAK | A36VBA*+TXV+TD |  | Split System | 28400 | 15.2 | 9.25 | 1.8 | R-454B | 650
215870970 | YORK | HH860E2S11 | CH480C*C+TXV | Y91E100C20SMPS1 | Split System | 44500 | 17 | 8.3 | 1.96 | R-454B | 650
217903116 | GREE | FXU36HP230V1R32AO | SM6*37+TXV |  | Split System | 32000 | 16 | 9.8 | 1.98 | R-32 | 650
215853506 | JOHNSON CONTROLS | HH860E2S11 | CTM60D5CJS1 | Z8ES130D20SMPS1 | Split System | 53500 | 19 | 9 | 2 | R-454B | 650
215853508 | JOHNSON CONTROLS | HH860E2S11 | CTM60D5CJS1 | Z9ES120D20SMPS1 | Split System | 53000 | 18 | 9 | 2 | R-454B | 650
218461506 | GREE | TK-H05TC/NHA-D(U) |  |  | Packaged | 56000 | 18 | 8.3 | 2 | R-32 | 650
218361634 | GE Appliances | NS18H36HA5*** | PE(S,T)38J |  | Split System | 31400 | 17 | 9 | 2.49 | R-454B | 650
218361638 | GE Appliances | NS18H36HA5*** | PF(S,T)37J |  | Split System | 31400 | 17 | 9 | 2.49 | R-454B | 650
218005367 | COMFORTMAKER | D5CUHAH30AAK | V,G36H175D14*+TXV+TD |  | Split System | 29000 | 16 | 9.45 | 1.82 | R-454B | 650
218571792 | AIRQUEST | D5CUHAH30AAK | M36E32*+TXV+TD |  | Split System | 27200 | 15.2 | 9.15 | 1.78 | R-454B | 650
218445518 | LG | KUSXA181A | C/SDXW-19-**-EF-1A82+CF019SCUB+TXV+TDR |  | Split System | 17000 | 18 | 10 | 2.08 | R-32 | 650
218362618 | BOSCH | BOHA-24MTB-M18S | D(A,C,E)31D2J+TDR | BGH97M080B3A | Split System | 20400 | 15.5 | 8.1 | 2.61 | R-454B | 650
218445342 | ARMSTRONG AIR | A7SCP18V24P-**A | (H,A,D)P75*36+TXV+TD |  | Split System | 24000 | 16 | 9 | 1.8 | R-454B | 650
218361629 | GE Appliances | NS18H24HA5*** | PE(S,T)28J |  | Split System | 21200 | 16 | 9 | 2.38 | R-454B | 650
218361632 | GE Appliances | NS18H24HA5*** | PE(S,T)34J |  | Split System | 21800 | 16 | 9 | 2.47 | R-454B | 650
218612653 | CARRIER | 27VPA936A*030* | C36A***L13*+TXV | 59TP7A060V17**16 | Split System | 35200 | 15.2 | 8.5 | 2.02 | R-454B | 650
215870921 | YORK | HH824E2S11 | CH360B*C+TXV | Y82E060A12LMPS1 | Split System | 22200 | 18 | 8.65 | 1.94 | R-454B | 650
215870929 | YORK | HH824E2S11 | CH368A*C+TXV | Y91E060A10SMPS1 | Split System | 22800 | 17 | 8.45 | 1.98 | R-454B | 650
215849864 | COLEMAN | HH824E2S11 | C(A,C,D,E)24C3K+TDR | TM8E100B12MP11 | Split System | 22200 | 17 | 8.5 | 2 | R-454B | 650
215849879 | COLEMAN | HH824E2S11 | D(A,C,E)24C3K+TDR | TM8V080B12MP12 | Split System | 22400 | 17 | 8.5 | 2 | R-454B | 650
215850048 | COLEMAN | HH824E2S11 | C(A,C,D,E)24C3K+TDR | TMLE040A12MP11 | Split System | 20800 | 16.5 | 9 | 2 | R-454B | 650
215850114 | COLEMAN | HH824E2S11 | D(A,C,E)24C3K+TDR | TP9C080B12MP13 | Split System | 22400 | 17 | 8.5 | 2 | R-454B | 650
215850130 | COLEMAN | HH824E2S11 | D(A,C,E)36A3K+TDR | TPLC080B12MP13 | Split System | 22400 | 17 | 8.1 | 2 | R-454B | 650
217612026 | TRANE | 5TWV8X48A1 | 5PXFH009AZ3 | S8V2C080M5PCB | Split System | 46000 | 18.1 | 8.5 | 2.1 | R-454B | 650
217612028 | TRANE | 5TWV8X48A1 | 5PXFH009AZ3 | S8V2C100M5PCB | Split System | 46000 | 18.1 | 8.5 | 2.1 | R-454B | 650
217617172 | ACIQ | ACIQ-18-HPD | ACIQ-MH24AU2VWEC |  | Split System | 16100 | 15.2 | 8.5 | 2.93 | R-454B | 650
217617188 | ACIQ | ACIQ-42-HPD | ACIQ-MH42AU3VWEC+ACIQ-EFL2020FD-MH |  | Split System | 37000 | 16 | 8.5 | 2.71 | R-454B | 650
217617181 | ACIQ | ACIQ-42-HPD | ACIQ-MH42AU3VWEC+ACIQ-EFL1520FD-MH |  | Split System | 37000 | 16 | 8.5 | 2.71 | R-454B | 650
218615032 | ACIQ | ACIQ-42-HPD | ACIQ-MH59AU4VWED+ACIQ-EFL1520FD-MH |  | Split System | 38500 | 16 | 8.5 | 2.81 | R-454B | 650
218615033 | ACIQ | ACIQ-42-HPD | ACIQ-MH59AU4VWED+ACIQ-EFL2020FD-MH |  | Split System | 38500 | 16 | 8.5 | 2.81 | R-454B | 650
218615020 | ACIQ | ACIQ-18-HPD | ACIQ-MH24EU3VWED |  | Split System | 17300 | 15.2 | 9 | 2.86 | R-454B | 650
218405854 | SAMSUNG | AC024FCUDCG | HE**-XX-5-BC**+TXV+RDS+TDR |  | Split System | 23000 | 15.2 | 8.1 | 1.82 | R-454B | 650
218330664 | SAMSUNG | AC036FCUPCG | HE**-XX-5-DC**+TXV+RDS+TDR |  | Split System | 35000 | 17.5 | 8.5 | 2 | R-454B | 650
217896462 | Bestcold | MYUA60NA23BCH17-O | MYUA60NA23BCH17-I |  | HORC-A-CB (Heat Pump with Remote Outdoor Coil, Heating Only) | 54000 | 17 | 9 | 2.2 | R-454B | 650
218325720 | TRANE | 5TWR7048A1 | 5AXAD012AS3+TDR | S8X2C100M5PSC | Split System | 43500 | 17.1 | 8.7 | 2.1 | R-454B | 650
218325729 | TRANE | 5TWR7048A1 | 5AXAD012AS3+TDR | S9X1C100D5PSB | Split System | 43500 | 16 | 8.5 | 2.16 | R-454B | 650
218614991 | ACIQ | ACIQ-42-HPD | AE*L+DM59A4J+TDR |  | Split System | 38500 | 16 | 8.5 | 2.81 | R-454B | 650
217901296 | Cooper&Hunter | CH-PQ33-230VO | PE(S,T)34J |  | Split System | 25600 | 15.2 | 8.1 | 1.97 | R-454B | 650
218615025 | ACIQ | ACIQ-36-HPD | ACIQ-MH36EU3VWED |  | Split System | 33000 | 15.2 | 8.1 | 2.53 | R-454B | 650
218619071 | YORK | YDC36E2D11 | CDM30A5XXS1 |  | Split System | 32200 | 15.2 | 9 | 1.8 | R-454B | 650
218405855 | SAMSUNG | AC024FCUPCG | HE**-XX-5-BC**+TXV+RDS+TDR |  | Split System | 23000 | 17.5 | 8.5 | 2.08 | R-454B | 650
218372776 | HEIL | H5H0V60*K*AAA* | D(A,C,E)61A3J+TDR | *80CTL0702120B* | Split System | 50500 | 18 | 8.1 | 2.33 | R-454B | 650
218372780 | HEIL | H5H0V60*K*AAA* | D(A,C,E)61A3J+TDR | *95CSU0802120B* | Split System | 50500 | 18 | 8.1 | 2.35 | R-454B | 650
218364320 | CHAMPION HEATING AND COOLING | HH860E2S11 | L(E,G)M48CJ |  | Split System | 45500 | 19 | 9 | 2.85 | R-454B | 650
218364322 | CHAMPION HEATING AND COOLING | HH860E2S11 | L(E,G)M48EJ |  | Split System | 46000 | 19 | 9 | 2.88 | R-454B | 650
215851236 | COLEMAN | HH860E2S11 | D(A,C,E)60A3K+TDR | Z8ES080C16SMPS1 | Split System | 41500 | 18 | 8.5 | 2 | R-454B | 650
215851300 | COLEMAN | HH860E2S11 | D(A,C,E)60A3K+TDR | Z8ES120C20SMPS1 | Split System | 41500 | 17.5 | 8.1 | 2 | R-454B | 650
218392163 | BRYANT HEATING AND COOLING SYSTEMS | 37MURAQ24AA3 | PL36H210P29*+TXV | 927TA48080V17*** | Split System | 24800 | 15.2 | 8.5 | 1.96 | R-454B | 650
218364305 | CHAMPION HEATING AND COOLING | HH824E2S11 | L(E,G)M24DJ |  | Split System | 23600 | 18 | 8.5 | 2.69 | R-454B | 650
215849929 | COLEMAN | HH824E2S11 | D(A,C,E)24C3K+TDR | TM9E040A10MP12 | Split System | 20800 | 16.5 | 9 | 2 | R-454B | 650
215849949 | COLEMAN | HH824E2S11 | C(A,C,D,E)24C3K+TDR | TM9E060B12MP12 | Split System | 22200 | 17 | 8.5 | 2 | R-454B | 650
217612031 | TRANE | 5TWV8X60A1 | 5PXFH009AZ3 | S9V2C100D5PSC+LRP | Split System | 54000 | 18.1 | 8.5 | 1.9 | R-454B | 650
218625831 | GE Appliances | NS15H18HA5*** | PE(S,T)29J |  | Split System | 18600 | 15.5 | 8.2 | 1.94 | R-454B | 650
218619193 | HISENSE | AUW-36U3TW1(JCH) | HE1K*36+TXV+AEFE3A* |  | Split System | 36000 | 15.2 | 9 | 1.9 | R-454B | 650
218619194 | HISENSE | AUW-36U3TW1(JCH) | FE*TT1*37+TXV |  | Split System | 36000 | 15.2 | 9 | 1.9 | R-454B | 650
218325238 | SUM X | SM-24HSM2-CU | D(A,C,E)31D2J+TDR |  | Split System | 22400 | 16 | 8.2 | 1.95 | R-454B | 650
218325333 | TRANE | 5TWR7024A1 | 5AXAB007AS3+TDR | S8V2B080M4PDB | Split System | 23200 | 17.1 | 8.1 | 1.83 | R-454B | 650
218372628 | HEIL | H5H0V24*K*AAA* | D(A,C,E)37A3J+TDR | *97CMN0602120B* | Split System | 21600 | 16.5 | 8.5 | 2.71 | R-454B | 650
218612701 | CARRIER | 27VPA948A*030* | A60VHA*+TXV | 59TP7A080V21**20 | Split System | 48000 | 16 | 9.5 | 2.24 | R-454B | 650
217617173 | ACIQ | ACIQ-24-HPD | ACIQ-MH24AU2VWEC |  | Split System | 21200 | 15.2 | 8.1 | 2.86 | R-454B | 650
218615021 | ACIQ | ACIQ-24-HPD | ACIQ-MH24EU3VWED |  | Split System | 23000 | 15.2 | 8.1 | 2.82 | R-454B | 650
218392166 | BRYANT HEATING AND COOLING SYSTEMS | 37MURAQ24AA3 | PL36H210P29*+TXV | 935SB60080M21*** | Split System | 24200 | 15.2 | 8.5 | 1.96 | R-454B | 650
218452932 | BRYANT | 37MUHAQ18AA3 | (V,C)36H***P03*+TXV+TD |  | Split System | 18000 | 16 | 9.05 | 1.98 | R-454B | 650
218325240 | SUM X | SM-48HSM2-CU | D(A,C,E)49B3J+TDR |  | Split System | 45000 | 16.5 | 8.1 | 1.9 | R-454B | 650
218445325 | ARMSTRONG AIR | A7SCP18V36P-**A | (H,A,D)P44*36+TXV+TD |  | Split System | 34000 | 15.2 | 8.5 | 1.8 | R-454B | 650
218631304 | LENNOX | EL18KSLV-036-230A** | L*18/30Z+TXV+TD | SL280UH080NV48B* | Split System | 34600 | 17 | 8.5 | 1.85 | R-454B | 650
218631305 | LENNOX | EL18KSLV-036-230A** | L*18/30Z+TXV+TD | SL280UH080NV60C* | Split System | 35000 | 18 | 8.5 | 1.9 | R-454B | 650
215851335 | COLEMAN | HH860E2S11 | D(A,C,E)60A3K+TDR | Z9ES080C20SMPS1 | Split System | 41500 | 17.5 | 8.1 | 2 | R-454B | 650
218325296 | AMERICAN STANDARD | 5A6H7024A1 | 5AXAB007AS3+TDR | S8V2A040M3PCB | Split System | 23400 | 17.1 | 8.1 | 1.84 | R-454B | 650
218445517 | LG | KUSXA241A | C/SDXW-25-**-EF-1A83+CF025SDUB+TXV+TDR |  | Split System | 23000 | 17.5 | 10 | 2.12 | R-32 | 650
218445516 | LG | KUSXA301A | C/SDXW-35-**-EF-1A83+CF035SGF2B+TXV+TDR |  | Split System | 29000 | 18.2 | 9.8 | 1.96 | R-32 | 650
217089648 | RUNTRU | A5HP5036A1 | 5AXAB007AS3+TDR | A801X040AM3SD | Split System | 29600 | 15.2 | 8.1 | 2.86 | R-454B | 650
218325370 | TRANE | 5TWX7024A1 | 5AXAB007AS3+TDR | S9V2B080D4VSB | Split System | 23200 | 17.5 | 8.1 | 1.8 | R-454B | 650
218325363 | TRANE | 5TWX7024A1 | 5AXAB007AS3+TDR | S9X1B060D3PSB | Split System | 23400 | 17.1 | 8.1 | 1.84 | R-454B | 650
218325364 | TRANE | 5TWX7024A1 | 5AXAB007AS3+TDR | S8V2B060M4PDB | Split System | 23400 | 17 | 8.1 | 1.83 | R-454B | 650
218324711 | TRANE | 5TWX7024A1 | D(A,C,E)36C3J+TDR | S8V2B060M4PCB | Split System | 23400 | 17 | 8.1 | 1.83 | R-454B | 650
218619183 | HISENSE | AOH-36U3T24P | HG81*36+TXV+TD |  | Split System | 34000 | 16 | 8.2 | 1.8 | R-454B | 650
218325377 | TRANE | 5TWX7036A1 | 5AXAB007AS3+TDR | S9X2B080D4PSB | Split System | 32400 | 16 | 8.1 | 1.96 | R-454B | 650
218325747 | TRANE | 5TWX7048A1 | 5AXAD012AS3+TDR | S9X1C100D5PSB | Split System | 43500 | 15.2 | 8.5 | 2.13 | R-454B | 650
218325381 | TRANE | 5TWX7036A1 | 5AXAB007AS3+TDR | S8X2B060M4PTC | Split System | 32600 | 17.1 | 8.2 | 1.9 | R-454B | 650
218325397 | TRANE | 5TWX7036A1 | 5AXAB007AS3+TDR | S8V2B080M4PCB | Split System | 32600 | 16 | 8.2 | 1.98 | R-454B | 650
218325398 | TRANE | 5TWX7036A1 | 5AXAB007AS3+TDR | S8X2A040M3PTC | Split System | 32400 | 17.1 | 8.2 | 1.9 | R-454B | 650
218325447 | TRANE | 5TWX7048A1 | 5AXAC009AS3+TDR | S9X1C100D5PSB | Split System | 43500 | 15.2 | 8.5 | 2.13 | R-454B | 650
218325750 | TRANE | 5TWX7048A1 | 5AXAD012AS3+TDR | S8X2C080M5PSC | Split System | 43500 | 16.5 | 8.7 | 2.1 | R-454B | 650
215850482 | COLEMAN | HH836E2S11 | C(A,C,D,E)36B3K+TDR | TM9Y100C16MP11 | Split System | 30800 | 18 | 8.5 | 2 | R-454B | 650
215850564 | COLEMAN | HH836E2S11 | C(A,C,D,E)36B3K+TDR | Z8ES080B12SMPS1 | Split System | 30600 | 18 | 8.5 | 2 | R-454B | 650
218324746 | TRANE | 5TWX7036A1 | D(A,C,E)36C3J+TDR | S8X1A040M3PSC | Split System | 32400 | 17.1 | 8.2 | 1.9 | R-454B | 650
218324979 | TRANE | 5TWX7048A1 | D(A,C,E)60B3J+TDR | S8X1C080M5PTC | Split System | 43500 | 16.5 | 8.7 | 2.1 | R-454B | 650
218612885 | ECOER | EODA17H-4860AD* | AFM59D+TDR |  | Split System | 51000 | 16.5 | 8.2 | 1.9 | R-32 | 650
217463591 | UTL | UCHA-36HDCT | UCHA-36HDC |  | HORC-A-CB (Heat Pump with Remote Outdoor Coil, Heating Only) | 34200 | 18.5 | 9 | 2.2 | R-454B | 650
217896460 | Bestcold | MYUA36NA23BCH19-O | MYUA36NA23BCH19-I |  | HORC-A-CB (Heat Pump with Remote Outdoor Coil, Heating Only) | 34200 | 18.5 | 9 | 2.2 | R-454B | 650
218325336 | TRANE | 5TWR7036A1 | 5AXAB007AS3+TDR | S8X2B080M4PTC | Split System | 32600 | 17.1 | 8.2 | 1.9 | R-454B | 650
218325359 | TRANE | 5TWR7036A1 | 5AXAB007AS3+TDR | S9V2B060D3VSB | Split System | 32400 | 17 | 8.2 | 1.9 | R-454B | 650
218325345 | TRANE | 5TWR7036A1 | 5AXAB007AS3+TDR |  | Split System | 32400 | 15.2 | 8.2 | 1.9 | R-454B | 650
218325346 | TRANE | 5TWR7036A1 | 5AXAB007AS3+TDR | S8V2B080M4PDB | Split System | 32600 | 16 | 8.2 | 1.99 | R-454B | 650
218325348 | TRANE | 5TWR7036A1 | 5AXAB007AS3+TDR | S9X2B040D3PSB | Split System | 32600 | 16 | 8.2 | 1.98 | R-454B | 650
218461483 | Voltas | VAUWR-24HCDR2 | D(A,C,E)31D2J+TDR |  | Split System | 22400 | 16 | 8.2 | 2.57 | R-454B | 650
218631537 | FRIEDRICH | WFPU17Y243D | (H,R)G8J*36+TXV+AEFE3A* |  | Split System | 23600 | 18 | 8.95 | 2 | R-454B | 650
218389015 | DAY & NIGHT | D5CUHAH36AAK | M36G33*+TXV+TD |  | Split System | 34200 | 15.2 | 9.1 | 1.86 | R-454B | 650
218612721 | CARRIER | 27VPA948A*030* | (V,C)60H210P29*+TXV | 59TP7A100V21**22 | Split System | 48000 | 17 | 9.5 | 2.24 | R-454B | 650
218324679 | TRANE | 5TWR7024A1 | D(A,C,E)36C3J+TDR | S8V2B060M4PDB | Split System | 23400 | 17.1 | 8.1 | 1.84 | R-454B | 650
218324680 | TRANE | 5TWR7024A1 | D(A,C,E)36C3J+TDR | S8V2B080M4PDB | Split System | 23200 | 17.1 | 8.1 | 1.83 | R-454B | 650
216739066 | PAYNE HEATING AND COOLING | 37MUHAQ24AA3 | FJ5AN*B36L* |  | Split System | 24000 | 15.2 | 8.5 | 1.98 | R-454B | 650
215853325 | JOHNSON CONTROLS | HH836E2S11 | CTM36C5CDS1+JMET12CS2N1 |  | Split System | 34000 | 19 | 9 | 2 | R-454B | 650
218325315 | AMERICAN STANDARD | 5A6H7036A1 | 5AXAB007AS3+TDR | S8V2B080M4PDB | Split System | 32600 | 16 | 8.2 | 1.99 | R-454B | 650
218350272 | SAMSUNG | AC024FCUPCG | CV360**C+TXV+TD |  | Split System | 23000 | 16 | 8.1 | 1.78 | R-454B | 650
217350921 | LG | KUSXB181A | V36H***P12*+TXV+TD |  | Split System | 17500 | 15.2 | 8.1 | 1.8 | R-32 | 650
217612019 | TRANE | 5TWV8X36A1 | 5PXFH005AZ3 | *DHMC100CCV4+LRP | Split System | 32600 | 18.1 | 8.5 | 2.1 | R-454B | 650
217612022 | TRANE | 5TWV8X36A1 | 5PXFH005AZ3 | S8V2C100M5PCB | Split System | 33000 | 18.1 | 8.5 | 2.1 | R-454B | 650
217612023 | TRANE | 5TWV8X36A1 | 5PXFH005AZ3 | S8V2C080M5PDB | Split System | 32800 | 18.1 | 8.5 | 2.1 | R-454B | 650
217612020 | TRANE | 5TWV8X36A1 | 5PXFH005AZ3 | S8V2C080M5PCB | Split System | 32800 | 18.1 | 8.5 | 2.1 | R-454B | 650
217612021 | TRANE | 5TWV8X36A1 | 5PXFH005AZ3 | S8V2C100M5PDB | Split System | 33000 | 18.1 | 8.5 | 2.1 | R-454B | 650
218632706 | FRIEDRICH | FPHFR36A3D | M36E36*+TXV+TD |  | Split System | 34200 | 15.2 | 9 | 1.9 | R-454B | 650
215669537 | COMFORTMAKER | C5H0V36*K*AAA* | EA*5X61M21A*+WALLCON | *97CMN0601714B* | Split System | 34400 | 18 | 9 | 1.9 | R-454B | 650
215668775 | COMFORTMAKER | C5H0V36*K*AAA* | EA*5X37M21A*+WALLCON | *96CTN0801714B* | Split System | 34400 | 18 | 9 | 1.9 | R-454B | 650
215669547 | COMFORTMAKER | C5H0V36*K*AAA* | EA*5X61M21A*+WALLCON | *97CMN0602120B* | Split System | 34600 | 18 | 9 | 1.9 | R-454B | 650
215669597 | COMFORTMAKER | C5H0V36*K*AAA* | EA*5X61M21A*+WALLCON | *96CTN0801714B* | Split System | 34600 | 18 | 9 | 1.9 | R-454B | 650
215669557 | COMFORTMAKER | C5H0V36*K*AAA* | EA*5X61M21A*+WALLCON | *97CMN0801714B* | Split System | 34600 | 18 | 9 | 1.9 | R-454B | 650
215669467 | COMFORTMAKER | C5H0V36*K*AAA* | EA*5X61M21A*+WALLCON | *80CTL0701716B* | Split System | 34600 | 18 | 9 | 1.9 | R-454B | 650
215669687 | COMFORTMAKER | C5H0V36*K*AAA* | EA*5X61M24A*+WALLCON | *97CMN0602120B* | Split System | 34600 | 18 | 9 | 1.9 | R-454B | 650
215669587 | COMFORTMAKER | C5H0V36*K*AAA* | EA*5X61M21A*+WALLCON | *96CTN0601714B* | Split System | 34600 | 18 | 9 | 1.9 | R-454B | 650
215669015 | COMFORTMAKER | C5H0V36*K*AAA* | EA*5X43M21A*+WALLCON | *80CTL1102120B* | Split System | 34600 | 18 | 9 | 1.9 | R-454B | 650
215669039 | COMFORTMAKER | C5H0V36*K*AAA* | EA*5X43M21A*+WALLCON | *95CSU1002122B* | Split System | 34600 | 18 | 9 | 1.9 | R-454B | 650
215669007 | COMFORTMAKER | C5H0V36*K*AAA* | EA*5X43M21A*+WALLCON | *80CTL0902120B* | Split System | 34600 | 18 | 9 | 1.9 | R-454B | 650
215679438 | COMFORTMAKER | C5H0V36*K*AAA* | EA*5X43M21A*+WALLCON | *80CSU0601716B* | Split System | 34600 | 18 | 9 | 1.9 | R-454B | 650
215679428 | COMFORTMAKER | C5H0V36*K*AAA* | EA*5X43M21A*+WALLCON | *80CSU0401712B* | Split System | 34600 | 18 | 9 | 1.9 | R-454B | 650
215668695 | COMFORTMAKER | C5H0V36*K*AAA* | EA*5X37M21A*+WALLCON | *80CTL1102120B* | Split System | 34600 | 18 | 9 | 1.9 | R-454B | 650
215668687 | COMFORTMAKER | C5H0V36*K*AAA* | EA*5X37M21A*+WALLCON | *80CTL0902120B* | Split System | 34600 | 18 | 9 | 1.9 | R-454B | 650
215668719 | COMFORTMAKER | C5H0V36*K*AAA* | EA*5X37M21A*+WALLCON | *95CSU1002122B* | Split System | 34600 | 18 | 9 | 1.9 | R-454B | 650
215668783 | COMFORTMAKER | C5H0V36*K*AAA* | EA*5X37M21A*+WALLCON | *96CTN1002122B* | Split System | 34600 | 18 | 9 | 1.9 | R-454B | 650
215669071 | COMFORTMAKER | C5H0V36*K*AAA* | EA*5X43M21A*+WALLCON | *97CMN1002122B* | Split System | 34600 | 18 | 9 | 1.9 | R-454B | 650
215668759 | COMFORTMAKER | C5H0V36*K*AAA* | EA*5X37M21A*+WALLCON | *97CMN1002122B* | Split System | 34600 | 18 | 9 | 1.9 | R-454B | 650
215679478 | COMFORTMAKER | C5H0V36*K*AAA* | EA*5X43M21A*+WALLCON | *97CTN1002122A* | Split System | 34600 | 18 | 9 | 1.9 | R-454B | 650
215679338 | COMFORTMAKER | C5H0V36*K*AAA* | EA*5X37M21A*+WALLCON | *97CTN1002122A* | Split System | 34600 | 18 | 9 | 1.9 | R-454B | 650
215669447 | COMFORTMAKER | C5H0V36*K*AAA* | EA*5X61M21A*+WALLCON | *80CSU1002120A* | Split System | 34800 | 18 | 9 | 1.9 | R-454B | 650
215669437 | COMFORTMAKER | C5H0V36*K*AAA* | EA*5X61M21A*+WALLCON | *80CSU0601716A* | Split System | 34800 | 18 | 9 | 1.9 | R-454B | 650
215669357 | COMFORTMAKER | C5H0V36*K*AAA* | EA*5X60M24A*+WALLCON | *95CSU1002122B* | Split System | 34400 | 18 | 9 | 1.92 | R-454B | 650
215669517 | COMFORTMAKER | C5H0V36*K*AAA* | EA*5X61M21A*+WALLCON | *95CSU0802120B* | Split System | 34800 | 18 | 9 | 1.92 | R-454B | 650
215669567 | COMFORTMAKER | C5H0V36*K*AAA* | EA*5X61M21A*+WALLCON | *97CMN0802120B* | Split System | 34800 | 18 | 9 | 1.92 | R-454B | 650
215669617 | COMFORTMAKER | C5H0V36*K*AAA* | EA*5X61M24A*+WALLCON | *80CSU1002120A* | Split System | 34800 | 18 | 9 | 1.92 | R-454B | 650
215669667 | COMFORTMAKER | C5H0V36*K*AAA* | EA*5X61M24A*+WALLCON | *95CSU0802120B* | Split System | 34800 | 18 | 9 | 1.92 | R-454B | 650
215669527 | COMFORTMAKER | C5H0V36*K*AAA* | EA*5X61M21A*+WALLCON | *95CSU1002122B* | Split System | 35000 | 18 | 9 | 1.92 | R-454B | 650
215679608 | COMFORTMAKER | C5H0V36*K*AAA* | EA*5X61M21A*+WALLCON | *80CSU0401712B* | Split System | 35000 | 18 | 9 | 1.92 | R-454B | 650
215679618 | COMFORTMAKER | C5H0V36*K*AAA* | EA*5X61M21A*+WALLCON | *80CSU0601716B* | Split System | 35000 | 18 | 9 | 1.92 | R-454B | 650
215676498 | COMFORTMAKER | C5H0V48*K*AAA* | EVD5X60M21A*+WALLCON | *95CSU0601716B* | Split System | 47500 | 18 | 9 | 1.98 | R-454B | 650
215675588 | COMFORTMAKER | C5H0V48*K*AAA* | EVM5X49M21A*+WALLCON | *95CSU0601716B* | Split System | 47500 | 18 | 9 | 1.98 | R-454B | 650
215675428 | COMFORTMAKER | C5H0V48*K*AAA* | EVM5X48M21A*+WALLCON | *95CSU1002122B* | Split System | 47000 | 18 | 9 | 2.02 | R-454B | 650
215676238 | COMFORTMAKER | C5H0V48*K*AAA* | EVD5X48M24A*+WALLCON | *95CSU0802120B* | Split System | 47000 | 18 | 9 | 2.02 | R-454B | 650
215674259 | COMFORTMAKER | C5H0V48*K*AAA* | EA*5X60M24A*+WALLCON | *97CMN1002122B* | Split System | 45000 | 18 | 9 | 2.06 | R-454B | 650
215674279 | COMFORTMAKER | C5H0V48*K*AAA* | EA*5X60M24A*+WALLCON | *96CTN1002122B* | Split System | 45000 | 18 | 9 | 2.06 | R-454B | 650
215674289 | COMFORTMAKER | C5H0V48*K*AAA* | EA*5X60M24A*+WALLCON | *96CTN1202422B* | Split System | 45000 | 18 | 9 | 2.06 | R-454B | 650
215681418 | COMFORTMAKER | C5H0V48*K*AAA* | EA*5X60M24A*+WALLCON | *97CTN1002122A* | Split System | 45000 | 18 | 9 | 2.06 | R-454B | 650
215681428 | COMFORTMAKER | C5H0V48*K*AAA* | EA*5X60M24A*+WALLCON | *97CTN1202422A* | Split System | 45000 | 18 | 9 | 2.06 | R-454B | 650
215674269 | COMFORTMAKER | C5H0V48*K*AAA* | EA*5X60M24A*+WALLCON | *97CMN1202422B* | Split System | 45000 | 18 | 9 | 2.06 | R-454B | 650
215681408 | COMFORTMAKER | C5H0V48*K*AAA* | EA*5X60M24A*+WALLCON | *97CTN0802120A* | Split System | 45000 | 18 | 9 | 2.06 | R-454B | 650
215681378 | COMFORTMAKER | C5H0V48*K*AAA* | EA*5X60M24A*+WALLCON | *96CTN0802120B* | Split System | 45000 | 18 | 9 | 2.06 | R-454B | 650
215674359 | COMFORTMAKER | C5H0V48*K*AAA* | EA*5X61M21A*+WALLCON | *80CTL0901716B* | Split System | 46000 | 18 | 9 | 2.06 | R-454B | 650
215674349 | COMFORTMAKER | C5H0V48*K*AAA* | EA*5X61M21A*+WALLCON | *80CTL0702120B* | Split System | 46000 | 18 | 9 | 2.06 | R-454B | 650
215674159 | COMFORTMAKER | C5H0V48*K*AAA* | EA*5X60M24A*+WALLCON | *80CSU0802120A* | Split System | 45000 | 18 | 9 | 2.08 | R-454B | 650
215674229 | COMFORTMAKER | C5H0V48*K*AAA* | EA*5X60M24A*+WALLCON | *95CSU1002122B* | Split System | 45000 | 18 | 9 | 2.08 | R-454B | 650
215674199 | COMFORTMAKER | C5H0V48*K*AAA* | EA*5X60M24A*+WALLCON | *80CTL1102120B* | Split System | 45000 | 18 | 9 | 2.08 | R-454B | 650
215674189 | COMFORTMAKER | C5H0V48*K*AAA* | EA*5X60M24A*+WALLCON | *80CTL0902120B* | Split System | 45000 | 18 | 9 | 2.08 | R-454B | 650
215674209 | COMFORTMAKER | C5H0V48*K*AAA* | EA*5X60M24A*+WALLCON | *80CTL1352422B* | Split System | 45000 | 18 | 9 | 2.08 | R-454B | 650
215674179 | COMFORTMAKER | C5H0V48*K*AAA* | EA*5X60M24A*+WALLCON | *80CTL0702120B* | Split System | 45000 | 18 | 9 | 2.08 | R-454B | 650
215681528 | COMFORTMAKER | C5H0V48*K*AAA* | EA*5X61M24A*+WALLCON | *80CSU0802120B* | Split System | 46000 | 18 | 9 | 2.08 | R-454B | 650
215674429 | COMFORTMAKER | C5H0V48*K*AAA* | EA*5X61M21A*+WALLCON | *97CMN1002122B* | Split System | 46000 | 18 | 9 | 2.08 | R-454B | 650
215674449 | COMFORTMAKER | C5H0V48*K*AAA* | EA*5X61M21A*+WALLCON | *96CTN1002122B* | Split System | 46000 | 18 | 9 | 2.08 | R-454B | 650
215674309 | COMFORTMAKER | C5H0V48*K*AAA* | EA*5X61M21A*+WALLCON | *80CSU0802120A* | Split System | 46000 | 18 | 9 | 2.08 | R-454B | 650
215674459 | COMFORTMAKER | C5H0V48*K*AAA* | EA*5X61M24A*+WALLCON | *80CSU0802120A* | Split System | 46000 | 18 | 9 | 2.08 | R-454B | 650
215674542 | COMFORTMAKER | C5H0V48*K*AAA* | EA*5X61M24A*+WALLCON | *95CSU1002122B* | Split System | 46000 | 18 | 9 | 2.08 | R-454B | 650
215681508 | COMFORTMAKER | C5H0V48*K*AAA* | EA*5X61M21A*+WALLCON | *97CTN1002122A* | Split System | 46000 | 18 | 9 | 2.08 | R-454B | 650
215674626 | COMFORTMAKER | C5H0V48*K*AAA* | EA*5X61M24A*+WALLCON | *97CMN1202422B* | Split System | 46000 | 18 | 9 | 2.08 | R-454B | 650
215674585 | COMFORTMAKER | C5H0V48*K*AAA* | EA*5X61M24A*+WALLCON | *97CMN0802120B* | Split System | 46000 | 18 | 9 | 2.08 | R-454B | 650
215674419 | COMFORTMAKER | C5H0V48*K*AAA* | EA*5X61M21A*+WALLCON | *97CMN0802120B* | Split System | 46000 | 18 | 9 | 2.08 | R-454B | 650
215674479 | COMFORTMAKER | C5H0V48*K*AAA* | EA*5X61M24A*+WALLCON | *80CTL0702120B* | Split System | 46000 | 18 | 9 | 2.08 | R-454B | 650
215674399 | COMFORTMAKER | C5H0V48*K*AAA* | EA*5X61M21A*+WALLCON | *95CSU1002122B* | Split System | 46000 | 18 | 9 | 2.08 | R-454B | 650
215681518 | COMFORTMAKER | C5H0V48*K*AAA* | EA*5X61M24A*+WALLCON | *96CTN0802120B* | Split System | 46000 | 18 | 9 | 2.08 | R-454B | 650
215681438 | COMFORTMAKER | C5H0V48*K*AAA* | EA*5X61M21A*+WALLCON | *96CTN0802120B* | Split System | 46000 | 18 | 9 | 2.08 | R-454B | 650
215681498 | COMFORTMAKER | C5H0V48*K*AAA* | EA*5X61M21A*+WALLCON | *97CTN0802120A* | Split System | 46000 | 18 | 9 | 2.08 | R-454B | 650
215681548 | COMFORTMAKER | C5H0V48*K*AAA* | EA*5X61M24A*+WALLCON | *97CTN0802120A* | Split System | 46000 | 18 | 9 | 2.08 | R-454B | 650
215668856 | DAY & NIGHT | C5H0V36*K*AAA* | EA*5X42M21A*+WALLCON | *80CTL1102120B* | Split System | 33200 | 18 | 9 | 1.84 | R-454B | 650
215668848 | DAY & NIGHT | C5H0V36*K*AAA* | EA*5X42M21A*+WALLCON | *80CTL0902120B* | Split System | 33200 | 18 | 9 | 1.86 | R-454B | 650
215668840 | DAY & NIGHT | C5H0V36*K*AAA* | EA*5X42M21A*+WALLCON | *80CTL0901716B* | Split System | 33200 | 18 | 9 | 1.86 | R-454B | 650
215669138 | DAY & NIGHT | C5H0V36*K*AAA* | EA*5X48M21A*+WALLCON | *80CTL0701716B* | Split System | 33600 | 18 | 9 | 1.88 | R-454B | 650
215669158 | DAY & NIGHT | C5H0V36*K*AAA* | EA*5X48M21A*+WALLCON | *80CTL0901716B* | Split System | 33800 | 18 | 9 | 1.88 | R-454B | 650
215669248 | DAY & NIGHT | C5H0V36*K*AAA* | EA*5X48M21A*+WALLCON | *97CMN0802120B* | Split System | 33800 | 18 | 9 | 1.88 | R-454B | 650
215669148 | DAY & NIGHT | C5H0V36*K*AAA* | EA*5X48M21A*+WALLCON | *80CTL0702120B* | Split System | 33800 | 18 | 9 | 1.88 | R-454B | 650
215679489 | DAY & NIGHT | C5H0V36*K*AAA* | EA*5X48M21A*+WALLCON | *96CTN0802120B* | Split System | 33800 | 18 | 9 | 1.88 | R-454B | 650
215679539 | DAY & NIGHT | C5H0V36*K*AAA* | EA*5X48M21A*+WALLCON | *97CTN0802120A* | Split System | 33800 | 18 | 9 | 1.88 | R-454B | 650
215668632 | DAY & NIGHT | C5H0V36*K*AAA* | EA*5X37M21A*+WALLCON | *80CSU0401712A* | Split System | 34400 | 18 | 9 | 1.88 | R-454B | 650
215668952 | DAY & NIGHT | C5H0V36*K*AAA* | EA*5X43M21A*+WALLCON | *80CSU0401712A* | Split System | 34400 | 18 | 9 | 1.88 | R-454B | 650
215668672 | DAY & NIGHT | C5H0V36*K*AAA* | EA*5X37M21A*+WALLCON | *80CTL0702120B* | Split System | 34400 | 18 | 9 | 1.88 | R-454B | 650
215668680 | DAY & NIGHT | C5H0V36*K*AAA* | EA*5X37M21A*+WALLCON | *80CTL0901716B* | Split System | 34400 | 18 | 9 | 1.88 | R-454B | 650
215668992 | DAY & NIGHT | C5H0V36*K*AAA* | EA*5X43M21A*+WALLCON | *80CTL0702120B* | Split System | 34400 | 18 | 9 | 1.88 | R-454B | 650
215669000 | DAY & NIGHT | C5H0V36*K*AAA* | EA*5X43M21A*+WALLCON | *80CTL0901716B* | Split System | 34400 | 18 | 9 | 1.88 | R-454B | 650
215679469 | DAY & NIGHT | C5H0V36*K*AAA* | EA*5X43M21A*+WALLCON | *97CTN0802120A* | Split System | 34400 | 18 | 9 | 1.88 | R-454B | 650
215679419 | DAY & NIGHT | C5H0V36*K*AAA* | EA*5X43M21A*+WALLCON | *96CTN0802120B* | Split System | 34400 | 18 | 9 | 1.88 | R-454B | 650
215679329 | DAY & NIGHT | C5H0V36*K*AAA* | EA*5X37M21A*+WALLCON | *97CTN0802120A* | Split System | 34400 | 18 | 9 | 1.88 | R-454B | 650
215669064 | DAY & NIGHT | C5H0V36*K*AAA* | EA*5X43M21A*+WALLCON | *97CMN0802120B* | Split System | 34600 | 18 | 9 | 1.88 | R-454B | 650
215669168 | DAY & NIGHT | C5H0V36*K*AAA* | EA*5X48M21A*+WALLCON | *80CTL0902120B* | Split System | 33800 | 18 | 9 | 1.9 | R-454B | 650
215669178 | DAY & NIGHT | C5H0V36*K*AAA* | EA*5X48M21A*+WALLCON | *80CTL1102120B* | Split System | 33800 | 18 | 9 | 1.9 | R-454B | 650
215669208 | DAY & NIGHT | C5H0V36*K*AAA* | EA*5X48M21A*+WALLCON | *95CSU1002122B* | Split System | 33800 | 18 | 9 | 1.9 | R-454B | 650
215669258 | DAY & NIGHT | C5H0V36*K*AAA* | EA*5X48M21A*+WALLCON | *97CMN1002122B* | Split System | 33800 | 18 | 9 | 1.9 | R-454B | 650
215669288 | DAY & NIGHT | C5H0V36*K*AAA* | EA*5X48M21A*+WALLCON | *96CTN1002122B* | Split System | 33800 | 18 | 9 | 1.9 | R-454B | 650
215679499 | DAY & NIGHT | C5H0V36*K*AAA* | EA*5X48M21A*+WALLCON | *80CSU0401712B* | Split System | 34000 | 18 | 9 | 1.9 | R-454B | 650
215669368 | DAY & NIGHT | C5H0V36*K*AAA* | EA*5X60M24A*+WALLCON | *97CMN0602120B* | Split System | 34200 | 18 | 9 | 1.9 | R-454B | 650
215669298 | DAY & NIGHT | C5H0V36*K*AAA* | EA*5X60M24A*+WALLCON | *80CSU1002120A* | Split System | 34400 | 18 | 9 | 1.9 | R-454B | 650
215669348 | DAY & NIGHT | C5H0V36*K*AAA* | EA*5X60M24A*+WALLCON | *95CSU0802120B* | Split System | 34400 | 18 | 9 | 1.9 | R-454B | 650
215669378 | DAY & NIGHT | C5H0V36*K*AAA* | EA*5X60M24A*+WALLCON | *97CMN0802120B* | Split System | 34400 | 18 | 9 | 1.9 | R-454B | 650
215669308 | DAY & NIGHT | C5H0V36*K*AAA* | EA*5X60M24A*+WALLCON | *80CTL0702120B* | Split System | 34400 | 18 | 9 | 1.9 | R-454B | 650
215679559 | DAY & NIGHT | C5H0V36*K*AAA* | EA*5X60M24A*+WALLCON | *96CTN0802120B* | Split System | 34400 | 18 | 9 | 1.9 | R-454B | 650
215679569 | DAY & NIGHT | C5H0V36*K*AAA* | EA*5X60M24A*+WALLCON | *97CTN0802120A* | Split System | 34400 | 18 | 9 | 1.9 | R-454B | 650
215669538 | DAY & NIGHT | C5H0V36*K*AAA* | EA*5X61M21A*+WALLCON | *97CMN0601714B* | Split System | 34400 | 18 | 9 | 1.9 | R-454B | 650
215668664 | DAY & NIGHT | C5H0V36*K*AAA* | EA*5X37M21A*+WALLCON | *80CTL0701716B* | Split System | 34400 | 18 | 9 | 1.9 | R-454B | 650
215668776 | DAY & NIGHT | C5H0V36*K*AAA* | EA*5X37M21A*+WALLCON | *96CTN0801714B* | Split System | 34400 | 18 | 9 | 1.9 | R-454B | 650
215669688 | DAY & NIGHT | C5H0V36*K*AAA* | EA*5X61M24A*+WALLCON | *97CMN0602120B* | Split System | 34600 | 18 | 9 | 1.9 | R-454B | 650
215669598 | DAY & NIGHT | C5H0V36*K*AAA* | EA*5X61M21A*+WALLCON | *96CTN0801714B* | Split System | 34600 | 18 | 9 | 1.9 | R-454B | 650
215669548 | DAY & NIGHT | C5H0V36*K*AAA* | EA*5X61M21A*+WALLCON | *97CMN0602120B* | Split System | 34600 | 18 | 9 | 1.9 | R-454B | 650
215669468 | DAY & NIGHT | C5H0V36*K*AAA* | EA*5X61M21A*+WALLCON | *80CTL0701716B* | Split System | 34600 | 18 | 9 | 1.9 | R-454B | 650
215669558 | DAY & NIGHT | C5H0V36*K*AAA* | EA*5X61M21A*+WALLCON | *97CMN0801714B* | Split System | 34600 | 18 | 9 | 1.9 | R-454B | 650
215669588 | DAY & NIGHT | C5H0V36*K*AAA* | EA*5X61M21A*+WALLCON | *96CTN0601714B* | Split System | 34600 | 18 | 9 | 1.9 | R-454B | 650
215669008 | DAY & NIGHT | C5H0V36*K*AAA* | EA*5X43M21A*+WALLCON | *80CTL0902120B* | Split System | 34600 | 18 | 9 | 1.9 | R-454B | 650
215669040 | DAY & NIGHT | C5H0V36*K*AAA* | EA*5X43M21A*+WALLCON | *95CSU1002122B* | Split System | 34600 | 18 | 9 | 1.9 | R-454B | 650
215669016 | DAY & NIGHT | C5H0V36*K*AAA* | EA*5X43M21A*+WALLCON | *80CTL1102120B* | Split System | 34600 | 18 | 9 | 1.9 | R-454B | 650
215679429 | DAY & NIGHT | C5H0V36*K*AAA* | EA*5X43M21A*+WALLCON | *80CSU0401712B* | Split System | 34600 | 18 | 9 | 1.9 | R-454B | 650
215679439 | DAY & NIGHT | C5H0V36*K*AAA* | EA*5X43M21A*+WALLCON | *80CSU0601716B* | Split System | 34600 | 18 | 9 | 1.9 | R-454B | 650
215668688 | DAY & NIGHT | C5H0V36*K*AAA* | EA*5X37M21A*+WALLCON | *80CTL0902120B* | Split System | 34600 | 18 | 9 | 1.9 | R-454B | 650
215668720 | DAY & NIGHT | C5H0V36*K*AAA* | EA*5X37M21A*+WALLCON | *95CSU1002122B* | Split System | 34600 | 18 | 9 | 1.9 | R-454B | 650
215669072 | DAY & NIGHT | C5H0V36*K*AAA* | EA*5X43M21A*+WALLCON | *97CMN1002122B* | Split System | 34600 | 18 | 9 | 1.9 | R-454B | 650
215668760 | DAY & NIGHT | C5H0V36*K*AAA* | EA*5X37M21A*+WALLCON | *97CMN1002122B* | Split System | 34600 | 18 | 9 | 1.9 | R-454B | 650
215668696 | DAY & NIGHT | C5H0V36*K*AAA* | EA*5X37M21A*+WALLCON | *80CTL1102120B* | Split System | 34600 | 18 | 9 | 1.9 | R-454B | 650
215669088 | DAY & NIGHT | C5H0V36*K*AAA* | EA*5X43M21A*+WALLCON | *96CTN1002122B* | Split System | 34600 | 18 | 9 | 1.9 | R-454B | 650
215668784 | DAY & NIGHT | C5H0V36*K*AAA* | EA*5X37M21A*+WALLCON | *96CTN1002122B* | Split System | 34600 | 18 | 9 | 1.9 | R-454B | 650
215679479 | DAY & NIGHT | C5H0V36*K*AAA* | EA*5X43M21A*+WALLCON | *97CTN1002122A* | Split System | 34600 | 18 | 9 | 1.9 | R-454B | 650
215679339 | DAY & NIGHT | C5H0V36*K*AAA* | EA*5X37M21A*+WALLCON | *97CTN1002122A* | Split System | 34600 | 18 | 9 | 1.9 | R-454B | 650
215669448 | DAY & NIGHT | C5H0V36*K*AAA* | EA*5X61M21A*+WALLCON | *80CSU1002120A* | Split System | 34800 | 18 | 9 | 1.9 | R-454B | 650
215669438 | DAY & NIGHT | C5H0V36*K*AAA* | EA*5X61M21A*+WALLCON | *80CSU0601716A* | Split System | 34800 | 18 | 9 | 1.9 | R-454B | 650
215669358 | DAY & NIGHT | C5H0V36*K*AAA* | EA*5X60M24A*+WALLCON | *95CSU1002122B* | Split System | 34400 | 18 | 9 | 1.92 | R-454B | 650
215679639 | DAY & NIGHT | C5H0V36*K*AAA* | EA*5X61M21A*+WALLCON | *97CTN0801716A* | Split System | 34600 | 18 | 9 | 1.92 | R-454B | 650
215669618 | DAY & NIGHT | C5H0V36*K*AAA* | EA*5X61M24A*+WALLCON | *80CSU1002120A* | Split System | 34800 | 18 | 9 | 1.92 | R-454B | 650
215669668 | DAY & NIGHT | C5H0V36*K*AAA* | EA*5X61M24A*+WALLCON | *95CSU0802120B* | Split System | 34800 | 18 | 9 | 1.92 | R-454B | 650
215669518 | DAY & NIGHT | C5H0V36*K*AAA* | EA*5X61M21A*+WALLCON | *95CSU0802120B* | Split System | 34800 | 18 | 9 | 1.92 | R-454B | 650
215669528 | DAY & NIGHT | C5H0V36*K*AAA* | EA*5X61M21A*+WALLCON | *95CSU1002122B* | Split System | 35000 | 18 | 9 | 1.92 | R-454B | 650
215679609 | DAY & NIGHT | C5H0V36*K*AAA* | EA*5X61M21A*+WALLCON | *80CSU0401712B* | Split System | 35000 | 18 | 9 | 1.92 | R-454B | 650
215679619 | DAY & NIGHT | C5H0V36*K*AAA* | EA*5X61M21A*+WALLCON | *80CSU0601716B* | Split System | 35000 | 18 | 9 | 1.92 | R-454B | 650
215675589 | DAY & NIGHT | C5H0V48*K*AAA* | EVM5X49M21A*+WALLCON | *95CSU0601716B* | Split System | 47500 | 18 | 9 | 1.98 | R-454B | 650
215675429 | DAY & NIGHT | C5H0V48*K*AAA* | EVM5X48M21A*+WALLCON | *95CSU1002122B* | Split System | 47000 | 18 | 9 | 2.02 | R-454B | 650
215676239 | DAY & NIGHT | C5H0V48*K*AAA* | EVD5X48M24A*+WALLCON | *95CSU0802120B* | Split System | 47000 | 18 | 9 | 2.02 | R-454B | 650
215674290 | DAY & NIGHT | C5H0V48*K*AAA* | EA*5X60M24A*+WALLCON | *96CTN1202422B* | Split System | 45000 | 18 | 9 | 2.06 | R-454B | 650
215674260 | DAY & NIGHT | C5H0V48*K*AAA* | EA*5X60M24A*+WALLCON | *97CMN1002122B* | Split System | 45000 | 18 | 9 | 2.06 | R-454B | 650
215674280 | DAY & NIGHT | C5H0V48*K*AAA* | EA*5X60M24A*+WALLCON | *96CTN1002122B* | Split System | 45000 | 18 | 9 | 2.06 | R-454B | 650
215674270 | DAY & NIGHT | C5H0V48*K*AAA* | EA*5X60M24A*+WALLCON | *97CMN1202422B* | Split System | 45000 | 18 | 9 | 2.06 | R-454B | 650
215681379 | DAY & NIGHT | C5H0V48*K*AAA* | EA*5X60M24A*+WALLCON | *96CTN0802120B* | Split System | 45000 | 18 | 9 | 2.06 | R-454B | 650
215674350 | DAY & NIGHT | C5H0V48*K*AAA* | EA*5X61M21A*+WALLCON | *80CTL0702120B* | Split System | 46000 | 18 | 9 | 2.06 | R-454B | 650
215674360 | DAY & NIGHT | C5H0V48*K*AAA* | EA*5X61M21A*+WALLCON | *80CTL0901716B* | Split System | 46000 | 18 | 9 | 2.06 | R-454B | 650
215674160 | DAY & NIGHT | C5H0V48*K*AAA* | EA*5X60M24A*+WALLCON | *80CSU0802120A* | Split System | 45000 | 18 | 9 | 2.08 | R-454B | 650
215674200 | DAY & NIGHT | C5H0V48*K*AAA* | EA*5X60M24A*+WALLCON | *80CTL1102120B* | Split System | 45000 | 18 | 9 | 2.08 | R-454B | 650
215674230 | DAY & NIGHT | C5H0V48*K*AAA* | EA*5X60M24A*+WALLCON | *95CSU1002122B* | Split System | 45000 | 18 | 9 | 2.08 | R-454B | 650
215674190 | DAY & NIGHT | C5H0V48*K*AAA* | EA*5X60M24A*+WALLCON | *80CTL0902120B* | Split System | 45000 | 18 | 9 | 2.08 | R-454B | 650
215674210 | DAY & NIGHT | C5H0V48*K*AAA* | EA*5X60M24A*+WALLCON | *80CTL1352422B* | Split System | 45000 | 18 | 9 | 2.08 | R-454B | 650
215674180 | DAY & NIGHT | C5H0V48*K*AAA* | EA*5X60M24A*+WALLCON | *80CTL0702120B* | Split System | 45000 | 18 | 9 | 2.08 | R-454B | 650
215681469 | DAY & NIGHT | C5H0V48*K*AAA* | EA*5X61M21A*+WALLCON | *80CSU0802120B* | Split System | 46000 | 18 | 9 | 2.08 | R-454B | 650
215681529 | DAY & NIGHT | C5H0V48*K*AAA* | EA*5X61M24A*+WALLCON | *80CSU0802120B* | Split System | 46000 | 18 | 9 | 2.08 | R-454B | 650
215674430 | DAY & NIGHT | C5H0V48*K*AAA* | EA*5X61M21A*+WALLCON | *97CMN1002122B* | Split System | 46000 | 18 | 9 | 2.08 | R-454B | 650
215674310 | DAY & NIGHT | C5H0V48*K*AAA* | EA*5X61M21A*+WALLCON | *80CSU0802120A* | Split System | 46000 | 18 | 9 | 2.08 | R-454B | 650
215674544 | DAY & NIGHT | C5H0V48*K*AAA* | EA*5X61M24A*+WALLCON | *95CSU1002122B* | Split System | 46000 | 18 | 9 | 2.08 | R-454B | 650
215674460 | DAY & NIGHT | C5H0V48*K*AAA* | EA*5X61M24A*+WALLCON | *80CSU0802120A* | Split System | 46000 | 18 | 9 | 2.08 | R-454B | 650
215681509 | DAY & NIGHT | C5H0V48*K*AAA* | EA*5X61M21A*+WALLCON | *97CTN1002122A* | Split System | 46000 | 18 | 9 | 2.08 | R-454B | 650
215674586 | DAY & NIGHT | C5H0V48*K*AAA* | EA*5X61M24A*+WALLCON | *97CMN0802120B* | Split System | 46000 | 18 | 9 | 2.08 | R-454B | 650
215674480 | DAY & NIGHT | C5H0V48*K*AAA* | EA*5X61M24A*+WALLCON | *80CTL0702120B* | Split System | 46000 | 18 | 9 | 2.08 | R-454B | 650
215674420 | DAY & NIGHT | C5H0V48*K*AAA* | EA*5X61M21A*+WALLCON | *97CMN0802120B* | Split System | 46000 | 18 | 9 | 2.08 | R-454B | 650
215674628 | DAY & NIGHT | C5H0V48*K*AAA* | EA*5X61M24A*+WALLCON | *97CMN1202422B* | Split System | 46000 | 18 | 9 | 2.08 | R-454B | 650
215674400 | DAY & NIGHT | C5H0V48*K*AAA* | EA*5X61M21A*+WALLCON | *95CSU1002122B* | Split System | 46000 | 18 | 9 | 2.08 | R-454B | 650
215681549 | DAY & NIGHT | C5H0V48*K*AAA* | EA*5X61M24A*+WALLCON | *97CTN0802120A* | Split System | 46000 | 18 | 9 | 2.08 | R-454B | 650
215681519 | DAY & NIGHT | C5H0V48*K*AAA* | EA*5X61M24A*+WALLCON | *96CTN0802120B* | Split System | 46000 | 18 | 9 | 2.08 | R-454B | 650
215681439 | DAY & NIGHT | C5H0V48*K*AAA* | EA*5X61M21A*+WALLCON | *96CTN0802120B* | Split System | 46000 | 18 | 9 | 2.08 | R-454B | 650
215681499 | DAY & NIGHT | C5H0V48*K*AAA* | EA*5X61M21A*+WALLCON | *97CTN0802120A* | Split System | 46000 | 18 | 9 | 2.08 | R-454B | 650
215668852 | HEIL | H5H0V36*K*AAA* | EA*5X42M21A*+WALLCON | *80CTL1102120B* | Split System | 33200 | 18 | 9 | 1.84 | R-454B | 650
215668844 | HEIL | H5H0V36*K*AAA* | EA*5X42M21A*+WALLCON | *80CTL0902120B* | Split System | 33200 | 18 | 9 | 1.86 | R-454B | 650
215668836 | HEIL | H5H0V36*K*AAA* | EA*5X42M21A*+WALLCON | *80CTL0901716B* | Split System | 33200 | 18 | 9 | 1.86 | R-454B | 650
215669134 | HEIL | H5H0V36*K*AAA* | EA*5X48M21A*+WALLCON | *80CTL0701716B* | Split System | 33600 | 18 | 9 | 1.88 | R-454B | 650
215669144 | HEIL | H5H0V36*K*AAA* | EA*5X48M21A*+WALLCON | *80CTL0702120B* | Split System | 33800 | 18 | 9 | 1.88 | R-454B | 650
215669244 | HEIL | H5H0V36*K*AAA* | EA*5X48M21A*+WALLCON | *97CMN0802120B* | Split System | 33800 | 18 | 9 | 1.88 | R-454B | 650
215669154 | HEIL | H5H0V36*K*AAA* | EA*5X48M21A*+WALLCON | *80CTL0901716B* | Split System | 33800 | 18 | 9 | 1.88 | R-454B | 650
215679485 | HEIL | H5H0V36*K*AAA* | EA*5X48M21A*+WALLCON | *96CTN0802120B* | Split System | 33800 | 18 | 9 | 1.88 | R-454B | 650
215679535 | HEIL | H5H0V36*K*AAA* | EA*5X48M21A*+WALLCON | *97CTN0802120A* | Split System | 33800 | 18 | 9 | 1.88 | R-454B | 650
215668628 | HEIL | H5H0V36*K*AAA* | EA*5X37M21A*+WALLCON | *80CSU0401712A* | Split System | 34400 | 18 | 9 | 1.88 | R-454B | 650
215668948 | HEIL | H5H0V36*K*AAA* | EA*5X43M21A*+WALLCON | *80CSU0401712A* | Split System | 34400 | 18 | 9 | 1.88 | R-454B | 650
215668988 | HEIL | H5H0V36*K*AAA* | EA*5X43M21A*+WALLCON | *80CTL0702120B* | Split System | 34400 | 18 | 9 | 1.88 | R-454B | 650
215668996 | HEIL | H5H0V36*K*AAA* | EA*5X43M21A*+WALLCON | *80CTL0901716B* | Split System | 34400 | 18 | 9 | 1.88 | R-454B | 650
215668676 | HEIL | H5H0V36*K*AAA* | EA*5X37M21A*+WALLCON | *80CTL0901716B* | Split System | 34400 | 18 | 9 | 1.88 | R-454B | 650
215668668 | HEIL | H5H0V36*K*AAA* | EA*5X37M21A*+WALLCON | *80CTL0702120B* | Split System | 34400 | 18 | 9 | 1.88 | R-454B | 650
215679325 | HEIL | H5H0V36*K*AAA* | EA*5X37M21A*+WALLCON | *97CTN0802120A* | Split System | 34400 | 18 | 9 | 1.88 | R-454B | 650
215679415 | HEIL | H5H0V36*K*AAA* | EA*5X43M21A*+WALLCON | *96CTN0802120B* | Split System | 34400 | 18 | 9 | 1.88 | R-454B | 650
215679275 | HEIL | H5H0V36*K*AAA* | EA*5X37M21A*+WALLCON | *96CTN0802120B* | Split System | 34400 | 18 | 9 | 1.88 | R-454B | 650
215679465 | HEIL | H5H0V36*K*AAA* | EA*5X43M21A*+WALLCON | *97CTN0802120A* | Split System | 34400 | 18 | 9 | 1.88 | R-454B | 650
215669060 | HEIL | H5H0V36*K*AAA* | EA*5X43M21A*+WALLCON | *97CMN0802120B* | Split System | 34600 | 18 | 9 | 1.88 | R-454B | 650
215669164 | HEIL | H5H0V36*K*AAA* | EA*5X48M21A*+WALLCON | *80CTL0902120B* | Split System | 33800 | 18 | 9 | 1.9 | R-454B | 650
215669174 | HEIL | H5H0V36*K*AAA* | EA*5X48M21A*+WALLCON | *80CTL1102120B* | Split System | 33800 | 18 | 9 | 1.9 | R-454B | 650
215669204 | HEIL | H5H0V36*K*AAA* | EA*5X48M21A*+WALLCON | *95CSU1002122B* | Split System | 33800 | 18 | 9 | 1.9 | R-454B | 650
215679545 | HEIL | H5H0V36*K*AAA* | EA*5X48M21A*+WALLCON | *97CTN1002122A* | Split System | 33800 | 18 | 9 | 1.9 | R-454B | 650
215679495 | HEIL | H5H0V36*K*AAA* | EA*5X48M21A*+WALLCON | *80CSU0401712B* | Split System | 34000 | 18 | 9 | 1.9 | R-454B | 650
215669364 | HEIL | H5H0V36*K*AAA* | EA*5X60M24A*+WALLCON | *97CMN0602120B* | Split System | 34200 | 18 | 9 | 1.9 | R-454B | 650
215669294 | HEIL | H5H0V36*K*AAA* | EA*5X60M24A*+WALLCON | *80CSU1002120A* | Split System | 34400 | 18 | 9 | 1.9 | R-454B | 650
215669344 | HEIL | H5H0V36*K*AAA* | EA*5X60M24A*+WALLCON | *95CSU0802120B* | Split System | 34400 | 18 | 9 | 1.9 | R-454B | 650
215669374 | HEIL | H5H0V36*K*AAA* | EA*5X60M24A*+WALLCON | *97CMN0802120B* | Split System | 34400 | 18 | 9 | 1.9 | R-454B | 650
215669304 | HEIL | H5H0V36*K*AAA* | EA*5X60M24A*+WALLCON | *80CTL0702120B* | Split System | 34400 | 18 | 9 | 1.9 | R-454B | 650
215679555 | HEIL | H5H0V36*K*AAA* | EA*5X60M24A*+WALLCON | *96CTN0802120B* | Split System | 34400 | 18 | 9 | 1.9 | R-454B | 650
215679565 | HEIL | H5H0V36*K*AAA* | EA*5X60M24A*+WALLCON | *97CTN0802120A* | Split System | 34400 | 18 | 9 | 1.9 | R-454B | 650
215669534 | HEIL | H5H0V36*K*AAA* | EA*5X61M21A*+WALLCON | *97CMN0601714B* | Split System | 34400 | 18 | 9 | 1.9 | R-454B | 650
215668660 | HEIL | H5H0V36*K*AAA* | EA*5X37M21A*+WALLCON | *80CTL0701716B* | Split System | 34400 | 18 | 9 | 1.9 | R-454B | 650
215668772 | HEIL | H5H0V36*K*AAA* | EA*5X37M21A*+WALLCON | *96CTN0801714B* | Split System | 34400 | 18 | 9 | 1.9 | R-454B | 650
215669464 | HEIL | H5H0V36*K*AAA* | EA*5X61M21A*+WALLCON | *80CTL0701716B* | Split System | 34600 | 18 | 9 | 1.9 | R-454B | 650
215669684 | HEIL | H5H0V36*K*AAA* | EA*5X61M24A*+WALLCON | *97CMN0602120B* | Split System | 34600 | 18 | 9 | 1.9 | R-454B | 650
215669554 | HEIL | H5H0V36*K*AAA* | EA*5X61M21A*+WALLCON | *97CMN0801714B* | Split System | 34600 | 18 | 9 | 1.9 | R-454B | 650
215669544 | HEIL | H5H0V36*K*AAA* | EA*5X61M21A*+WALLCON | *97CMN0602120B* | Split System | 34600 | 18 | 9 | 1.9 | R-454B | 650
215669594 | HEIL | H5H0V36*K*AAA* | EA*5X61M21A*+WALLCON | *96CTN0801714B* | Split System | 34600 | 18 | 9 | 1.9 | R-454B | 650
215669584 | HEIL | H5H0V36*K*AAA* | EA*5X61M21A*+WALLCON | *96CTN0601714B* | Split System | 34600 | 18 | 9 | 1.9 | R-454B | 650
215669004 | HEIL | H5H0V36*K*AAA* | EA*5X43M21A*+WALLCON | *80CTL0902120B* | Split System | 34600 | 18 | 9 | 1.9 | R-454B | 650
215669012 | HEIL | H5H0V36*K*AAA* | EA*5X43M21A*+WALLCON | *80CTL1102120B* | Split System | 34600 | 18 | 9 | 1.9 | R-454B | 650
215669036 | HEIL | H5H0V36*K*AAA* | EA*5X43M21A*+WALLCON | *95CSU1002122B* | Split System | 34600 | 18 | 9 | 1.9 | R-454B | 650
215679435 | HEIL | H5H0V36*K*AAA* | EA*5X43M21A*+WALLCON | *80CSU0601716B* | Split System | 34600 | 18 | 9 | 1.9 | R-454B | 650
215679425 | HEIL | H5H0V36*K*AAA* | EA*5X43M21A*+WALLCON | *80CSU0401712B* | Split System | 34600 | 18 | 9 | 1.9 | R-454B | 650
215668780 | HEIL | H5H0V36*K*AAA* | EA*5X37M21A*+WALLCON | *96CTN1002122B* | Split System | 34600 | 18 | 9 | 1.9 | R-454B | 650
215668716 | HEIL | H5H0V36*K*AAA* | EA*5X37M21A*+WALLCON | *95CSU1002122B* | Split System | 34600 | 18 | 9 | 1.9 | R-454B | 650
215668692 | HEIL | H5H0V36*K*AAA* | EA*5X37M21A*+WALLCON | *80CTL1102120B* | Split System | 34600 | 18 | 9 | 1.9 | R-454B | 650
215668684 | HEIL | H5H0V36*K*AAA* | EA*5X37M21A*+WALLCON | *80CTL0902120B* | Split System | 34600 | 18 | 9 | 1.9 | R-454B | 650
215669068 | HEIL | H5H0V36*K*AAA* | EA*5X43M21A*+WALLCON | *97CMN1002122B* | Split System | 34600 | 18 | 9 | 1.9 | R-454B | 650
215669084 | HEIL | H5H0V36*K*AAA* | EA*5X43M21A*+WALLCON | *96CTN1002122B* | Split System | 34600 | 18 | 9 | 1.9 | R-454B | 650
215679475 | HEIL | H5H0V36*K*AAA* | EA*5X43M21A*+WALLCON | *97CTN1002122A* | Split System | 34600 | 18 | 9 | 1.9 | R-454B | 650
215679335 | HEIL | H5H0V36*K*AAA* | EA*5X37M21A*+WALLCON | *97CTN1002122A* | Split System | 34600 | 18 | 9 | 1.9 | R-454B | 650
215669444 | HEIL | H5H0V36*K*AAA* | EA*5X61M21A*+WALLCON | *80CSU1002120A* | Split System | 34800 | 18 | 9 | 1.9 | R-454B | 650
215669434 | HEIL | H5H0V36*K*AAA* | EA*5X61M21A*+WALLCON | *80CSU0601716A* | Split System | 34800 | 18 | 9 | 1.9 | R-454B | 650
215679635 | HEIL | H5H0V36*K*AAA* | EA*5X61M21A*+WALLCON | *97CTN0801716A* | Split System | 34600 | 18 | 9 | 1.92 | R-454B | 650
215669514 | HEIL | H5H0V36*K*AAA* | EA*5X61M21A*+WALLCON | *95CSU0802120B* | Split System | 34800 | 18 | 9 | 1.92 | R-454B | 650
215669614 | HEIL | H5H0V36*K*AAA* | EA*5X61M24A*+WALLCON | *80CSU1002120A* | Split System | 34800 | 18 | 9 | 1.92 | R-454B | 650
215669664 | HEIL | H5H0V36*K*AAA* | EA*5X61M24A*+WALLCON | *95CSU0802120B* | Split System | 34800 | 18 | 9 | 1.92 | R-454B | 650
215669564 | HEIL | H5H0V36*K*AAA* | EA*5X61M21A*+WALLCON | *97CMN0802120B* | Split System | 34800 | 18 | 9 | 1.92 | R-454B | 650
215669524 | HEIL | H5H0V36*K*AAA* | EA*5X61M21A*+WALLCON | *95CSU1002122B* | Split System | 35000 | 18 | 9 | 1.92 | R-454B | 650
215679615 | HEIL | H5H0V36*K*AAA* | EA*5X61M21A*+WALLCON | *80CSU0601716B* | Split System | 35000 | 18 | 9 | 1.92 | R-454B | 650
215675585 | HEIL | H5H0V48*K*AAA* | EVM5X49M21A*+WALLCON | *95CSU0601716B* | Split System | 47500 | 18 | 9 | 1.98 | R-454B | 650
215676495 | HEIL | H5H0V48*K*AAA* | EVD5X60M21A*+WALLCON | *95CSU0601716B* | Split System | 47500 | 18 | 9 | 1.98 | R-454B | 650
215675425 | HEIL | H5H0V48*K*AAA* | EVM5X48M21A*+WALLCON | *95CSU1002122B* | Split System | 47000 | 18 | 9 | 2.02 | R-454B | 650
215676235 | HEIL | H5H0V48*K*AAA* | EVD5X48M24A*+WALLCON | *95CSU0802120B* | Split System | 47000 | 18 | 9 | 2.02 | R-454B | 650
215674276 | HEIL | H5H0V48*K*AAA* | EA*5X60M24A*+WALLCON | *96CTN1002122B* | Split System | 45000 | 18 | 9 | 2.06 | R-454B | 650
215674286 | HEIL | H5H0V48*K*AAA* | EA*5X60M24A*+WALLCON | *96CTN1202422B* | Split System | 45000 | 18 | 9 | 2.06 | R-454B | 650
215681415 | HEIL | H5H0V48*K*AAA* | EA*5X60M24A*+WALLCON | *97CTN1002122A* | Split System | 45000 | 18 | 9 | 2.06 | R-454B | 650
215681425 | HEIL | H5H0V48*K*AAA* | EA*5X60M24A*+WALLCON | *97CTN1202422A* | Split System | 45000 | 18 | 9 | 2.06 | R-454B | 650
215674246 | HEIL | H5H0V48*K*AAA* | EA*5X60M24A*+WALLCON | *97CMN0802120B* | Split System | 45000 | 18 | 9 | 2.06 | R-454B | 650
215674266 | HEIL | H5H0V48*K*AAA* | EA*5X60M24A*+WALLCON | *97CMN1202422B* | Split System | 45000 | 18 | 9 | 2.06 | R-454B | 650
215681375 | HEIL | H5H0V48*K*AAA* | EA*5X60M24A*+WALLCON | *96CTN0802120B* | Split System | 45000 | 18 | 9 | 2.06 | R-454B | 650
215681405 | HEIL | H5H0V48*K*AAA* | EA*5X60M24A*+WALLCON | *97CTN0802120A* | Split System | 45000 | 18 | 9 | 2.06 | R-454B | 650
215674346 | HEIL | H5H0V48*K*AAA* | EA*5X61M21A*+WALLCON | *80CTL0702120B* | Split System | 46000 | 18 | 9 | 2.06 | R-454B | 650
215674356 | HEIL | H5H0V48*K*AAA* | EA*5X61M21A*+WALLCON | *80CTL0901716B* | Split System | 46000 | 18 | 9 | 2.06 | R-454B | 650
215674186 | HEIL | H5H0V48*K*AAA* | EA*5X60M24A*+WALLCON | *80CTL0902120B* | Split System | 45000 | 18 | 9 | 2.08 | R-454B | 650
215674196 | HEIL | H5H0V48*K*AAA* | EA*5X60M24A*+WALLCON | *80CTL1102120B* | Split System | 45000 | 18 | 9 | 2.08 | R-454B | 650
215674206 | HEIL | H5H0V48*K*AAA* | EA*5X60M24A*+WALLCON | *80CTL1352422B* | Split System | 45000 | 18 | 9 | 2.08 | R-454B | 650
215674226 | HEIL | H5H0V48*K*AAA* | EA*5X60M24A*+WALLCON | *95CSU1002122B* | Split System | 45000 | 18 | 9 | 2.08 | R-454B | 650
215674176 | HEIL | H5H0V48*K*AAA* | EA*5X60M24A*+WALLCON | *80CTL0702120B* | Split System | 45000 | 18 | 9 | 2.08 | R-454B | 650
215681465 | HEIL | H5H0V48*K*AAA* | EA*5X61M21A*+WALLCON | *80CSU0802120B* | Split System | 46000 | 18 | 9 | 2.08 | R-454B | 650
215681525 | HEIL | H5H0V48*K*AAA* | EA*5X61M24A*+WALLCON | *80CSU0802120B* | Split System | 46000 | 18 | 9 | 2.08 | R-454B | 650
215674536 | HEIL | H5H0V48*K*AAA* | EA*5X61M24A*+WALLCON | *95CSU1002122B* | Split System | 46000 | 18 | 9 | 2.08 | R-454B | 650
215674446 | HEIL | H5H0V48*K*AAA* | EA*5X61M21A*+WALLCON | *96CTN1002122B* | Split System | 46000 | 18 | 9 | 2.08 | R-454B | 650
215674456 | HEIL | H5H0V48*K*AAA* | EA*5X61M24A*+WALLCON | *80CSU0802120A* | Split System | 46000 | 18 | 9 | 2.08 | R-454B | 650
215674306 | HEIL | H5H0V48*K*AAA* | EA*5X61M21A*+WALLCON | *80CSU0802120A* | Split System | 46000 | 18 | 9 | 2.08 | R-454B | 650
215681505 | HEIL | H5H0V48*K*AAA* | EA*5X61M21A*+WALLCON | *97CTN1002122A* | Split System | 46000 | 18 | 9 | 2.08 | R-454B | 650
215674579 | HEIL | H5H0V48*K*AAA* | EA*5X61M24A*+WALLCON | *97CMN0802120B* | Split System | 46000 | 18 | 9 | 2.08 | R-454B | 650
215674620 | HEIL | H5H0V48*K*AAA* | EA*5X61M24A*+WALLCON | *97CMN1202422B* | Split System | 46000 | 18 | 9 | 2.08 | R-454B | 650
215674416 | HEIL | H5H0V48*K*AAA* | EA*5X61M21A*+WALLCON | *97CMN0802120B* | Split System | 46000 | 18 | 9 | 2.08 | R-454B | 650
215674396 | HEIL | H5H0V48*K*AAA* | EA*5X61M21A*+WALLCON | *95CSU1002122B* | Split System | 46000 | 18 | 9 | 2.08 | R-454B | 650
215674476 | HEIL | H5H0V48*K*AAA* | EA*5X61M24A*+WALLCON | *80CTL0702120B* | Split System | 46000 | 18 | 9 | 2.08 | R-454B | 650
215681545 | HEIL | H5H0V48*K*AAA* | EA*5X61M24A*+WALLCON | *97CTN0802120A* | Split System | 46000 | 18 | 9 | 2.08 | R-454B | 650
215681515 | HEIL | H5H0V48*K*AAA* | EA*5X61M24A*+WALLCON | *96CTN0802120B* | Split System | 46000 | 18 | 9 | 2.08 | R-454B | 650
215681435 | HEIL | H5H0V48*K*AAA* | EA*5X61M21A*+WALLCON | *96CTN0802120B* | Split System | 46000 | 18 | 9 | 2.08 | R-454B | 650
215681495 | HEIL | H5H0V48*K*AAA* | EA*5X61M21A*+WALLCON | *97CTN0802120A* | Split System | 46000 | 18 | 9 | 2.08 | R-454B | 650
215668857 | KEEPRITE | C5H0V36*K*AAA* | EA*5X42M21A*+WALLCON | *80CTL1102120B* | Split System | 33200 | 18 | 9 | 1.84 | R-454B | 650
215668849 | KEEPRITE | C5H0V36*K*AAA* | EA*5X42M21A*+WALLCON | *80CTL0902120B* | Split System | 33200 | 18 | 9 | 1.86 | R-454B | 650
215668841 | KEEPRITE | C5H0V36*K*AAA* | EA*5X42M21A*+WALLCON | *80CTL0901716B* | Split System | 33200 | 18 | 9 | 1.86 | R-454B | 650
215669139 | KEEPRITE | C5H0V36*K*AAA* | EA*5X48M21A*+WALLCON | *80CTL0701716B* | Split System | 33600 | 18 | 9 | 1.88 | R-454B | 650
215669159 | KEEPRITE | C5H0V36*K*AAA* | EA*5X48M21A*+WALLCON | *80CTL0901716B* | Split System | 33800 | 18 | 9 | 1.88 | R-454B | 650
215669149 | KEEPRITE | C5H0V36*K*AAA* | EA*5X48M21A*+WALLCON | *80CTL0702120B* | Split System | 33800 | 18 | 9 | 1.88 | R-454B | 650
215669249 | KEEPRITE | C5H0V36*K*AAA* | EA*5X48M21A*+WALLCON | *97CMN0802120B* | Split System | 33800 | 18 | 9 | 1.88 | R-454B | 650
215679490 | KEEPRITE | C5H0V36*K*AAA* | EA*5X48M21A*+WALLCON | *96CTN0802120B* | Split System | 33800 | 18 | 9 | 1.88 | R-454B | 650
215668633 | KEEPRITE | C5H0V36*K*AAA* | EA*5X37M21A*+WALLCON | *80CSU0401712A* | Split System | 34400 | 18 | 9 | 1.88 | R-454B | 650
215668953 | KEEPRITE | C5H0V36*K*AAA* | EA*5X43M21A*+WALLCON | *80CSU0401712A* | Split System | 34400 | 18 | 9 | 1.88 | R-454B | 650
215668673 | KEEPRITE | C5H0V36*K*AAA* | EA*5X37M21A*+WALLCON | *80CTL0702120B* | Split System | 34400 | 18 | 9 | 1.88 | R-454B | 650
215668993 | KEEPRITE | C5H0V36*K*AAA* | EA*5X43M21A*+WALLCON | *80CTL0702120B* | Split System | 34400 | 18 | 9 | 1.88 | R-454B | 650
215669001 | KEEPRITE | C5H0V36*K*AAA* | EA*5X43M21A*+WALLCON | *80CTL0901716B* | Split System | 34400 | 18 | 9 | 1.88 | R-454B | 650
215679420 | KEEPRITE | C5H0V36*K*AAA* | EA*5X43M21A*+WALLCON | *96CTN0802120B* | Split System | 34400 | 18 | 9 | 1.88 | R-454B | 650
215679470 | KEEPRITE | C5H0V36*K*AAA* | EA*5X43M21A*+WALLCON | *97CTN0802120A* | Split System | 34400 | 18 | 9 | 1.88 | R-454B | 650
215679280 | KEEPRITE | C5H0V36*K*AAA* | EA*5X37M21A*+WALLCON | *96CTN0802120B* | Split System | 34400 | 18 | 9 | 1.88 | R-454B | 650
215679330 | KEEPRITE | C5H0V36*K*AAA* | EA*5X37M21A*+WALLCON | *97CTN0802120A* | Split System | 34400 | 18 | 9 | 1.88 | R-454B | 650
215669065 | KEEPRITE | C5H0V36*K*AAA* | EA*5X43M21A*+WALLCON | *97CMN0802120B* | Split System | 34600 | 18 | 9 | 1.88 | R-454B | 650
215669259 | KEEPRITE | C5H0V36*K*AAA* | EA*5X48M21A*+WALLCON | *97CMN1002122B* | Split System | 33800 | 18 | 9 | 1.9 | R-454B | 650
215669289 | KEEPRITE | C5H0V36*K*AAA* | EA*5X48M21A*+WALLCON | *96CTN1002122B* | Split System | 33800 | 18 | 9 | 1.9 | R-454B | 650
215669209 | KEEPRITE | C5H0V36*K*AAA* | EA*5X48M21A*+WALLCON | *95CSU1002122B* | Split System | 33800 | 18 | 9 | 1.9 | R-454B | 650
215669179 | KEEPRITE | C5H0V36*K*AAA* | EA*5X48M21A*+WALLCON | *80CTL1102120B* | Split System | 33800 | 18 | 9 | 1.9 | R-454B | 650
215679550 | KEEPRITE | C5H0V36*K*AAA* | EA*5X48M21A*+WALLCON | *97CTN1002122A* | Split System | 33800 | 18 | 9 | 1.9 | R-454B | 650
215679500 | KEEPRITE | C5H0V36*K*AAA* | EA*5X48M21A*+WALLCON | *80CSU0401712B* | Split System | 34000 | 18 | 9 | 1.9 | R-454B | 650
215669369 | KEEPRITE | C5H0V36*K*AAA* | EA*5X60M24A*+WALLCON | *97CMN0602120B* | Split System | 34200 | 18 | 9 | 1.9 | R-454B | 650
215669349 | KEEPRITE | C5H0V36*K*AAA* | EA*5X60M24A*+WALLCON | *95CSU0802120B* | Split System | 34400 | 18 | 9 | 1.9 | R-454B | 650
215669379 | KEEPRITE | C5H0V36*K*AAA* | EA*5X60M24A*+WALLCON | *97CMN0802120B* | Split System | 34400 | 18 | 9 | 1.9 | R-454B | 650
215669309 | KEEPRITE | C5H0V36*K*AAA* | EA*5X60M24A*+WALLCON | *80CTL0702120B* | Split System | 34400 | 18 | 9 | 1.9 | R-454B | 650
215669299 | KEEPRITE | C5H0V36*K*AAA* | EA*5X60M24A*+WALLCON | *80CSU1002120A* | Split System | 34400 | 18 | 9 | 1.9 | R-454B | 650
215679560 | KEEPRITE | C5H0V36*K*AAA* | EA*5X60M24A*+WALLCON | *96CTN0802120B* | Split System | 34400 | 18 | 9 | 1.9 | R-454B | 650
215679570 | KEEPRITE | C5H0V36*K*AAA* | EA*5X60M24A*+WALLCON | *97CTN0802120A* | Split System | 34400 | 18 | 9 | 1.9 | R-454B | 650
215669539 | KEEPRITE | C5H0V36*K*AAA* | EA*5X61M21A*+WALLCON | *97CMN0601714B* | Split System | 34400 | 18 | 9 | 1.9 | R-454B | 650
215668777 | KEEPRITE | C5H0V36*K*AAA* | EA*5X37M21A*+WALLCON | *96CTN0801714B* | Split System | 34400 | 18 | 9 | 1.9 | R-454B | 650
215669549 | KEEPRITE | C5H0V36*K*AAA* | EA*5X61M21A*+WALLCON | *97CMN0602120B* | Split System | 34600 | 18 | 9 | 1.9 | R-454B | 650
215669559 | KEEPRITE | C5H0V36*K*AAA* | EA*5X61M21A*+WALLCON | *97CMN0801714B* | Split System | 34600 | 18 | 9 | 1.9 | R-454B | 650
215669599 | KEEPRITE | C5H0V36*K*AAA* | EA*5X61M21A*+WALLCON | *96CTN0801714B* | Split System | 34600 | 18 | 9 | 1.9 | R-454B | 650
215669469 | KEEPRITE | C5H0V36*K*AAA* | EA*5X61M21A*+WALLCON | *80CTL0701716B* | Split System | 34600 | 18 | 9 | 1.9 | R-454B | 650
215669689 | KEEPRITE | C5H0V36*K*AAA* | EA*5X61M24A*+WALLCON | *97CMN0602120B* | Split System | 34600 | 18 | 9 | 1.9 | R-454B | 650
215669589 | KEEPRITE | C5H0V36*K*AAA* | EA*5X61M21A*+WALLCON | *96CTN0601714B* | Split System | 34600 | 18 | 9 | 1.9 | R-454B | 650
215669017 | KEEPRITE | C5H0V36*K*AAA* | EA*5X43M21A*+WALLCON | *80CTL1102120B* | Split System | 34600 | 18 | 9 | 1.9 | R-454B | 650
215669041 | KEEPRITE | C5H0V36*K*AAA* | EA*5X43M21A*+WALLCON | *95CSU1002122B* | Split System | 34600 | 18 | 9 | 1.9 | R-454B | 650
215669009 | KEEPRITE | C5H0V36*K*AAA* | EA*5X43M21A*+WALLCON | *80CTL0902120B* | Split System | 34600 | 18 | 9 | 1.9 | R-454B | 650
215679430 | KEEPRITE | C5H0V36*K*AAA* | EA*5X43M21A*+WALLCON | *80CSU0401712B* | Split System | 34600 | 18 | 9 | 1.9 | R-454B | 650
215679440 | KEEPRITE | C5H0V36*K*AAA* | EA*5X43M21A*+WALLCON | *80CSU0601716B* | Split System | 34600 | 18 | 9 | 1.9 | R-454B | 650
215668721 | KEEPRITE | C5H0V36*K*AAA* | EA*5X37M21A*+WALLCON | *95CSU1002122B* | Split System | 34600 | 18 | 9 | 1.9 | R-454B | 650
215668761 | KEEPRITE | C5H0V36*K*AAA* | EA*5X37M21A*+WALLCON | *97CMN1002122B* | Split System | 34600 | 18 | 9 | 1.9 | R-454B | 650
215669073 | KEEPRITE | C5H0V36*K*AAA* | EA*5X43M21A*+WALLCON | *97CMN1002122B* | Split System | 34600 | 18 | 9 | 1.9 | R-454B | 650
215668689 | KEEPRITE | C5H0V36*K*AAA* | EA*5X37M21A*+WALLCON | *80CTL0902120B* | Split System | 34600 | 18 | 9 | 1.9 | R-454B | 650
215669089 | KEEPRITE | C5H0V36*K*AAA* | EA*5X43M21A*+WALLCON | *96CTN1002122B* | Split System | 34600 | 18 | 9 | 1.9 | R-454B | 650
215668785 | KEEPRITE | C5H0V36*K*AAA* | EA*5X37M21A*+WALLCON | *96CTN1002122B* | Split System | 34600 | 18 | 9 | 1.9 | R-454B | 650
215679480 | KEEPRITE | C5H0V36*K*AAA* | EA*5X43M21A*+WALLCON | *97CTN1002122A* | Split System | 34600 | 18 | 9 | 1.9 | R-454B | 650
215669449 | KEEPRITE | C5H0V36*K*AAA* | EA*5X61M21A*+WALLCON | *80CSU1002120A* | Split System | 34800 | 18 | 9 | 1.9 | R-454B | 650
215669439 | KEEPRITE | C5H0V36*K*AAA* | EA*5X61M21A*+WALLCON | *80CSU0601716A* | Split System | 34800 | 18 | 9 | 1.9 | R-454B | 650
215669359 | KEEPRITE | C5H0V36*K*AAA* | EA*5X60M24A*+WALLCON | *95CSU1002122B* | Split System | 34400 | 18 | 9 | 1.92 | R-454B | 650
215669519 | KEEPRITE | C5H0V36*K*AAA* | EA*5X61M21A*+WALLCON | *95CSU0802120B* | Split System | 34800 | 18 | 9 | 1.92 | R-454B | 650
215669619 | KEEPRITE | C5H0V36*K*AAA* | EA*5X61M24A*+WALLCON | *80CSU1002120A* | Split System | 34800 | 18 | 9 | 1.92 | R-454B | 650
215669669 | KEEPRITE | C5H0V36*K*AAA* | EA*5X61M24A*+WALLCON | *95CSU0802120B* | Split System | 34800 | 18 | 9 | 1.92 | R-454B | 650
215669569 | KEEPRITE | C5H0V36*K*AAA* | EA*5X61M21A*+WALLCON | *97CMN0802120B* | Split System | 34800 | 18 | 9 | 1.92 | R-454B | 650
215669529 | KEEPRITE | C5H0V36*K*AAA* | EA*5X61M21A*+WALLCON | *95CSU1002122B* | Split System | 35000 | 18 | 9 | 1.92 | R-454B | 650
215679610 | KEEPRITE | C5H0V36*K*AAA* | EA*5X61M21A*+WALLCON | *80CSU0401712B* | Split System | 35000 | 18 | 9 | 1.92 | R-454B | 650
215679620 | KEEPRITE | C5H0V36*K*AAA* | EA*5X61M21A*+WALLCON | *80CSU0601716B* | Split System | 35000 | 18 | 9 | 1.92 | R-454B | 650
215675590 | KEEPRITE | C5H0V48*K*AAA* | EVM5X49M21A*+WALLCON | *95CSU0601716B* | Split System | 47500 | 18 | 9 | 1.98 | R-454B | 650
215676500 | KEEPRITE | C5H0V48*K*AAA* | EVD5X60M21A*+WALLCON | *95CSU0601716B* | Split System | 47500 | 18 | 9 | 1.98 | R-454B | 650
215675430 | KEEPRITE | C5H0V48*K*AAA* | EVM5X48M21A*+WALLCON | *95CSU1002122B* | Split System | 47000 | 18 | 9 | 2.02 | R-454B | 650
215676240 | KEEPRITE | C5H0V48*K*AAA* | EVD5X48M24A*+WALLCON | *95CSU0802120B* | Split System | 47000 | 18 | 9 | 2.02 | R-454B | 650
215674261 | KEEPRITE | C5H0V48*K*AAA* | EA*5X60M24A*+WALLCON | *97CMN1002122B* | Split System | 45000 | 18 | 9 | 2.06 | R-454B | 650
215674281 | KEEPRITE | C5H0V48*K*AAA* | EA*5X60M24A*+WALLCON | *96CTN1002122B* | Split System | 45000 | 18 | 9 | 2.06 | R-454B | 650
215674291 | KEEPRITE | C5H0V48*K*AAA* | EA*5X60M24A*+WALLCON | *96CTN1202422B* | Split System | 45000 | 18 | 9 | 2.06 | R-454B | 650
215681430 | KEEPRITE | C5H0V48*K*AAA* | EA*5X60M24A*+WALLCON | *97CTN1202422A* | Split System | 45000 | 18 | 9 | 2.06 | R-454B | 650
215681420 | KEEPRITE | C5H0V48*K*AAA* | EA*5X60M24A*+WALLCON | *97CTN1002122A* | Split System | 45000 | 18 | 9 | 2.06 | R-454B | 650
215674251 | KEEPRITE | C5H0V48*K*AAA* | EA*5X60M24A*+WALLCON | *97CMN0802120B* | Split System | 45000 | 18 | 9 | 2.06 | R-454B | 650
215674271 | KEEPRITE | C5H0V48*K*AAA* | EA*5X60M24A*+WALLCON | *97CMN1202422B* | Split System | 45000 | 18 | 9 | 2.06 | R-454B | 650
215681380 | KEEPRITE | C5H0V48*K*AAA* | EA*5X60M24A*+WALLCON | *96CTN0802120B* | Split System | 45000 | 18 | 9 | 2.06 | R-454B | 650
215681410 | KEEPRITE | C5H0V48*K*AAA* | EA*5X60M24A*+WALLCON | *97CTN0802120A* | Split System | 45000 | 18 | 9 | 2.06 | R-454B | 650
215674351 | KEEPRITE | C5H0V48*K*AAA* | EA*5X61M21A*+WALLCON | *80CTL0702120B* | Split System | 46000 | 18 | 9 | 2.06 | R-454B | 650
215674361 | KEEPRITE | C5H0V48*K*AAA* | EA*5X61M21A*+WALLCON | *80CTL0901716B* | Split System | 46000 | 18 | 9 | 2.06 | R-454B | 650
215674161 | KEEPRITE | C5H0V48*K*AAA* | EA*5X60M24A*+WALLCON | *80CSU0802120A* | Split System | 45000 | 18 | 9 | 2.08 | R-454B | 650
215674201 | KEEPRITE | C5H0V48*K*AAA* | EA*5X60M24A*+WALLCON | *80CTL1102120B* | Split System | 45000 | 18 | 9 | 2.08 | R-454B | 650
215674231 | KEEPRITE | C5H0V48*K*AAA* | EA*5X60M24A*+WALLCON | *95CSU1002122B* | Split System | 45000 | 18 | 9 | 2.08 | R-454B | 650
215674211 | KEEPRITE | C5H0V48*K*AAA* | EA*5X60M24A*+WALLCON | *80CTL1352422B* | Split System | 45000 | 18 | 9 | 2.08 | R-454B | 650
215674181 | KEEPRITE | C5H0V48*K*AAA* | EA*5X60M24A*+WALLCON | *80CTL0702120B* | Split System | 45000 | 18 | 9 | 2.08 | R-454B | 650
215681470 | KEEPRITE | C5H0V48*K*AAA* | EA*5X61M21A*+WALLCON | *80CSU0802120B* | Split System | 46000 | 18 | 9 | 2.08 | R-454B | 650
215681530 | KEEPRITE | C5H0V48*K*AAA* | EA*5X61M24A*+WALLCON | *80CSU0802120B* | Split System | 46000 | 18 | 9 | 2.08 | R-454B | 650
215674431 | KEEPRITE | C5H0V48*K*AAA* | EA*5X61M21A*+WALLCON | *97CMN1002122B* | Split System | 46000 | 18 | 9 | 2.08 | R-454B | 650
215674461 | KEEPRITE | C5H0V48*K*AAA* | EA*5X61M24A*+WALLCON | *80CSU0802120A* | Split System | 46000 | 18 | 9 | 2.08 | R-454B | 650
215674311 | KEEPRITE | C5H0V48*K*AAA* | EA*5X61M21A*+WALLCON | *80CSU0802120A* | Split System | 46000 | 18 | 9 | 2.08 | R-454B | 650
215674546 | KEEPRITE | C5H0V48*K*AAA* | EA*5X61M24A*+WALLCON | *95CSU1002122B* | Split System | 46000 | 18 | 9 | 2.08 | R-454B | 650
215674631 | KEEPRITE | C5H0V48*K*AAA* | EA*5X61M24A*+WALLCON | *97CMN1202422B* | Split System | 46000 | 18 | 9 | 2.08 | R-454B | 650
215674588 | KEEPRITE | C5H0V48*K*AAA* | EA*5X61M24A*+WALLCON | *97CMN0802120B* | Split System | 46000 | 18 | 9 | 2.08 | R-454B | 650
215674481 | KEEPRITE | C5H0V48*K*AAA* | EA*5X61M24A*+WALLCON | *80CTL0702120B* | Split System | 46000 | 18 | 9 | 2.08 | R-454B | 650
215674421 | KEEPRITE | C5H0V48*K*AAA* | EA*5X61M21A*+WALLCON | *97CMN0802120B* | Split System | 46000 | 18 | 9 | 2.08 | R-454B | 650
215681520 | KEEPRITE | C5H0V48*K*AAA* | EA*5X61M24A*+WALLCON | *96CTN0802120B* | Split System | 46000 | 18 | 9 | 2.08 | R-454B | 650
215681550 | KEEPRITE | C5H0V48*K*AAA* | EA*5X61M24A*+WALLCON | *97CTN0802120A* | Split System | 46000 | 18 | 9 | 2.08 | R-454B | 650
215681440 | KEEPRITE | C5H0V48*K*AAA* | EA*5X61M21A*+WALLCON | *96CTN0802120B* | Split System | 46000 | 18 | 9 | 2.08 | R-454B | 650
215681500 | KEEPRITE | C5H0V48*K*AAA* | EA*5X61M21A*+WALLCON | *97CTN0802120A* | Split System | 46000 | 18 | 9 | 2.08 | R-454B | 650
215668858 | KENMORE | (C,H,T)5H0V36*K*AAA* | EA*5X42M21A*+WALLCON | *80CTL1102120B* | Split System | 33200 | 18 | 9 | 1.84 | R-454B | 650
215668850 | KENMORE | (C,H,T)5H0V36*K*AAA* | EA*5X42M21A*+WALLCON | *80CTL0902120B* | Split System | 33200 | 18 | 9 | 1.86 | R-454B | 650
215668842 | KENMORE | (C,H,T)5H0V36*K*AAA* | EA*5X42M21A*+WALLCON | *80CTL0901716B* | Split System | 33200 | 18 | 9 | 1.86 | R-454B | 650
215669140 | KENMORE | (C,H,T)5H0V36*K*AAA* | EA*5X48M21A*+WALLCON | *80CTL0701716B* | Split System | 33600 | 18 | 9 | 1.88 | R-454B | 650
215669250 | KENMORE | (C,H,T)5H0V36*K*AAA* | EA*5X48M21A*+WALLCON | *97CMN0802120B* | Split System | 33800 | 18 | 9 | 1.88 | R-454B | 650
215669150 | KENMORE | (C,H,T)5H0V36*K*AAA* | EA*5X48M21A*+WALLCON | *80CTL0702120B* | Split System | 33800 | 18 | 9 | 1.88 | R-454B | 650
215669160 | KENMORE | (C,H,T)5H0V36*K*AAA* | EA*5X48M21A*+WALLCON | *80CTL0901716B* | Split System | 33800 | 18 | 9 | 1.88 | R-454B | 650
215679491 | KENMORE | (C,H,T)5H0V36*K*AAA* | EA*5X48M21A*+WALLCON | *96CTN0802120B* | Split System | 33800 | 18 | 9 | 1.88 | R-454B | 650
215679541 | KENMORE | (C,H,T)5H0V36*K*AAA* | EA*5X48M21A*+WALLCON | *97CTN0802120A* | Split System | 33800 | 18 | 9 | 1.88 | R-454B | 650
215668954 | KENMORE | (C,H,T)5H0V36*K*AAA* | EA*5X43M21A*+WALLCON | *80CSU0401712A* | Split System | 34400 | 18 | 9 | 1.88 | R-454B | 650
215668634 | KENMORE | (C,H,T)5H0V36*K*AAA* | EA*5X37M21A*+WALLCON | *80CSU0401712A* | Split System | 34400 | 18 | 9 | 1.88 | R-454B | 650
215668682 | KENMORE | (C,H,T)5H0V36*K*AAA* | EA*5X37M21A*+WALLCON | *80CTL0901716B* | Split System | 34400 | 18 | 9 | 1.88 | R-454B | 650
215668674 | KENMORE | (C,H,T)5H0V36*K*AAA* | EA*5X37M21A*+WALLCON | *80CTL0702120B* | Split System | 34400 | 18 | 9 | 1.88 | R-454B | 650
215669002 | KENMORE | (C,H,T)5H0V36*K*AAA* | EA*5X43M21A*+WALLCON | *80CTL0901716B* | Split System | 34400 | 18 | 9 | 1.88 | R-454B | 650
215668994 | KENMORE | (C,H,T)5H0V36*K*AAA* | EA*5X43M21A*+WALLCON | *80CTL0702120B* | Split System | 34400 | 18 | 9 | 1.88 | R-454B | 650
215679331 | KENMORE | (C,H,T)5H0V36*K*AAA* | EA*5X37M21A*+WALLCON | *97CTN0802120A* | Split System | 34400 | 18 | 9 | 1.88 | R-454B | 650
215679421 | KENMORE | (C,H,T)5H0V36*K*AAA* | EA*5X43M21A*+WALLCON | *96CTN0802120B* | Split System | 34400 | 18 | 9 | 1.88 | R-454B | 650
215679471 | KENMORE | (C,H,T)5H0V36*K*AAA* | EA*5X43M21A*+WALLCON | *97CTN0802120A* | Split System | 34400 | 18 | 9 | 1.88 | R-454B | 650
215669066 | KENMORE | (C,H,T)5H0V36*K*AAA* | EA*5X43M21A*+WALLCON | *97CMN0802120B* | Split System | 34600 | 18 | 9 | 1.88 | R-454B | 650
215669290 | KENMORE | (C,H,T)5H0V36*K*AAA* | EA*5X48M21A*+WALLCON | *96CTN1002122B* | Split System | 33800 | 18 | 9 | 1.9 | R-454B | 650
215669180 | KENMORE | (C,H,T)5H0V36*K*AAA* | EA*5X48M21A*+WALLCON | *80CTL1102120B* | Split System | 33800 | 18 | 9 | 1.9 | R-454B | 650
215669260 | KENMORE | (C,H,T)5H0V36*K*AAA* | EA*5X48M21A*+WALLCON | *97CMN1002122B* | Split System | 33800 | 18 | 9 | 1.9 | R-454B | 650
215669210 | KENMORE | (C,H,T)5H0V36*K*AAA* | EA*5X48M21A*+WALLCON | *95CSU1002122B* | Split System | 33800 | 18 | 9 | 1.9 | R-454B | 650
215669170 | KENMORE | (C,H,T)5H0V36*K*AAA* | EA*5X48M21A*+WALLCON | *80CTL0902120B* | Split System | 33800 | 18 | 9 | 1.9 | R-454B | 650
215679551 | KENMORE | (C,H,T)5H0V36*K*AAA* | EA*5X48M21A*+WALLCON | *97CTN1002122A* | Split System | 33800 | 18 | 9 | 1.9 | R-454B | 650
215679501 | KENMORE | (C,H,T)5H0V36*K*AAA* | EA*5X48M21A*+WALLCON | *80CSU0401712B* | Split System | 34000 | 18 | 9 | 1.9 | R-454B | 650
215669370 | KENMORE | (C,H,T)5H0V36*K*AAA* | EA*5X60M24A*+WALLCON | *97CMN0602120B* | Split System | 34200 | 18 | 9 | 1.9 | R-454B | 650
215669350 | KENMORE | (C,H,T)5H0V36*K*AAA* | EA*5X60M24A*+WALLCON | *95CSU0802120B* | Split System | 34400 | 18 | 9 | 1.9 | R-454B | 650
215669380 | KENMORE | (C,H,T)5H0V36*K*AAA* | EA*5X60M24A*+WALLCON | *97CMN0802120B* | Split System | 34400 | 18 | 9 | 1.9 | R-454B | 650
215669300 | KENMORE | (C,H,T)5H0V36*K*AAA* | EA*5X60M24A*+WALLCON | *80CSU1002120A* | Split System | 34400 | 18 | 9 | 1.9 | R-454B | 650
215669310 | KENMORE | (C,H,T)5H0V36*K*AAA* | EA*5X60M24A*+WALLCON | *80CTL0702120B* | Split System | 34400 | 18 | 9 | 1.9 | R-454B | 650
215679561 | KENMORE | (C,H,T)5H0V36*K*AAA* | EA*5X60M24A*+WALLCON | *96CTN0802120B* | Split System | 34400 | 18 | 9 | 1.9 | R-454B | 650
215679571 | KENMORE | (C,H,T)5H0V36*K*AAA* | EA*5X60M24A*+WALLCON | *97CTN0802120A* | Split System | 34400 | 18 | 9 | 1.9 | R-454B | 650
215669540 | KENMORE | (C,H,T)5H0V36*K*AAA* | EA*5X61M21A*+WALLCON | *97CMN0601714B* | Split System | 34400 | 18 | 9 | 1.9 | R-454B | 650
215668666 | KENMORE | (C,H,T)5H0V36*K*AAA* | EA*5X37M21A*+WALLCON | *80CTL0701716B* | Split System | 34400 | 18 | 9 | 1.9 | R-454B | 650
215668778 | KENMORE | (C,H,T)5H0V36*K*AAA* | EA*5X37M21A*+WALLCON | *96CTN0801714B* | Split System | 34400 | 18 | 9 | 1.9 | R-454B | 650
215669550 | KENMORE | (C,H,T)5H0V36*K*AAA* | EA*5X61M21A*+WALLCON | *97CMN0602120B* | Split System | 34600 | 18 | 9 | 1.9 | R-454B | 650
215669600 | KENMORE | (C,H,T)5H0V36*K*AAA* | EA*5X61M21A*+WALLCON | *96CTN0801714B* | Split System | 34600 | 18 | 9 | 1.9 | R-454B | 650
215669560 | KENMORE | (C,H,T)5H0V36*K*AAA* | EA*5X61M21A*+WALLCON | *97CMN0801714B* | Split System | 34600 | 18 | 9 | 1.9 | R-454B | 650
215669690 | KENMORE | (C,H,T)5H0V36*K*AAA* | EA*5X61M24A*+WALLCON | *97CMN0602120B* | Split System | 34600 | 18 | 9 | 1.9 | R-454B | 650
215669470 | KENMORE | (C,H,T)5H0V36*K*AAA* | EA*5X61M21A*+WALLCON | *80CTL0701716B* | Split System | 34600 | 18 | 9 | 1.9 | R-454B | 650
215669590 | KENMORE | (C,H,T)5H0V36*K*AAA* | EA*5X61M21A*+WALLCON | *96CTN0601714B* | Split System | 34600 | 18 | 9 | 1.9 | R-454B | 650
215669010 | KENMORE | (C,H,T)5H0V36*K*AAA* | EA*5X43M21A*+WALLCON | *80CTL0902120B* | Split System | 34600 | 18 | 9 | 1.9 | R-454B | 650
215669018 | KENMORE | (C,H,T)5H0V36*K*AAA* | EA*5X43M21A*+WALLCON | *80CTL1102120B* | Split System | 34600 | 18 | 9 | 1.9 | R-454B | 650
215669042 | KENMORE | (C,H,T)5H0V36*K*AAA* | EA*5X43M21A*+WALLCON | *95CSU1002122B* | Split System | 34600 | 18 | 9 | 1.9 | R-454B | 650
215679441 | KENMORE | (C,H,T)5H0V36*K*AAA* | EA*5X43M21A*+WALLCON | *80CSU0601716B* | Split System | 34600 | 18 | 9 | 1.9 | R-454B | 650
215668690 | KENMORE | (C,H,T)5H0V36*K*AAA* | EA*5X37M21A*+WALLCON | *80CTL0902120B* | Split System | 34600 | 18 | 9 | 1.9 | R-454B | 650
215668722 | KENMORE | (C,H,T)5H0V36*K*AAA* | EA*5X37M21A*+WALLCON | *95CSU1002122B* | Split System | 34600 | 18 | 9 | 1.9 | R-454B | 650
215668698 | KENMORE | (C,H,T)5H0V36*K*AAA* | EA*5X37M21A*+WALLCON | *80CTL1102120B* | Split System | 34600 | 18 | 9 | 1.9 | R-454B | 650
215668762 | KENMORE | (C,H,T)5H0V36*K*AAA* | EA*5X37M21A*+WALLCON | *97CMN1002122B* | Split System | 34600 | 18 | 9 | 1.9 | R-454B | 650
215669090 | KENMORE | (C,H,T)5H0V36*K*AAA* | EA*5X43M21A*+WALLCON | *96CTN1002122B* | Split System | 34600 | 18 | 9 | 1.9 | R-454B | 650
215668786 | KENMORE | (C,H,T)5H0V36*K*AAA* | EA*5X37M21A*+WALLCON | *96CTN1002122B* | Split System | 34600 | 18 | 9 | 1.9 | R-454B | 650
215669074 | KENMORE | (C,H,T)5H0V36*K*AAA* | EA*5X43M21A*+WALLCON | *97CMN1002122B* | Split System | 34600 | 18 | 9 | 1.9 | R-454B | 650
215679481 | KENMORE | (C,H,T)5H0V36*K*AAA* | EA*5X43M21A*+WALLCON | *97CTN1002122A* | Split System | 34600 | 18 | 9 | 1.9 | R-454B | 650
215679341 | KENMORE | (C,H,T)5H0V36*K*AAA* | EA*5X37M21A*+WALLCON | *97CTN1002122A* | Split System | 34600 | 18 | 9 | 1.9 | R-454B | 650
215669450 | KENMORE | (C,H,T)5H0V36*K*AAA* | EA*5X61M21A*+WALLCON | *80CSU1002120A* | Split System | 34800 | 18 | 9 | 1.9 | R-454B | 650
215669440 | KENMORE | (C,H,T)5H0V36*K*AAA* | EA*5X61M21A*+WALLCON | *80CSU0601716A* | Split System | 34800 | 18 | 9 | 1.9 | R-454B | 650
215669360 | KENMORE | (C,H,T)5H0V36*K*AAA* | EA*5X60M24A*+WALLCON | *95CSU1002122B* | Split System | 34400 | 18 | 9 | 1.92 | R-454B | 650
215679641 | KENMORE | (C,H,T)5H0V36*K*AAA* | EA*5X61M21A*+WALLCON | *97CTN0801716A* | Split System | 34600 | 18 | 9 | 1.92 | R-454B | 650
215669570 | KENMORE | (C,H,T)5H0V36*K*AAA* | EA*5X61M21A*+WALLCON | *97CMN0802120B* | Split System | 34800 | 18 | 9 | 1.92 | R-454B | 650
215669620 | KENMORE | (C,H,T)5H0V36*K*AAA* | EA*5X61M24A*+WALLCON | *80CSU1002120A* | Split System | 34800 | 18 | 9 | 1.92 | R-454B | 650
215669520 | KENMORE | (C,H,T)5H0V36*K*AAA* | EA*5X61M21A*+WALLCON | *95CSU0802120B* | Split System | 34800 | 18 | 9 | 1.92 | R-454B | 650
215669530 | KENMORE | (C,H,T)5H0V36*K*AAA* | EA*5X61M21A*+WALLCON | *95CSU1002122B* | Split System | 35000 | 18 | 9 | 1.92 | R-454B | 650
215679611 | KENMORE | (C,H,T)5H0V36*K*AAA* | EA*5X61M21A*+WALLCON | *80CSU0401712B* | Split System | 35000 | 18 | 9 | 1.92 | R-454B | 650
215675591 | KENMORE | (C,H,T)5H0V48*K*AAA* | EVM5X49M21A*+WALLCON | *95CSU0601716B* | Split System | 47500 | 18 | 9 | 1.98 | R-454B | 650
215676501 | KENMORE | (C,H,T)5H0V48*K*AAA* | EVD5X60M21A*+WALLCON | *95CSU0601716B* | Split System | 47500 | 18 | 9 | 1.98 | R-454B | 650
215675431 | KENMORE | (C,H,T)5H0V48*K*AAA* | EVM5X48M21A*+WALLCON | *95CSU1002122B* | Split System | 47000 | 18 | 9 | 2.02 | R-454B | 650
215676241 | KENMORE | (C,H,T)5H0V48*K*AAA* | EVD5X48M24A*+WALLCON | *95CSU0802120B* | Split System | 47000 | 18 | 9 | 2.02 | R-454B | 650
215674262 | KENMORE | (C,H,T)5H0V48*K*AAA* | EA*5X60M24A*+WALLCON | *97CMN1002122B* | Split System | 45000 | 18 | 9 | 2.06 | R-454B | 650
215674282 | KENMORE | (C,H,T)5H0V48*K*AAA* | EA*5X60M24A*+WALLCON | *96CTN1002122B* | Split System | 45000 | 18 | 9 | 2.06 | R-454B | 650
215674292 | KENMORE | (C,H,T)5H0V48*K*AAA* | EA*5X60M24A*+WALLCON | *96CTN1202422B* | Split System | 45000 | 18 | 9 | 2.06 | R-454B | 650
215681431 | KENMORE | (C,H,T)5H0V48*K*AAA* | EA*5X60M24A*+WALLCON | *97CTN1202422A* | Split System | 45000 | 18 | 9 | 2.06 | R-454B | 650
215681421 | KENMORE | (C,H,T)5H0V48*K*AAA* | EA*5X60M24A*+WALLCON | *97CTN1002122A* | Split System | 45000 | 18 | 9 | 2.06 | R-454B | 650
215674272 | KENMORE | (C,H,T)5H0V48*K*AAA* | EA*5X60M24A*+WALLCON | *97CMN1202422B* | Split System | 45000 | 18 | 9 | 2.06 | R-454B | 650
215674252 | KENMORE | (C,H,T)5H0V48*K*AAA* | EA*5X60M24A*+WALLCON | *97CMN0802120B* | Split System | 45000 | 18 | 9 | 2.06 | R-454B | 650
215681381 | KENMORE | (C,H,T)5H0V48*K*AAA* | EA*5X60M24A*+WALLCON | *96CTN0802120B* | Split System | 45000 | 18 | 9 | 2.06 | R-454B | 650
215681411 | KENMORE | (C,H,T)5H0V48*K*AAA* | EA*5X60M24A*+WALLCON | *97CTN0802120A* | Split System | 45000 | 18 | 9 | 2.06 | R-454B | 650
215674362 | KENMORE | (C,H,T)5H0V48*K*AAA* | EA*5X61M21A*+WALLCON | *80CTL0901716B* | Split System | 46000 | 18 | 9 | 2.06 | R-454B | 650
215674352 | KENMORE | (C,H,T)5H0V48*K*AAA* | EA*5X61M21A*+WALLCON | *80CTL0702120B* | Split System | 46000 | 18 | 9 | 2.06 | R-454B | 650
215674162 | KENMORE | (C,H,T)5H0V48*K*AAA* | EA*5X60M24A*+WALLCON | *80CSU0802120A* | Split System | 45000 | 18 | 9 | 2.08 | R-454B | 650
215674202 | KENMORE | (C,H,T)5H0V48*K*AAA* | EA*5X60M24A*+WALLCON | *80CTL1102120B* | Split System | 45000 | 18 | 9 | 2.08 | R-454B | 650
215674192 | KENMORE | (C,H,T)5H0V48*K*AAA* | EA*5X60M24A*+WALLCON | *80CTL0902120B* | Split System | 45000 | 18 | 9 | 2.08 | R-454B | 650
215674232 | KENMORE | (C,H,T)5H0V48*K*AAA* | EA*5X60M24A*+WALLCON | *95CSU1002122B* | Split System | 45000 | 18 | 9 | 2.08 | R-454B | 650
215674212 | KENMORE | (C,H,T)5H0V48*K*AAA* | EA*5X60M24A*+WALLCON | *80CTL1352422B* | Split System | 45000 | 18 | 9 | 2.08 | R-454B | 650
215681471 | KENMORE | (C,H,T)5H0V48*K*AAA* | EA*5X61M21A*+WALLCON | *80CSU0802120B* | Split System | 46000 | 18 | 9 | 2.08 | R-454B | 650
215681531 | KENMORE | (C,H,T)5H0V48*K*AAA* | EA*5X61M24A*+WALLCON | *80CSU0802120B* | Split System | 46000 | 18 | 9 | 2.08 | R-454B | 650
215674312 | KENMORE | (C,H,T)5H0V48*K*AAA* | EA*5X61M21A*+WALLCON | *80CSU0802120A* | Split System | 46000 | 18 | 9 | 2.08 | R-454B | 650
215674462 | KENMORE | (C,H,T)5H0V48*K*AAA* | EA*5X61M24A*+WALLCON | *80CSU0802120A* | Split System | 46000 | 18 | 9 | 2.08 | R-454B | 650
215674452 | KENMORE | (C,H,T)5H0V48*K*AAA* | EA*5X61M21A*+WALLCON | *96CTN1002122B* | Split System | 46000 | 18 | 9 | 2.08 | R-454B | 650
215674549 | KENMORE | (C,H,T)5H0V48*K*AAA* | EA*5X61M24A*+WALLCON | *95CSU1002122B* | Split System | 46000 | 18 | 9 | 2.08 | R-454B | 650
215674432 | KENMORE | (C,H,T)5H0V48*K*AAA* | EA*5X61M21A*+WALLCON | *97CMN1002122B* | Split System | 46000 | 18 | 9 | 2.08 | R-454B | 650
215674402 | KENMORE | (C,H,T)5H0V48*K*AAA* | EA*5X61M21A*+WALLCON | *95CSU1002122B* | Split System | 46000 | 18 | 9 | 2.08 | R-454B | 650
215674482 | KENMORE | (C,H,T)5H0V48*K*AAA* | EA*5X61M24A*+WALLCON | *80CTL0702120B* | Split System | 46000 | 18 | 9 | 2.08 | R-454B | 650
215674422 | KENMORE | (C,H,T)5H0V48*K*AAA* | EA*5X61M21A*+WALLCON | *97CMN0802120B* | Split System | 46000 | 18 | 9 | 2.08 | R-454B | 650
215674590 | KENMORE | (C,H,T)5H0V48*K*AAA* | EA*5X61M24A*+WALLCON | *97CMN0802120B* | Split System | 46000 | 18 | 9 | 2.08 | R-454B | 650
215674633 | KENMORE | (C,H,T)5H0V48*K*AAA* | EA*5X61M24A*+WALLCON | *97CMN1202422B* | Split System | 46000 | 18 | 9 | 2.08 | R-454B | 650
215681501 | KENMORE | (C,H,T)5H0V48*K*AAA* | EA*5X61M21A*+WALLCON | *97CTN0802120A* | Split System | 46000 | 18 | 9 | 2.08 | R-454B | 650
215681551 | KENMORE | (C,H,T)5H0V48*K*AAA* | EA*5X61M24A*+WALLCON | *97CTN0802120A* | Split System | 46000 | 18 | 9 | 2.08 | R-454B | 650
215681441 | KENMORE | (C,H,T)5H0V48*K*AAA* | EA*5X61M21A*+WALLCON | *96CTN0802120B* | Split System | 46000 | 18 | 9 | 2.08 | R-454B | 650
215681521 | KENMORE | (C,H,T)5H0V48*K*AAA* | EA*5X61M24A*+WALLCON | *96CTN0802120B* | Split System | 46000 | 18 | 9 | 2.08 | R-454B | 650
215668859 | TEMPSTAR | T5H0V36*K*AAA* | EA*5X42M21A*+WALLCON | *80CTL1102120B* | Split System | 33200 | 18 | 9 | 1.84 | R-454B | 650
215668851 | TEMPSTAR | T5H0V36*K*AAA* | EA*5X42M21A*+WALLCON | *80CTL0902120B* | Split System | 33200 | 18 | 9 | 1.86 | R-454B | 650
215668843 | TEMPSTAR | T5H0V36*K*AAA* | EA*5X42M21A*+WALLCON | *80CTL0901716B* | Split System | 33200 | 18 | 9 | 1.86 | R-454B | 650
215669141 | TEMPSTAR | T5H0V36*K*AAA* | EA*5X48M21A*+WALLCON | *80CTL0701716B* | Split System | 33600 | 18 | 9 | 1.88 | R-454B | 650
215669151 | TEMPSTAR | T5H0V36*K*AAA* | EA*5X48M21A*+WALLCON | *80CTL0702120B* | Split System | 33800 | 18 | 9 | 1.88 | R-454B | 650
215669161 | TEMPSTAR | T5H0V36*K*AAA* | EA*5X48M21A*+WALLCON | *80CTL0901716B* | Split System | 33800 | 18 | 9 | 1.88 | R-454B | 650
215669251 | TEMPSTAR | T5H0V36*K*AAA* | EA*5X48M21A*+WALLCON | *97CMN0802120B* | Split System | 33800 | 18 | 9 | 1.88 | R-454B | 650
215679492 | TEMPSTAR | T5H0V36*K*AAA* | EA*5X48M21A*+WALLCON | *96CTN0802120B* | Split System | 33800 | 18 | 9 | 1.88 | R-454B | 650
215679542 | TEMPSTAR | T5H0V36*K*AAA* | EA*5X48M21A*+WALLCON | *97CTN0802120A* | Split System | 33800 | 18 | 9 | 1.88 | R-454B | 650
215668955 | TEMPSTAR | T5H0V36*K*AAA* | EA*5X43M21A*+WALLCON | *80CSU0401712A* | Split System | 34400 | 18 | 9 | 1.88 | R-454B | 650
215668635 | TEMPSTAR | T5H0V36*K*AAA* | EA*5X37M21A*+WALLCON | *80CSU0401712A* | Split System | 34400 | 18 | 9 | 1.88 | R-454B | 650
215668675 | TEMPSTAR | T5H0V36*K*AAA* | EA*5X37M21A*+WALLCON | *80CTL0702120B* | Split System | 34400 | 18 | 9 | 1.88 | R-454B | 650
215668995 | TEMPSTAR | T5H0V36*K*AAA* | EA*5X43M21A*+WALLCON | *80CTL0702120B* | Split System | 34400 | 18 | 9 | 1.88 | R-454B | 650
215669003 | TEMPSTAR | T5H0V36*K*AAA* | EA*5X43M21A*+WALLCON | *80CTL0901716B* | Split System | 34400 | 18 | 9 | 1.88 | R-454B | 650
215668683 | TEMPSTAR | T5H0V36*K*AAA* | EA*5X37M21A*+WALLCON | *80CTL0901716B* | Split System | 34400 | 18 | 9 | 1.88 | R-454B | 650
215679472 | TEMPSTAR | T5H0V36*K*AAA* | EA*5X43M21A*+WALLCON | *97CTN0802120A* | Split System | 34400 | 18 | 9 | 1.88 | R-454B | 650
215679282 | TEMPSTAR | T5H0V36*K*AAA* | EA*5X37M21A*+WALLCON | *96CTN0802120B* | Split System | 34400 | 18 | 9 | 1.88 | R-454B | 650
215679332 | TEMPSTAR | T5H0V36*K*AAA* | EA*5X37M21A*+WALLCON | *97CTN0802120A* | Split System | 34400 | 18 | 9 | 1.88 | R-454B | 650
215669067 | TEMPSTAR | T5H0V36*K*AAA* | EA*5X43M21A*+WALLCON | *97CMN0802120B* | Split System | 34600 | 18 | 9 | 1.88 | R-454B | 650
215669181 | TEMPSTAR | T5H0V36*K*AAA* | EA*5X48M21A*+WALLCON | *80CTL1102120B* | Split System | 33800 | 18 | 9 | 1.9 | R-454B | 650
215669291 | TEMPSTAR | T5H0V36*K*AAA* | EA*5X48M21A*+WALLCON | *96CTN1002122B* | Split System | 33800 | 18 | 9 | 1.9 | R-454B | 650
215669171 | TEMPSTAR | T5H0V36*K*AAA* | EA*5X48M21A*+WALLCON | *80CTL0902120B* | Split System | 33800 | 18 | 9 | 1.9 | R-454B | 650
215669211 | TEMPSTAR | T5H0V36*K*AAA* | EA*5X48M21A*+WALLCON | *95CSU1002122B* | Split System | 33800 | 18 | 9 | 1.9 | R-454B | 650
215669261 | TEMPSTAR | T5H0V36*K*AAA* | EA*5X48M21A*+WALLCON | *97CMN1002122B* | Split System | 33800 | 18 | 9 | 1.9 | R-454B | 650
215679552 | TEMPSTAR | T5H0V36*K*AAA* | EA*5X48M21A*+WALLCON | *97CTN1002122A* | Split System | 33800 | 18 | 9 | 1.9 | R-454B | 650
215679502 | TEMPSTAR | T5H0V36*K*AAA* | EA*5X48M21A*+WALLCON | *80CSU0401712B* | Split System | 34000 | 18 | 9 | 1.9 | R-454B | 650
215669371 | TEMPSTAR | T5H0V36*K*AAA* | EA*5X60M24A*+WALLCON | *97CMN0602120B* | Split System | 34200 | 18 | 9 | 1.9 | R-454B | 650
215669351 | TEMPSTAR | T5H0V36*K*AAA* | EA*5X60M24A*+WALLCON | *95CSU0802120B* | Split System | 34400 | 18 | 9 | 1.9 | R-454B | 650
215669311 | TEMPSTAR | T5H0V36*K*AAA* | EA*5X60M24A*+WALLCON | *80CTL0702120B* | Split System | 34400 | 18 | 9 | 1.9 | R-454B | 650
215669381 | TEMPSTAR | T5H0V36*K*AAA* | EA*5X60M24A*+WALLCON | *97CMN0802120B* | Split System | 34400 | 18 | 9 | 1.9 | R-454B | 650
215679572 | TEMPSTAR | T5H0V36*K*AAA* | EA*5X60M24A*+WALLCON | *97CTN0802120A* | Split System | 34400 | 18 | 9 | 1.9 | R-454B | 650
215679562 | TEMPSTAR | T5H0V36*K*AAA* | EA*5X60M24A*+WALLCON | *96CTN0802120B* | Split System | 34400 | 18 | 9 | 1.9 | R-454B | 650
215669541 | TEMPSTAR | T5H0V36*K*AAA* | EA*5X61M21A*+WALLCON | *97CMN0601714B* | Split System | 34400 | 18 | 9 | 1.9 | R-454B | 650
215668667 | TEMPSTAR | T5H0V36*K*AAA* | EA*5X37M21A*+WALLCON | *80CTL0701716B* | Split System | 34400 | 18 | 9 | 1.9 | R-454B | 650
215668779 | TEMPSTAR | T5H0V36*K*AAA* | EA*5X37M21A*+WALLCON | *96CTN0801714B* | Split System | 34400 | 18 | 9 | 1.9 | R-454B | 650
215669601 | TEMPSTAR | T5H0V36*K*AAA* | EA*5X61M21A*+WALLCON | *96CTN0801714B* | Split System | 34600 | 18 | 9 | 1.9 | R-454B | 650
215669551 | TEMPSTAR | T5H0V36*K*AAA* | EA*5X61M21A*+WALLCON | *97CMN0602120B* | Split System | 34600 | 18 | 9 | 1.9 | R-454B | 650
215669561 | TEMPSTAR | T5H0V36*K*AAA* | EA*5X61M21A*+WALLCON | *97CMN0801714B* | Split System | 34600 | 18 | 9 | 1.9 | R-454B | 650
215669691 | TEMPSTAR | T5H0V36*K*AAA* | EA*5X61M24A*+WALLCON | *97CMN0602120B* | Split System | 34600 | 18 | 9 | 1.9 | R-454B | 650
215669471 | TEMPSTAR | T5H0V36*K*AAA* | EA*5X61M21A*+WALLCON | *80CTL0701716B* | Split System | 34600 | 18 | 9 | 1.9 | R-454B | 650
215669591 | TEMPSTAR | T5H0V36*K*AAA* | EA*5X61M21A*+WALLCON | *96CTN0601714B* | Split System | 34600 | 18 | 9 | 1.9 | R-454B | 650
215669019 | TEMPSTAR | T5H0V36*K*AAA* | EA*5X43M21A*+WALLCON | *80CTL1102120B* | Split System | 34600 | 18 | 9 | 1.9 | R-454B | 650
215669043 | TEMPSTAR | T5H0V36*K*AAA* | EA*5X43M21A*+WALLCON | *95CSU1002122B* | Split System | 34600 | 18 | 9 | 1.9 | R-454B | 650
215669011 | TEMPSTAR | T5H0V36*K*AAA* | EA*5X43M21A*+WALLCON | *80CTL0902120B* | Split System | 34600 | 18 | 9 | 1.9 | R-454B | 650
215679432 | TEMPSTAR | T5H0V36*K*AAA* | EA*5X43M21A*+WALLCON | *80CSU0401712B* | Split System | 34600 | 18 | 9 | 1.9 | R-454B | 650
215679442 | TEMPSTAR | T5H0V36*K*AAA* | EA*5X43M21A*+WALLCON | *80CSU0601716B* | Split System | 34600 | 18 | 9 | 1.9 | R-454B | 650
215668691 | TEMPSTAR | T5H0V36*K*AAA* | EA*5X37M21A*+WALLCON | *80CTL0902120B* | Split System | 34600 | 18 | 9 | 1.9 | R-454B | 650
215668723 | TEMPSTAR | T5H0V36*K*AAA* | EA*5X37M21A*+WALLCON | *95CSU1002122B* | Split System | 34600 | 18 | 9 | 1.9 | R-454B | 650
215669091 | TEMPSTAR | T5H0V36*K*AAA* | EA*5X43M21A*+WALLCON | *96CTN1002122B* | Split System | 34600 | 18 | 9 | 1.9 | R-454B | 650
215668787 | TEMPSTAR | T5H0V36*K*AAA* | EA*5X37M21A*+WALLCON | *96CTN1002122B* | Split System | 34600 | 18 | 9 | 1.9 | R-454B | 650
215668763 | TEMPSTAR | T5H0V36*K*AAA* | EA*5X37M21A*+WALLCON | *97CMN1002122B* | Split System | 34600 | 18 | 9 | 1.9 | R-454B | 650
215669075 | TEMPSTAR | T5H0V36*K*AAA* | EA*5X43M21A*+WALLCON | *97CMN1002122B* | Split System | 34600 | 18 | 9 | 1.9 | R-454B | 650
215668699 | TEMPSTAR | T5H0V36*K*AAA* | EA*5X37M21A*+WALLCON | *80CTL1102120B* | Split System | 34600 | 18 | 9 | 1.9 | R-454B | 650
215679342 | TEMPSTAR | T5H0V36*K*AAA* | EA*5X37M21A*+WALLCON | *97CTN1002122A* | Split System | 34600 | 18 | 9 | 1.9 | R-454B | 650
215679482 | TEMPSTAR | T5H0V36*K*AAA* | EA*5X43M21A*+WALLCON | *97CTN1002122A* | Split System | 34600 | 18 | 9 | 1.9 | R-454B | 650
215669451 | TEMPSTAR | T5H0V36*K*AAA* | EA*5X61M21A*+WALLCON | *80CSU1002120A* | Split System | 34800 | 18 | 9 | 1.9 | R-454B | 650
215669441 | TEMPSTAR | T5H0V36*K*AAA* | EA*5X61M21A*+WALLCON | *80CSU0601716A* | Split System | 34800 | 18 | 9 | 1.9 | R-454B | 650
215669361 | TEMPSTAR | T5H0V36*K*AAA* | EA*5X60M24A*+WALLCON | *95CSU1002122B* | Split System | 34400 | 18 | 9 | 1.92 | R-454B | 650
215679642 | TEMPSTAR | T5H0V36*K*AAA* | EA*5X61M21A*+WALLCON | *97CTN0801716A* | Split System | 34600 | 18 | 9 | 1.92 | R-454B | 650
215669521 | TEMPSTAR | T5H0V36*K*AAA* | EA*5X61M21A*+WALLCON | *95CSU0802120B* | Split System | 34800 | 18 | 9 | 1.92 | R-454B | 650
215669571 | TEMPSTAR | T5H0V36*K*AAA* | EA*5X61M21A*+WALLCON | *97CMN0802120B* | Split System | 34800 | 18 | 9 | 1.92 | R-454B | 650
215669671 | TEMPSTAR | T5H0V36*K*AAA* | EA*5X61M24A*+WALLCON | *95CSU0802120B* | Split System | 34800 | 18 | 9 | 1.92 | R-454B | 650
215669531 | TEMPSTAR | T5H0V36*K*AAA* | EA*5X61M21A*+WALLCON | *95CSU1002122B* | Split System | 35000 | 18 | 9 | 1.92 | R-454B | 650
215679622 | TEMPSTAR | T5H0V36*K*AAA* | EA*5X61M21A*+WALLCON | *80CSU0601716B* | Split System | 35000 | 18 | 9 | 1.92 | R-454B | 650
215679612 | TEMPSTAR | T5H0V36*K*AAA* | EA*5X61M21A*+WALLCON | *80CSU0401712B* | Split System | 35000 | 18 | 9 | 1.92 | R-454B | 650
215675592 | TEMPSTAR | T5H0V48*K*AAA* | EVM5X49M21A*+WALLCON | *95CSU0601716B* | Split System | 47500 | 18 | 9 | 1.98 | R-454B | 650
215676502 | TEMPSTAR | T5H0V48*K*AAA* | EVD5X60M21A*+WALLCON | *95CSU0601716B* | Split System | 47500 | 18 | 9 | 1.98 | R-454B | 650
215675432 | TEMPSTAR | T5H0V48*K*AAA* | EVM5X48M21A*+WALLCON | *95CSU1002122B* | Split System | 47000 | 18 | 9 | 2.02 | R-454B | 650
215676242 | TEMPSTAR | T5H0V48*K*AAA* | EVD5X48M24A*+WALLCON | *95CSU0802120B* | Split System | 47000 | 18 | 9 | 2.02 | R-454B | 650
215674263 | TEMPSTAR | T5H0V48*K*AAA* | EA*5X60M24A*+WALLCON | *97CMN1002122B* | Split System | 45000 | 18 | 9 | 2.06 | R-454B | 650
215674283 | TEMPSTAR | T5H0V48*K*AAA* | EA*5X60M24A*+WALLCON | *96CTN1002122B* | Split System | 45000 | 18 | 9 | 2.06 | R-454B | 650
215674293 | TEMPSTAR | T5H0V48*K*AAA* | EA*5X60M24A*+WALLCON | *96CTN1202422B* | Split System | 45000 | 18 | 9 | 2.06 | R-454B | 650
215681432 | TEMPSTAR | T5H0V48*K*AAA* | EA*5X60M24A*+WALLCON | *97CTN1202422A* | Split System | 45000 | 18 | 9 | 2.06 | R-454B | 650
215681422 | TEMPSTAR | T5H0V48*K*AAA* | EA*5X60M24A*+WALLCON | *97CTN1002122A* | Split System | 45000 | 18 | 9 | 2.06 | R-454B | 650
215674253 | TEMPSTAR | T5H0V48*K*AAA* | EA*5X60M24A*+WALLCON | *97CMN0802120B* | Split System | 45000 | 18 | 9 | 2.06 | R-454B | 650
215674273 | TEMPSTAR | T5H0V48*K*AAA* | EA*5X60M24A*+WALLCON | *97CMN1202422B* | Split System | 45000 | 18 | 9 | 2.06 | R-454B | 650
215681382 | TEMPSTAR | T5H0V48*K*AAA* | EA*5X60M24A*+WALLCON | *96CTN0802120B* | Split System | 45000 | 18 | 9 | 2.06 | R-454B | 650
215681412 | TEMPSTAR | T5H0V48*K*AAA* | EA*5X60M24A*+WALLCON | *97CTN0802120A* | Split System | 45000 | 18 | 9 | 2.06 | R-454B | 650
215674363 | TEMPSTAR | T5H0V48*K*AAA* | EA*5X61M21A*+WALLCON | *80CTL0901716B* | Split System | 46000 | 18 | 9 | 2.06 | R-454B | 650
215674353 | TEMPSTAR | T5H0V48*K*AAA* | EA*5X61M21A*+WALLCON | *80CTL0702120B* | Split System | 46000 | 18 | 9 | 2.06 | R-454B | 650
215674163 | TEMPSTAR | T5H0V48*K*AAA* | EA*5X60M24A*+WALLCON | *80CSU0802120A* | Split System | 45000 | 18 | 9 | 2.08 | R-454B | 650
215674203 | TEMPSTAR | T5H0V48*K*AAA* | EA*5X60M24A*+WALLCON | *80CTL1102120B* | Split System | 45000 | 18 | 9 | 2.08 | R-454B | 650
215674213 | TEMPSTAR | T5H0V48*K*AAA* | EA*5X60M24A*+WALLCON | *80CTL1352422B* | Split System | 45000 | 18 | 9 | 2.08 | R-454B | 650
215674233 | TEMPSTAR | T5H0V48*K*AAA* | EA*5X60M24A*+WALLCON | *95CSU1002122B* | Split System | 45000 | 18 | 9 | 2.08 | R-454B | 650
215674193 | TEMPSTAR | T5H0V48*K*AAA* | EA*5X60M24A*+WALLCON | *80CTL0902120B* | Split System | 45000 | 18 | 9 | 2.08 | R-454B | 650
215674183 | TEMPSTAR | T5H0V48*K*AAA* | EA*5X60M24A*+WALLCON | *80CTL0702120B* | Split System | 45000 | 18 | 9 | 2.08 | R-454B | 650
215681472 | TEMPSTAR | T5H0V48*K*AAA* | EA*5X61M21A*+WALLCON | *80CSU0802120B* | Split System | 46000 | 18 | 9 | 2.08 | R-454B | 650
215681532 | TEMPSTAR | T5H0V48*K*AAA* | EA*5X61M24A*+WALLCON | *80CSU0802120B* | Split System | 46000 | 18 | 9 | 2.08 | R-454B | 650
215674463 | TEMPSTAR | T5H0V48*K*AAA* | EA*5X61M24A*+WALLCON | *80CSU0802120A* | Split System | 46000 | 18 | 9 | 2.08 | R-454B | 650
215674453 | TEMPSTAR | T5H0V48*K*AAA* | EA*5X61M21A*+WALLCON | *96CTN1002122B* | Split System | 46000 | 18 | 9 | 2.08 | R-454B | 650
215674313 | TEMPSTAR | T5H0V48*K*AAA* | EA*5X61M21A*+WALLCON | *80CSU0802120A* | Split System | 46000 | 18 | 9 | 2.08 | R-454B | 650
215674433 | TEMPSTAR | T5H0V48*K*AAA* | EA*5X61M21A*+WALLCON | *97CMN1002122B* | Split System | 46000 | 18 | 9 | 2.08 | R-454B | 650
215674551 | TEMPSTAR | T5H0V48*K*AAA* | EA*5X61M24A*+WALLCON | *95CSU1002122B* | Split System | 46000 | 18 | 9 | 2.08 | R-454B | 650
215674403 | TEMPSTAR | T5H0V48*K*AAA* | EA*5X61M21A*+WALLCON | *95CSU1002122B* | Split System | 46000 | 18 | 9 | 2.08 | R-454B | 650
215674636 | TEMPSTAR | T5H0V48*K*AAA* | EA*5X61M24A*+WALLCON | *97CMN1202422B* | Split System | 46000 | 18 | 9 | 2.08 | R-454B | 650
215674423 | TEMPSTAR | T5H0V48*K*AAA* | EA*5X61M21A*+WALLCON | *97CMN0802120B* | Split System | 46000 | 18 | 9 | 2.08 | R-454B | 650
215674592 | TEMPSTAR | T5H0V48*K*AAA* | EA*5X61M24A*+WALLCON | *97CMN0802120B* | Split System | 46000 | 18 | 9 | 2.08 | R-454B | 650
215681502 | TEMPSTAR | T5H0V48*K*AAA* | EA*5X61M21A*+WALLCON | *97CTN0802120A* | Split System | 46000 | 18 | 9 | 2.08 | R-454B | 650
215681442 | TEMPSTAR | T5H0V48*K*AAA* | EA*5X61M21A*+WALLCON | *96CTN0802120B* | Split System | 46000 | 18 | 9 | 2.08 | R-454B | 650
215681522 | TEMPSTAR | T5H0V48*K*AAA* | EA*5X61M24A*+WALLCON | *96CTN0802120B* | Split System | 46000 | 18 | 9 | 2.08 | R-454B | 650
215681552 | TEMPSTAR | T5H0V48*K*AAA* | EA*5X61M24A*+WALLCON | *97CTN0802120A* | Split System | 46000 | 18 | 9 | 2.08 | R-454B | 650
215670609 | AIRQUEST | H5H0V36*K*AAA* | FCMA5B36L0C*+WALLCON |  | Split System | 33400 | 18.5 | 9 | 1.86 | R-454B | 650
215669395 | AIRQUEST | H5H0V36*K*AAA* | EA*5X60M24A*+WALLCON | *97CMN1202422B* | Split System | 34400 | 18.5 | 9 | 1.9 | R-454B | 650
215669625 | AIRQUEST | H5H0V36*K*AAA* | EA*5X61M24A*+WALLCON | *80CTL0702120B* | Split System | 34800 | 18.5 | 9 | 1.92 | R-454B | 650
215669425 | AIRQUEST | H5H0V36*K*AAA* | EA*5X61M21A*+WALLCON | *80CSU0401712A* | Split System | 34800 | 18.5 | 9 | 1.92 | R-454B | 650
215669475 | AIRQUEST | H5H0V36*K*AAA* | EA*5X61M21A*+WALLCON | *80CTL0702120B* | Split System | 34800 | 18.5 | 9 | 1.92 | R-454B | 650
215669485 | AIRQUEST | H5H0V36*K*AAA* | EA*5X61M21A*+WALLCON | *80CTL0901716B* | Split System | 34800 | 18.5 | 9 | 1.92 | R-454B | 650
215669675 | AIRQUEST | H5H0V36*K*AAA* | EA*5X61M24A*+WALLCON | *95CSU1002122B* | Split System | 35000 | 18.5 | 9 | 1.92 | R-454B | 650
215682156 | AIRQUEST | H5H0V48*K*AAA* | EVD5X48M21A*+WALLCON | *97CTN0802120A* | Split System | 47000 | 18.5 | 9 | 1.98 | R-454B | 650
215682096 | AIRQUEST | H5H0V48*K*AAA* | EVD5X48M21A*+WALLCON | *96CTN0802120B* | Split System | 47000 | 18.5 | 9 | 1.98 | R-454B | 650
215676346 | AIRQUEST | H5H0V48*K*AAA* | EVD5X49M24A*+WALLCON | *97CMN0602120B* | Split System | 47500 | 18.5 | 9 | 1.98 | R-454B | 650
215676656 | AIRQUEST | H5H0V48*K*AAA* | EVD5X60M24A*+WALLCON | *97CMN0602120B* | Split System | 47500 | 18.5 | 9 | 1.98 | R-454B | 650
215675606 | AIRQUEST | H5H0V48*K*AAA* | EVM5X49M21A*+WALLCON | *97CMN0602120B* | Split System | 47500 | 18.5 | 9 | 1.98 | R-454B | 650
215676526 | AIRQUEST | H5H0V48*K*AAA* | EVD5X60M21A*+WALLCON | *97CMN0602120B* | Split System | 47500 | 18.5 | 9 | 1.98 | R-454B | 650
215675796 | AIRQUEST | H5H0V48*K*AAA* | EVM5X60M21A*+WALLCON | *97CMN0801714B* | Split System | 47500 | 18.5 | 9 | 1.98 | R-454B | 650
215675616 | AIRQUEST | H5H0V48*K*AAA* | EVM5X49M21A*+WALLCON | *97CMN0801714B* | Split System | 47500 | 18.5 | 9 | 1.98 | R-454B | 650
215676536 | AIRQUEST | H5H0V48*K*AAA* | EVD5X60M21A*+WALLCON | *97CMN0801714B* | Split System | 47500 | 18.5 | 9 | 1.98 | R-454B | 650
215681866 | AIRQUEST | H5H0V48*K*AAA* | EVM5X49M21A*+WALLCON | *97CTN0801716A* | Split System | 47500 | 18.5 | 9 | 1.98 | R-454B | 650
215675786 | AIRQUEST | H5H0V48*K*AAA* | EVM5X60M21A*+WALLCON | *97CMN0602120B* | Split System | 47500 | 18.5 | 9 | 1.98 | R-454B | 650
215681946 | AIRQUEST | H5H0V48*K*AAA* | EVM5X60M21A*+WALLCON | *97CTN0801716A* | Split System | 47500 | 18.5 | 9 | 1.98 | R-454B | 650
215676806 | AIRQUEST | H5H0V48*K*AAA* | EVD5X61M21A*+WALLCON | *97CMN0801714B* | Split System | 48000 | 18.5 | 9 | 1.98 | R-454B | 650
215675366 | AIRQUEST | H5H0V48*K*AAA* | EVM5X48M21A*+WALLCON | *80CSU0802120A* | Split System | 47000 | 18.5 | 9 | 2 | R-454B | 650
215676166 | AIRQUEST | H5H0V48*K*AAA* | EVD5X48M21A*+WALLCON | *96CTN1002122B* | Split System | 47000 | 18.5 | 9 | 2 | R-454B | 650
215675476 | AIRQUEST | H5H0V48*K*AAA* | EVM5X48M21A*+WALLCON | *96CTN0802120B* | Split System | 47000 | 18.5 | 9 | 2 | R-454B | 650
215675486 | AIRQUEST | H5H0V48*K*AAA* | EVM5X48M21A*+WALLCON | *96CTN1002122B* | Split System | 47000 | 18.5 | 9 | 2 | R-454B | 650
215675456 | AIRQUEST | H5H0V48*K*AAA* | EVM5X48M21A*+WALLCON | *97CMN1002122B* | Split System | 47000 | 18.5 | 9 | 2 | R-454B | 650
215676276 | AIRQUEST | H5H0V48*K*AAA* | EVD5X48M24A*+WALLCON | *96CTN1202422B* | Split System | 47000 | 18.5 | 9 | 2 | R-454B | 650
215676266 | AIRQUEST | H5H0V48*K*AAA* | EVD5X48M24A*+WALLCON | *97CMN1202422B* | Split System | 47000 | 18.5 | 9 | 2 | R-454B | 650
215676106 | AIRQUEST | H5H0V48*K*AAA* | EVD5X48M21A*+WALLCON | *80CSU0802120A* | Split System | 47000 | 18.5 | 9 | 2 | R-454B | 650
215676256 | AIRQUEST | H5H0V48*K*AAA* | EVD5X48M24A*+WALLCON | *97CMN0802120B* | Split System | 47000 | 18.5 | 9 | 2 | R-454B | 650
215681776 | AIRQUEST | H5H0V48*K*AAA* | EVM5X48M21A*+WALLCON | *80CSU0802120B* | Split System | 47000 | 18.5 | 9 | 2 | R-454B | 650
215676126 | AIRQUEST | H5H0V48*K*AAA* | EVD5X48M21A*+WALLCON | *80CTL1102120B* | Split System | 47000 | 18.5 | 9 | 2 | R-454B | 650
215682226 | AIRQUEST | H5H0V48*K*AAA* | EVD5X48M24A*+WALLCON | *97CTN1202422A* | Split System | 47000 | 18.5 | 9 | 2 | R-454B | 650
215681806 | AIRQUEST | H5H0V48*K*AAA* | EVM5X48M21A*+WALLCON | *97CTN1002122A* | Split System | 47000 | 18.5 | 9 | 2 | R-454B | 650
215682166 | AIRQUEST | H5H0V48*K*AAA* | EVD5X48M21A*+WALLCON | *97CTN1002122A* | Split System | 47000 | 18.5 | 9 | 2 | R-454B | 650
215675446 | AIRQUEST | H5H0V48*K*AAA* | EVM5X48M21A*+WALLCON | *97CMN0802120B* | Split System | 47000 | 18.5 | 9 | 2 | R-454B | 650
215682206 | AIRQUEST | H5H0V48*K*AAA* | EVD5X48M24A*+WALLCON | *97CTN0802120A* | Split System | 47000 | 18.5 | 9 | 2 | R-454B | 650
215682176 | AIRQUEST | H5H0V48*K*AAA* | EVD5X48M24A*+WALLCON | *96CTN0802120B* | Split System | 47000 | 18.5 | 9 | 2 | R-454B | 650
215675906 | AIRQUEST | H5H0V48*K*AAA* | EVM5X60M24A*+WALLCON | *95CSU0802120B* | Split System | 47500 | 18.5 | 9 | 2 | R-454B | 650
215676636 | AIRQUEST | H5H0V48*K*AAA* | EVD5X60M24A*+WALLCON | *95CSU0802120B* | Split System | 47500 | 18.5 | 9 | 2 | R-454B | 650
215676596 | AIRQUEST | H5H0V48*K*AAA* | EVD5X60M24A*+WALLCON | *80CSU1002120A* | Split System | 48000 | 18.5 | 9 | 2 | R-454B | 650
215681996 | AIRQUEST | H5H0V48*K*AAA* | EVM5X60M24A*+WALLCON | *80CSU1002120B* | Split System | 48000 | 18.5 | 9 | 2 | R-454B | 650
215682396 | AIRQUEST | H5H0V48*K*AAA* | EVD5X60M24A*+WALLCON | *80CSU1002120B* | Split System | 48000 | 18.5 | 9 | 2 | R-454B | 650
215682256 | AIRQUEST | H5H0V48*K*AAA* | EVD5X49M24A*+WALLCON | *80CSU1002120B* | Split System | 48000 | 18.5 | 9 | 2 | R-454B | 650
215675856 | AIRQUEST | H5H0V48*K*AAA* | EVM5X60M24A*+WALLCON | *80CSU1002120A* | Split System | 48000 | 18.5 | 9 | 2 | R-454B | 650
215676426 | AIRQUEST | H5H0V48*K*AAA* | EVD5X60M21A*+WALLCON | *80CSU1002120A* | Split System | 48000 | 18.5 | 9 | 2 | R-454B | 650
215675516 | AIRQUEST | H5H0V48*K*AAA* | EVM5X49M21A*+WALLCON | *80CSU1002120A* | Split System | 48000 | 18.5 | 9 | 2 | R-454B | 650
215675686 | AIRQUEST | H5H0V48*K*AAA* | EVM5X60M21A*+WALLCON | *80CSU1002120A* | Split System | 48000 | 18.5 | 9 | 2 | R-454B | 650
215675766 | AIRQUEST | H5H0V48*K*AAA* | EVM5X60M21A*+WALLCON | *95CSU0802120B* | Split System | 48000 | 18.5 | 9 | 2 | R-454B | 650
215682336 | AIRQUEST | H5H0V48*K*AAA* | EVD5X60M21A*+WALLCON | *80CSU1002120B* | Split System | 48000 | 18.5 | 9 | 2 | R-454B | 650
215681836 | AIRQUEST | H5H0V48*K*AAA* | EVM5X49M21A*+WALLCON | *80CSU0601716B* | Split System | 48000 | 18.5 | 9 | 2 | R-454B | 650
215681936 | AIRQUEST | H5H0V48*K*AAA* | EVM5X60M21A*+WALLCON | *80CSU1002120B* | Split System | 48000 | 18.5 | 9 | 2 | R-454B | 650
215682316 | AIRQUEST | H5H0V48*K*AAA* | EVD5X60M21A*+WALLCON | *80CSU0601716B* | Split System | 48000 | 18.5 | 9 | 2 | R-454B | 650
215681826 | AIRQUEST | H5H0V48*K*AAA* | EVM5X49M21A*+WALLCON | *80CSU0401712B* | Split System | 48000 | 18.5 | 9 | 2 | R-454B | 650
215681906 | AIRQUEST | H5H0V48*K*AAA* | EVM5X60M21A*+WALLCON | *80CSU0401712B* | Split System | 48000 | 18.5 | 9 | 2 | R-454B | 650
215681856 | AIRQUEST | H5H0V48*K*AAA* | EVM5X49M21A*+WALLCON | *80CSU1002120B* | Split System | 48000 | 18.5 | 9 | 2 | R-454B | 650
215681916 | AIRQUEST | H5H0V48*K*AAA* | EVM5X60M21A*+WALLCON | *80CSU0601716B* | Split System | 48000 | 18.5 | 9 | 2 | R-454B | 650
215682306 | AIRQUEST | H5H0V48*K*AAA* | EVD5X60M21A*+WALLCON | *80CSU0401712B* | Split System | 48000 | 18.5 | 9 | 2 | R-454B | 650
215675536 | AIRQUEST | H5H0V48*K*AAA* | EVM5X49M21A*+WALLCON | *80CTL0701716B* | Split System | 48000 | 18.5 | 9 | 2 | R-454B | 650
215675706 | AIRQUEST | H5H0V48*K*AAA* | EVM5X60M21A*+WALLCON | *80CTL0701716B* | Split System | 48000 | 18.5 | 9 | 2 | R-454B | 650
215676796 | AIRQUEST | H5H0V48*K*AAA* | EVD5X61M21A*+WALLCON | *97CMN0602120B* | Split System | 48000 | 18.5 | 9 | 2 | R-454B | 650
215676446 | AIRQUEST | H5H0V48*K*AAA* | EVD5X60M21A*+WALLCON | *80CTL0701716B* | Split System | 48000 | 18.5 | 9 | 2 | R-454B | 650
215676766 | AIRQUEST | H5H0V48*K*AAA* | EVD5X61M21A*+WALLCON | *95CSU0601716B* | Split System | 48000 | 18.5 | 9 | 2 | R-454B | 650
215682486 | AIRQUEST | H5H0V48*K*AAA* | EVD5X61M21A*+WALLCON | *97CTN0801716A* | Split System | 48000 | 18.5 | 9 | 2 | R-454B | 650
215676776 | AIRQUEST | H5H0V48*K*AAA* | EVD5X61M21A*+WALLCON | *95CSU0802120B* | Split System | 48500 | 18.5 | 9 | 2 | R-454B | 650
215682126 | AIRQUEST | H5H0V48*K*AAA* | EVD5X48M21A*+WALLCON | *80CSU0802120B* | Split System | 47000 | 18.5 | 9 | 2.02 | R-454B | 650
215676246 | AIRQUEST | H5H0V48*K*AAA* | EVD5X48M24A*+WALLCON | *95CSU1002122B* | Split System | 47000 | 18.5 | 9 | 2.02 | R-454B | 650
215676186 | AIRQUEST | H5H0V48*K*AAA* | EVD5X48M24A*+WALLCON | *80CSU1002120A* | Split System | 47000 | 18.5 | 9 | 2.02 | R-454B | 650
215676196 | AIRQUEST | H5H0V48*K*AAA* | EVD5X48M24A*+WALLCON | *80CTL0702120B* | Split System | 47000 | 18.5 | 9 | 2.02 | R-454B | 650
215675826 | AIRQUEST | H5H0V48*K*AAA* | EVM5X60M21A*+WALLCON | *96CTN0801714B* | Split System | 47500 | 18.5 | 9 | 2.02 | R-454B | 650
215682186 | AIRQUEST | H5H0V48*K*AAA* | EVD5X48M24A*+WALLCON | *80CSU0802120B* | Split System | 47500 | 18.5 | 9 | 2.02 | R-454B | 650
215675646 | AIRQUEST | H5H0V48*K*AAA* | EVM5X49M21A*+WALLCON | *96CTN0801714B* | Split System | 48000 | 18.5 | 9 | 2.02 | R-454B | 650
215674377 | AIRQUEST | H5H0V48*K*AAA* | EA*5X61M21A*+WALLCON | *80CTL1102120B* | Split System | 46000 | 18.5 | 9 | 2.06 | R-454B | 650
215674665 | AIRQUEST | H5H0V48*K*AAA* | EA*5X61M24A*+WALLCON | *96CTN1202422B* | Split System | 46000 | 18.5 | 9 | 2.06 | R-454B | 650
215674642 | AIRQUEST | H5H0V48*K*AAA* | EA*5X61M24A*+WALLCON | *96CTN1002122B* | Split System | 46000 | 18.5 | 9 | 2.06 | R-454B | 650
215674367 | AIRQUEST | H5H0V48*K*AAA* | EA*5X61M21A*+WALLCON | *80CTL0902120B* | Split System | 46000 | 18.5 | 9 | 2.06 | R-454B | 650
215681566 | AIRQUEST | H5H0V48*K*AAA* | EA*5X61M24A*+WALLCON | *97CTN1202422A* | Split System | 46000 | 18.5 | 9 | 2.06 | R-454B | 650
215681556 | AIRQUEST | H5H0V48*K*AAA* | EA*5X61M24A*+WALLCON | *97CTN1002122A* | Split System | 46000 | 18.5 | 9 | 2.06 | R-454B | 650
215674497 | AIRQUEST | H5H0V48*K*AAA* | EA*5X61M24A*+WALLCON | *80CTL1102120B* | Split System | 46000 | 18.5 | 9 | 2.08 | R-454B | 650
215674507 | AIRQUEST | H5H0V48*K*AAA* | EA*5X61M24A*+WALLCON | *80CTL1352422B* | Split System | 46000 | 18.5 | 9 | 2.08 | R-454B | 650
215674487 | AIRQUEST | H5H0V48*K*AAA* | EA*5X61M24A*+WALLCON | *80CTL0902120B* | Split System | 46000 | 18.5 | 9 | 2.08 | R-454B | 650
215670610 | ARCOAIRE | H5H0V36*K*AAA* | FCMA5B36L0C*+WALLCON |  | Split System | 33400 | 18.5 | 9 | 1.86 | R-454B | 650
215669396 | ARCOAIRE | H5H0V36*K*AAA* | EA*5X60M24A*+WALLCON | *97CMN1202422B* | Split System | 34400 | 18.5 | 9 | 1.9 | R-454B | 650
215669476 | ARCOAIRE | H5H0V36*K*AAA* | EA*5X61M21A*+WALLCON | *80CTL0702120B* | Split System | 34800 | 18.5 | 9 | 1.92 | R-454B | 650
215669626 | ARCOAIRE | H5H0V36*K*AAA* | EA*5X61M24A*+WALLCON | *80CTL0702120B* | Split System | 34800 | 18.5 | 9 | 1.92 | R-454B | 650
215669486 | ARCOAIRE | H5H0V36*K*AAA* | EA*5X61M21A*+WALLCON | *80CTL0901716B* | Split System | 34800 | 18.5 | 9 | 1.92 | R-454B | 650
215669426 | ARCOAIRE | H5H0V36*K*AAA* | EA*5X61M21A*+WALLCON | *80CSU0401712A* | Split System | 34800 | 18.5 | 9 | 1.92 | R-454B | 650
215669676 | ARCOAIRE | H5H0V36*K*AAA* | EA*5X61M24A*+WALLCON | *95CSU1002122B* | Split System | 35000 | 18.5 | 9 | 1.92 | R-454B | 650
215682097 | ARCOAIRE | H5H0V48*K*AAA* | EVD5X48M21A*+WALLCON | *96CTN0802120B* | Split System | 47000 | 18.5 | 9 | 1.98 | R-454B | 650
215682157 | ARCOAIRE | H5H0V48*K*AAA* | EVD5X48M21A*+WALLCON | *97CTN0802120A* | Split System | 47000 | 18.5 | 9 | 1.98 | R-454B | 650
215676347 | ARCOAIRE | H5H0V48*K*AAA* | EVD5X49M24A*+WALLCON | *97CMN0602120B* | Split System | 47500 | 18.5 | 9 | 1.98 | R-454B | 650
215676527 | ARCOAIRE | H5H0V48*K*AAA* | EVD5X60M21A*+WALLCON | *97CMN0602120B* | Split System | 47500 | 18.5 | 9 | 1.98 | R-454B | 650
215675787 | ARCOAIRE | H5H0V48*K*AAA* | EVM5X60M21A*+WALLCON | *97CMN0602120B* | Split System | 47500 | 18.5 | 9 | 1.98 | R-454B | 650
215676537 | ARCOAIRE | H5H0V48*K*AAA* | EVD5X60M21A*+WALLCON | *97CMN0801714B* | Split System | 47500 | 18.5 | 9 | 1.98 | R-454B | 650
215675617 | ARCOAIRE | H5H0V48*K*AAA* | EVM5X49M21A*+WALLCON | *97CMN0801714B* | Split System | 47500 | 18.5 | 9 | 1.98 | R-454B | 650
215675607 | ARCOAIRE | H5H0V48*K*AAA* | EVM5X49M21A*+WALLCON | *97CMN0602120B* | Split System | 47500 | 18.5 | 9 | 1.98 | R-454B | 650
215675797 | ARCOAIRE | H5H0V48*K*AAA* | EVM5X60M21A*+WALLCON | *97CMN0801714B* | Split System | 47500 | 18.5 | 9 | 1.98 | R-454B | 650
215681867 | ARCOAIRE | H5H0V48*K*AAA* | EVM5X49M21A*+WALLCON | *97CTN0801716A* | Split System | 47500 | 18.5 | 9 | 1.98 | R-454B | 650
215682347 | ARCOAIRE | H5H0V48*K*AAA* | EVD5X60M21A*+WALLCON | *97CTN0801716A* | Split System | 47500 | 18.5 | 9 | 1.98 | R-454B | 650
215675367 | ARCOAIRE | H5H0V48*K*AAA* | EVM5X48M21A*+WALLCON | *80CSU0802120A* | Split System | 47000 | 18.5 | 9 | 2 | R-454B | 650
215676267 | ARCOAIRE | H5H0V48*K*AAA* | EVD5X48M24A*+WALLCON | *97CMN1202422B* | Split System | 47000 | 18.5 | 9 | 2 | R-454B | 650
215676127 | ARCOAIRE | H5H0V48*K*AAA* | EVD5X48M21A*+WALLCON | *80CTL1102120B* | Split System | 47000 | 18.5 | 9 | 2 | R-454B | 650
215675397 | ARCOAIRE | H5H0V48*K*AAA* | EVM5X48M21A*+WALLCON | *80CTL1102120B* | Split System | 47000 | 18.5 | 9 | 2 | R-454B | 650
215675487 | ARCOAIRE | H5H0V48*K*AAA* | EVM5X48M21A*+WALLCON | *96CTN1002122B* | Split System | 47000 | 18.5 | 9 | 2 | R-454B | 650
215676167 | ARCOAIRE | H5H0V48*K*AAA* | EVD5X48M21A*+WALLCON | *96CTN1002122B* | Split System | 47000 | 18.5 | 9 | 2 | R-454B | 650
215675477 | ARCOAIRE | H5H0V48*K*AAA* | EVM5X48M21A*+WALLCON | *96CTN0802120B* | Split System | 47000 | 18.5 | 9 | 2 | R-454B | 650
215676147 | ARCOAIRE | H5H0V48*K*AAA* | EVD5X48M21A*+WALLCON | *97CMN1002122B* | Split System | 47000 | 18.5 | 9 | 2 | R-454B | 650
215675457 | ARCOAIRE | H5H0V48*K*AAA* | EVM5X48M21A*+WALLCON | *97CMN1002122B* | Split System | 47000 | 18.5 | 9 | 2 | R-454B | 650
215676257 | ARCOAIRE | H5H0V48*K*AAA* | EVD5X48M24A*+WALLCON | *97CMN0802120B* | Split System | 47000 | 18.5 | 9 | 2 | R-454B | 650
215676107 | ARCOAIRE | H5H0V48*K*AAA* | EVD5X48M21A*+WALLCON | *80CSU0802120A* | Split System | 47000 | 18.5 | 9 | 2 | R-454B | 650
215676277 | ARCOAIRE | H5H0V48*K*AAA* | EVD5X48M24A*+WALLCON | *96CTN1202422B* | Split System | 47000 | 18.5 | 9 | 2 | R-454B | 650
215682227 | ARCOAIRE | H5H0V48*K*AAA* | EVD5X48M24A*+WALLCON | *97CTN1202422A* | Split System | 47000 | 18.5 | 9 | 2 | R-454B | 650
215675387 | ARCOAIRE | H5H0V48*K*AAA* | EVM5X48M21A*+WALLCON | *80CTL0902120B* | Split System | 47000 | 18.5 | 9 | 2 | R-454B | 650
215681807 | ARCOAIRE | H5H0V48*K*AAA* | EVM5X48M21A*+WALLCON | *97CTN1002122A* | Split System | 47000 | 18.5 | 9 | 2 | R-454B | 650
215682167 | ARCOAIRE | H5H0V48*K*AAA* | EVD5X48M21A*+WALLCON | *97CTN1002122A* | Split System | 47000 | 18.5 | 9 | 2 | R-454B | 650
215681777 | ARCOAIRE | H5H0V48*K*AAA* | EVM5X48M21A*+WALLCON | *80CSU0802120B* | Split System | 47000 | 18.5 | 9 | 2 | R-454B | 650
215675447 | ARCOAIRE | H5H0V48*K*AAA* | EVM5X48M21A*+WALLCON | *97CMN0802120B* | Split System | 47000 | 18.5 | 9 | 2 | R-454B | 650
215682207 | ARCOAIRE | H5H0V48*K*AAA* | EVD5X48M24A*+WALLCON | *97CTN0802120A* | Split System | 47000 | 18.5 | 9 | 2 | R-454B | 650
215682177 | ARCOAIRE | H5H0V48*K*AAA* | EVD5X48M24A*+WALLCON | *96CTN0802120B* | Split System | 47000 | 18.5 | 9 | 2 | R-454B | 650
215675907 | ARCOAIRE | H5H0V48*K*AAA* | EVM5X60M24A*+WALLCON | *95CSU0802120B* | Split System | 47500 | 18.5 | 9 | 2 | R-454B | 650
215676637 | ARCOAIRE | H5H0V48*K*AAA* | EVD5X60M24A*+WALLCON | *95CSU0802120B* | Split System | 47500 | 18.5 | 9 | 2 | R-454B | 650
215676597 | ARCOAIRE | H5H0V48*K*AAA* | EVD5X60M24A*+WALLCON | *80CSU1002120A* | Split System | 48000 | 18.5 | 9 | 2 | R-454B | 650
215682257 | ARCOAIRE | H5H0V48*K*AAA* | EVD5X49M24A*+WALLCON | *80CSU1002120B* | Split System | 48000 | 18.5 | 9 | 2 | R-454B | 650
215681997 | ARCOAIRE | H5H0V48*K*AAA* | EVM5X60M24A*+WALLCON | *80CSU1002120B* | Split System | 48000 | 18.5 | 9 | 2 | R-454B | 650
215682397 | ARCOAIRE | H5H0V48*K*AAA* | EVD5X60M24A*+WALLCON | *80CSU1002120B* | Split System | 48000 | 18.5 | 9 | 2 | R-454B | 650
215676427 | ARCOAIRE | H5H0V48*K*AAA* | EVD5X60M21A*+WALLCON | *80CSU1002120A* | Split System | 48000 | 18.5 | 9 | 2 | R-454B | 650
215675767 | ARCOAIRE | H5H0V48*K*AAA* | EVM5X60M21A*+WALLCON | *95CSU0802120B* | Split System | 48000 | 18.5 | 9 | 2 | R-454B | 650
215675517 | ARCOAIRE | H5H0V48*K*AAA* | EVM5X49M21A*+WALLCON | *80CSU1002120A* | Split System | 48000 | 18.5 | 9 | 2 | R-454B | 650
215675687 | ARCOAIRE | H5H0V48*K*AAA* | EVM5X60M21A*+WALLCON | *80CSU1002120A* | Split System | 48000 | 18.5 | 9 | 2 | R-454B | 650
215675857 | ARCOAIRE | H5H0V48*K*AAA* | EVM5X60M24A*+WALLCON | *80CSU1002120A* | Split System | 48000 | 18.5 | 9 | 2 | R-454B | 650
215676507 | ARCOAIRE | H5H0V48*K*AAA* | EVD5X60M21A*+WALLCON | *95CSU0802120B* | Split System | 48000 | 18.5 | 9 | 2 | R-454B | 650
215681837 | ARCOAIRE | H5H0V48*K*AAA* | EVM5X49M21A*+WALLCON | *80CSU0601716B* | Split System | 48000 | 18.5 | 9 | 2 | R-454B | 650
215681937 | ARCOAIRE | H5H0V48*K*AAA* | EVM5X60M21A*+WALLCON | *80CSU1002120B* | Split System | 48000 | 18.5 | 9 | 2 | R-454B | 650
215682317 | ARCOAIRE | H5H0V48*K*AAA* | EVD5X60M21A*+WALLCON | *80CSU0601716B* | Split System | 48000 | 18.5 | 9 | 2 | R-454B | 650
215681917 | ARCOAIRE | H5H0V48*K*AAA* | EVM5X60M21A*+WALLCON | *80CSU0601716B* | Split System | 48000 | 18.5 | 9 | 2 | R-454B | 650
215681857 | ARCOAIRE | H5H0V48*K*AAA* | EVM5X49M21A*+WALLCON | *80CSU1002120B* | Split System | 48000 | 18.5 | 9 | 2 | R-454B | 650
215682307 | ARCOAIRE | H5H0V48*K*AAA* | EVD5X60M21A*+WALLCON | *80CSU0401712B* | Split System | 48000 | 18.5 | 9 | 2 | R-454B | 650
215681907 | ARCOAIRE | H5H0V48*K*AAA* | EVM5X60M21A*+WALLCON | *80CSU0401712B* | Split System | 48000 | 18.5 | 9 | 2 | R-454B | 650
215682337 | ARCOAIRE | H5H0V48*K*AAA* | EVD5X60M21A*+WALLCON | *80CSU1002120B* | Split System | 48000 | 18.5 | 9 | 2 | R-454B | 650
215681827 | ARCOAIRE | H5H0V48*K*AAA* | EVM5X49M21A*+WALLCON | *80CSU0401712B* | Split System | 48000 | 18.5 | 9 | 2 | R-454B | 650
215676767 | ARCOAIRE | H5H0V48*K*AAA* | EVD5X61M21A*+WALLCON | *95CSU0601716B* | Split System | 48000 | 18.5 | 9 | 2 | R-454B | 650
215676447 | ARCOAIRE | H5H0V48*K*AAA* | EVD5X60M21A*+WALLCON | *80CTL0701716B* | Split System | 48000 | 18.5 | 9 | 2 | R-454B | 650
215675707 | ARCOAIRE | H5H0V48*K*AAA* | EVM5X60M21A*+WALLCON | *80CTL0701716B* | Split System | 48000 | 18.5 | 9 | 2 | R-454B | 650
215675537 | ARCOAIRE | H5H0V48*K*AAA* | EVM5X49M21A*+WALLCON | *80CTL0701716B* | Split System | 48000 | 18.5 | 9 | 2 | R-454B | 650
215682487 | ARCOAIRE | H5H0V48*K*AAA* | EVD5X61M21A*+WALLCON | *97CTN0801716A* | Split System | 48000 | 18.5 | 9 | 2 | R-454B | 650
215676777 | ARCOAIRE | H5H0V48*K*AAA* | EVD5X61M21A*+WALLCON | *95CSU0802120B* | Split System | 48500 | 18.5 | 9 | 2 | R-454B | 650
215676247 | ARCOAIRE | H5H0V48*K*AAA* | EVD5X48M24A*+WALLCON | *95CSU1002122B* | Split System | 47000 | 18.5 | 9 | 2.02 | R-454B | 650
215682127 | ARCOAIRE | H5H0V48*K*AAA* | EVD5X48M21A*+WALLCON | *80CSU0802120B* | Split System | 47000 | 18.5 | 9 | 2.02 | R-454B | 650
215676197 | ARCOAIRE | H5H0V48*K*AAA* | EVD5X48M24A*+WALLCON | *80CTL0702120B* | Split System | 47000 | 18.5 | 9 | 2.02 | R-454B | 650
215676187 | ARCOAIRE | H5H0V48*K*AAA* | EVD5X48M24A*+WALLCON | *80CSU1002120A* | Split System | 47000 | 18.5 | 9 | 2.02 | R-454B | 650
215676567 | ARCOAIRE | H5H0V48*K*AAA* | EVD5X60M21A*+WALLCON | *96CTN0801714B* | Split System | 47500 | 18.5 | 9 | 2.02 | R-454B | 650
215675827 | ARCOAIRE | H5H0V48*K*AAA* | EVM5X60M21A*+WALLCON | *96CTN0801714B* | Split System | 47500 | 18.5 | 9 | 2.02 | R-454B | 650
215674378 | ARCOAIRE | H5H0V48*K*AAA* | EA*5X61M21A*+WALLCON | *80CTL1102120B* | Split System | 46000 | 18.5 | 9 | 2.06 | R-454B | 650
215674667 | ARCOAIRE | H5H0V48*K*AAA* | EA*5X61M24A*+WALLCON | *96CTN1202422B* | Split System | 46000 | 18.5 | 9 | 2.06 | R-454B | 650
215674644 | ARCOAIRE | H5H0V48*K*AAA* | EA*5X61M24A*+WALLCON | *96CTN1002122B* | Split System | 46000 | 18.5 | 9 | 2.06 | R-454B | 650
215674602 | ARCOAIRE | H5H0V48*K*AAA* | EA*5X61M24A*+WALLCON | *97CMN1002122B* | Split System | 46000 | 18.5 | 9 | 2.06 | R-454B | 650
215681557 | ARCOAIRE | H5H0V48*K*AAA* | EA*5X61M24A*+WALLCON | *97CTN1002122A* | Split System | 46000 | 18.5 | 9 | 2.06 | R-454B | 650
215681567 | ARCOAIRE | H5H0V48*K*AAA* | EA*5X61M24A*+WALLCON | *97CTN1202422A* | Split System | 46000 | 18.5 | 9 | 2.06 | R-454B | 650
215674498 | ARCOAIRE | H5H0V48*K*AAA* | EA*5X61M24A*+WALLCON | *80CTL1102120B* | Split System | 46000 | 18.5 | 9 | 2.08 | R-454B | 650
215674508 | ARCOAIRE | H5H0V48*K*AAA* | EA*5X61M24A*+WALLCON | *80CTL1352422B* | Split System | 46000 | 18.5 | 9 | 2.08 | R-454B | 650
215674488 | ARCOAIRE | H5H0V48*K*AAA* | EA*5X61M24A*+WALLCON | *80CTL0902120B* | Split System | 46000 | 18.5 | 9 | 2.08 | R-454B | 650
215669423 | BRYANT HEATING AND COOLING SYSTEMS | 290VAN036**AA* | CAA**6121AM*+UI | 83*CA36040C17*** | Split System | 34800 | 18.5 | 9 | 1.92 | R-454B | 650
215676104 | BRYANT HEATING AND COOLING SYSTEMS | 290VAN048**AA* | CVAVA4821XMA*+UI | 83*CA60080C21*** | Split System | 47000 | 18.5 | 9 | 2 | R-454B | 650
215675364 | BRYANT HEATING AND COOLING SYSTEMS | 290VAN048**AA* | CVAMA4821XMA*+UI | 83*CA60080C21*** | Split System | 47000 | 18.5 | 9 | 2 | R-454B | 650
215676594 | BRYANT HEATING AND COOLING SYSTEMS | 290VAN048**AA* | CVAVA6024XMA*+UI | 83*CA60100C21*** | Split System | 48000 | 18.5 | 9 | 2 | R-454B | 650
215675514 | BRYANT HEATING AND COOLING SYSTEMS | 290VAN048**AA* | CVAMA4921XMA*+UI | 83*CA60100C21*** | Split System | 48000 | 18.5 | 9 | 2 | R-454B | 650
215675684 | BRYANT HEATING AND COOLING SYSTEMS | 290VAN048**AA* | CVAMA6021XMA*+UI | 83*CA60100C21*** | Split System | 48000 | 18.5 | 9 | 2 | R-454B | 650
215675854 | BRYANT HEATING AND COOLING SYSTEMS | 290VAN048**AA* | CVAMA6024XMA*+UI | 83*CA60100C21*** | Split System | 48000 | 18.5 | 9 | 2 | R-454B | 650
215676424 | BRYANT HEATING AND COOLING SYSTEMS | 290VAN048**AA* | CVAVA6021XMA*+UI | 83*CA60100C21*** | Split System | 48000 | 18.5 | 9 | 2 | R-454B | 650
215676184 | BRYANT HEATING AND COOLING SYSTEMS | 290VAN048**AA* | CVAVA4824XMA*+UI | 83*CA60100C21*** | Split System | 47000 | 18.5 | 9 | 2.02 | R-454B | 650
215669422 | CARRIER | 27VNA036A*030* | CAA**6121AM*+UI | 58CU*A040C17**12 | Split System | 34800 | 18.5 | 9 | 1.92 | R-454B | 650
215675363 | CARRIER | 27VNA048A*030* | CVAMA4821XMA*+UI | 58CU*A080C21**20 | Split System | 47000 | 18.5 | 9 | 2 | R-454B | 650
215676103 | CARRIER | 27VNA048A*030* | CVAVA4821XMA*+UI | 58CU*A080C21**20 | Split System | 47000 | 18.5 | 9 | 2 | R-454B | 650
215676593 | CARRIER | 27VNA048A*030* | CVAVA6024XMA*+UI | 58CU*A100C21**20 | Split System | 48000 | 18.5 | 9 | 2 | R-454B | 650
215675683 | CARRIER | 27VNA048A*030* | CVAMA6021XMA*+UI | 58CU*A100C21**20 | Split System | 48000 | 18.5 | 9 | 2 | R-454B | 650
215675853 | CARRIER | 27VNA048A*030* | CVAMA6024XMA*+UI | 58CU*A100C21**20 | Split System | 48000 | 18.5 | 9 | 2 | R-454B | 650
215676423 | CARRIER | 27VNA048A*030* | CVAVA6021XMA*+UI | 58CU*A100C21**20 | Split System | 48000 | 18.5 | 9 | 2 | R-454B | 650
215675513 | CARRIER | 27VNA048A*030* | CVAMA4921XMA*+UI | 58CU*A100C21**20 | Split System | 48000 | 18.5 | 9 | 2 | R-454B | 650
215676183 | CARRIER | 27VNA048A*030* | CVAVA4824XMA*+UI | 58CU*A100C21**20 | Split System | 47000 | 18.5 | 9 | 2.02 | R-454B | 650
215670611 | COMFORTMAKER | C5H0V36*K*AAA* | FCMA5B36L0C*+WALLCON |  | Split System | 33400 | 18.5 | 9 | 1.86 | R-454B | 650
215669397 | COMFORTMAKER | C5H0V36*K*AAA* | EA*5X60M24A*+WALLCON | *97CMN1202422B* | Split System | 34400 | 18.5 | 9 | 1.9 | R-454B | 650
215669487 | COMFORTMAKER | C5H0V36*K*AAA* | EA*5X61M21A*+WALLCON | *80CTL0901716B* | Split System | 34800 | 18.5 | 9 | 1.92 | R-454B | 650
215669477 | COMFORTMAKER | C5H0V36*K*AAA* | EA*5X61M21A*+WALLCON | *80CTL0702120B* | Split System | 34800 | 18.5 | 9 | 1.92 | R-454B | 650
215669627 | COMFORTMAKER | C5H0V36*K*AAA* | EA*5X61M24A*+WALLCON | *80CTL0702120B* | Split System | 34800 | 18.5 | 9 | 1.92 | R-454B | 650
215669427 | COMFORTMAKER | C5H0V36*K*AAA* | EA*5X61M21A*+WALLCON | *80CSU0401712A* | Split System | 34800 | 18.5 | 9 | 1.92 | R-454B | 650
215669677 | COMFORTMAKER | C5H0V36*K*AAA* | EA*5X61M24A*+WALLCON | *95CSU1002122B* | Split System | 35000 | 18.5 | 9 | 1.92 | R-454B | 650
215682098 | COMFORTMAKER | C5H0V48*K*AAA* | EVD5X48M21A*+WALLCON | *96CTN0802120B* | Split System | 47000 | 18.5 | 9 | 1.98 | R-454B | 650
215682158 | COMFORTMAKER | C5H0V48*K*AAA* | EVD5X48M21A*+WALLCON | *97CTN0802120A* | Split System | 47000 | 18.5 | 9 | 1.98 | R-454B | 650
215676658 | COMFORTMAKER | C5H0V48*K*AAA* | EVD5X60M24A*+WALLCON | *97CMN0602120B* | Split System | 47500 | 18.5 | 9 | 1.98 | R-454B | 650
215676348 | COMFORTMAKER | C5H0V48*K*AAA* | EVD5X49M24A*+WALLCON | *97CMN0602120B* | Split System | 47500 | 18.5 | 9 | 1.98 | R-454B | 650
215676528 | COMFORTMAKER | C5H0V48*K*AAA* | EVD5X60M21A*+WALLCON | *97CMN0602120B* | Split System | 47500 | 18.5 | 9 | 1.98 | R-454B | 650
215675608 | COMFORTMAKER | C5H0V48*K*AAA* | EVM5X49M21A*+WALLCON | *97CMN0602120B* | Split System | 47500 | 18.5 | 9 | 1.98 | R-454B | 650
215675618 | COMFORTMAKER | C5H0V48*K*AAA* | EVM5X49M21A*+WALLCON | *97CMN0801714B* | Split System | 47500 | 18.5 | 9 | 1.98 | R-454B | 650
215676538 | COMFORTMAKER | C5H0V48*K*AAA* | EVD5X60M21A*+WALLCON | *97CMN0801714B* | Split System | 47500 | 18.5 | 9 | 1.98 | R-454B | 650
215675798 | COMFORTMAKER | C5H0V48*K*AAA* | EVM5X60M21A*+WALLCON | *97CMN0801714B* | Split System | 47500 | 18.5 | 9 | 1.98 | R-454B | 650
215681868 | COMFORTMAKER | C5H0V48*K*AAA* | EVM5X49M21A*+WALLCON | *97CTN0801716A* | Split System | 47500 | 18.5 | 9 | 1.98 | R-454B | 650
215681948 | COMFORTMAKER | C5H0V48*K*AAA* | EVM5X60M21A*+WALLCON | *97CTN0801716A* | Split System | 47500 | 18.5 | 9 | 1.98 | R-454B | 650
215682348 | COMFORTMAKER | C5H0V48*K*AAA* | EVD5X60M21A*+WALLCON | *97CTN0801716A* | Split System | 47500 | 18.5 | 9 | 1.98 | R-454B | 650
215676808 | COMFORTMAKER | C5H0V48*K*AAA* | EVD5X61M21A*+WALLCON | *97CMN0801714B* | Split System | 48000 | 18.5 | 9 | 1.98 | R-454B | 650
215675388 | COMFORTMAKER | C5H0V48*K*AAA* | EVM5X48M21A*+WALLCON | *80CTL0902120B* | Split System | 47000 | 18.5 | 9 | 2 | R-454B | 650
215676258 | COMFORTMAKER | C5H0V48*K*AAA* | EVD5X48M24A*+WALLCON | *97CMN0802120B* | Split System | 47000 | 18.5 | 9 | 2 | R-454B | 650
215675398 | COMFORTMAKER | C5H0V48*K*AAA* | EVM5X48M21A*+WALLCON | *80CTL1102120B* | Split System | 47000 | 18.5 | 9 | 2 | R-454B | 650
215676268 | COMFORTMAKER | C5H0V48*K*AAA* | EVD5X48M24A*+WALLCON | *97CMN1202422B* | Split System | 47000 | 18.5 | 9 | 2 | R-454B | 650
215675458 | COMFORTMAKER | C5H0V48*K*AAA* | EVM5X48M21A*+WALLCON | *97CMN1002122B* | Split System | 47000 | 18.5 | 9 | 2 | R-454B | 650
215676108 | COMFORTMAKER | C5H0V48*K*AAA* | EVD5X48M21A*+WALLCON | *80CSU0802120A* | Split System | 47000 | 18.5 | 9 | 2 | R-454B | 650
215675488 | COMFORTMAKER | C5H0V48*K*AAA* | EVM5X48M21A*+WALLCON | *96CTN1002122B* | Split System | 47000 | 18.5 | 9 | 2 | R-454B | 650
215675478 | COMFORTMAKER | C5H0V48*K*AAA* | EVM5X48M21A*+WALLCON | *96CTN0802120B* | Split System | 47000 | 18.5 | 9 | 2 | R-454B | 650
215676128 | COMFORTMAKER | C5H0V48*K*AAA* | EVD5X48M21A*+WALLCON | *80CTL1102120B* | Split System | 47000 | 18.5 | 9 | 2 | R-454B | 650
215676168 | COMFORTMAKER | C5H0V48*K*AAA* | EVD5X48M21A*+WALLCON | *96CTN1002122B* | Split System | 47000 | 18.5 | 9 | 2 | R-454B | 650
215676148 | COMFORTMAKER | C5H0V48*K*AAA* | EVD5X48M21A*+WALLCON | *97CMN1002122B* | Split System | 47000 | 18.5 | 9 | 2 | R-454B | 650
215676278 | COMFORTMAKER | C5H0V48*K*AAA* | EVD5X48M24A*+WALLCON | *96CTN1202422B* | Split System | 47000 | 18.5 | 9 | 2 | R-454B | 650
215682168 | COMFORTMAKER | C5H0V48*K*AAA* | EVD5X48M21A*+WALLCON | *97CTN1002122A* | Split System | 47000 | 18.5 | 9 | 2 | R-454B | 650
215681778 | COMFORTMAKER | C5H0V48*K*AAA* | EVM5X48M21A*+WALLCON | *80CSU0802120B* | Split System | 47000 | 18.5 | 9 | 2 | R-454B | 650
215681808 | COMFORTMAKER | C5H0V48*K*AAA* | EVM5X48M21A*+WALLCON | *97CTN1002122A* | Split System | 47000 | 18.5 | 9 | 2 | R-454B | 650
215682228 | COMFORTMAKER | C5H0V48*K*AAA* | EVD5X48M24A*+WALLCON | *97CTN1202422A* | Split System | 47000 | 18.5 | 9 | 2 | R-454B | 650
215675448 | COMFORTMAKER | C5H0V48*K*AAA* | EVM5X48M21A*+WALLCON | *97CMN0802120B* | Split System | 47000 | 18.5 | 9 | 2 | R-454B | 650
215682208 | COMFORTMAKER | C5H0V48*K*AAA* | EVD5X48M24A*+WALLCON | *97CTN0802120A* | Split System | 47000 | 18.5 | 9 | 2 | R-454B | 650
215682178 | COMFORTMAKER | C5H0V48*K*AAA* | EVD5X48M24A*+WALLCON | *96CTN0802120B* | Split System | 47000 | 18.5 | 9 | 2 | R-454B | 650
215675908 | COMFORTMAKER | C5H0V48*K*AAA* | EVM5X60M24A*+WALLCON | *95CSU0802120B* | Split System | 47500 | 18.5 | 9 | 2 | R-454B | 650
215676638 | COMFORTMAKER | C5H0V48*K*AAA* | EVD5X60M24A*+WALLCON | *95CSU0802120B* | Split System | 47500 | 18.5 | 9 | 2 | R-454B | 650
215676598 | COMFORTMAKER | C5H0V48*K*AAA* | EVD5X60M24A*+WALLCON | *80CSU1002120A* | Split System | 48000 | 18.5 | 9 | 2 | R-454B | 650
215682258 | COMFORTMAKER | C5H0V48*K*AAA* | EVD5X49M24A*+WALLCON | *80CSU1002120B* | Split System | 48000 | 18.5 | 9 | 2 | R-454B | 650
215682398 | COMFORTMAKER | C5H0V48*K*AAA* | EVD5X60M24A*+WALLCON | *80CSU1002120B* | Split System | 48000 | 18.5 | 9 | 2 | R-454B | 650
215681998 | COMFORTMAKER | C5H0V48*K*AAA* | EVM5X60M24A*+WALLCON | *80CSU1002120B* | Split System | 48000 | 18.5 | 9 | 2 | R-454B | 650
215676508 | COMFORTMAKER | C5H0V48*K*AAA* | EVD5X60M21A*+WALLCON | *95CSU0802120B* | Split System | 48000 | 18.5 | 9 | 2 | R-454B | 650
215675858 | COMFORTMAKER | C5H0V48*K*AAA* | EVM5X60M24A*+WALLCON | *80CSU1002120A* | Split System | 48000 | 18.5 | 9 | 2 | R-454B | 650
215675768 | COMFORTMAKER | C5H0V48*K*AAA* | EVM5X60M21A*+WALLCON | *95CSU0802120B* | Split System | 48000 | 18.5 | 9 | 2 | R-454B | 650
215675518 | COMFORTMAKER | C5H0V48*K*AAA* | EVM5X49M21A*+WALLCON | *80CSU1002120A* | Split System | 48000 | 18.5 | 9 | 2 | R-454B | 650
215675688 | COMFORTMAKER | C5H0V48*K*AAA* | EVM5X60M21A*+WALLCON | *80CSU1002120A* | Split System | 48000 | 18.5 | 9 | 2 | R-454B | 650
215681908 | COMFORTMAKER | C5H0V48*K*AAA* | EVM5X60M21A*+WALLCON | *80CSU0401712B* | Split System | 48000 | 18.5 | 9 | 2 | R-454B | 650
215681858 | COMFORTMAKER | C5H0V48*K*AAA* | EVM5X49M21A*+WALLCON | *80CSU1002120B* | Split System | 48000 | 18.5 | 9 | 2 | R-454B | 650
215676428 | COMFORTMAKER | C5H0V48*K*AAA* | EVD5X60M21A*+WALLCON | *80CSU1002120A* | Split System | 48000 | 18.5 | 9 | 2 | R-454B | 650
215681838 | COMFORTMAKER | C5H0V48*K*AAA* | EVM5X49M21A*+WALLCON | *80CSU0601716B* | Split System | 48000 | 18.5 | 9 | 2 | R-454B | 650
215682338 | COMFORTMAKER | C5H0V48*K*AAA* | EVD5X60M21A*+WALLCON | *80CSU1002120B* | Split System | 48000 | 18.5 | 9 | 2 | R-454B | 650
215681918 | COMFORTMAKER | C5H0V48*K*AAA* | EVM5X60M21A*+WALLCON | *80CSU0601716B* | Split System | 48000 | 18.5 | 9 | 2 | R-454B | 650
215682308 | COMFORTMAKER | C5H0V48*K*AAA* | EVD5X60M21A*+WALLCON | *80CSU0401712B* | Split System | 48000 | 18.5 | 9 | 2 | R-454B | 650
215681938 | COMFORTMAKER | C5H0V48*K*AAA* | EVM5X60M21A*+WALLCON | *80CSU1002120B* | Split System | 48000 | 18.5 | 9 | 2 | R-454B | 650
215682318 | COMFORTMAKER | C5H0V48*K*AAA* | EVD5X60M21A*+WALLCON | *80CSU0601716B* | Split System | 48000 | 18.5 | 9 | 2 | R-454B | 650
215675538 | COMFORTMAKER | C5H0V48*K*AAA* | EVM5X49M21A*+WALLCON | *80CTL0701716B* | Split System | 48000 | 18.5 | 9 | 2 | R-454B | 650
215675708 | COMFORTMAKER | C5H0V48*K*AAA* | EVM5X60M21A*+WALLCON | *80CTL0701716B* | Split System | 48000 | 18.5 | 9 | 2 | R-454B | 650
215676768 | COMFORTMAKER | C5H0V48*K*AAA* | EVD5X61M21A*+WALLCON | *95CSU0601716B* | Split System | 48000 | 18.5 | 9 | 2 | R-454B | 650
215676798 | COMFORTMAKER | C5H0V48*K*AAA* | EVD5X61M21A*+WALLCON | *97CMN0602120B* | Split System | 48000 | 18.5 | 9 | 2 | R-454B | 650
215676448 | COMFORTMAKER | C5H0V48*K*AAA* | EVD5X60M21A*+WALLCON | *80CTL0701716B* | Split System | 48000 | 18.5 | 9 | 2 | R-454B | 650
215682488 | COMFORTMAKER | C5H0V48*K*AAA* | EVD5X61M21A*+WALLCON | *97CTN0801716A* | Split System | 48000 | 18.5 | 9 | 2 | R-454B | 650
215676778 | COMFORTMAKER | C5H0V48*K*AAA* | EVD5X61M21A*+WALLCON | *95CSU0802120B* | Split System | 48500 | 18.5 | 9 | 2 | R-454B | 650
215676248 | COMFORTMAKER | C5H0V48*K*AAA* | EVD5X48M24A*+WALLCON | *95CSU1002122B* | Split System | 47000 | 18.5 | 9 | 2.02 | R-454B | 650
215676198 | COMFORTMAKER | C5H0V48*K*AAA* | EVD5X48M24A*+WALLCON | *80CTL0702120B* | Split System | 47000 | 18.5 | 9 | 2.02 | R-454B | 650
215676188 | COMFORTMAKER | C5H0V48*K*AAA* | EVD5X48M24A*+WALLCON | *80CSU1002120A* | Split System | 47000 | 18.5 | 9 | 2.02 | R-454B | 650
215675828 | COMFORTMAKER | C5H0V48*K*AAA* | EVM5X60M21A*+WALLCON | *96CTN0801714B* | Split System | 47500 | 18.5 | 9 | 2.02 | R-454B | 650
215676568 | COMFORTMAKER | C5H0V48*K*AAA* | EVD5X60M21A*+WALLCON | *96CTN0801714B* | Split System | 47500 | 18.5 | 9 | 2.02 | R-454B | 650
215682188 | COMFORTMAKER | C5H0V48*K*AAA* | EVD5X48M24A*+WALLCON | *80CSU0802120B* | Split System | 47500 | 18.5 | 9 | 2.02 | R-454B | 650
215675648 | COMFORTMAKER | C5H0V48*K*AAA* | EVM5X49M21A*+WALLCON | *96CTN0801714B* | Split System | 48000 | 18.5 | 9 | 2.02 | R-454B | 650
215674369 | COMFORTMAKER | C5H0V48*K*AAA* | EA*5X61M21A*+WALLCON | *80CTL0902120B* | Split System | 46000 | 18.5 | 9 | 2.06 | R-454B | 650
215674647 | COMFORTMAKER | C5H0V48*K*AAA* | EA*5X61M24A*+WALLCON | *96CTN1002122B* | Split System | 46000 | 18.5 | 9 | 2.06 | R-454B | 650
215674379 | COMFORTMAKER | C5H0V48*K*AAA* | EA*5X61M21A*+WALLCON | *80CTL1102120B* | Split System | 46000 | 18.5 | 9 | 2.06 | R-454B | 650
215674603 | COMFORTMAKER | C5H0V48*K*AAA* | EA*5X61M24A*+WALLCON | *97CMN1002122B* | Split System | 46000 | 18.5 | 9 | 2.06 | R-454B | 650
215681558 | COMFORTMAKER | C5H0V48*K*AAA* | EA*5X61M24A*+WALLCON | *97CTN1002122A* | Split System | 46000 | 18.5 | 9 | 2.06 | R-454B | 650
215681568 | COMFORTMAKER | C5H0V48*K*AAA* | EA*5X61M24A*+WALLCON | *97CTN1202422A* | Split System | 46000 | 18.5 | 9 | 2.06 | R-454B | 650
215674499 | COMFORTMAKER | C5H0V48*K*AAA* | EA*5X61M24A*+WALLCON | *80CTL1102120B* | Split System | 46000 | 18.5 | 9 | 2.08 | R-454B | 650
215674489 | COMFORTMAKER | C5H0V48*K*AAA* | EA*5X61M24A*+WALLCON | *80CTL0902120B* | Split System | 46000 | 18.5 | 9 | 2.08 | R-454B | 650
215670612 | DAY & NIGHT | C5H0V36*K*AAA* | FCMA5B36L0C*+WALLCON |  | Split System | 33400 | 18.5 | 9 | 1.86 | R-454B | 650
215669398 | DAY & NIGHT | C5H0V36*K*AAA* | EA*5X60M24A*+WALLCON | *97CMN1202422B* | Split System | 34400 | 18.5 | 9 | 1.9 | R-454B | 650
215669478 | DAY & NIGHT | C5H0V36*K*AAA* | EA*5X61M21A*+WALLCON | *80CTL0702120B* | Split System | 34800 | 18.5 | 9 | 1.92 | R-454B | 650
215669488 | DAY & NIGHT | C5H0V36*K*AAA* | EA*5X61M21A*+WALLCON | *80CTL0901716B* | Split System | 34800 | 18.5 | 9 | 1.92 | R-454B | 650
215669428 | DAY & NIGHT | C5H0V36*K*AAA* | EA*5X61M21A*+WALLCON | *80CSU0401712A* | Split System | 34800 | 18.5 | 9 | 1.92 | R-454B | 650
215669628 | DAY & NIGHT | C5H0V36*K*AAA* | EA*5X61M24A*+WALLCON | *80CTL0702120B* | Split System | 34800 | 18.5 | 9 | 1.92 | R-454B | 650
215669678 | DAY & NIGHT | C5H0V36*K*AAA* | EA*5X61M24A*+WALLCON | *95CSU1002122B* | Split System | 35000 | 18.5 | 9 | 1.92 | R-454B | 650
215682099 | DAY & NIGHT | C5H0V48*K*AAA* | EVD5X48M21A*+WALLCON | *96CTN0802120B* | Split System | 47000 | 18.5 | 9 | 1.98 | R-454B | 650
215682159 | DAY & NIGHT | C5H0V48*K*AAA* | EVD5X48M21A*+WALLCON | *97CTN0802120A* | Split System | 47000 | 18.5 | 9 | 1.98 | R-454B | 650
215676659 | DAY & NIGHT | C5H0V48*K*AAA* | EVD5X60M24A*+WALLCON | *97CMN0602120B* | Split System | 47500 | 18.5 | 9 | 1.98 | R-454B | 650
215676349 | DAY & NIGHT | C5H0V48*K*AAA* | EVD5X49M24A*+WALLCON | *97CMN0602120B* | Split System | 47500 | 18.5 | 9 | 1.98 | R-454B | 650
215675609 | DAY & NIGHT | C5H0V48*K*AAA* | EVM5X49M21A*+WALLCON | *97CMN0602120B* | Split System | 47500 | 18.5 | 9 | 1.98 | R-454B | 650
215675799 | DAY & NIGHT | C5H0V48*K*AAA* | EVM5X60M21A*+WALLCON | *97CMN0801714B* | Split System | 47500 | 18.5 | 9 | 1.98 | R-454B | 650
215675789 | DAY & NIGHT | C5H0V48*K*AAA* | EVM5X60M21A*+WALLCON | *97CMN0602120B* | Split System | 47500 | 18.5 | 9 | 1.98 | R-454B | 650
215676539 | DAY & NIGHT | C5H0V48*K*AAA* | EVD5X60M21A*+WALLCON | *97CMN0801714B* | Split System | 47500 | 18.5 | 9 | 1.98 | R-454B | 650
215681869 | DAY & NIGHT | C5H0V48*K*AAA* | EVM5X49M21A*+WALLCON | *97CTN0801716A* | Split System | 47500 | 18.5 | 9 | 1.98 | R-454B | 650
215675619 | DAY & NIGHT | C5H0V48*K*AAA* | EVM5X49M21A*+WALLCON | *97CMN0801714B* | Split System | 47500 | 18.5 | 9 | 1.98 | R-454B | 650
215676529 | DAY & NIGHT | C5H0V48*K*AAA* | EVD5X60M21A*+WALLCON | *97CMN0602120B* | Split System | 47500 | 18.5 | 9 | 1.98 | R-454B | 650
215681949 | DAY & NIGHT | C5H0V48*K*AAA* | EVM5X60M21A*+WALLCON | *97CTN0801716A* | Split System | 47500 | 18.5 | 9 | 1.98 | R-454B | 650
215682349 | DAY & NIGHT | C5H0V48*K*AAA* | EVD5X60M21A*+WALLCON | *97CTN0801716A* | Split System | 47500 | 18.5 | 9 | 1.98 | R-454B | 650
215676809 | DAY & NIGHT | C5H0V48*K*AAA* | EVD5X61M21A*+WALLCON | *97CMN0801714B* | Split System | 48000 | 18.5 | 9 | 1.98 | R-454B | 650
215675369 | DAY & NIGHT | C5H0V48*K*AAA* | EVM5X48M21A*+WALLCON | *80CSU0802120A* | Split System | 47000 | 18.5 | 9 | 2 | R-454B | 650
215675389 | DAY & NIGHT | C5H0V48*K*AAA* | EVM5X48M21A*+WALLCON | *80CTL0902120B* | Split System | 47000 | 18.5 | 9 | 2 | R-454B | 650
215675489 | DAY & NIGHT | C5H0V48*K*AAA* | EVM5X48M21A*+WALLCON | *96CTN1002122B* | Split System | 47000 | 18.5 | 9 | 2 | R-454B | 650
215675399 | DAY & NIGHT | C5H0V48*K*AAA* | EVM5X48M21A*+WALLCON | *80CTL1102120B* | Split System | 47000 | 18.5 | 9 | 2 | R-454B | 650
215675459 | DAY & NIGHT | C5H0V48*K*AAA* | EVM5X48M21A*+WALLCON | *97CMN1002122B* | Split System | 47000 | 18.5 | 9 | 2 | R-454B | 650
215676149 | DAY & NIGHT | C5H0V48*K*AAA* | EVD5X48M21A*+WALLCON | *97CMN1002122B* | Split System | 47000 | 18.5 | 9 | 2 | R-454B | 650
215676169 | DAY & NIGHT | C5H0V48*K*AAA* | EVD5X48M21A*+WALLCON | *96CTN1002122B* | Split System | 47000 | 18.5 | 9 | 2 | R-454B | 650
215676109 | DAY & NIGHT | C5H0V48*K*AAA* | EVD5X48M21A*+WALLCON | *80CSU0802120A* | Split System | 47000 | 18.5 | 9 | 2 | R-454B | 650
215676259 | DAY & NIGHT | C5H0V48*K*AAA* | EVD5X48M24A*+WALLCON | *97CMN0802120B* | Split System | 47000 | 18.5 | 9 | 2 | R-454B | 650
215675479 | DAY & NIGHT | C5H0V48*K*AAA* | EVM5X48M21A*+WALLCON | *96CTN0802120B* | Split System | 47000 | 18.5 | 9 | 2 | R-454B | 650
215676129 | DAY & NIGHT | C5H0V48*K*AAA* | EVD5X48M21A*+WALLCON | *80CTL1102120B* | Split System | 47000 | 18.5 | 9 | 2 | R-454B | 650
215676279 | DAY & NIGHT | C5H0V48*K*AAA* | EVD5X48M24A*+WALLCON | *96CTN1202422B* | Split System | 47000 | 18.5 | 9 | 2 | R-454B | 650
215681809 | DAY & NIGHT | C5H0V48*K*AAA* | EVM5X48M21A*+WALLCON | *97CTN1002122A* | Split System | 47000 | 18.5 | 9 | 2 | R-454B | 650
215676269 | DAY & NIGHT | C5H0V48*K*AAA* | EVD5X48M24A*+WALLCON | *97CMN1202422B* | Split System | 47000 | 18.5 | 9 | 2 | R-454B | 650
215682169 | DAY & NIGHT | C5H0V48*K*AAA* | EVD5X48M21A*+WALLCON | *97CTN1002122A* | Split System | 47000 | 18.5 | 9 | 2 | R-454B | 650
215681779 | DAY & NIGHT | C5H0V48*K*AAA* | EVM5X48M21A*+WALLCON | *80CSU0802120B* | Split System | 47000 | 18.5 | 9 | 2 | R-454B | 650
215682229 | DAY & NIGHT | C5H0V48*K*AAA* | EVD5X48M24A*+WALLCON | *97CTN1202422A* | Split System | 47000 | 18.5 | 9 | 2 | R-454B | 650
215675449 | DAY & NIGHT | C5H0V48*K*AAA* | EVM5X48M21A*+WALLCON | *97CMN0802120B* | Split System | 47000 | 18.5 | 9 | 2 | R-454B | 650
215682209 | DAY & NIGHT | C5H0V48*K*AAA* | EVD5X48M24A*+WALLCON | *97CTN0802120A* | Split System | 47000 | 18.5 | 9 | 2 | R-454B | 650
215675909 | DAY & NIGHT | C5H0V48*K*AAA* | EVM5X60M24A*+WALLCON | *95CSU0802120B* | Split System | 47500 | 18.5 | 9 | 2 | R-454B | 650
215676639 | DAY & NIGHT | C5H0V48*K*AAA* | EVD5X60M24A*+WALLCON | *95CSU0802120B* | Split System | 47500 | 18.5 | 9 | 2 | R-454B | 650
215676599 | DAY & NIGHT | C5H0V48*K*AAA* | EVD5X60M24A*+WALLCON | *80CSU1002120A* | Split System | 48000 | 18.5 | 9 | 2 | R-454B | 650
215682259 | DAY & NIGHT | C5H0V48*K*AAA* | EVD5X49M24A*+WALLCON | *80CSU1002120B* | Split System | 48000 | 18.5 | 9 | 2 | R-454B | 650
215681999 | DAY & NIGHT | C5H0V48*K*AAA* | EVM5X60M24A*+WALLCON | *80CSU1002120B* | Split System | 48000 | 18.5 | 9 | 2 | R-454B | 650
215682399 | DAY & NIGHT | C5H0V48*K*AAA* | EVD5X60M24A*+WALLCON | *80CSU1002120B* | Split System | 48000 | 18.5 | 9 | 2 | R-454B | 650
215676509 | DAY & NIGHT | C5H0V48*K*AAA* | EVD5X60M21A*+WALLCON | *95CSU0802120B* | Split System | 48000 | 18.5 | 9 | 2 | R-454B | 650
215675769 | DAY & NIGHT | C5H0V48*K*AAA* | EVM5X60M21A*+WALLCON | *95CSU0802120B* | Split System | 48000 | 18.5 | 9 | 2 | R-454B | 650
215675519 | DAY & NIGHT | C5H0V48*K*AAA* | EVM5X49M21A*+WALLCON | *80CSU1002120A* | Split System | 48000 | 18.5 | 9 | 2 | R-454B | 650
215675689 | DAY & NIGHT | C5H0V48*K*AAA* | EVM5X60M21A*+WALLCON | *80CSU1002120A* | Split System | 48000 | 18.5 | 9 | 2 | R-454B | 650
215675859 | DAY & NIGHT | C5H0V48*K*AAA* | EVM5X60M24A*+WALLCON | *80CSU1002120A* | Split System | 48000 | 18.5 | 9 | 2 | R-454B | 650
215681859 | DAY & NIGHT | C5H0V48*K*AAA* | EVM5X49M21A*+WALLCON | *80CSU1002120B* | Split System | 48000 | 18.5 | 9 | 2 | R-454B | 650
215681909 | DAY & NIGHT | C5H0V48*K*AAA* | EVM5X60M21A*+WALLCON | *80CSU0401712B* | Split System | 48000 | 18.5 | 9 | 2 | R-454B | 650
215682309 | DAY & NIGHT | C5H0V48*K*AAA* | EVD5X60M21A*+WALLCON | *80CSU0401712B* | Split System | 48000 | 18.5 | 9 | 2 | R-454B | 650
215681839 | DAY & NIGHT | C5H0V48*K*AAA* | EVM5X49M21A*+WALLCON | *80CSU0601716B* | Split System | 48000 | 18.5 | 9 | 2 | R-454B | 650
215681919 | DAY & NIGHT | C5H0V48*K*AAA* | EVM5X60M21A*+WALLCON | *80CSU0601716B* | Split System | 48000 | 18.5 | 9 | 2 | R-454B | 650
215682339 | DAY & NIGHT | C5H0V48*K*AAA* | EVD5X60M21A*+WALLCON | *80CSU1002120B* | Split System | 48000 | 18.5 | 9 | 2 | R-454B | 650
215682319 | DAY & NIGHT | C5H0V48*K*AAA* | EVD5X60M21A*+WALLCON | *80CSU0601716B* | Split System | 48000 | 18.5 | 9 | 2 | R-454B | 650
215681829 | DAY & NIGHT | C5H0V48*K*AAA* | EVM5X49M21A*+WALLCON | *80CSU0401712B* | Split System | 48000 | 18.5 | 9 | 2 | R-454B | 650
215675539 | DAY & NIGHT | C5H0V48*K*AAA* | EVM5X49M21A*+WALLCON | *80CTL0701716B* | Split System | 48000 | 18.5 | 9 | 2 | R-454B | 650
215675709 | DAY & NIGHT | C5H0V48*K*AAA* | EVM5X60M21A*+WALLCON | *80CTL0701716B* | Split System | 48000 | 18.5 | 9 | 2 | R-454B | 650
215676799 | DAY & NIGHT | C5H0V48*K*AAA* | EVD5X61M21A*+WALLCON | *97CMN0602120B* | Split System | 48000 | 18.5 | 9 | 2 | R-454B | 650
215676769 | DAY & NIGHT | C5H0V48*K*AAA* | EVD5X61M21A*+WALLCON | *95CSU0601716B* | Split System | 48000 | 18.5 | 9 | 2 | R-454B | 650
215682489 | DAY & NIGHT | C5H0V48*K*AAA* | EVD5X61M21A*+WALLCON | *97CTN0801716A* | Split System | 48000 | 18.5 | 9 | 2 | R-454B | 650
215676779 | DAY & NIGHT | C5H0V48*K*AAA* | EVD5X61M21A*+WALLCON | *95CSU0802120B* | Split System | 48500 | 18.5 | 9 | 2 | R-454B | 650
215676249 | DAY & NIGHT | C5H0V48*K*AAA* | EVD5X48M24A*+WALLCON | *95CSU1002122B* | Split System | 47000 | 18.5 | 9 | 2.02 | R-454B | 650
215682129 | DAY & NIGHT | C5H0V48*K*AAA* | EVD5X48M21A*+WALLCON | *80CSU0802120B* | Split System | 47000 | 18.5 | 9 | 2.02 | R-454B | 650
215676199 | DAY & NIGHT | C5H0V48*K*AAA* | EVD5X48M24A*+WALLCON | *80CTL0702120B* | Split System | 47000 | 18.5 | 9 | 2.02 | R-454B | 650
215676189 | DAY & NIGHT | C5H0V48*K*AAA* | EVD5X48M24A*+WALLCON | *80CSU1002120A* | Split System | 47000 | 18.5 | 9 | 2.02 | R-454B | 650
215676569 | DAY & NIGHT | C5H0V48*K*AAA* | EVD5X60M21A*+WALLCON | *96CTN0801714B* | Split System | 47500 | 18.5 | 9 | 2.02 | R-454B | 650
215675829 | DAY & NIGHT | C5H0V48*K*AAA* | EVM5X60M21A*+WALLCON | *96CTN0801714B* | Split System | 47500 | 18.5 | 9 | 2.02 | R-454B | 650
215682189 | DAY & NIGHT | C5H0V48*K*AAA* | EVD5X48M24A*+WALLCON | *80CSU0802120B* | Split System | 47500 | 18.5 | 9 | 2.02 | R-454B | 650
215675649 | DAY & NIGHT | C5H0V48*K*AAA* | EVM5X49M21A*+WALLCON | *96CTN0801714B* | Split System | 48000 | 18.5 | 9 | 2.02 | R-454B | 650
215674380 | DAY & NIGHT | C5H0V48*K*AAA* | EA*5X61M21A*+WALLCON | *80CTL1102120B* | Split System | 46000 | 18.5 | 9 | 2.06 | R-454B | 650
215674670 | DAY & NIGHT | C5H0V48*K*AAA* | EA*5X61M24A*+WALLCON | *96CTN1202422B* | Split System | 46000 | 18.5 | 9 | 2.06 | R-454B | 650
215674370 | DAY & NIGHT | C5H0V48*K*AAA* | EA*5X61M21A*+WALLCON | *80CTL0902120B* | Split System | 46000 | 18.5 | 9 | 2.06 | R-454B | 650
215674606 | DAY & NIGHT | C5H0V48*K*AAA* | EA*5X61M24A*+WALLCON | *97CMN1002122B* | Split System | 46000 | 18.5 | 9 | 2.06 | R-454B | 650
215674650 | DAY & NIGHT | C5H0V48*K*AAA* | EA*5X61M24A*+WALLCON | *96CTN1002122B* | Split System | 46000 | 18.5 | 9 | 2.06 | R-454B | 650
215681569 | DAY & NIGHT | C5H0V48*K*AAA* | EA*5X61M24A*+WALLCON | *97CTN1202422A* | Split System | 46000 | 18.5 | 9 | 2.06 | R-454B | 650
215681559 | DAY & NIGHT | C5H0V48*K*AAA* | EA*5X61M24A*+WALLCON | *97CTN1002122A* | Split System | 46000 | 18.5 | 9 | 2.06 | R-454B | 650
215674510 | DAY & NIGHT | C5H0V48*K*AAA* | EA*5X61M24A*+WALLCON | *80CTL1352422B* | Split System | 46000 | 18.5 | 9 | 2.08 | R-454B | 650
215674490 | DAY & NIGHT | C5H0V48*K*AAA* | EA*5X61M24A*+WALLCON | *80CTL0902120B* | Split System | 46000 | 18.5 | 9 | 2.08 | R-454B | 650
215670608 | HEIL | H5H0V36*K*AAA* | FCMA5B36L0C*+WALLCON |  | Split System | 33400 | 18.5 | 9 | 1.86 | R-454B | 650
215669394 | HEIL | H5H0V36*K*AAA* | EA*5X60M24A*+WALLCON | *97CMN1202422B* | Split System | 34400 | 18.5 | 9 | 1.9 | R-454B | 650
215669474 | HEIL | H5H0V36*K*AAA* | EA*5X61M21A*+WALLCON | *80CTL0702120B* | Split System | 34800 | 18.5 | 9 | 1.92 | R-454B | 650
215669484 | HEIL | H5H0V36*K*AAA* | EA*5X61M21A*+WALLCON | *80CTL0901716B* | Split System | 34800 | 18.5 | 9 | 1.92 | R-454B | 650
215669424 | HEIL | H5H0V36*K*AAA* | EA*5X61M21A*+WALLCON | *80CSU0401712A* | Split System | 34800 | 18.5 | 9 | 1.92 | R-454B | 650
215669624 | HEIL | H5H0V36*K*AAA* | EA*5X61M24A*+WALLCON | *80CTL0702120B* | Split System | 34800 | 18.5 | 9 | 1.92 | R-454B | 650
215669674 | HEIL | H5H0V36*K*AAA* | EA*5X61M24A*+WALLCON | *95CSU1002122B* | Split System | 35000 | 18.5 | 9 | 1.92 | R-454B | 650
215682155 | HEIL | H5H0V48*K*AAA* | EVD5X48M21A*+WALLCON | *97CTN0802120A* | Split System | 47000 | 18.5 | 9 | 1.98 | R-454B | 650
215682095 | HEIL | H5H0V48*K*AAA* | EVD5X48M21A*+WALLCON | *96CTN0802120B* | Split System | 47000 | 18.5 | 9 | 1.98 | R-454B | 650
215676345 | HEIL | H5H0V48*K*AAA* | EVD5X49M24A*+WALLCON | *97CMN0602120B* | Split System | 47500 | 18.5 | 9 | 1.98 | R-454B | 650
215675615 | HEIL | H5H0V48*K*AAA* | EVM5X49M21A*+WALLCON | *97CMN0801714B* | Split System | 47500 | 18.5 | 9 | 1.98 | R-454B | 650
215675605 | HEIL | H5H0V48*K*AAA* | EVM5X49M21A*+WALLCON | *97CMN0602120B* | Split System | 47500 | 18.5 | 9 | 1.98 | R-454B | 650
215676525 | HEIL | H5H0V48*K*AAA* | EVD5X60M21A*+WALLCON | *97CMN0602120B* | Split System | 47500 | 18.5 | 9 | 1.98 | R-454B | 650
215676535 | HEIL | H5H0V48*K*AAA* | EVD5X60M21A*+WALLCON | *97CMN0801714B* | Split System | 47500 | 18.5 | 9 | 1.98 | R-454B | 650
215675795 | HEIL | H5H0V48*K*AAA* | EVM5X60M21A*+WALLCON | *97CMN0801714B* | Split System | 47500 | 18.5 | 9 | 1.98 | R-454B | 650
215681865 | HEIL | H5H0V48*K*AAA* | EVM5X49M21A*+WALLCON | *97CTN0801716A* | Split System | 47500 | 18.5 | 9 | 1.98 | R-454B | 650
215682345 | HEIL | H5H0V48*K*AAA* | EVD5X60M21A*+WALLCON | *97CTN0801716A* | Split System | 47500 | 18.5 | 9 | 1.98 | R-454B | 650
215676805 | HEIL | H5H0V48*K*AAA* | EVD5X61M21A*+WALLCON | *97CMN0801714B* | Split System | 48000 | 18.5 | 9 | 1.98 | R-454B | 650
215675475 | HEIL | H5H0V48*K*AAA* | EVM5X48M21A*+WALLCON | *96CTN0802120B* | Split System | 47000 | 18.5 | 9 | 2 | R-454B | 650
215676275 | HEIL | H5H0V48*K*AAA* | EVD5X48M24A*+WALLCON | *96CTN1202422B* | Split System | 47000 | 18.5 | 9 | 2 | R-454B | 650
215675455 | HEIL | H5H0V48*K*AAA* | EVM5X48M21A*+WALLCON | *97CMN1002122B* | Split System | 47000 | 18.5 | 9 | 2 | R-454B | 650
215675385 | HEIL | H5H0V48*K*AAA* | EVM5X48M21A*+WALLCON | *80CTL0902120B* | Split System | 47000 | 18.5 | 9 | 2 | R-454B | 650
215676255 | HEIL | H5H0V48*K*AAA* | EVD5X48M24A*+WALLCON | *97CMN0802120B* | Split System | 47000 | 18.5 | 9 | 2 | R-454B | 650
215676125 | HEIL | H5H0V48*K*AAA* | EVD5X48M21A*+WALLCON | *80CTL1102120B* | Split System | 47000 | 18.5 | 9 | 2 | R-454B | 650
215675485 | HEIL | H5H0V48*K*AAA* | EVM5X48M21A*+WALLCON | *96CTN1002122B* | Split System | 47000 | 18.5 | 9 | 2 | R-454B | 650
215675365 | HEIL | H5H0V48*K*AAA* | EVM5X48M21A*+WALLCON | *80CSU0802120A* | Split System | 47000 | 18.5 | 9 | 2 | R-454B | 650
215676145 | HEIL | H5H0V48*K*AAA* | EVD5X48M21A*+WALLCON | *97CMN1002122B* | Split System | 47000 | 18.5 | 9 | 2 | R-454B | 650
215676165 | HEIL | H5H0V48*K*AAA* | EVD5X48M21A*+WALLCON | *96CTN1002122B* | Split System | 47000 | 18.5 | 9 | 2 | R-454B | 650
215676265 | HEIL | H5H0V48*K*AAA* | EVD5X48M24A*+WALLCON | *97CMN1202422B* | Split System | 47000 | 18.5 | 9 | 2 | R-454B | 650
215682225 | HEIL | H5H0V48*K*AAA* | EVD5X48M24A*+WALLCON | *97CTN1202422A* | Split System | 47000 | 18.5 | 9 | 2 | R-454B | 650
215682165 | HEIL | H5H0V48*K*AAA* | EVD5X48M21A*+WALLCON | *97CTN1002122A* | Split System | 47000 | 18.5 | 9 | 2 | R-454B | 650
215681775 | HEIL | H5H0V48*K*AAA* | EVM5X48M21A*+WALLCON | *80CSU0802120B* | Split System | 47000 | 18.5 | 9 | 2 | R-454B | 650
215675445 | HEIL | H5H0V48*K*AAA* | EVM5X48M21A*+WALLCON | *97CMN0802120B* | Split System | 47000 | 18.5 | 9 | 2 | R-454B | 650
215682205 | HEIL | H5H0V48*K*AAA* | EVD5X48M24A*+WALLCON | *97CTN0802120A* | Split System | 47000 | 18.5 | 9 | 2 | R-454B | 650
215682175 | HEIL | H5H0V48*K*AAA* | EVD5X48M24A*+WALLCON | *96CTN0802120B* | Split System | 47000 | 18.5 | 9 | 2 | R-454B | 650
215675905 | HEIL | H5H0V48*K*AAA* | EVM5X60M24A*+WALLCON | *95CSU0802120B* | Split System | 47500 | 18.5 | 9 | 2 | R-454B | 650
215676635 | HEIL | H5H0V48*K*AAA* | EVD5X60M24A*+WALLCON | *95CSU0802120B* | Split System | 47500 | 18.5 | 9 | 2 | R-454B | 650
215676595 | HEIL | H5H0V48*K*AAA* | EVD5X60M24A*+WALLCON | *80CSU1002120A* | Split System | 48000 | 18.5 | 9 | 2 | R-454B | 650
215682395 | HEIL | H5H0V48*K*AAA* | EVD5X60M24A*+WALLCON | *80CSU1002120B* | Split System | 48000 | 18.5 | 9 | 2 | R-454B | 650
215682255 | HEIL | H5H0V48*K*AAA* | EVD5X49M24A*+WALLCON | *80CSU1002120B* | Split System | 48000 | 18.5 | 9 | 2 | R-454B | 650
215681995 | HEIL | H5H0V48*K*AAA* | EVM5X60M24A*+WALLCON | *80CSU1002120B* | Split System | 48000 | 18.5 | 9 | 2 | R-454B | 650
215675515 | HEIL | H5H0V48*K*AAA* | EVM5X49M21A*+WALLCON | *80CSU1002120A* | Split System | 48000 | 18.5 | 9 | 2 | R-454B | 650
215675765 | HEIL | H5H0V48*K*AAA* | EVM5X60M21A*+WALLCON | *95CSU0802120B* | Split System | 48000 | 18.5 | 9 | 2 | R-454B | 650
215675685 | HEIL | H5H0V48*K*AAA* | EVM5X60M21A*+WALLCON | *80CSU1002120A* | Split System | 48000 | 18.5 | 9 | 2 | R-454B | 650
215676425 | HEIL | H5H0V48*K*AAA* | EVD5X60M21A*+WALLCON | *80CSU1002120A* | Split System | 48000 | 18.5 | 9 | 2 | R-454B | 650
215681855 | HEIL | H5H0V48*K*AAA* | EVM5X49M21A*+WALLCON | *80CSU1002120B* | Split System | 48000 | 18.5 | 9 | 2 | R-454B | 650
215676505 | HEIL | H5H0V48*K*AAA* | EVD5X60M21A*+WALLCON | *95CSU0802120B* | Split System | 48000 | 18.5 | 9 | 2 | R-454B | 650
215681825 | HEIL | H5H0V48*K*AAA* | EVM5X49M21A*+WALLCON | *80CSU0401712B* | Split System | 48000 | 18.5 | 9 | 2 | R-454B | 650
215682335 | HEIL | H5H0V48*K*AAA* | EVD5X60M21A*+WALLCON | *80CSU1002120B* | Split System | 48000 | 18.5 | 9 | 2 | R-454B | 650
215681915 | HEIL | H5H0V48*K*AAA* | EVM5X60M21A*+WALLCON | *80CSU0601716B* | Split System | 48000 | 18.5 | 9 | 2 | R-454B | 650
215682315 | HEIL | H5H0V48*K*AAA* | EVD5X60M21A*+WALLCON | *80CSU0601716B* | Split System | 48000 | 18.5 | 9 | 2 | R-454B | 650
215681935 | HEIL | H5H0V48*K*AAA* | EVM5X60M21A*+WALLCON | *80CSU1002120B* | Split System | 48000 | 18.5 | 9 | 2 | R-454B | 650
215681835 | HEIL | H5H0V48*K*AAA* | EVM5X49M21A*+WALLCON | *80CSU0601716B* | Split System | 48000 | 18.5 | 9 | 2 | R-454B | 650
215676445 | HEIL | H5H0V48*K*AAA* | EVD5X60M21A*+WALLCON | *80CTL0701716B* | Split System | 48000 | 18.5 | 9 | 2 | R-454B | 650
215675705 | HEIL | H5H0V48*K*AAA* | EVM5X60M21A*+WALLCON | *80CTL0701716B* | Split System | 48000 | 18.5 | 9 | 2 | R-454B | 650
215676765 | HEIL | H5H0V48*K*AAA* | EVD5X61M21A*+WALLCON | *95CSU0601716B* | Split System | 48000 | 18.5 | 9 | 2 | R-454B | 650
215676795 | HEIL | H5H0V48*K*AAA* | EVD5X61M21A*+WALLCON | *97CMN0602120B* | Split System | 48000 | 18.5 | 9 | 2 | R-454B | 650
215682485 | HEIL | H5H0V48*K*AAA* | EVD5X61M21A*+WALLCON | *97CTN0801716A* | Split System | 48000 | 18.5 | 9 | 2 | R-454B | 650
215676775 | HEIL | H5H0V48*K*AAA* | EVD5X61M21A*+WALLCON | *95CSU0802120B* | Split System | 48500 | 18.5 | 9 | 2 | R-454B | 650
215676245 | HEIL | H5H0V48*K*AAA* | EVD5X48M24A*+WALLCON | *95CSU1002122B* | Split System | 47000 | 18.5 | 9 | 2.02 | R-454B | 650
215682125 | HEIL | H5H0V48*K*AAA* | EVD5X48M21A*+WALLCON | *80CSU0802120B* | Split System | 47000 | 18.5 | 9 | 2.02 | R-454B | 650
215676185 | HEIL | H5H0V48*K*AAA* | EVD5X48M24A*+WALLCON | *80CSU1002120A* | Split System | 47000 | 18.5 | 9 | 2.02 | R-454B | 650
215675825 | HEIL | H5H0V48*K*AAA* | EVM5X60M21A*+WALLCON | *96CTN0801714B* | Split System | 47500 | 18.5 | 9 | 2.02 | R-454B | 650
215682185 | HEIL | H5H0V48*K*AAA* | EVD5X48M24A*+WALLCON | *80CSU0802120B* | Split System | 47500 | 18.5 | 9 | 2.02 | R-454B | 650
215675645 | HEIL | H5H0V48*K*AAA* | EVM5X49M21A*+WALLCON | *96CTN0801714B* | Split System | 48000 | 18.5 | 9 | 2.02 | R-454B | 650
215674366 | HEIL | H5H0V48*K*AAA* | EA*5X61M21A*+WALLCON | *80CTL0902120B* | Split System | 46000 | 18.5 | 9 | 2.06 | R-454B | 650
215674376 | HEIL | H5H0V48*K*AAA* | EA*5X61M21A*+WALLCON | *80CTL1102120B* | Split System | 46000 | 18.5 | 9 | 2.06 | R-454B | 650
215674597 | HEIL | H5H0V48*K*AAA* | EA*5X61M24A*+WALLCON | *97CMN1002122B* | Split System | 46000 | 18.5 | 9 | 2.06 | R-454B | 650
215674663 | HEIL | H5H0V48*K*AAA* | EA*5X61M24A*+WALLCON | *96CTN1202422B* | Split System | 46000 | 18.5 | 9 | 2.06 | R-454B | 650
215674640 | HEIL | H5H0V48*K*AAA* | EA*5X61M24A*+WALLCON | *96CTN1002122B* | Split System | 46000 | 18.5 | 9 | 2.06 | R-454B | 650
215681565 | HEIL | H5H0V48*K*AAA* | EA*5X61M24A*+WALLCON | *97CTN1202422A* | Split System | 46000 | 18.5 | 9 | 2.06 | R-454B | 650
215681555 | HEIL | H5H0V48*K*AAA* | EA*5X61M24A*+WALLCON | *97CTN1002122A* | Split System | 46000 | 18.5 | 9 | 2.06 | R-454B | 650
215674496 | HEIL | H5H0V48*K*AAA* | EA*5X61M24A*+WALLCON | *80CTL1102120B* | Split System | 46000 | 18.5 | 9 | 2.08 | R-454B | 650
215674506 | HEIL | H5H0V48*K*AAA* | EA*5X61M24A*+WALLCON | *80CTL1352422B* | Split System | 46000 | 18.5 | 9 | 2.08 | R-454B | 650
215674486 | HEIL | H5H0V48*K*AAA* | EA*5X61M24A*+WALLCON | *80CTL0902120B* | Split System | 46000 | 18.5 | 9 | 2.08 | R-454B | 650
215670613 | KEEPRITE | C5H0V36*K*AAA* | FCMA5B36L0C*+WALLCON |  | Split System | 33400 | 18.5 | 9 | 1.86 | R-454B | 650
215669399 | KEEPRITE | C5H0V36*K*AAA* | EA*5X60M24A*+WALLCON | *97CMN1202422B* | Split System | 34400 | 18.5 | 9 | 1.9 | R-454B | 650
215669489 | KEEPRITE | C5H0V36*K*AAA* | EA*5X61M21A*+WALLCON | *80CTL0901716B* | Split System | 34800 | 18.5 | 9 | 1.92 | R-454B | 650
215669429 | KEEPRITE | C5H0V36*K*AAA* | EA*5X61M21A*+WALLCON | *80CSU0401712A* | Split System | 34800 | 18.5 | 9 | 1.92 | R-454B | 650
215669629 | KEEPRITE | C5H0V36*K*AAA* | EA*5X61M24A*+WALLCON | *80CTL0702120B* | Split System | 34800 | 18.5 | 9 | 1.92 | R-454B | 650
215669479 | KEEPRITE | C5H0V36*K*AAA* | EA*5X61M21A*+WALLCON | *80CTL0702120B* | Split System | 34800 | 18.5 | 9 | 1.92 | R-454B | 650
215669679 | KEEPRITE | C5H0V36*K*AAA* | EA*5X61M24A*+WALLCON | *95CSU1002122B* | Split System | 35000 | 18.5 | 9 | 1.92 | R-454B | 650
215682100 | KEEPRITE | C5H0V48*K*AAA* | EVD5X48M21A*+WALLCON | *96CTN0802120B* | Split System | 47000 | 18.5 | 9 | 1.98 | R-454B | 650
215682160 | KEEPRITE | C5H0V48*K*AAA* | EVD5X48M21A*+WALLCON | *97CTN0802120A* | Split System | 47000 | 18.5 | 9 | 1.98 | R-454B | 650
215676660 | KEEPRITE | C5H0V48*K*AAA* | EVD5X60M24A*+WALLCON | *97CMN0602120B* | Split System | 47500 | 18.5 | 9 | 1.98 | R-454B | 650
215676350 | KEEPRITE | C5H0V48*K*AAA* | EVD5X49M24A*+WALLCON | *97CMN0602120B* | Split System | 47500 | 18.5 | 9 | 1.98 | R-454B | 650
215675620 | KEEPRITE | C5H0V48*K*AAA* | EVM5X49M21A*+WALLCON | *97CMN0801714B* | Split System | 47500 | 18.5 | 9 | 1.98 | R-454B | 650
215675790 | KEEPRITE | C5H0V48*K*AAA* | EVM5X60M21A*+WALLCON | *97CMN0602120B* | Split System | 47500 | 18.5 | 9 | 1.98 | R-454B | 650
215675800 | KEEPRITE | C5H0V48*K*AAA* | EVM5X60M21A*+WALLCON | *97CMN0801714B* | Split System | 47500 | 18.5 | 9 | 1.98 | R-454B | 650
215676540 | KEEPRITE | C5H0V48*K*AAA* | EVD5X60M21A*+WALLCON | *97CMN0801714B* | Split System | 47500 | 18.5 | 9 | 1.98 | R-454B | 650
215675610 | KEEPRITE | C5H0V48*K*AAA* | EVM5X49M21A*+WALLCON | *97CMN0602120B* | Split System | 47500 | 18.5 | 9 | 1.98 | R-454B | 650
215681870 | KEEPRITE | C5H0V48*K*AAA* | EVM5X49M21A*+WALLCON | *97CTN0801716A* | Split System | 47500 | 18.5 | 9 | 1.98 | R-454B | 650
215681950 | KEEPRITE | C5H0V48*K*AAA* | EVM5X60M21A*+WALLCON | *97CTN0801716A* | Split System | 47500 | 18.5 | 9 | 1.98 | R-454B | 650
215682350 | KEEPRITE | C5H0V48*K*AAA* | EVD5X60M21A*+WALLCON | *97CTN0801716A* | Split System | 47500 | 18.5 | 9 | 1.98 | R-454B | 650
215676810 | KEEPRITE | C5H0V48*K*AAA* | EVD5X61M21A*+WALLCON | *97CMN0801714B* | Split System | 48000 | 18.5 | 9 | 1.98 | R-454B | 650
215675400 | KEEPRITE | C5H0V48*K*AAA* | EVM5X48M21A*+WALLCON | *80CTL1102120B* | Split System | 47000 | 18.5 | 9 | 2 | R-454B | 650
215675460 | KEEPRITE | C5H0V48*K*AAA* | EVM5X48M21A*+WALLCON | *97CMN1002122B* | Split System | 47000 | 18.5 | 9 | 2 | R-454B | 650
215675490 | KEEPRITE | C5H0V48*K*AAA* | EVM5X48M21A*+WALLCON | *96CTN1002122B* | Split System | 47000 | 18.5 | 9 | 2 | R-454B | 650
215675480 | KEEPRITE | C5H0V48*K*AAA* | EVM5X48M21A*+WALLCON | *96CTN0802120B* | Split System | 47000 | 18.5 | 9 | 2 | R-454B | 650
215676170 | KEEPRITE | C5H0V48*K*AAA* | EVD5X48M21A*+WALLCON | *96CTN1002122B* | Split System | 47000 | 18.5 | 9 | 2 | R-454B | 650
215675390 | KEEPRITE | C5H0V48*K*AAA* | EVM5X48M21A*+WALLCON | *80CTL0902120B* | Split System | 47000 | 18.5 | 9 | 2 | R-454B | 650
215676110 | KEEPRITE | C5H0V48*K*AAA* | EVD5X48M21A*+WALLCON | *80CSU0802120A* | Split System | 47000 | 18.5 | 9 | 2 | R-454B | 650
215676270 | KEEPRITE | C5H0V48*K*AAA* | EVD5X48M24A*+WALLCON | *97CMN1202422B* | Split System | 47000 | 18.5 | 9 | 2 | R-454B | 650
215676150 | KEEPRITE | C5H0V48*K*AAA* | EVD5X48M21A*+WALLCON | *97CMN1002122B* | Split System | 47000 | 18.5 | 9 | 2 | R-454B | 650
215676260 | KEEPRITE | C5H0V48*K*AAA* | EVD5X48M24A*+WALLCON | *97CMN0802120B* | Split System | 47000 | 18.5 | 9 | 2 | R-454B | 650
215681810 | KEEPRITE | C5H0V48*K*AAA* | EVM5X48M21A*+WALLCON | *97CTN1002122A* | Split System | 47000 | 18.5 | 9 | 2 | R-454B | 650
215681780 | KEEPRITE | C5H0V48*K*AAA* | EVM5X48M21A*+WALLCON | *80CSU0802120B* | Split System | 47000 | 18.5 | 9 | 2 | R-454B | 650
215682230 | KEEPRITE | C5H0V48*K*AAA* | EVD5X48M24A*+WALLCON | *97CTN1202422A* | Split System | 47000 | 18.5 | 9 | 2 | R-454B | 650
215682170 | KEEPRITE | C5H0V48*K*AAA* | EVD5X48M21A*+WALLCON | *97CTN1002122A* | Split System | 47000 | 18.5 | 9 | 2 | R-454B | 650
215675450 | KEEPRITE | C5H0V48*K*AAA* | EVM5X48M21A*+WALLCON | *97CMN0802120B* | Split System | 47000 | 18.5 | 9 | 2 | R-454B | 650
215682210 | KEEPRITE | C5H0V48*K*AAA* | EVD5X48M24A*+WALLCON | *97CTN0802120A* | Split System | 47000 | 18.5 | 9 | 2 | R-454B | 650
215682180 | KEEPRITE | C5H0V48*K*AAA* | EVD5X48M24A*+WALLCON | *96CTN0802120B* | Split System | 47000 | 18.5 | 9 | 2 | R-454B | 650
215675910 | KEEPRITE | C5H0V48*K*AAA* | EVM5X60M24A*+WALLCON | *95CSU0802120B* | Split System | 47500 | 18.5 | 9 | 2 | R-454B | 650
215676640 | KEEPRITE | C5H0V48*K*AAA* | EVD5X60M24A*+WALLCON | *95CSU0802120B* | Split System | 47500 | 18.5 | 9 | 2 | R-454B | 650
215676600 | KEEPRITE | C5H0V48*K*AAA* | EVD5X60M24A*+WALLCON | *80CSU1002120A* | Split System | 48000 | 18.5 | 9 | 2 | R-454B | 650
215682260 | KEEPRITE | C5H0V48*K*AAA* | EVD5X49M24A*+WALLCON | *80CSU1002120B* | Split System | 48000 | 18.5 | 9 | 2 | R-454B | 650
215682000 | KEEPRITE | C5H0V48*K*AAA* | EVM5X60M24A*+WALLCON | *80CSU1002120B* | Split System | 48000 | 18.5 | 9 | 2 | R-454B | 650
215682400 | KEEPRITE | C5H0V48*K*AAA* | EVD5X60M24A*+WALLCON | *80CSU1002120B* | Split System | 48000 | 18.5 | 9 | 2 | R-454B | 650
215675520 | KEEPRITE | C5H0V48*K*AAA* | EVM5X49M21A*+WALLCON | *80CSU1002120A* | Split System | 48000 | 18.5 | 9 | 2 | R-454B | 650
215676510 | KEEPRITE | C5H0V48*K*AAA* | EVD5X60M21A*+WALLCON | *95CSU0802120B* | Split System | 48000 | 18.5 | 9 | 2 | R-454B | 650
215675860 | KEEPRITE | C5H0V48*K*AAA* | EVM5X60M24A*+WALLCON | *80CSU1002120A* | Split System | 48000 | 18.5 | 9 | 2 | R-454B | 650
215675690 | KEEPRITE | C5H0V48*K*AAA* | EVM5X60M21A*+WALLCON | *80CSU1002120A* | Split System | 48000 | 18.5 | 9 | 2 | R-454B | 650
215675770 | KEEPRITE | C5H0V48*K*AAA* | EVM5X60M21A*+WALLCON | *95CSU0802120B* | Split System | 48000 | 18.5 | 9 | 2 | R-454B | 650
215676430 | KEEPRITE | C5H0V48*K*AAA* | EVD5X60M21A*+WALLCON | *80CSU1002120A* | Split System | 48000 | 18.5 | 9 | 2 | R-454B | 650
215681840 | KEEPRITE | C5H0V48*K*AAA* | EVM5X49M21A*+WALLCON | *80CSU0601716B* | Split System | 48000 | 18.5 | 9 | 2 | R-454B | 650
215681910 | KEEPRITE | C5H0V48*K*AAA* | EVM5X60M21A*+WALLCON | *80CSU0401712B* | Split System | 48000 | 18.5 | 9 | 2 | R-454B | 650
215681940 | KEEPRITE | C5H0V48*K*AAA* | EVM5X60M21A*+WALLCON | *80CSU1002120B* | Split System | 48000 | 18.5 | 9 | 2 | R-454B | 650
215681860 | KEEPRITE | C5H0V48*K*AAA* | EVM5X49M21A*+WALLCON | *80CSU1002120B* | Split System | 48000 | 18.5 | 9 | 2 | R-454B | 650
215682310 | KEEPRITE | C5H0V48*K*AAA* | EVD5X60M21A*+WALLCON | *80CSU0401712B* | Split System | 48000 | 18.5 | 9 | 2 | R-454B | 650
215681830 | KEEPRITE | C5H0V48*K*AAA* | EVM5X49M21A*+WALLCON | *80CSU0401712B* | Split System | 48000 | 18.5 | 9 | 2 | R-454B | 650
215682340 | KEEPRITE | C5H0V48*K*AAA* | EVD5X60M21A*+WALLCON | *80CSU1002120B* | Split System | 48000 | 18.5 | 9 | 2 | R-454B | 650
215676450 | KEEPRITE | C5H0V48*K*AAA* | EVD5X60M21A*+WALLCON | *80CTL0701716B* | Split System | 48000 | 18.5 | 9 | 2 | R-454B | 650
215676770 | KEEPRITE | C5H0V48*K*AAA* | EVD5X61M21A*+WALLCON | *95CSU0601716B* | Split System | 48000 | 18.5 | 9 | 2 | R-454B | 650
215675540 | KEEPRITE | C5H0V48*K*AAA* | EVM5X49M21A*+WALLCON | *80CTL0701716B* | Split System | 48000 | 18.5 | 9 | 2 | R-454B | 650
215676800 | KEEPRITE | C5H0V48*K*AAA* | EVD5X61M21A*+WALLCON | *97CMN0602120B* | Split System | 48000 | 18.5 | 9 | 2 | R-454B | 650
215682490 | KEEPRITE | C5H0V48*K*AAA* | EVD5X61M21A*+WALLCON | *97CTN0801716A* | Split System | 48000 | 18.5 | 9 | 2 | R-454B | 650
215676780 | KEEPRITE | C5H0V48*K*AAA* | EVD5X61M21A*+WALLCON | *95CSU0802120B* | Split System | 48500 | 18.5 | 9 | 2 | R-454B | 650
215676250 | KEEPRITE | C5H0V48*K*AAA* | EVD5X48M24A*+WALLCON | *95CSU1002122B* | Split System | 47000 | 18.5 | 9 | 2.02 | R-454B | 650
215676190 | KEEPRITE | C5H0V48*K*AAA* | EVD5X48M24A*+WALLCON | *80CSU1002120A* | Split System | 47000 | 18.5 | 9 | 2.02 | R-454B | 650
215676200 | KEEPRITE | C5H0V48*K*AAA* | EVD5X48M24A*+WALLCON | *80CTL0702120B* | Split System | 47000 | 18.5 | 9 | 2.02 | R-454B | 650
215675830 | KEEPRITE | C5H0V48*K*AAA* | EVM5X60M21A*+WALLCON | *96CTN0801714B* | Split System | 47500 | 18.5 | 9 | 2.02 | R-454B | 650
215676570 | KEEPRITE | C5H0V48*K*AAA* | EVD5X60M21A*+WALLCON | *96CTN0801714B* | Split System | 47500 | 18.5 | 9 | 2.02 | R-454B | 650
215682190 | KEEPRITE | C5H0V48*K*AAA* | EVD5X48M24A*+WALLCON | *80CSU0802120B* | Split System | 47500 | 18.5 | 9 | 2.02 | R-454B | 650
215675650 | KEEPRITE | C5H0V48*K*AAA* | EVM5X49M21A*+WALLCON | *96CTN0801714B* | Split System | 48000 | 18.5 | 9 | 2.02 | R-454B | 650
215674652 | KEEPRITE | C5H0V48*K*AAA* | EA*5X61M24A*+WALLCON | *96CTN1002122B* | Split System | 46000 | 18.5 | 9 | 2.06 | R-454B | 650
215674371 | KEEPRITE | C5H0V48*K*AAA* | EA*5X61M21A*+WALLCON | *80CTL0902120B* | Split System | 46000 | 18.5 | 9 | 2.06 | R-454B | 650
215674381 | KEEPRITE | C5H0V48*K*AAA* | EA*5X61M21A*+WALLCON | *80CTL1102120B* | Split System | 46000 | 18.5 | 9 | 2.06 | R-454B | 650
215674672 | KEEPRITE | C5H0V48*K*AAA* | EA*5X61M24A*+WALLCON | *96CTN1202422B* | Split System | 46000 | 18.5 | 9 | 2.06 | R-454B | 650
215681570 | KEEPRITE | C5H0V48*K*AAA* | EA*5X61M24A*+WALLCON | *97CTN1202422A* | Split System | 46000 | 18.5 | 9 | 2.06 | R-454B | 650
215681560 | KEEPRITE | C5H0V48*K*AAA* | EA*5X61M24A*+WALLCON | *97CTN1002122A* | Split System | 46000 | 18.5 | 9 | 2.06 | R-454B | 650
215674501 | KEEPRITE | C5H0V48*K*AAA* | EA*5X61M24A*+WALLCON | *80CTL1102120B* | Split System | 46000 | 18.5 | 9 | 2.08 | R-454B | 650
215674511 | KEEPRITE | C5H0V48*K*AAA* | EA*5X61M24A*+WALLCON | *80CTL1352422B* | Split System | 46000 | 18.5 | 9 | 2.08 | R-454B | 650
215674491 | KEEPRITE | C5H0V48*K*AAA* | EA*5X61M24A*+WALLCON | *80CTL0902120B* | Split System | 46000 | 18.5 | 9 | 2.08 | R-454B | 650
215670614 | KENMORE | (C,H,T)5H0V36*K*AAA* | FCMA5B36L0C*+WALLCON |  | Split System | 33400 | 18.5 | 9 | 1.86 | R-454B | 650
215669400 | KENMORE | (C,H,T)5H0V36*K*AAA* | EA*5X60M24A*+WALLCON | *97CMN1202422B* | Split System | 34400 | 18.5 | 9 | 1.9 | R-454B | 650
215669490 | KENMORE | (C,H,T)5H0V36*K*AAA* | EA*5X61M21A*+WALLCON | *80CTL0901716B* | Split System | 34800 | 18.5 | 9 | 1.92 | R-454B | 650
215669430 | KENMORE | (C,H,T)5H0V36*K*AAA* | EA*5X61M21A*+WALLCON | *80CSU0401712A* | Split System | 34800 | 18.5 | 9 | 1.92 | R-454B | 650
215669480 | KENMORE | (C,H,T)5H0V36*K*AAA* | EA*5X61M21A*+WALLCON | *80CTL0702120B* | Split System | 34800 | 18.5 | 9 | 1.92 | R-454B | 650
215669630 | KENMORE | (C,H,T)5H0V36*K*AAA* | EA*5X61M24A*+WALLCON | *80CTL0702120B* | Split System | 34800 | 18.5 | 9 | 1.92 | R-454B | 650
215669680 | KENMORE | (C,H,T)5H0V36*K*AAA* | EA*5X61M24A*+WALLCON | *95CSU1002122B* | Split System | 35000 | 18.5 | 9 | 1.92 | R-454B | 650
215682101 | KENMORE | (C,H,T)5H0V48*K*AAA* | EVD5X48M21A*+WALLCON | *96CTN0802120B* | Split System | 47000 | 18.5 | 9 | 1.98 | R-454B | 650
215676351 | KENMORE | (C,H,T)5H0V48*K*AAA* | EVD5X49M24A*+WALLCON | *97CMN0602120B* | Split System | 47500 | 18.5 | 9 | 1.98 | R-454B | 650
215676661 | KENMORE | (C,H,T)5H0V48*K*AAA* | EVD5X60M24A*+WALLCON | *97CMN0602120B* | Split System | 47500 | 18.5 | 9 | 1.98 | R-454B | 650
215675801 | KENMORE | (C,H,T)5H0V48*K*AAA* | EVM5X60M21A*+WALLCON | *97CMN0801714B* | Split System | 47500 | 18.5 | 9 | 1.98 | R-454B | 650
215676541 | KENMORE | (C,H,T)5H0V48*K*AAA* | EVD5X60M21A*+WALLCON | *97CMN0801714B* | Split System | 47500 | 18.5 | 9 | 1.98 | R-454B | 650
215675791 | KENMORE | (C,H,T)5H0V48*K*AAA* | EVM5X60M21A*+WALLCON | *97CMN0602120B* | Split System | 47500 | 18.5 | 9 | 1.98 | R-454B | 650
215675611 | KENMORE | (C,H,T)5H0V48*K*AAA* | EVM5X49M21A*+WALLCON | *97CMN0602120B* | Split System | 47500 | 18.5 | 9 | 1.98 | R-454B | 650
215681871 | KENMORE | (C,H,T)5H0V48*K*AAA* | EVM5X49M21A*+WALLCON | *97CTN0801716A* | Split System | 47500 | 18.5 | 9 | 1.98 | R-454B | 650
215682351 | KENMORE | (C,H,T)5H0V48*K*AAA* | EVD5X60M21A*+WALLCON | *97CTN0801716A* | Split System | 47500 | 18.5 | 9 | 1.98 | R-454B | 650
215681951 | KENMORE | (C,H,T)5H0V48*K*AAA* | EVM5X60M21A*+WALLCON | *97CTN0801716A* | Split System | 47500 | 18.5 | 9 | 1.98 | R-454B | 650
215676811 | KENMORE | (C,H,T)5H0V48*K*AAA* | EVD5X61M21A*+WALLCON | *97CMN0801714B* | Split System | 48000 | 18.5 | 9 | 1.98 | R-454B | 650
215675401 | KENMORE | (C,H,T)5H0V48*K*AAA* | EVM5X48M21A*+WALLCON | *80CTL1102120B* | Split System | 47000 | 18.5 | 9 | 2 | R-454B | 650
215675391 | KENMORE | (C,H,T)5H0V48*K*AAA* | EVM5X48M21A*+WALLCON | *80CTL0902120B* | Split System | 47000 | 18.5 | 9 | 2 | R-454B | 650
215675491 | KENMORE | (C,H,T)5H0V48*K*AAA* | EVM5X48M21A*+WALLCON | *96CTN1002122B* | Split System | 47000 | 18.5 | 9 | 2 | R-454B | 650
218391320 | LENNOX | EL18KSLV-036-230A** | L*18/36V*+TXV | ML180UH090XE48B* | Split System | 34000 | 16 | 8.5 | 1.85 | R-454B | 650
218392439 | LENNOX | EL18KSLV-036-230A** | L*18/36V*+TXV | EL280UH090E48B* | Split System | 34000 | 16 | 8.5 | 1.85 | R-454B | 650
218391206 | LENNOX | EL18KSLV-036-230A** | L*18/36V*+TXV | EL280UH090XE48B* | Split System | 34000 | 16 | 8.5 | 1.85 | R-454B | 650
218400581 | LENNOX | EL18KSLV-036-230A** | L*18/36V*+TXV | ML296UH070XV36B* | Split System | 34000 | 16 | 8.5 | 1.85 | R-454B | 650
218391398 | LENNOX | EL18KSLV-036-230A** | L*18/36V*+TXV | ML296UH070XV36B* | Split System | 34000 | 16 | 8.5 | 1.85 | R-454B | 650
218400341 | LENNOX | EL18KSLV-036-230A** | LD24/35Z*+TXV | EL196UH030XE36B* | Split System | 34200 | 16 | 8.5 | 1.85 | R-454B | 650
218400564 | LENNOX | EL18KSLV-036-230A** | LD24/35Z*+TXV | ML196UH070XE48B* | Split System | 34400 | 16 | 8.5 | 1.85 | R-454B | 650
218400345 | LENNOX | EL18KSLV-036-230A** | L*31/37U+TXV | EL196UH030XE36B* | Split System | 34400 | 16 | 8.5 | 1.85 | R-454B | 650
218391162 | LENNOX | EL18KSLV-036-230A** | L*31/37U+TXV | EL196UH030XE36B* | Split System | 34400 | 16 | 8.5 | 1.85 | R-454B | 650
218392401 | LENNOX | EL18KSLV-036-230A** | L*31/37U+TXV | EL196UH030XE36B* | Split System | 34400 | 16 | 8.5 | 1.85 | R-454B | 650
218400568 | LENNOX | EL18KSLV-036-230A** | L*31/37U+TXV | ML196UH070XE48B* | Split System | 34600 | 16 | 8.5 | 1.85 | R-454B | 650
218391385 | LENNOX | EL18KSLV-036-230A** | L*31/37U+TXV | ML196UH070XE48B* | Split System | 34600 | 16 | 8.5 | 1.85 | R-454B | 650
218400330 | LENNOX | EL18KSLV-036-230A** | L*31/37U+TXV | EL180UH080NE48B* | Split System | 34800 | 16 | 8.5 | 1.85 | R-454B | 650
218391147 | LENNOX | EL18KSLV-036-230A** | L*31/37U+TXV | EL180UH080NE48B* | Split System | 34800 | 16 | 8.5 | 1.85 | R-454B | 650
218392386 | LENNOX | EL18KSLV-036-230A** | L*31/37U+TXV | EL180UH080NE48B* | Split System | 34800 | 16 | 8.5 | 1.85 | R-454B | 650
218400331 | LENNOX | EL18KSLV-036-230A** | LP36/37R*+TXV | EL180UH100NE60C* | Split System | 35000 | 16 | 8.5 | 1.85 | R-454B | 650
218392387 | LENNOX | EL18KSLV-036-230A** | LP36/37R*+TXV | EL180UH100NE60C* | Split System | 35000 | 16 | 8.5 | 1.85 | R-454B | 650
218400507 | LENNOX | EL18KSLV-036-230A** | LP36/37R*+TXV | ML180UH110E60C* | Split System | 35200 | 16 | 8.5 | 1.9 | R-454B | 650
218400513 | LENNOX | EL18KSLV-036-230A** | LP36/37R*+TXV | ML180UH110XE60C* | Split System | 35200 | 16 | 8.5 | 1.9 | R-454B | 650
218392563 | LENNOX | EL18KSLV-036-230A** | LP36/37R*+TXV | ML180UH110E60C* | Split System | 35200 | 16 | 8.5 | 1.9 | R-454B | 650
218391324 | LENNOX | EL18KSLV-036-230A** | LP36/37R*+TXV | ML180UH110E60C* | Split System | 35200 | 16 | 8.5 | 1.9 | R-454B | 650
218392569 | LENNOX | EL18KSLV-036-230A** | LP36/37R*+TXV | ML180UH110XE60C* | Split System | 35200 | 16 | 8.5 | 1.9 | R-454B | 650
218113932 | TEMPSTAR | D5CUHAH24AAK | (H,G)E8J*36+TXV | *80MSU0601716A* | Split System | 22200 | 16 | 8.5 | 1.96 | R-454B | 650
218088031 | TEMPSTAR | D5CUHAH24AAK | H,GE8J*36+TXV | *80MSU0401712A* | Split System | 22200 | 16 | 8.5 | 1.96 | R-454B | 650
218113928 | TEMPSTAR | D5CUHAH24AAK | (H,G)E8J*36+TXV | *80MSU0401712A* | Split System | 22200 | 16 | 8.5 | 1.96 | R-454B | 650
218113924 | TEMPSTAR | D5CUHAH24AAK | (H,G)E8J*36+TXV | *80MS(N,L)0451412A* | Split System | 22200 | 16 | 8.5 | 1.96 | R-454B | 650
218113930 | TEMPSTAR | D5CUHAH24AAK | (V,G)36H175D14*+TXV | *80MSU0601716A* | Split System | 22400 | 16 | 8.5 | 1.96 | R-454B | 650
218113929 | TEMPSTAR | D5CUHAH24AAK | PL36H175P14*+TXV | *80MSU0601716A* | Split System | 22400 | 16 | 8.5 | 1.96 | R-454B | 650
218088030 | TEMPSTAR | D5CUHAH24AAK | PL36H175P15*+TXV | *80MSU0401712A* | Split System | 22400 | 16 | 8.5 | 1.96 | R-454B | 650
218088020 | TEMPSTAR | D5CUHAH24AAK | PL36H175P14*+TXV | *80MS(N,L)0451412A* | Split System | 22400 | 16 | 8.5 | 1.96 | R-454B | 650
217268643 | ARMSTRONG AIR | A7SCP18V36P-**A | H,A,DP42*36+TXV | A96UH1E045B12S* | Split System | 33600 | 17 | 8.5 | 1.85 | R-454B | 650
217268708 | ARMSTRONG AIR | A7SCP18V36P-**A | H,A,DP14*36+TXV | A97US2V070B12S* | Split System | 34000 | 17 | 8.5 | 1.85 | R-454B | 650
218432657 | ARMSTRONG AIR | A7SCP18V36P-**A | (H,A,D)G9J*36+TXV | A96UH1E045B12S* | Split System | 34000 | 17 | 8.5 | 1.85 | R-454B | 650
218433331 | ARMSTRONG AIR | A7SCP18V36P-**A | (H,A,D)G9J*36+TXV | A96UH1E045B12S* | Split System | 34000 | 17 | 8.5 | 1.85 | R-454B | 650
218432987 | ARMSTRONG AIR | A7SCP18V36P-**A | (H,A,D)G9J*36+TXV | A96UH1E045B12S* | Split System | 34000 | 17 | 8.5 | 1.85 | R-454B | 650
217268651 | ARMSTRONG AIR | A7SCP18V36P-**A | H,A,DP42*36+TXV | A96UH1E070B12S* | Split System | 34000 | 17 | 8.5 | 1.85 | R-454B | 650
217268652 | ARMSTRONG AIR | A7SCP18V36P-**A | H,A,DP14*36+TXV | A96UH1E070B12S* | Split System | 34000 | 17 | 8.5 | 1.85 | R-454B | 650
218432656 | ARMSTRONG AIR | A7SCP18V36P-**A | (H,A,D)G9J*36+TXV | A96UH1E030B12S* | Split System | 34200 | 17 | 8.5 | 1.85 | R-454B | 650
218433335 | ARMSTRONG AIR | A7SCP18V36P-**A | (H,A,D)G9J*36+TXV | A97UH2E070B12S* | Split System | 34200 | 17 | 8.5 | 1.85 | R-454B | 650
218432661 | ARMSTRONG AIR | A7SCP18V36P-**A | (H,A,D)G9J*36+TXV | A97UH2E070B12S* | Split System | 34200 | 17 | 8.5 | 1.85 | R-454B | 650
218432986 | ARMSTRONG AIR | A7SCP18V36P-**A | (H,A,D)G9J*36+TXV | A96UH1E030B12S* | Split System | 34200 | 17 | 8.5 | 1.85 | R-454B | 650
218433330 | ARMSTRONG AIR | A7SCP18V36P-**A | (H,A,D)G9J*36+TXV | A96UH1E030B12S* | Split System | 34200 | 17 | 8.5 | 1.85 | R-454B | 650
217268693 | ARMSTRONG AIR | A7SCP18V36P-**A | H,A,DP15*36+TXV | A97US2V045B12S* | Split System | 34400 | 17 | 8.5 | 1.85 | R-454B | 650
218432665 | ARMSTRONG AIR | A7SCP18V36P-**A | (H,A,D)G9J*36+TXV | A97US2V060B12X* | Split System | 34400 | 17 | 8.5 | 1.85 | R-454B | 650
218432666 | ARMSTRONG AIR | A7SCP18V36P-**A | (H,A,D)G9J*36+TXV | A97US2V070B12S* | Split System | 34400 | 17 | 8.5 | 1.85 | R-454B | 650
218433337 | ARMSTRONG AIR | A7SCP18V36P-**A | (H,A,D)G9J*36+TXV | A97US2V040B12X* | Split System | 34400 | 17 | 8.5 | 1.85 | R-454B | 650
218432664 | ARMSTRONG AIR | A7SCP18V36P-**A | (H,A,D)G9J*36+TXV | A97US2V045B12S* | Split System | 34400 | 17 | 8.5 | 1.85 | R-454B | 650
218433339 | ARMSTRONG AIR | A7SCP18V36P-**A | (H,A,D)G9J*36+TXV | A97US2V060B12X* | Split System | 34400 | 17 | 8.5 | 1.85 | R-454B | 650
218433315 | ARMSTRONG AIR | A7SCP18V36P-**A | (H,A,D)G9J*36+TXV | A80US2V080B16X* | Split System | 34400 | 17 | 8.5 | 1.85 | R-454B | 650
218432663 | ARMSTRONG AIR | A7SCP18V36P-**A | (H,A,D)G9J*36+TXV | A97US2V040B12X* | Split System | 34400 | 17 | 8.5 | 1.85 | R-454B | 650
218433338 | ARMSTRONG AIR | A7SCP18V36P-**A | (H,A,D)G9J*36+TXV | A97US2V045B12S* | Split System | 34400 | 17 | 8.5 | 1.85 | R-454B | 650
218432971 | ARMSTRONG AIR | A7SCP18V36P-**A | (H,A,D)G9J*36+TXV | A80US2V080B16X* | Split System | 34400 | 17 | 8.5 | 1.85 | R-454B | 650
218432996 | ARMSTRONG AIR | A7SCP18V36P-**A | (H,A,D)G9J*36+TXV | A97US2V070B12S* | Split System | 34400 | 17 | 8.5 | 1.85 | R-454B | 650
218433340 | ARMSTRONG AIR | A7SCP18V36P-**A | (H,A,D)G9J*36+TXV | A97US2V070B12S* | Split System | 34400 | 17 | 8.5 | 1.85 | R-454B | 650
218432994 | ARMSTRONG AIR | A7SCP18V36P-**A | (H,A,D)G9J*36+TXV | A97US2V045B12S* | Split System | 34400 | 17 | 8.5 | 1.85 | R-454B | 650
218432995 | ARMSTRONG AIR | A7SCP18V36P-**A | (H,A,D)G9J*36+TXV | A97US2V060B12X* | Split System | 34400 | 17 | 8.5 | 1.85 | R-454B | 650
218432641 | ARMSTRONG AIR | A7SCP18V36P-**A | (H,A,D)G9J*36+TXV | A80US2V080B16X* | Split System | 34400 | 17 | 8.5 | 1.85 | R-454B | 650
218433325 | ARMSTRONG AIR | A7SCP18V36P-**A | (H,A,D)G9J*36+TXV | A93UH1E045B12A* | Split System | 34400 | 17 | 8.5 | 1.85 | R-454B | 650
218432981 | ARMSTRONG AIR | A7SCP18V36P-**A | (H,A,D)G9J*36+TXV | A93UH1E045B12A* | Split System | 34400 | 17 | 8.5 | 1.85 | R-454B | 650
218432651 | ARMSTRONG AIR | A7SCP18V36P-**A | (H,A,D)G9J*36+TXV | A93UH1E045B12A* | Split System | 34400 | 17 | 8.5 | 1.85 | R-454B | 650
218432990 | ARMSTRONG AIR | A7SCP18V36P-**A | (H,A,D)G9J*36+TXV | A97UH2E045B12S* | Split System | 34400 | 17 | 8.5 | 1.85 | R-454B | 650
217268735 | ARMSTRONG AIR | A7SCP18V36P-**A | H,A,DP75*36+TXV | A98USMV070B12S* | Split System | 34600 | 17 | 8.5 | 1.85 | R-454B | 650
217268688 | ARMSTRONG AIR | A7SCP18V36P-**A | H,A,DP16*36+TXV | A97US2V040B12X* | Split System | 34600 | 17 | 8.5 | 1.85 | R-454B | 650
217268713 | ARMSTRONG AIR | A7SCP18V36P-**A | H,A,DP44*36+TXV | A97US2V070B12S* | Split System | 34600 | 17 | 8.5 | 1.85 | R-454B | 650
218433348 | ARMSTRONG AIR | A7SCP18V36P-**A | (H,A,D)G9J*36+TXV | A98USMV070B12S* | Split System | 34600 | 17 | 8.5 | 1.85 | R-454B | 650
218433004 | ARMSTRONG AIR | A7SCP18V36P-**A | (H,A,D)G9J*36+TXV | A98USMV070B12S* | Split System | 34600 | 17 | 8.5 | 1.85 | R-454B | 650
218432652 | ARMSTRONG AIR | A7SCP18V36P-**A | (H,A,D)G9J*36+TXV | A93UH1E070B12A* | Split System | 34600 | 17 | 8.5 | 1.85 | R-454B | 650
218432982 | ARMSTRONG AIR | A7SCP18V36P-**A | (H,A,D)G9J*36+TXV | A93UH1E070B12A* | Split System | 34600 | 17 | 8.5 | 1.85 | R-454B | 650
218432988 | ARMSTRONG AIR | A7SCP18V36P-**A | (H,A,D)G9J*36+TXV | A96UH1E070B12S* | Split System | 34600 | 17 | 8.5 | 1.85 | R-454B | 650
218433332 | ARMSTRONG AIR | A7SCP18V36P-**A | (H,A,D)G9J*36+TXV | A96UH1E070B12S* | Split System | 34600 | 17 | 8.5 | 1.85 | R-454B | 650
218433326 | ARMSTRONG AIR | A7SCP18V36P-**A | (H,A,D)G9J*36+TXV | A93UH1E070B12A* | Split System | 34600 | 17 | 8.5 | 1.85 | R-454B | 650
217268736 | ARMSTRONG AIR | A7SCP18V36P-**A | H,A,DP16*36+TXV | A98USMV070B12S* | Split System | 34800 | 17 | 8.5 | 1.85 | R-454B | 650
217268653 | ARMSTRONG AIR | A7SCP18V36P-**A | H,A,DP15*36+TXV | A96UH1E070B12S* | Split System | 34800 | 17 | 8.5 | 1.85 | R-454B | 650
218432647 | ARMSTRONG AIR | A7SCP18V36P-**A | (H,A,D)G9J*36+TXV | A80US2V100C20X* | Split System | 35200 | 17 | 8.5 | 1.85 | R-454B | 650
218432977 | ARMSTRONG AIR | A7SCP18V36P-**A | (H,A,D)G9J*36+TXV | A80US2V100C20X* | Split System | 35200 | 17 | 8.5 | 1.85 | R-454B | 650
218433007 | ARMSTRONG AIR | A7SCP18V36P-**A | (H,A,D)G9J*36+TXV | A98USMV090C20S* | Split System | 35200 | 17 | 8.5 | 1.85 | R-454B | 650
218433351 | ARMSTRONG AIR | A7SCP18V36P-**A | (H,A,D)G9J*36+TXV | A98USMV090C20S* | Split System | 35200 | 17 | 8.5 | 1.85 | R-454B | 650
218433167 | DUCANE | 7SCP18V36P-**A | (H,A,D)G9J*36+TXV | 96G1UH045BE12* | Split System | 34000 | 17 | 8.5 | 1.85 | R-454B | 650
218432837 | DUCANE | 7SCP18V36P-**A | (H,A,D)G9J*36+TXV | 96G1UH045BE12* | Split System | 34000 | 17 | 8.5 | 1.85 | R-454B | 650
218433164 | DUCANE | 7SCP18V36P-**A | (H,A,D)G9J*36+TXV | 95G1UH060BE12X* | Split System | 34200 | 17 | 8.5 | 1.85 | R-454B | 650
218433533 | DUCANE | 7SCP18V36P-**A | (H,A,D)G9J*36+TXV | 95G1UH060BE12X* | Split System | 34200 | 17 | 8.5 | 1.85 | R-454B | 650
218432833 | DUCANE | 7SCP18V36P-**A | (H,A,D)G9J*36+TXV | 95G1UH040BE12X* | Split System | 34200 | 17 | 8.5 | 1.85 | R-454B | 650
218433163 | DUCANE | 7SCP18V36P-**A | (H,A,D)G9J*36+TXV | 95G1UH040BE12X* | Split System | 34200 | 17 | 8.5 | 1.85 | R-454B | 650
218433532 | DUCANE | 7SCP18V36P-**A | (H,A,D)G9J*36+TXV | 95G1UH040BE12X* | Split System | 34200 | 17 | 8.5 | 1.85 | R-454B | 650
218432834 | DUCANE | 7SCP18V36P-**A | (H,A,D)G9J*36+TXV | 95G1UH060BE12X* | Split System | 34200 | 17 | 8.5 | 1.85 | R-454B | 650
218433166 | DUCANE | 7SCP18V36P-**A | (H,A,D)G9J*36+TXV | 96G1UH030BE08* | Split System | 34200 | 17 | 8.5 | 1.85 | R-454B | 650
218433541 | DUCANE | 7SCP18V36P-**A | (H,A,D)G9J*36+TXV | 97G2UH070BE12* | Split System | 34200 | 17 | 8.5 | 1.85 | R-454B | 650
218432842 | DUCANE | 7SCP18V36P-**A | (H,A,D)G9J*36+TXV | 97G2UH070BE12* | Split System | 34200 | 17 | 8.5 | 1.85 | R-454B | 650
218433172 | DUCANE | 7SCP18V36P-**A | (H,A,D)G9J*36+TXV | 97G2UH070BE12* | Split System | 34200 | 17 | 8.5 | 1.85 | R-454B | 650
218433171 | DUCANE | 7SCP18V36P-**A | (H,A,D)G9J*36+TXV | 97G2UH045BV12* | Split System | 34400 | 17 | 8.5 | 1.85 | R-454B | 650
218433540 | DUCANE | 7SCP18V36P-**A | (H,A,D)G9J*36+TXV | 97G2UH045BV12* | Split System | 34400 | 17 | 8.5 | 1.85 | R-454B | 650
218433173 | DUCANE | 7SCP18V36P-**A | (H,A,D)G9J*36+TXV | 97G2UH070BV12* | Split System | 34400 | 17 | 8.5 | 1.85 | R-454B | 650
218433542 | DUCANE | 7SCP18V36P-**A | (H,A,D)G9J*36+TXV | 97G2UH070BV12* | Split System | 34400 | 17 | 8.5 | 1.85 | R-454B | 650
218432843 | DUCANE | 7SCP18V36P-**A | (H,A,D)G9J*36+TXV | 97G2UH070BV12* | Split System | 34400 | 17 | 8.5 | 1.85 | R-454B | 650
218433539 | DUCANE | 7SCP18V36P-**A | (H,A,D)G9J*36+TXV | 97G2UH045BE12* | Split System | 34400 | 17 | 8.5 | 1.85 | R-454B | 650
218433158 | DUCANE | 7SCP18V36P-**A | (H,A,D)G9J*36+TXV | 92G1UH045BE12* | Split System | 34400 | 17 | 8.5 | 1.85 | R-454B | 650
218432840 | DUCANE | 7SCP18V36P-**A | (H,A,D)G9J*36+TXV | 97G2UH045BE12* | Split System | 34400 | 17 | 8.5 | 1.85 | R-454B | 650
218432828 | DUCANE | 7SCP18V36P-**A | (H,A,D)G9J*36+TXV | 92G1UH045BE12* | Split System | 34400 | 17 | 8.5 | 1.85 | R-454B | 650
218433170 | DUCANE | 7SCP18V36P-**A | (H,A,D)G9J*36+TXV | 97G2UH045BE12* | Split System | 34400 | 17 | 8.5 | 1.85 | R-454B | 650
218433527 | DUCANE | 7SCP18V36P-**A | (H,A,D)G9J*36+TXV | 92G1UH045BE12* | Split System | 34400 | 17 | 8.5 | 1.85 | R-454B | 650
218433168 | DUCANE | 7SCP18V36P-**A | (H,A,D)G9J*36+TXV | 96G1UH070BE12* | Split System | 34600 | 17 | 8.5 | 1.85 | R-454B | 650
218432829 | DUCANE | 7SCP18V36P-**A | (H,A,D)G9J*36+TXV | 92G1UH070BE12* | Split System | 34600 | 17 | 8.5 | 1.85 | R-454B | 650
218433537 | DUCANE | 7SCP18V36P-**A | (H,A,D)G9J*36+TXV | 96G1UH070BE12* | Split System | 34600 | 17 | 8.5 | 1.85 | R-454B | 650
218432838 | DUCANE | 7SCP18V36P-**A | (H,A,D)G9J*36+TXV | 96G1UH070BE12* | Split System | 34600 | 17 | 8.5 | 1.85 | R-454B | 650
218433528 | DUCANE | 7SCP18V36P-**A | (H,A,D)G9J*36+TXV | 92G1UH070BE12* | Split System | 34600 | 17 | 8.5 | 1.85 | R-454B | 650
218433159 | DUCANE | 7SCP18V36P-**A | (H,A,D)G9J*36+TXV | 92G1UH070BE12* | Split System | 34600 | 17 | 8.5 | 1.85 | R-454B | 650
218623192 | GE Appliances | NS18H36HA5*** | HG80*36+TXV | NF95X040S3B*** | Split System | 34400 | 17 | 8.5 | 1.85 | R-454B | 650
218623193 | GE Appliances | NS18H36HA5*** | HG80*36+TXV | NF95X060S3B*** | Split System | 34400 | 17 | 8.5 | 1.85 | R-454B | 650
218623194 | GE Appliances | NS18H36HA5*** | HG80*36+TXV | NF97X040V3B*** | Split System | 34600 | 17 | 8.5 | 1.85 | R-454B | 650
218623191 | GE Appliances | NS18H36HA5*** | HG80*36+TXV | NF80X080V4BF*** | Split System | 34600 | 17 | 8.5 | 1.85 | R-454B | 650
218623195 | GE Appliances | NS18H36HA5*** | HG80*36+TXV | NF97X060V3B*** | Split System | 34600 | 17 | 8.5 | 1.85 | R-454B | 650
218623188 | GE Appliances | NS18H36HA5*** | HG80*36+TXV | NF80X060V3BF*** | Split System | 35200 | 17 | 8.5 | 1.9 | R-454B | 650
218400553 | LENNOX | EL18KSLV-036-230A** | L*18/36V*+TXV | ML196UH045XE36B* | Split System | 33600 | 17 | 8.5 | 1.85 | R-454B | 650
218400551 | LENNOX | EL18KSLV-036-230A** | LD19/36Z*+TXV | ML196UH045XE36B* | Split System | 33600 | 17 | 8.5 | 1.85 | R-454B | 650
218400554 | LENNOX | EL18KSLV-036-230A** | LH29/36X*+TXV | ML196UH045XE36B* | Split System | 33600 | 17 | 8.5 | 1.85 | R-454B | 650
218400555 | LENNOX | EL18KSLV-036-230A** | L*19/36U+TXV | ML196UH045XE36B* | Split System | 33600 | 17 | 8.5 | 1.85 | R-454B | 650
218392611 | LENNOX | EL18KSLV-036-230A** | L*19/36U+TXV | ML196UH045XE36B* | Split System | 33600 | 17 | 8.5 | 1.85 | R-454B | 650
218391371 | LENNOX | EL18KSLV-036-230A** | LH29/36X*+TXV | ML196UH045XE36B* | Split System | 33600 | 17 | 8.5 | 1.85 | R-454B | 650
218391372 | LENNOX | EL18KSLV-036-230A** | L*19/36U+TXV | ML196UH045XE36B* | Split System | 33600 | 17 | 8.5 | 1.85 | R-454B | 650
218391370 | LENNOX | EL18KSLV-036-230A** | L*18/36V*+TXV | ML196UH045XE36B* | Split System | 33600 | 17 | 8.5 | 1.85 | R-454B | 650
218392609 | LENNOX | EL18KSLV-036-230A** | L*18/36V*+TXV | ML196UH045XE36B* | Split System | 33600 | 17 | 8.5 | 1.85 | R-454B | 650
217614772 | LENNOX | EL18KSLV-036-230A** | LP25/36R*+TXV | EL196UH045XE36B* | Split System | 33600 | 17 | 8.5 | 1.85 | R-454B | 650
218400549 | LENNOX | EL18KSLV-036-230A** | L*19/36U+TXV | ML196UH030XE36B* | Split System | 33600 | 17 | 8.5 | 1.85 | R-454B | 650
218400348 | LENNOX | EL18KSLV-036-230A** | L*18/36V*+TXV | EL196UH045XE36B* | Split System | 33600 | 17 | 8.5 | 1.85 | R-454B | 650
218400350 | LENNOX | EL18KSLV-036-230A** | L*19/36U+TXV | EL196UH045XE36B* | Split System | 33600 | 17 | 8.5 | 1.85 | R-454B | 650
218400334 | LENNOX | EL18KSLV-036-230A** | LD19/36Z*+TXV | EL195UH040NE36B* | Split System | 33600 | 17 | 8.5 | 1.85 | R-454B | 650
218400346 | LENNOX | EL18KSLV-036-230A** | LD19/36Z*+TXV | EL196UH045XE36B* | Split System | 33600 | 17 | 8.5 | 1.85 | R-454B | 650
218400548 | LENNOX | EL18KSLV-036-230A** | LH29/36X*+TXV | ML196UH030XE36B* | Split System | 33600 | 17 | 8.5 | 1.85 | R-454B | 650
218400545 | LENNOX | EL18KSLV-036-230A** | LD19/36Z*+TXV | ML196UH030XE36B* | Split System | 33600 | 17 | 8.5 | 1.85 | R-454B | 650
218400547 | LENNOX | EL18KSLV-036-230A** | L*18/36V*+TXV | ML196UH030XE36B* | Split System | 33600 | 17 | 8.5 | 1.85 | R-454B | 650
218400335 | LENNOX | EL18KSLV-036-230A** | L*19/36U+TXV | EL195UH040NE36B* | Split System | 33600 | 17 | 8.5 | 1.85 | R-454B | 650
218391163 | LENNOX | EL18KSLV-036-230A** | LD19/36Z*+TXV | EL196UH045XE36B* | Split System | 33600 | 17 | 8.5 | 1.85 | R-454B | 650
218391366 | LENNOX | EL18KSLV-036-230A** | L*19/36U+TXV | ML196UH030XE36B* | Split System | 33600 | 17 | 8.5 | 1.85 | R-454B | 650
218391151 | LENNOX | EL18KSLV-036-230A** | LD19/36Z*+TXV | EL195UH040NE36B* | Split System | 33600 | 17 | 8.5 | 1.85 | R-454B | 650
218391364 | LENNOX | EL18KSLV-036-230A** | L*18/36V*+TXV | ML196UH030XE36B* | Split System | 33600 | 17 | 8.5 | 1.85 | R-454B | 650
218392390 | LENNOX | EL18KSLV-036-230A** | LD19/36Z*+TXV | EL195UH040NE36B* | Split System | 33600 | 17 | 8.5 | 1.85 | R-454B | 650
218392391 | LENNOX | EL18KSLV-036-230A** | L*19/36U+TXV | EL195UH040NE36B* | Split System | 33600 | 17 | 8.5 | 1.85 | R-454B | 650
218392406 | LENNOX | EL18KSLV-036-230A** | L*19/36U+TXV | EL196UH045XE36B* | Split System | 33600 | 17 | 8.5 | 1.85 | R-454B | 650
218392404 | LENNOX | EL18KSLV-036-230A** | L*18/36V*+TXV | EL196UH045XE36B* | Split System | 33600 | 17 | 8.5 | 1.85 | R-454B | 650
218392605 | LENNOX | EL18KSLV-036-230A** | L*19/36U+TXV | ML196UH030XE36B* | Split System | 33600 | 17 | 8.5 | 1.85 | R-454B | 650
218391165 | LENNOX | EL18KSLV-036-230A** | L*18/36V*+TXV | EL196UH045XE36B* | Split System | 33600 | 17 | 8.5 | 1.85 | R-454B | 650
218391365 | LENNOX | EL18KSLV-036-230A** | LH29/36X*+TXV | ML196UH030XE36B* | Split System | 33600 | 17 | 8.5 | 1.85 | R-454B | 650
218400574 | LENNOX | EL18KSLV-036-230A** | LD24/35Z*+TXV | ML296UH045XV36B* | Split System | 33800 | 17 | 8.5 | 1.85 | R-454B | 650
218400338 | LENNOX | EL18KSLV-036-230A** | L*19/36U+TXV | EL195UH060NE36B* | Split System | 33800 | 17 | 8.5 | 1.85 | R-454B | 650
218400599 | LENNOX | EL18KSLV-036-230A** | LD19/36Z*+TXV | SL280UH080NV48B* | Split System | 33800 | 17 | 8.5 | 1.85 | R-454B | 650
218400602 | LENNOX | EL18KSLV-036-230A** | L*19/36U+TXV | SL280UH080NV48B* | Split System | 33800 | 17 | 8.5 | 1.85 | R-454B | 650
218400601 | LENNOX | EL18KSLV-036-230A** | LH29/36X*+TXV | SL280UH080NV48B* | Split System | 33800 | 17 | 8.5 | 1.85 | R-454B | 650
218400337 | LENNOX | EL18KSLV-036-230A** | LD19/36Z*+TXV | EL195UH060NE36B* | Split System | 33800 | 17 | 8.5 | 1.85 | R-454B | 650
218400636 | LENNOX | EL18KSLV-036-230A** | L*19/36U+TXV | SL297UH040NV36B* | Split System | 33800 | 17 | 8.5 | 1.85 | R-454B | 650
218400638 | LENNOX | EL18KSLV-036-230A** | L*19/36U+TXV | SL297UH060NV36B* | Split System | 33800 | 17 | 8.5 | 1.85 | R-454B | 650
218391227 | LENNOX | EL18KSLV-036-230A** | L*19/36U+TXV | EL297UH045XV36B* | Split System | 33800 | 17 | 8.5 | 1.85 | R-454B | 650
218391419 | LENNOX | EL18KSLV-036-230A** | L*19/36U+TXV | SL280UH080NV48B* | Split System | 33800 | 17 | 8.5 | 1.85 | R-454B | 650
218391155 | LENNOX | EL18KSLV-036-230A** | L*19/36U+TXV | EL195UH060NE36B* | Split System | 33800 | 17 | 8.5 | 1.85 | R-454B | 650
218391455 | LENNOX | EL18KSLV-036-230A** | L*19/36U+TXV | SL297UH060NV36B* | Split System | 33800 | 17 | 8.5 | 1.85 | R-454B | 650
218391416 | LENNOX | EL18KSLV-036-230A** | LD19/36Z*+TXV | SL280UH080NV48B* | Split System | 33800 | 17 | 8.5 | 1.85 | R-454B | 650
218392393 | LENNOX | EL18KSLV-036-230A** | LD19/36Z*+TXV | EL195UH060NE36B* | Split System | 33800 | 17 | 8.5 | 1.85 | R-454B | 650
218392394 | LENNOX | EL18KSLV-036-230A** | L*19/36U+TXV | EL195UH060NE36B* | Split System | 33800 | 17 | 8.5 | 1.85 | R-454B | 650
218392692 | LENNOX | EL18KSLV-036-230A** | L*19/36U+TXV | SL297UH040NV36B* | Split System | 33800 | 17 | 8.5 | 1.85 | R-454B | 650
218400414 | LENNOX | EL18KSLV-036-230A** | L*18/36V*+TXV | EL297UH070XE36B* | Split System | 33800 | 17 | 8.5 | 1.85 | R-454B | 650
218400415 | LENNOX | EL18KSLV-036-230A** | LH29/36X*+TXV | EL297UH070XE36B* | Split System | 33800 | 17 | 8.5 | 1.85 | R-454B | 650
218400416 | LENNOX | EL18KSLV-036-230A** | L*19/36U+TXV | EL297UH070XE36B* | Split System | 33800 | 17 | 8.5 | 1.85 | R-454B | 650
218400412 | LENNOX | EL18KSLV-036-230A** | LD19/36Z*+TXV | EL297UH070XE36B* | Split System | 33800 | 17 | 8.5 | 1.85 | R-454B | 650
218391173 | LENNOX | EL18KSLV-036-230A** | L*19/36U+TXV | EL196UH070XE36B* | Split System | 33800 | 17 | 8.5 | 1.85 | R-454B | 650
218391169 | LENNOX | EL18KSLV-036-230A** | LD19/36Z*+TXV | EL196UH070XE36B* | Split System | 33800 | 17 | 8.5 | 1.85 | R-454B | 650
218392408 | LENNOX | EL18KSLV-036-230A** | LD19/36Z*+TXV | EL196UH070XE36B* | Split System | 33800 | 17 | 8.5 | 1.85 | R-454B | 650
218392472 | LENNOX | EL18KSLV-036-230A** | L*19/36U+TXV | EL297UH070XE36B* | Split System | 33800 | 17 | 8.5 | 1.85 | R-454B | 650
218400648 | LENNOX | EL18KSLV-036-230A** | LH29/36X*+TXV | SLP99UH070XV36B* | Split System | 34000 | 17 | 8.5 | 1.85 | R-454B | 650
218400649 | LENNOX | EL18KSLV-036-230A** | L*19/36U+TXV | SLP99UH070XV36B* | Split System | 34000 | 17 | 8.5 | 1.85 | R-454B | 650
218400645 | LENNOX | EL18KSLV-036-230A** | LD19/36Z*+TXV | SLP99UH070XV36B* | Split System | 34000 | 17 | 8.5 | 1.85 | R-454B | 650
218400647 | LENNOX | EL18KSLV-036-230A** | L*18/36V*+TXV | SLP99UH070XV36B* | Split System | 34000 | 17 | 8.5 | 1.85 | R-454B | 650
218391466 | LENNOX | EL18KSLV-036-230A** | L*19/36U+TXV | SLP99UH070XV36B* | Split System | 34000 | 17 | 8.5 | 1.85 | R-454B | 650
218391465 | LENNOX | EL18KSLV-036-230A** | LH29/36X*+TXV | SLP99UH070XV36B* | Split System | 34000 | 17 | 8.5 | 1.85 | R-454B | 650
217614840 | LENNOX | EL18KSLV-036-230A** | LP25/36R*+TXV | EL297UH070XV36B* | Split System | 34000 | 17 | 8.5 | 1.85 | R-454B | 650
218400430 | LENNOX | EL18KSLV-036-230A** | LD24/35Z*+TXV | ML180DF070E36B* | Split System | 34000 | 17 | 8.5 | 1.85 | R-454B | 650
218400498 | LENNOX | EL18KSLV-036-230A** | LH29/36X*+TXV | ML180UH090V48B* | Split System | 34000 | 17 | 8.5 | 1.85 | R-454B | 650
218400542 | LENNOX | EL18KSLV-036-230A** | LD24/35Z*+TXV | ML196DF045XE36B* | Split System | 34000 | 17 | 8.5 | 1.85 | R-454B | 650
218400418 | LENNOX | EL18KSLV-036-230A** | L*19/36U+TXV | EL297UH070XV36B* | Split System | 34000 | 17 | 8.5 | 1.85 | R-454B | 650
218400552 | LENNOX | EL18KSLV-036-230A** | LD24/35Z*+TXV | ML196UH045XE36B* | Split System | 34000 | 17 | 8.5 | 1.85 | R-454B | 650
218400459 | LENNOX | EL18KSLV-036-230A** | L*18/36V*+TXV | ML180UH070E36B* | Split System | 34000 | 17 | 8.5 | 1.85 | R-454B | 650
218400497 | LENNOX | EL18KSLV-036-230A** | L*18/36V*+TXV | ML180UH090V48B* | Split System | 34000 | 17 | 8.5 | 1.85 | R-454B | 650
218400486 | LENNOX | EL18KSLV-036-230A** | L*18/36V*+TXV | ML180UH070XE36B* | Split System | 34000 | 17 | 8.5 | 1.85 | R-454B | 650
218391359 | LENNOX | EL18KSLV-036-230A** | LD24/35Z*+TXV | ML196DF045XE36B* | Split System | 34000 | 17 | 8.5 | 1.85 | R-454B | 650
218392554 | LENNOX | EL18KSLV-036-230A** | LH29/36X*+TXV | ML180UH090V48B* | Split System | 34000 | 17 | 8.5 | 1.85 | R-454B | 650
218391315 | LENNOX | EL18KSLV-036-230A** | LH29/36X*+TXV | ML180UH090V48B* | Split System | 34000 | 17 | 8.5 | 1.85 | R-454B | 650
218391247 | LENNOX | EL18KSLV-036-230A** | LD24/35Z*+TXV | ML180DF070E36B* | Split System | 34000 | 17 | 8.5 | 1.85 | R-454B | 650
218391235 | LENNOX | EL18KSLV-036-230A** | L*19/36U+TXV | EL297UH070XV36B* | Split System | 34000 | 17 | 8.5 | 1.85 | R-454B | 650
218392515 | LENNOX | EL18KSLV-036-230A** | L*18/36V*+TXV | ML180UH070E36B* | Split System | 34000 | 17 | 8.5 | 1.85 | R-454B | 650
218400532 | LENNOX | EL18KSLV-036-230A** | LD19/36Z*+TXV | ML193UH070XE36B* | Split System | 34000 | 17 | 8.5 | 1.85 | R-454B | 650
218400557 | LENNOX | EL18KSLV-036-230A** | LD19/36Z*+TXV | ML196UH070XE36B* | Split System | 34000 | 17 | 8.5 | 1.85 | R-454B | 650
218400561 | LENNOX | EL18KSLV-036-230A** | L*19/36U+TXV | ML196UH070XE36B* | Split System | 34000 | 17 | 8.5 | 1.85 | R-454B | 650
218400559 | LENNOX | EL18KSLV-036-230A** | L*18/36V*+TXV | ML196UH070XE36B* | Split System | 34000 | 17 | 8.5 | 1.85 | R-454B | 650
218400534 | LENNOX | EL18KSLV-036-230A** | L*18/36V*+TXV | ML193UH070XE36B* | Split System | 34000 | 17 | 8.5 | 1.85 | R-454B | 650
218400535 | LENNOX | EL18KSLV-036-230A** | LH29/36X*+TXV | ML193UH070XE36B* | Split System | 34000 | 17 | 8.5 | 1.85 | R-454B | 650
218400536 | LENNOX | EL18KSLV-036-230A** | L*19/36U+TXV | ML193UH070XE36B* | Split System | 34000 | 17 | 8.5 | 1.85 | R-454B | 650
218391374 | LENNOX | EL18KSLV-036-230A** | LD19/36Z*+TXV | ML196UH070XE36B* | Split System | 34000 | 17 | 8.5 | 1.85 | R-454B | 650
218391376 | LENNOX | EL18KSLV-036-230A** | L*18/36V*+TXV | ML196UH070XE36B* | Split System | 34000 | 17 | 8.5 | 1.85 | R-454B | 650
218391377 | LENNOX | EL18KSLV-036-230A** | LH29/36X*+TXV | ML196UH070XE36B* | Split System | 34000 | 17 | 8.5 | 1.85 | R-454B | 650
218391351 | LENNOX | EL18KSLV-036-230A** | L*18/36V*+TXV | ML193UH070XE36B* | Split System | 34000 | 17 | 8.5 | 1.85 | R-454B | 650
218400556 | LENNOX | EL18KSLV-036-230A** | L*31/37U+TXV | ML196UH045XE36B* | Split System | 34200 | 17 | 8.5 | 1.85 | R-454B | 650
218400351 | LENNOX | EL18KSLV-036-230A** | L*31/37U+TXV | EL196UH045XE36B* | Split System | 34200 | 17 | 8.5 | 1.85 | R-454B | 650
218391373 | LENNOX | EL18KSLV-036-230A** | L*31/37U+TXV | ML196UH045XE36B* | Split System | 34200 | 17 | 8.5 | 1.85 | R-454B | 650
217614779 | LENNOX | EL18KSLV-036-230A** | LP29/36X*+TXV | EL196UH070XE36B* | Split System | 34200 | 17 | 8.5 | 1.85 | R-454B | 650
218400546 | LENNOX | EL18KSLV-036-230A** | LD24/35Z*+TXV | ML196UH030XE36B* | Split System | 34200 | 17 | 8.5 | 1.85 | R-454B | 650
218400347 | LENNOX | EL18KSLV-036-230A** | LD24/35Z*+TXV | EL196UH045XE36B* | Split System | 34200 | 17 | 8.5 | 1.85 | R-454B | 650
218400413 | LENNOX | EL18KSLV-036-230A** | LD24/35Z*+TXV | EL297UH070XE36B* | Split System | 34200 | 17 | 8.5 | 1.85 | R-454B | 650
218400353 | LENNOX | EL18KSLV-036-230A** | LD24/35Z*+TXV | EL196UH070XE36B* | Split System | 34200 | 17 | 8.5 | 1.85 | R-454B | 650
218391164 | LENNOX | EL18KSLV-036-230A** | LD24/35Z*+TXV | EL196UH045XE36B* | Split System | 34200 | 17 | 8.5 | 1.85 | R-454B | 650
217614756 | LENNOX | EL18KSLV-036-230A** | LP36/37R*+TXV | EL195UH040NE36B* | Split System | 34400 | 17 | 8.5 | 1.85 | R-454B | 650
218400417 | LENNOX | EL18KSLV-036-230A** | L*31/37U+TXV | EL297UH070XE36B* | Split System | 34400 | 17 | 8.5 | 1.85 | R-454B | 650
218400600 | LENNOX | EL18KSLV-036-230A** | LD24/35Z*+TXV | SL280UH080NV48B* | Split System | 34400 | 17 | 8.5 | 1.85 | R-454B | 650
218400411 | LENNOX | EL18KSLV-036-230A** | L*31/37U+TXV | EL297UH045XV36B* | Split System | 34400 | 17 | 8.5 | 1.85 | R-454B | 650
218400339 | LENNOX | EL18KSLV-036-230A** | L*31/37U+TXV | EL195UH060NE36B* | Split System | 34400 | 17 | 8.5 | 1.85 | R-454B | 650
218391228 | LENNOX | EL18KSLV-036-230A** | L*31/37U+TXV | EL297UH045XV36B* | Split System | 34400 | 17 | 8.5 | 1.85 | R-454B | 650
218391417 | LENNOX | EL18KSLV-036-230A** | LD24/35Z*+TXV | SL280UH080NV48B* | Split System | 34400 | 17 | 8.5 | 1.85 | R-454B | 650
218391153 | LENNOX | EL18KSLV-036-230A** | L*31/37U+TXV | EL195UH040NE36B* | Split System | 34400 | 17 | 8.5 | 1.85 | R-454B | 650
218392392 | LENNOX | EL18KSLV-036-230A** | L*31/37U+TXV | EL195UH040NE36B* | Split System | 34400 | 17 | 8.5 | 1.85 | R-454B | 650
218391234 | LENNOX | EL18KSLV-036-230A** | L*31/37U+TXV | EL297UH070XE36B* | Split System | 34400 | 17 | 8.5 | 1.85 | R-454B | 650
218400527 | LENNOX | EL18KSLV-036-230A** | LD24/35Z*+TXV | ML193UH045XE36B* | Split System | 34400 | 17 | 8.5 | 1.85 | R-454B | 650
218400550 | LENNOX | EL18KSLV-036-230A** | L*31/37U+TXV | ML196UH030XE36B* | Split System | 34400 | 17 | 8.5 | 1.85 | R-454B | 650
218400357 | LENNOX | EL18KSLV-036-230A** | L*31/37U+TXV | EL196UH070XE36B* | Split System | 34400 | 17 | 8.5 | 1.85 | R-454B | 650
218400519 | LENNOX | EL18KSLV-036-230A** | LD24/35Z*+TXV | ML193DF070XE36B* | Split System | 34400 | 17 | 8.5 | 1.85 | R-454B | 650
218391222 | LENNOX | EL18KSLV-036-230A** | LD24/35Z*+TXV | EL297UH045XE36B* | Split System | 34400 | 17 | 8.5 | 1.85 | R-454B | 650
218391344 | LENNOX | EL18KSLV-036-230A** | LD24/35Z*+TXV | ML193UH045XE36B* | Split System | 34400 | 17 | 8.5 | 1.85 | R-454B | 650
218392606 | LENNOX | EL18KSLV-036-230A** | L*31/37U+TXV | ML196UH030XE36B* | Split System | 34400 | 17 | 8.5 | 1.85 | R-454B | 650
218391336 | LENNOX | EL18KSLV-036-230A** | LD24/35Z*+TXV | ML193DF070XE36B* | Split System | 34400 | 17 | 8.5 | 1.85 | R-454B | 650
218400496 | LENNOX | EL18KSLV-036-230A** | LD24/35Z*+TXV | ML180UH090V48B* | Split System | 34600 | 17 | 8.5 | 1.85 | R-454B | 650
218400646 | LENNOX | EL18KSLV-036-230A** | LD24/35Z*+TXV | SLP99UH070XV36B* | Split System | 34600 | 17 | 8.5 | 1.85 | R-454B | 650
218400639 | LENNOX | EL18KSLV-036-230A** | L*31/37U+TXV | SL297UH060NV36B* | Split System | 34600 | 17 | 8.5 | 1.85 | R-454B | 650
218400603 | LENNOX | EL18KSLV-036-230A** | L*31/37U+TXV | SL280UH080NV48B* | Split System | 34600 | 17 | 8.5 | 1.85 | R-454B | 650
218400637 | LENNOX | EL18KSLV-036-230A** | L*31/37U+TXV | SL297UH040NV36B* | Split System | 34600 | 17 | 8.5 | 1.85 | R-454B | 650
218391236 | LENNOX | EL18KSLV-036-230A** | L*31/37U+TXV | EL297UH070XV36B* | Split System | 34600 | 17 | 8.5 | 1.85 | R-454B | 650
218391313 | LENNOX | EL18KSLV-036-230A** | LD24/35Z*+TXV | ML180UH090V48B* | Split System | 34600 | 17 | 8.5 | 1.85 | R-454B | 650
218392552 | LENNOX | EL18KSLV-036-230A** | LD24/35Z*+TXV | ML180UH090V48B* | Split System | 34600 | 17 | 8.5 | 1.85 | R-454B | 650
218391454 | LENNOX | EL18KSLV-036-230A** | L*31/37U+TXV | SL297UH040NV36B* | Split System | 34600 | 17 | 8.5 | 1.85 | R-454B | 650
218392475 | LENNOX | EL18KSLV-036-230A** | L*31/37U+TXV | EL297UH070XV36B* | Split System | 34600 | 17 | 8.5 | 1.85 | R-454B | 650
218392659 | LENNOX | EL18KSLV-036-230A** | L*31/37U+TXV | SL280UH080NV48B* | Split System | 34600 | 17 | 8.5 | 1.85 | R-454B | 650
218400533 | LENNOX | EL18KSLV-036-230A** | LD24/35Z*+TXV | ML193UH070XE36B* | Split System | 34600 | 17 | 8.5 | 1.85 | R-454B | 650
218400409 | LENNOX | EL18KSLV-036-230A** | L*31/37U+TXV | EL297UH045XE36B* | Split System | 34600 | 17 | 8.5 | 1.85 | R-454B | 650
218400531 | LENNOX | EL18KSLV-036-230A** | L*31/37U+TXV | ML193UH045XE36B* | Split System | 34600 | 17 | 8.5 | 1.85 | R-454B | 650
218391350 | LENNOX | EL18KSLV-036-230A** | LD24/35Z*+TXV | ML193UH070XE36B* | Split System | 34600 | 17 | 8.5 | 1.85 | R-454B | 650
218391226 | LENNOX | EL18KSLV-036-230A** | L*31/37U+TXV | EL297UH045XE36B* | Split System | 34600 | 17 | 8.5 | 1.85 | R-454B | 650
218392589 | LENNOX | EL18KSLV-036-230A** | LD24/35Z*+TXV | ML193UH070XE36B* | Split System | 34600 | 17 | 8.5 | 1.85 | R-454B | 650
218400650 | LENNOX | EL18KSLV-036-230A** | L*31/37U+TXV | SLP99UH070XV36B* | Split System | 34800 | 17 | 8.5 | 1.85 | R-454B | 650
218391467 | LENNOX | EL18KSLV-036-230A** | L*31/37U+TXV | SLP99UH070XV36B* | Split System | 34800 | 17 | 8.5 | 1.85 | R-454B | 650
218400431 | LENNOX | EL18KSLV-036-230A** | LD24/35Z*+TXV | ML180DF090E48B* | Split System | 34800 | 17 | 8.5 | 1.85 | R-454B | 650
218400537 | LENNOX | EL18KSLV-036-230A** | L*31/37U+TXV | ML193UH070XE36B* | Split System | 34800 | 17 | 8.5 | 1.85 | R-454B | 650
218400500 | LENNOX | EL18KSLV-036-230A** | L*31/37U+TXV | ML180UH090V48B* | Split System | 34800 | 17 | 8.5 | 1.85 | R-454B | 650
218400584 | LENNOX | EL18KSLV-036-230A** | L*31/37U+TXV | ML296UH070XV36B* | Split System | 34800 | 17 | 8.5 | 1.85 | R-454B | 650
218400562 | LENNOX | EL18KSLV-036-230A** | L*31/37U+TXV | ML196UH070XE36B* | Split System | 34800 | 17 | 8.5 | 1.85 | R-454B | 650
218391379 | LENNOX | EL18KSLV-036-230A** | L*31/37U+TXV | ML196UH070XE36B* | Split System | 34800 | 17 | 8.5 | 1.85 | R-454B | 650
218391248 | LENNOX | EL18KSLV-036-230A** | LD24/35Z*+TXV | ML180DF090E48B* | Split System | 34800 | 17 | 8.5 | 1.85 | R-454B | 650
218392593 | LENNOX | EL18KSLV-036-230A** | L*31/37U+TXV | ML193UH070XE36B* | Split System | 34800 | 17 | 8.5 | 1.85 | R-454B | 650
218391317 | LENNOX | EL18KSLV-036-230A** | L*31/37U+TXV | ML180UH090V48B* | Split System | 34800 | 17 | 8.5 | 1.85 | R-454B | 650
218392487 | LENNOX | EL18KSLV-036-230A** | LD24/35Z*+TXV | ML180DF090E48B* | Split System | 34800 | 17 | 8.5 | 1.85 | R-454B | 650
218391401 | LENNOX | EL18KSLV-036-230A** | L*31/37U+TXV | ML296UH070XV36B* | Split System | 34800 | 17 | 8.5 | 1.85 | R-454B | 650
218400578 | LENNOX | EL18KSLV-036-230A** | L*31/37U+TXV | ML296UH045XV36B* | Split System | 34800 | 17 | 8.5 | 1.85 | R-454B | 650
218391395 | LENNOX | EL18KSLV-036-230A** | L*31/37U+TXV | ML296UH045XV36B* | Split System | 34800 | 17 | 8.5 | 1.85 | R-454B | 650
218400420 | LENNOX | EL18KSLV-036-230A** | LP36/37R*+TXV | EL297UH090XV60C* | Split System | 35000 | 17 | 8.5 | 1.85 | R-454B | 650
218400627 | LENNOX | EL18KSLV-036-230A** | LP36/37R*+TXV | SL280UH100NV60C* | Split System | 35200 | 17 | 8.5 | 1.85 | R-454B | 650
218391444 | LENNOX | EL18KSLV-036-230A** | LP36/37R*+TXV | SL280UH100NV60C* | Split System | 35200 | 17 | 8.5 | 1.85 | R-454B | 650
218400651 | LENNOX | EL18KSLV-036-230A** | LP36/37R*+TXV | SLP99UH090XV60C* | Split System | 35200 | 17 | 8.5 | 1.85 | R-454B | 650
218391468 | LENNOX | EL18KSLV-036-230A** | LP36/37R*+TXV | SLP99UH090XV60C* | Split System | 35200 | 17 | 8.5 | 1.85 | R-454B | 650
218400393 | LENNOX | EL18KSLV-036-230A** | LP36/37R*+TXV | EL280UH110E48C* | Split System | 35000 | 17 | 8.5 | 1.9 | R-454B | 650
218391210 | LENNOX | EL18KSLV-036-230A** | LP36/37R*+TXV | EL280UH110E48C* | Split System | 35000 | 17 | 8.5 | 1.9 | R-454B | 650
218399610 | MIDEA | MOVD-60HDN10-M20G | (H,Y)G84*60+TXV+TD | MGV96U100C5C | Split System | 51000 | 17 | 8.5 | 1.8 | R-454B | 650
218399609 | MIDEA | MOVB-60HDN10-M20G | (H,Y)G84*60+TXV+TD | MGV96U100C5C | Split System | 51000 | 17 | 8.5 | 1.8 | R-454B | 650
218399611 | MIDEA | MOVB-60HDN10-M20G | (H,Y)G84*60+TXV+TD | MGV97U100C5A | Split System | 51000 | 17 | 8.5 | 1.8 | R-454B | 650
218433324 | ARMSTRONG AIR | A7SCP18V36P-**A | (H,A,D)G9J*36+TXV | A93UH1E030B12A* | Split System | 34200 | 18 | 8.5 | 1.85 | R-454B | 650
218432980 | ARMSTRONG AIR | A7SCP18V36P-**A | (H,A,D)G9J*36+TXV | A93UH1E030B12A* | Split System | 34200 | 18 | 8.5 | 1.85 | R-454B | 650
218432650 | ARMSTRONG AIR | A7SCP18V36P-**A | (H,A,D)G9J*36+TXV | A93UH1E030B12A* | Split System | 34200 | 18 | 8.5 | 1.85 | R-454B | 650
218432635 | ARMSTRONG AIR | A7SCP18V36P-**A | (H,A,D)G9J*36+TXV | A80UH2E090B12* | Split System | 34600 | 18 | 8.5 | 1.85 | R-454B | 650
218432965 | ARMSTRONG AIR | A7SCP18V36P-**A | (H,A,D)G9J*36+TXV | A80UH2E090B12* | Split System | 34600 | 18 | 8.5 | 1.85 | R-454B | 650
218433309 | ARMSTRONG AIR | A7SCP18V36P-**A | (H,A,D)G9J*36+TXV | A80UH2E090B12* | Split System | 34600 | 18 | 8.5 | 1.85 | R-454B | 650
218432643 | ARMSTRONG AIR | A7SCP18V36P-**A | (H,A,D)G9J*36+TXV | A80US2V090B12* | Split System | 34800 | 18 | 8.5 | 1.85 | R-454B | 650
218432973 | ARMSTRONG AIR | A7SCP18V36P-**A | (H,A,D)G9J*36+TXV | A80US2V090B12* | Split System | 34800 | 18 | 8.5 | 1.85 | R-454B | 650
218432998 | ARMSTRONG AIR | A7SCP18V36P-**A | (H,A,D)G9J*36+TXV | A97US2V080C20X* | Split System | 35000 | 18 | 8.5 | 1.85 | R-454B | 650
218433342 | ARMSTRONG AIR | A7SCP18V36P-**A | (H,A,D)G9J*36+TXV | A97US2V080C20X* | Split System | 35000 | 18 | 8.5 | 1.85 | R-454B | 650
218432979 | ARMSTRONG AIR | A7SCP18V36P-**A | (H,A,D)G9J*36+TXV | A80US2V110C20L* | Split System | 35200 | 18 | 8.5 | 1.85 | R-454B | 650
218433323 | ARMSTRONG AIR | A7SCP18V36P-**A | (H,A,D)G9J*36+TXV | A80US2V110C20L* | Split System | 35200 | 18 | 8.5 | 1.85 | R-454B | 650
218432648 | ARMSTRONG AIR | A7SCP18V36P-**A | (H,A,D)G9J*36+TXV | A80US2V110C20* | Split System | 35200 | 18 | 8.5 | 1.85 | R-454B | 650
218433322 | ARMSTRONG AIR | A7SCP18V36P-**A | (H,A,D)G9J*36+TXV | A80US2V110C20* | Split System | 35200 | 18 | 8.5 | 1.85 | R-454B | 650
218432978 | ARMSTRONG AIR | A7SCP18V36P-**A | (H,A,D)G9J*36+TXV | A80US2V110C20* | Split System | 35200 | 18 | 8.5 | 1.85 | R-454B | 650
218432649 | ARMSTRONG AIR | A7SCP18V36P-**A | (H,A,D)G9J*36+TXV | A80US2V110C20L* | Split System | 35200 | 18 | 8.5 | 1.85 | R-454B | 650
218088666 | BOSCH | BOVA-60RTB-M20S | TA*48C*+TXV+TD | BGH96M120D5C | Split System | 51500 | 18 | 8.5 | 1.9 | R-454B | 650
217960086 | CARRIER | 27VNA360A*030* | C60A***L18*+TXV | 59TN7A100C21**22 | Split System | 55500 | 18 | 8.5 | 2.06 | R-454B | 650
217960083 | CARRIER | 27VNA360A*030* | V,C60H210P17*+TXV | 59TN7A100C21**22 | Split System | 55500 | 18 | 8.5 | 2.06 | R-454B | 650
218401452 | CHAMPION HEATING AND COOLING | HH836E2S11 | PL36H175P15*+TXV | TM9Y060B12MP11 | Split System | 33200 | 18 | 8.5 | 2 | R-454B | 650
218401453 | CHAMPION HEATING AND COOLING | HH836E2S11 | PL36H175P15*+TXV | TM9Y080B12MP11 | Split System | 33400 | 18 | 8.5 | 2 | R-454B | 650
218401447 | CHAMPION HEATING AND COOLING | HH836E2S11 | PL36H175P15*+TXV | TM8Y080B12MP11 | Split System | 33400 | 18 | 8.5 | 2 | R-454B | 650
218401471 | CHAMPION HEATING AND COOLING | HH836E2S11 | PL36H175P15*+TXV | Z9ES080B12SMPS1 | Split System | 33600 | 18 | 8.5 | 2 | R-454B | 650
218401449 | CHAMPION HEATING AND COOLING | HH836E2S11 | PL36H175P15*+TXV | TM9E080B12MP12 | Split System | 33600 | 18 | 8.5 | 2 | R-454B | 650
218401442 | CHAMPION HEATING AND COOLING | HH836E2S11 | PL36H175P15*+TXV | TM8E080B12MP11 | Split System | 33600 | 18 | 8.5 | 2 | R-454B | 650
218401456 | CHAMPION HEATING AND COOLING | HH836E2S11 | PL36H175P15*+TXV | TMLE080B12MP11 | Split System | 33600 | 18 | 8.5 | 2 | R-454B | 650
218432827 | DUCANE | 7SCP18V36P-**A | (H,A,D)G9J*36+TXV | 92G1UH030BE12* | Split System | 34200 | 18 | 8.5 | 1.85 | R-454B | 650
218433157 | DUCANE | 7SCP18V36P-**A | (H,A,D)G9J*36+TXV | 92G1UH030BE12* | Split System | 34200 | 18 | 8.5 | 1.85 | R-454B | 650
218433520 | DUCANE | 7SCP18V36P-**A | (H,A,D)G9J*36+TXV | 80G2UH090BE12* | Split System | 34600 | 18 | 8.5 | 1.85 | R-454B | 650
218433151 | DUCANE | 7SCP18V36P-**A | (H,A,D)G9J*36+TXV | 80G2UH090BE12* | Split System | 34600 | 18 | 8.5 | 1.85 | R-454B | 650
218432821 | DUCANE | 7SCP18V36P-**A | (H,A,D)G9J*36+TXV | 80G2UH090BE12* | Split System | 34600 | 18 | 8.5 | 1.85 | R-454B | 650
218433525 | DUCANE | 7SCP18V36P-**A | (H,A,D)G9J*36+TXV | 80G2UH110CV20* | Split System | 35200 | 18 | 8.5 | 1.85 | R-454B | 650
218432826 | DUCANE | 7SCP18V36P-**A | (H,A,D)G9J*36+TXV | 80G2UH110CV20* | Split System | 35200 | 18 | 8.5 | 1.85 | R-454B | 650
218433156 | DUCANE | 7SCP18V36P-**A | (H,A,D)G9J*36+TXV | 80G2UH110CV20* | Split System | 35200 | 18 | 8.5 | 1.85 | R-454B | 650
218623190 | GE Appliances | NS18H36HA5*** | HG80*36+TXV | NF80X080V4B*** | Split System | 35000 | 18 | 8.5 | 1.9 | R-454B | 650
218400620 | LENNOX | EL18KSLV-036-230A** | L*18/36V*+TXV | SL280UH090XV48B* | Split System | 33800 | 18 | 8.5 | 1.85 | R-454B | 650
218391437 | LENNOX | EL18KSLV-036-230A** | L*18/36V*+TXV | SL280UH090XV48B* | Split System | 33800 | 18 | 8.5 | 1.85 | R-454B | 650
217614806 | LENNOX | EL18KSLV-036-230A** | LP25/36R*+TXV | EL280UH090E36B* | Split System | 34000 | 18 | 8.5 | 1.85 | R-454B | 650
218400468 | LENNOX | EL18KSLV-036-230A** | LD19/36Z*+TXV | ML180UH070V36B* | Split System | 34000 | 18 | 8.5 | 1.85 | R-454B | 650
218400375 | LENNOX | EL18KSLV-036-230A** | LD19/36Z*+TXV | EL280UH090E36B* | Split System | 34000 | 18 | 8.5 | 1.85 | R-454B | 650
218400377 | LENNOX | EL18KSLV-036-230A** | L*18/36V*+TXV | EL280UH090E36B* | Split System | 34000 | 18 | 8.5 | 1.85 | R-454B | 650
218400378 | LENNOX | EL18KSLV-036-230A** | LH29/36X*+TXV | EL280UH090E36B* | Split System | 34000 | 18 | 8.5 | 1.85 | R-454B | 650
218400379 | LENNOX | EL18KSLV-036-230A** | L*19/36U+TXV | EL280UH090E36B* | Split System | 34000 | 18 | 8.5 | 1.85 | R-454B | 650
218400472 | LENNOX | EL18KSLV-036-230A** | L*19/36U+TXV | ML180UH070V36B* | Split System | 34000 | 18 | 8.5 | 1.85 | R-454B | 650
218400470 | LENNOX | EL18KSLV-036-230A** | L*18/36V*+TXV | ML180UH070V36B* | Split System | 34000 | 18 | 8.5 | 1.85 | R-454B | 650
218400471 | LENNOX | EL18KSLV-036-230A** | LH29/36X*+TXV | ML180UH070V36B* | Split System | 34000 | 18 | 8.5 | 1.85 | R-454B | 650
218391287 | LENNOX | EL18KSLV-036-230A** | L*18/36V*+TXV | ML180UH070V36B* | Split System | 34000 | 18 | 8.5 | 1.85 | R-454B | 650
218391289 | LENNOX | EL18KSLV-036-230A** | L*19/36U+TXV | ML180UH070V36B* | Split System | 34000 | 18 | 8.5 | 1.85 | R-454B | 650
218392435 | LENNOX | EL18KSLV-036-230A** | L*19/36U+TXV | EL280UH090E36B* | Split System | 34000 | 18 | 8.5 | 1.85 | R-454B | 650
218392528 | LENNOX | EL18KSLV-036-230A** | L*19/36U+TXV | ML180UH070V36B* | Split System | 34000 | 18 | 8.5 | 1.85 | R-454B | 650
218392526 | LENNOX | EL18KSLV-036-230A** | L*18/36V*+TXV | ML180UH070V36B* | Split System | 34000 | 18 | 8.5 | 1.85 | R-454B | 650
218392524 | LENNOX | EL18KSLV-036-230A** | LD19/36Z*+TXV | ML180UH070V36B* | Split System | 34000 | 18 | 8.5 | 1.85 | R-454B | 650
218400608 | LENNOX | EL18KSLV-036-230A** | L*18/36V*+TXV | SL280UH090V36B* | Split System | 34200 | 18 | 8.5 | 1.85 | R-454B | 650
218400475 | LENNOX | EL18KSLV-036-230A** | L*18/36V*+TXV | ML180UH070V48B* | Split System | 34200 | 18 | 8.5 | 1.85 | R-454B | 650
218400609 | LENNOX | EL18KSLV-036-230A** | LH29/36X*+TXV | SL280UH090V36B* | Split System | 34200 | 18 | 8.5 | 1.85 | R-454B | 650
218391427 | LENNOX | EL18KSLV-036-230A** | L*19/36U+TXV | SL280UH090V36B* | Split System | 34200 | 18 | 8.5 | 1.85 | R-454B | 650
218391292 | LENNOX | EL18KSLV-036-230A** | L*18/36V*+TXV | ML180UH070V48B* | Split System | 34200 | 18 | 8.5 | 1.85 | R-454B | 650
218391425 | LENNOX | EL18KSLV-036-230A** | L*18/36V*+TXV | SL280UH090V36B* | Split System | 34200 | 18 | 8.5 | 1.85 | R-454B | 650
218400521 | LENNOX | EL18KSLV-036-230A** | LD24/35Z*+TXV | ML193UH030XE36B* | Split System | 34200 | 18 | 8.5 | 1.85 | R-454B | 650
218391338 | LENNOX | EL18KSLV-036-230A** | LD24/35Z*+TXV | ML193UH030XE36B* | Split System | 34200 | 18 | 8.5 | 1.85 | R-454B | 650
218400525 | LENNOX | EL18KSLV-036-230A** | L*31/37U+TXV | ML193UH030XE36B* | Split System | 34400 | 18 | 8.5 | 1.85 | R-454B | 650
218391342 | LENNOX | EL18KSLV-036-230A** | L*31/37U+TXV | ML193UH030XE36B* | Split System | 34400 | 18 | 8.5 | 1.85 | R-454B | 650
218391193 | LENNOX | EL18KSLV-036-230A** | LD24/35Z*+TXV | EL280UH090E36B* | Split System | 34600 | 18 | 8.5 | 1.85 | R-454B | 650
218392525 | LENNOX | EL18KSLV-036-230A** | LD24/35Z*+TXV | ML180UH070V36B* | Split System | 34600 | 18 | 8.5 | 1.85 | R-454B | 650
217614804 | LENNOX | EL18KSLV-036-230A** | LP36/37R*+TXV | EL280UH090E36B* | Split System | 34800 | 18 | 8.5 | 1.85 | R-454B | 650
217614899 | LENNOX | EL18KSLV-036-230A** | LP18/37R*+TXV | ML180UH070V36B* | Split System | 34800 | 18 | 8.5 | 1.85 | R-454B | 650
218400380 | LENNOX | EL18KSLV-036-230A** | L*31/37U+TXV | EL280UH090E36B* | Split System | 34800 | 18 | 8.5 | 1.85 | R-454B | 650
218400473 | LENNOX | EL18KSLV-036-230A** | L*31/37U+TXV | ML180UH070V36B* | Split System | 34800 | 18 | 8.5 | 1.85 | R-454B | 650
218391197 | LENNOX | EL18KSLV-036-230A** | L*31/37U+TXV | EL280UH090E36B* | Split System | 34800 | 18 | 8.5 | 1.85 | R-454B | 650
218392529 | LENNOX | EL18KSLV-036-230A** | L*31/37U+TXV | ML180UH070V36B* | Split System | 34800 | 18 | 8.5 | 1.85 | R-454B | 650
218391290 | LENNOX | EL18KSLV-036-230A** | L*31/37U+TXV | ML180UH070V36B* | Split System | 34800 | 18 | 8.5 | 1.85 | R-454B | 650
218400462 | LENNOX | EL18KSLV-036-230A** | L*31/37U+TXV | ML180UH070E36B* | Split System | 34800 | 18 | 8.5 | 1.85 | R-454B | 650
218400607 | LENNOX | EL18KSLV-036-230A** | LD24/35Z*+TXV | SL280UH090V36B* | Split System | 34800 | 18 | 8.5 | 1.85 | R-454B | 650
218400489 | LENNOX | EL18KSLV-036-230A** | L*31/37U+TXV | ML180UH070XE36B* | Split System | 34800 | 18 | 8.5 | 1.85 | R-454B | 650
218391457 | LENNOX | EL18KSLV-036-230A** | LP36/37R*+TXV | SL297UH080NV60C* | Split System | 35000 | 18 | 8.5 | 1.85 | R-454B | 650
218400633 | LENNOX | EL18KSLV-036-230A** | LP36/37R*+TXV | SL280UH110XV60C* | Split System | 35200 | 18 | 8.5 | 1.85 | R-454B | 650
218400630 | LENNOX | EL18KSLV-036-230A** | LP36/37R*+TXV | SL280UH110V60C* | Split System | 35200 | 18 | 8.5 | 1.85 | R-454B | 650
218400611 | LENNOX | EL18KSLV-036-230A** | L*31/37U+TXV | SL280UH090V36B* | Split System | 35000 | 18 | 8.5 | 1.9 | R-454B | 650
218400604 | LENNOX | EL18KSLV-036-230A** | LP36/37R*+TXV | SL280UH080NV60C* | Split System | 35000 | 18 | 8.5 | 1.9 | R-454B | 650
218400654 | LENNOX | EL18KSLV-036-230A** | LP36/37R*+TXV | SLP99UH110XV60C* | Split System | 35000 | 18 | 8.5 | 1.9 | R-454B | 650
218391471 | LENNOX | EL18KSLV-036-230A** | LP36/37R*+TXV | SLP99UH110XV60C* | Split System | 35000 | 18 | 8.5 | 1.9 | R-454B | 650
218391421 | LENNOX | EL18KSLV-036-230A** | LP36/37R*+TXV | SL280UH080NV60C* | Split System | 35000 | 18 | 8.5 | 1.9 | R-454B | 650
218400510 | LENNOX | EL18KSLV-036-230A** | LP36/37R*+TXV | ML180UH110V60C* | Split System | 35200 | 18 | 8.5 | 1.9 | R-454B | 650
218400624 | LENNOX | EL18KSLV-036-230A** | LP36/37R*+TXV | SL280UH090XV60C* | Split System | 35200 | 18 | 8.5 | 1.9 | R-454B | 650
218400426 | LENNOX | EL18KSLV-036-230A** | LP36/37R*+TXV | EL297UH110XV60C* | Split System | 35200 | 18 | 8.5 | 1.9 | R-454B | 650
218400615 | LENNOX | EL18KSLV-036-230A** | LP36/37R*+TXV | SL280UH090V60C* | Split System | 35200 | 18 | 8.5 | 1.9 | R-454B | 650
218391441 | LENNOX | EL18KSLV-036-230A** | LP36/37R*+TXV | SL280UH090XV60C* | Split System | 35200 | 18 | 8.5 | 1.9 | R-454B | 650
218391432 | LENNOX | EL18KSLV-036-230A** | LP36/37R*+TXV | SL280UH090V60C* | Split System | 35200 | 18 | 8.5 | 1.9 | R-454B | 650
218392680 | LENNOX | EL18KSLV-036-230A** | LP36/37R*+TXV | SL280UH090XV60C* | Split System | 35200 | 18 | 8.5 | 1.9 | R-454B | 650
218432966 | ARMSTRONG AIR | A7SCP18V36P-**A | (H,A,D)G9J*36+TXV | A80UH2E090B16* | Split System | 34600 | 16 | 8.5 | 1.9 | R-454B | 650
218432636 | ARMSTRONG AIR | A7SCP18V36P-**A | (H,A,D)G9J*36+TXV | A80UH2E090B16* | Split System | 34600 | 16 | 8.5 | 1.9 | R-454B | 650
218433310 | ARMSTRONG AIR | A7SCP18V36P-**A | (H,A,D)G9J*36+TXV | A80UH2E090B16* | Split System | 34600 | 16 | 8.5 | 1.9 | R-454B | 650
218433153 | DUCANE | 7SCP18V36P-**A | (H,A,D)G9J*36+TXV | 80G2UH090BE16L* | Split System | 34600 | 16 | 8.5 | 1.9 | R-454B | 650
218433152 | DUCANE | 7SCP18V36P-**A | (H,A,D)G9J*36+TXV | 80G2UH090BE16* | Split System | 34600 | 16 | 8.5 | 1.9 | R-454B | 650
218433521 | DUCANE | 7SCP18V36P-**A | (H,A,D)G9J*36+TXV | 80G2UH090BE16* | Split System | 34600 | 16 | 8.5 | 1.9 | R-454B | 650
218432822 | DUCANE | 7SCP18V36P-**A | (H,A,D)G9J*36+TXV | 80G2UH090BE16* | Split System | 34600 | 16 | 8.5 | 1.9 | R-454B | 650
218432823 | DUCANE | 7SCP18V36P-**A | (H,A,D)G9J*36+TXV | 80G2UH090BE16L* | Split System | 34600 | 16 | 8.5 | 1.9 | R-454B | 650
218433522 | DUCANE | 7SCP18V36P-**A | (H,A,D)G9J*36+TXV | 80G2UH090BE16L* | Split System | 34600 | 16 | 8.5 | 1.9 | R-454B | 650
218433304 | ARMSTRONG AIR | A7SCP18V36P-**A | (H,A,D)G9J*36+TXV | A80UH1E090B16* | Split System | 34600 | 17 | 8.5 | 1.9 | R-454B | 650
218432630 | ARMSTRONG AIR | A7SCP18V36P-**A | (H,A,D)G9J*36+TXV | A80UH1E090B16* | Split System | 34600 | 17 | 8.5 | 1.9 | R-454B | 650
218432960 | ARMSTRONG AIR | A7SCP18V36P-**A | (H,A,D)G9J*36+TXV | A80UH1E090B16* | Split System | 34600 | 17 | 8.5 | 1.9 | R-454B | 650
218432812 | DUCANE | 7SCP18V36P-**A | (H,A,D)G9J*36+TXV | 80G1UH090BE16* | Split System | 34600 | 17 | 8.5 | 1.9 | R-454B | 650
218432813 | DUCANE | 7SCP18V36P-**A | (H,A,D)G9J*36+TXV | 80G1UH090BE16L* | Split System | 34600 | 17 | 8.5 | 1.9 | R-454B | 650
218433143 | DUCANE | 7SCP18V36P-**A | (H,A,D)G9J*36+TXV | 80G1UH090BE16L* | Split System | 34600 | 17 | 8.5 | 1.9 | R-454B | 650
218433512 | DUCANE | 7SCP18V36P-**A | (H,A,D)G9J*36+TXV | 80G1UH090BE16L* | Split System | 34600 | 17 | 8.5 | 1.9 | R-454B | 650
218468953 | TEMPSTAR | N5H9V36*K*AAA* | A36VBA*+TXV | *96CTN0801714B* | Split System | 34800 | 15.2 | 8.5 | 2.02 | R-454B | 650
218400392 | LENNOX | EL18KSLV-036-230A** | L*31/37U+TXV | EL280UH090XE48B* | Split System | 34800 | 16 | 8.5 | 1.9 | R-454B | 650
218400386 | LENNOX | EL18KSLV-036-230A** | L*31/37U+TXV | EL280UH090E48B* | Split System | 34800 | 16 | 8.5 | 1.9 | R-454B | 650
218391203 | LENNOX | EL18KSLV-036-230A** | L*31/37U+TXV | EL280UH090E48B* | Split System | 34800 | 16 | 8.5 | 1.9 | R-454B | 650
218392448 | LENNOX | EL18KSLV-036-230A** | L*31/37U+TXV | EL280UH090XE48B* | Split System | 34800 | 16 | 8.5 | 1.9 | R-454B | 650
218113861 | SAMSUNG | AC024FCUPCG | (H)G36*36+TXV+TD |  | Split System | 24000 | 16 | 8.5 | 1.94 | R-454B | 650
218400495 | LENNOX | EL18KSLV-036-230A** | L*31/37U+TXV | ML180UH090E48B* | Split System | 34800 | 17 | 8.5 | 1.9 | R-454B | 650
218391323 | LENNOX | EL18KSLV-036-230A** | L*31/37U+TXV | ML180UH090XE48B* | Split System | 34800 | 17 | 8.5 | 1.9 | R-454B | 650
218433319 | ARMSTRONG AIR | A7SCP18V36P-**A | (H,A,D)G9J*36+TXV | A80US2V090B16L* | Split System | 34400 | 18 | 8.5 | 1.85 | R-454B | 650
218432645 | ARMSTRONG AIR | A7SCP18V36P-**A | (H,A,D)G9J*36+TXV | A80US2V090B16L* | Split System | 34400 | 18 | 8.5 | 1.85 | R-454B | 650
218432644 | ARMSTRONG AIR | A7SCP18V36P-**A | (H,A,D)G9J*36+TXV | A80US2V090B16* | Split System | 34400 | 18 | 8.5 | 1.85 | R-454B | 650
218432975 | ARMSTRONG AIR | A7SCP18V36P-**A | (H,A,D)G9J*36+TXV | A80US2V090B16L* | Split System | 34400 | 18 | 8.5 | 1.85 | R-454B | 650
218432974 | ARMSTRONG AIR | A7SCP18V36P-**A | (H,A,D)G9J*36+TXV | A80US2V090B16* | Split System | 34400 | 18 | 8.5 | 1.85 | R-454B | 650
217268640 | ARMSTRONG AIR | A7SCP18V36P-**A | H,A,DP16*36+TXV | A80US2V090B16* | Split System | 34600 | 18 | 8.5 | 1.9 | R-454B | 650
218433523 | DUCANE | 7SCP18V36P-**A | (H,A,D)G9J*36+TXV | 80G2UH090BV16* | Split System | 34400 | 18 | 8.5 | 1.85 | R-454B | 650
218433154 | DUCANE | 7SCP18V36P-**A | (H,A,D)G9J*36+TXV | 80G2UH090BV16* | Split System | 34400 | 18 | 8.5 | 1.85 | R-454B | 650
218400619 | LENNOX | EL18KSLV-036-230A** | LD24/35Z*+TXV | SL280UH090XV48B* | Split System | 34400 | 18 | 8.5 | 1.85 | R-454B | 650
218392675 | LENNOX | EL18KSLV-036-230A** | LD24/35Z*+TXV | SL280UH090XV48B* | Split System | 34400 | 18 | 8.5 | 1.85 | R-454B | 650
218400614 | LENNOX | EL18KSLV-036-230A** | L*31/37U+TXV | SL280UH090V48B* | Split System | 34600 | 18 | 8.5 | 1.9 | R-454B | 650
218400623 | LENNOX | EL18KSLV-036-230A** | L*31/37U+TXV | SL280UH090XV48B* | Split System | 34600 | 18 | 8.5 | 1.9 | R-454B | 650
218391431 | LENNOX | EL18KSLV-036-230A** | L*31/37U+TXV | SL280UH090V48B* | Split System | 34600 | 18 | 8.5 | 1.9 | R-454B | 650
218400478 | LENNOX | EL18KSLV-036-230A** | L*31/37U+TXV | ML180UH070V48B* | Split System | 35000 | 18 | 8.5 | 1.9 | R-454B | 650
218598023 | RHEEM | RD18AY36AJVC | (H,R)G80*36+TXV | R951V0603A17M4U | Split System | 31200 | 18 | 8.5 | 2 | R-454B | 650
218598022 | RHEEM | RD18AY36AJVC | (V,R)36H175P15*+TXV | R951V0603A17M4U | Split System | 31200 | 18 | 8.5 | 2 | R-454B | 650
218623342 | AMERICAN STANDARD | 5A6H7036A1 | (H,T)G80*36+TXV | S8V2A040M3PDB | Split System | 31800 | 15.2 | 8.5 | 2 | R-454B | 650
218623341 | AMERICAN STANDARD | 5A6H7036A1 | (H,T)G80*36+TXV | S8V2A040M3PCB | Split System | 31800 | 15.2 | 8.5 | 2 | R-454B | 650
218623365 | AMERICAN STANDARD | 5A6H7036A1 | (H,T)G80*36+TXV | S9V2B080U4VSA | Split System | 32200 | 16 | 8.5 | 2.14 | R-454B | 650
218088507 | AMERICAN STANDARD | 5A6H7024A1 | SM7*25+TXV |  | Split System | 21800 | 17 | 8.5 | 1.97 | R-454B | 650
218011277 | TRANE | 5TWR7024A1 | FG35*36+TXV+AEFE4B* |  | Split System | 23200 | 17 | 8.5 | 1.97 | R-454B | 650
218011278 | TRANE | 5TWR7024A1 | FG35*48+TXV+AEFE4B* |  | Split System | 23200 | 17 | 8.5 | 1.97 | R-454B | 650
218011406 | TRANE | 5TWX7036A1 | FG35*48+TXV+AEFE4B* |  | Split System | 33000 | 17 | 8.5 | 2.1 | R-454B | 650
218011239 | TRANE | 5TWX7036A1 | PL36H175P78*+TXV+AEFE4B* |  | Split System | 33200 | 17 | 8.5 | 2.1 | R-454B | 650
218011708 | TRANE | 5TWX7036A1 | FG80*36+TXV+AEFE4B* |  | Split System | 33200 | 17 | 8.5 | 2.1 | R-454B | 650
218011237 | TRANE | 5TWX7036A1 | PL36H175P15*+TXV+AEFE4B* |  | Split System | 33200 | 17 | 8.5 | 2.1 | R-454B | 650
218011707 | TRANE | 5TWX7036A1 | FG36*48+TXV+AEFE4B* |  | Split System | 33200 | 17 | 8.5 | 2.1 | R-454B | 650
217751787 | RHEEM | RD18AY36AJVC | V,R36H175D14*+TXV | R951V0603A17M4 | Split System | 31000 | 18 | 8.5 | 1.9 | R-454B | 650
217751780 | RHEEM | RD18AY36AJVC | V,R36H175D14*+TXV | R951V0403A17M4 | Split System | 31200 | 18 | 8.5 | 1.9 | R-454B | 650
217751796 | RHEEM | RD18AY36AJVC | V,R36H175D14*+TXV | R962V0403A17M4 | Split System | 31200 | 18 | 8.5 | 1.9 | R-454B | 650
218010287 | RHEEM | RD18AY36AJVC | M36E34*+TXV+AMHE4D |  | Split System | 31400 | 18 | 8.5 | 1.9 | R-454B | 650
217895972 | RHEEM | RD18AY36AJVC | M36G36*+TXV+AMHE3D |  | Split System | 31600 | 18 | 8.5 | 1.9 | R-454B | 650
218432336 | RUUD | RD18AY36AJVC | BV**C5*37+TXV |  | Split System | 31400 | 19 | 8.5 | 1.9 | R-454B | 650
218011285 | RUUD | RD18AY36AJVC | FG35*48+TXV+AEFE4B* |  | Split System | 31600 | 19 | 8.5 | 1.9 | R-454B | 650
218011476 | RUUD | RD18AY36AJVC | FG80*36+TXV+AEFE4B* |  | Split System | 31600 | 19 | 8.5 | 1.9 | R-454B | 650
218011032 | RUUD | RD18AY36AJVC | PL36H175P78*+TXV+AEFE4B* |  | Split System | 31600 | 19 | 8.5 | 1.9 | R-454B | 650
218011284 | RUUD | RD18AY36AJVC | FG35*36+TXV+AEFE4B* |  | Split System | 31600 | 19 | 8.5 | 1.9 | R-454B | 650
218011031 | RUUD | RD18AY36AJVC | V,R36H175P15*+TXV+AEFE4B* |  | Split System | 31600 | 19 | 8.5 | 1.9 | R-454B | 650
218432337 | RUUD | RD18AY36AJVC | BV**B9*37+TXV |  | Split System | 31600 | 19 | 8.5 | 1.9 | R-454B | 650
218011282 | TRANE | 5TWX7024A1 | FG35*48+TXV+AEFE4B* |  | Split System | 22800 | 17 | 8.5 | 1.91 | R-454B | 650
218011024 | TRANE | 5TWX7024A1 | V,T36H175P15*+TXV+AEFE4B* |  | Split System | 23000 | 17 | 8.5 | 1.91 | R-454B | 650
218011468 | TRANE | 5TWX7024A1 | FG82*36+TXV+AEFE4B* |  | Split System | 23200 | 17 | 8.5 | 1.91 | R-454B | 650
218011018 | TRANE | 5TWR7024A1 | PL36H175P15*+TXV+AEFE4B* |  | Split System | 23400 | 17 | 8.5 | 1.97 | R-454B | 650
218011020 | TRANE | 5TWR7024A1 | PL36H175P78*+TXV+AEFE4B* |  | Split System | 23600 | 17 | 8.5 | 1.97 | R-454B | 650
218011464 | TRANE | 5TWR7024A1 | FG82*36+TXV+AEFE4B* |  | Split System | 23600 | 17 | 8.5 | 1.97 | R-454B | 650
218388453 | LENNOX | SL22KLV-024-230A** | L*31/37U+TXV | SLP99UH070XV36B* | Split System | 22200 | 19 | 8.5 | 1.86 | R-454B | 650
218388445 | LENNOX | SL22KLV-024-230A** | L*31/37U+TXV | EL297UH070XV36B* | Split System | 22200 | 19 | 8.5 | 1.86 | R-454B | 650
218468928 | TEMPSTAR | N5H9V24*K*AAA* | A24VBA*+TXV | *80VTL0451412B* | Split System | 24200 | 19 | 8.5 | 1.9 | R-454B | 650
218080171 | FRIEDRICH | WFPU17Y243D | FE*E31*25+TXV |  | Split System | 22800 | 18 | 8.55 | 1.92 | R-454B | 650
218157806 | HISENSE | AOH-24U3T25U | FE*E31*24+TXV |  | Split System | 22800 | 18 | 8.55 | 1.92 | R-454B | 650
218157805 | HISENSE | AOH-48U3T25U | A60VHA*+TXV+AEFE5* |  | Split System | 46000 | 18 | 8.55 | 1.92 | R-454B | 650
218008286 | BRYANT HEATING AND COOLING SYSTEMS | 37MURAQ24AA3 | M24G22*+TXV+AMHE2D |  | Split System | 23200 | 15.2 | 8.6 | 1.92 | R-454B | 650
217969789 | INNOVAIR | GOV60H2BA | HE54*60+TXV+AEFE5* |  | Split System | 53500 | 15.2 | 8.6 | 2.1 | R-454B | 650
217969792 | INNOVAIR | GOV60H2BA | PL60H210P50*+TXV+AEFE5* |  | Split System | 54000 | 15.2 | 8.6 | 2.1 | R-454B | 650
218008253 | PAYNE HEATING AND COOLING | 37MURAQ24AA3 | M24G22*+TXV+AMHE2D |  | Split System | 23200 | 15.2 | 8.6 | 1.92 | R-454B | 650
217969794 | INNOVAIR | GOV60H2BA | PL60H245P79*+TXV+AEFE5* |  | Split System | 55000 | 16 | 8.6 | 2.1 | R-454B | 650
218008275 | BRYANT HEATING AND COOLING SYSTEMS | 37MUHAQ24AA3+TIC2025-0016 | M24G22*+TXV+AMHE2D |  | Split System | 22600 | 16 | 8.6 | 1.94 | R-454B | 650
218008273 | BRYANT HEATING AND COOLING SYSTEMS | 37MUHAQ24AA3 | M24G22*+TXV+AMHE2D |  | Split System | 22000 | 16 | 8.6 | 2 | R-454B | 650
218008264 | CARRIER | 37MUHAQ24AA3+TIC2025-0016 | M24G22*+TXV+AMHE2D |  | Split System | 22600 | 16 | 8.6 | 1.94 | R-454B | 650
217645695 | CARRIER | 37MUHAQ24AA3 | FE*E22*24+TXV |  | Split System | 22000 | 16 | 8.6 | 2 | R-454B | 650
218008182 | CARRIER | 37MUHAQ24AA3 | M24G22*+TXV+AMHE2D |  | Split System | 22000 | 16 | 8.6 | 2 | R-454B | 650
218157808 | HISENSE | AOH-48U3T25U | FE*CC1*48+TXV |  | Split System | 46000 | 18 | 8.65 | 1.94 | R-454B | 650
218157807 | HISENSE | AOH-48U3T25U | FE*TT9*60+TXV |  | Split System | 46500 | 18 | 8.65 | 1.94 | R-454B | 650
217959659 | HISENSE | AOH-48U3T25U | HG84*60+TXV+AEFE5* |  | Split System | 47000 | 18 | 8.65 | 1.94 | R-454B | 650
218011373 | DAY & NIGHT | D5CUHAH24AAK | FG32*36+TXV+AEFE4B* |  | Split System | 22600 | 17 | 8.65 | 2 | R-454B | 650
218400396 | LENNOX | EL18KSLV-036-230A** | LD19/36Z*+TXV | EL297DF045XE36B* | Split System | 33400 | 17 | 8.65 | 1.84 | R-454B | 650
218392452 | LENNOX | EL18KSLV-036-230A** | LD19/36Z*+TXV | EL297DF045XE36B* | Split System | 33400 | 17 | 8.65 | 1.84 | R-454B | 650
218400429 | LENNOX | EL18KSLV-036-230A** | LD19/36Z*+TXV | ML180DF070E36B* | Split System | 33800 | 17 | 8.65 | 1.84 | R-454B | 650
218400398 | LENNOX | EL18KSLV-036-230A** | LD19/36Z*+TXV | EL297DF045XV36B* | Split System | 33800 | 17 | 8.65 | 1.84 | R-454B | 650
218400571 | LENNOX | EL18KSLV-036-230A** | LD19/36Z*+TXV | ML296DF070XV48B* | Split System | 33800 | 17 | 8.65 | 1.84 | R-454B | 650
218400643 | LENNOX | EL18KSLV-036-230A** | LD19/36Z*+TXV | SLP99DF070XV36B* | Split System | 33800 | 17 | 8.65 | 1.84 | R-454B | 650
218400541 | LENNOX | EL18KSLV-036-230A** | LD19/36Z*+TXV | ML196DF045XE36B* | Split System | 33800 | 17 | 8.65 | 1.84 | R-454B | 650
218391246 | LENNOX | EL18KSLV-036-230A** | LD19/36Z*+TXV | ML180DF070E36B* | Split System | 33800 | 17 | 8.65 | 1.84 | R-454B | 650
218400400 | LENNOX | EL18KSLV-036-230A** | LD19/36Z*+TXV | EL297DF070XE48B* | Split System | 33800 | 17 | 8.65 | 1.84 | R-454B | 650
218392456 | LENNOX | EL18KSLV-036-230A** | LD19/36Z*+TXV | EL297DF070XE48B* | Split System | 33800 | 17 | 8.65 | 1.84 | R-454B | 650
218400518 | LENNOX | EL18KSLV-036-230A** | LD19/36Z*+TXV | ML193DF070XE36B* | Split System | 34000 | 17 | 8.65 | 1.84 | R-454B | 650
218391335 | LENNOX | EL18KSLV-036-230A** | LD19/36Z*+TXV | ML193DF070XE36B* | Split System | 34000 | 17 | 8.65 | 1.84 | R-454B | 650
218392574 | LENNOX | EL18KSLV-036-230A** | LD19/36Z*+TXV | ML193DF070XE36B* | Split System | 34000 | 17 | 8.65 | 1.84 | R-454B | 650
218400516 | LENNOX | EL18KSLV-036-230A** | LD19/36Z*+TXV | ML193DF045XE36B* | Split System | 34000 | 18 | 8.65 | 1.84 | R-454B | 650
218392572 | LENNOX | EL18KSLV-036-230A** | LD19/36Z*+TXV | ML193DF045XE36B* | Split System | 34000 | 18 | 8.65 | 1.84 | R-454B | 650
218391333 | LENNOX | EL18KSLV-036-230A** | LD19/36Z*+TXV | ML193DF045XE36B* | Split System | 34000 | 18 | 8.65 | 1.84 | R-454B | 650
218327009 | FRIEDRICH | WFPU17Y243D | M36E32*+TXV+AMHE3D |  | Split System | 23000 | 17 | 8.7 | 1.94 | R-454B | 650
217959662 | HISENSE | AOH-48U3T25U | HG86*60+TXV+AEFE5* |  | Split System | 47000 | 18 | 8.7 | 1.94 | R-454B | 650
218005628 | COMFORTMAKER | D5CUHAH30AAK+TIC2025-0016 | V,G36H***D12*+TXV+AEFE3A* |  | Split System | 29800 | 15.2 | 8.7 | 1.86 | R-454B | 650
218005627 | COMFORTMAKER | D5CUHAH30AAK+TIC2025-0016 | A36VBA*+TXV+AEFE4B* |  | Split System | 30200 | 16 | 8.7 | 1.88 | R-454B | 650
218621287 | AMERICAN STANDARD | 5A6H7060A1 | (H,T)G84*60+TXV | S9X2C100U5PSB | Split System | 52500 | 15.2 | 8.7 | 2.2 | R-454B | 650
218621285 | AMERICAN STANDARD | 5A6H7060A1 | (H,T)G84*60+TXV | S9X1C100U5PSB | Split System | 52500 | 15.2 | 8.7 | 2.2 | R-454B | 650
218621283 | AMERICAN STANDARD | 5A6H7060A1 | (H,T)G84*60+TXV | S9V2C100U5VSB | Split System | 51000 | 16 | 8.7 | 2.19 | R-454B | 650
218621286 | AMERICAN STANDARD | 5A6H7060A1 | (H,T)G84*60+TXV | S9X2C080U5PSB | Split System | 52500 | 16 | 8.7 | 2.2 | R-454B | 650
218046983 | AMERICAN STANDARD | 5A6H7036A1 | M36E59*+TXV+AMHE3D |  | Split System | 32800 | 17 | 8.7 | 2.1 | R-454B | 650
218011240 | TRANE | 5TWX7036A1 | V,T36H***P44*+TXV+AEFE3A* |  | Split System | 32800 | 17 | 8.7 | 2.1 | R-454B | 650
218011258 | TRANE | 5TWR7036A1 | V,T36H***P44*+TXV+AEFE3A* |  | Split System | 32800 | 17 | 8.7 | 2.1 | R-454B | 650
218011415 | TRANE | 5TWR7036A1 | FG35*36+TXV+AEFE3A* |  | Split System | 32800 | 17 | 8.7 | 2.1 | R-454B | 650
217890514 | ALLIED | 7SCP18V24P-**A | CP2403A*+TXV+TD |  | Split System | 23600 | 15.2 | 8.7 | 1.76 | R-454B | 650
217890517 | ALLIED | 7SCP18V24P-**A | CP2903C*+TXV+TD |  | Split System | 23600 | 15.2 | 8.7 | 1.76 | R-454B | 650
218621281 | AMERICAN STANDARD | 5A6H7060A1 | (H,T)G84*60+TXV | S9V2C080U5VSB | Split System | 51000 | 15.2 | 8.7 | 2.1 | R-454B | 650
218621269 | AMERICAN STANDARD | 5A6H7060A1 | (H,T)G84*60+TXV | S8V2C080M5PDB | Split System | 51000 | 15.2 | 8.7 | 2.1 | R-454B | 650
218621271 | AMERICAN STANDARD | 5A6H7060A1 | (H,T)G84*60+TXV | S8V2C100M5PDB | Split System | 51500 | 15.2 | 8.7 | 2.1 | R-454B | 650
218621270 | AMERICAN STANDARD | 5A6H7060A1 | (H,T)G84*60+TXV | S8V2C100M5PCB | Split System | 51500 | 15.2 | 8.7 | 2.1 | R-454B | 650
218623340 | AMERICAN STANDARD | 5A6H7036A1 | (H,T)G80*36+TXV | L9X1B070U4VSA | Split System | 32600 | 16 | 8.7 | 2.1 | R-454B | 650
217890523 | ALLIED | 7SCP18V24P-**A | CE2403A*+TXV |  | Split System | 24000 | 16 | 8.7 | 1.76 | R-454B | 650
217890524 | ALLIED | 7SCP18V24P-**A | CE2903C*+TXV |  | Split System | 24000 | 16 | 8.7 | 1.76 | R-454B | 650
217890525 | ALLIED | 7SCP18V24P-**A | CE2403C*+TXV |  | Split System | 24000 | 16 | 8.7 | 1.76 | R-454B | 650
218623337 | AMERICAN STANDARD | 5A6H7036A1 | (H,T)G80*36+TXV | L8V1A060U3VSB | Split System | 32000 | 16 | 8.7 | 2.1 | R-454B | 650
218623336 | AMERICAN STANDARD | 5A6H7036A1 | (H,T)G80*36+TXV | L8V1A040U3VSB | Split System | 32400 | 16 | 8.7 | 2.1 | R-454B | 650
218623367 | AMERICAN STANDARD | 5A6H7036A1 | (H,T)G80*36+TXV | S9X1B040U3PSB | Split System | 32800 | 16 | 8.7 | 2.1 | R-454B | 650
218623370 | AMERICAN STANDARD | 5A6H7036A1 | (H,T)G80*36+TXV | S9X2B040U3PSB | Split System | 32800 | 16 | 8.7 | 2.1 | R-454B | 650
218621222 | AMERICAN STANDARD | 5A6H7048A1 | (H,T)G84*48+TXV | L9X1C100U5VSA | Split System | 43500 | 16 | 8.7 | 2.1 | R-454B | 650
218621223 | AMERICAN STANDARD | 5A6H7048A1 | (H,T)G84*60+TXV | L9X1C100U5VSA | Split System | 43500 | 16 | 8.7 | 2.1 | R-454B | 650
217890491 | CONCORD | 7SCP18V24P-**A | CE2403A*+TXV |  | Split System | 24000 | 16 | 8.7 | 1.76 | R-454B | 650
217890507 | DUCANE | 7SCP18V24P-**A | CE2403A*+TXV |  | Split System | 24000 | 16 | 8.7 | 1.76 | R-454B | 650
217890508 | DUCANE | 7SCP18V24P-**A | CE2903C*+TXV |  | Split System | 24000 | 16 | 8.7 | 1.76 | R-454B | 650
218011470 | TRANE | 5TWX7048A1 | FG49*60+TXV+AEFE5* |  | Split System | 43500 | 16 | 8.7 | 2.1 | R-454B | 650
218623348 | AMERICAN STANDARD | 5A6H7036A1 | (H,T)G80*36+TXV | S8X1A040M3PTC | Split System | 33000 | 17 | 8.7 | 2 | R-454B | 650
218623353 | AMERICAN STANDARD | 5A6H7036A1 | (H,T)G80*36+TXV | S8X2A040M3PSC | Split System | 33000 | 17 | 8.7 | 2 | R-454B | 650
218623347 | AMERICAN STANDARD | 5A6H7036A1 | (H,T)G80*36+TXV | S8X1A040M3PSC | Split System | 33000 | 17 | 8.7 | 2 | R-454B | 650
218623354 | AMERICAN STANDARD | 5A6H7036A1 | (H,T)G80*36+TXV | S8X2A040M3PTC | Split System | 33000 | 17 | 8.7 | 2 | R-454B | 650
218623338 | AMERICAN STANDARD | 5A6H7036A1 | (H,T)G80*36+TXV | L8V1B080U4VSB | Split System | 32000 | 16 | 8.7 | 2.1 | R-454B | 650
218623346 | AMERICAN STANDARD | 5A6H7036A1 | (H,T)G80*36+TXV | S8V2B080M4PDB | Split System | 32200 | 16 | 8.7 | 2.1 | R-454B | 650
218623363 | AMERICAN STANDARD | 5A6H7036A1 | (H,T)G80*36+TXV | S9V2B060U4VSB | Split System | 32200 | 16 | 8.7 | 2.1 | R-454B | 650
218623345 | AMERICAN STANDARD | 5A6H7036A1 | (H,T)G80*36+TXV | S8V2B080M4PCB | Split System | 32200 | 16 | 8.7 | 2.1 | R-454B | 650
218623344 | AMERICAN STANDARD | 5A6H7036A1 | (H,T)G80*36+TXV | S8V2B060M4PDB | Split System | 33200 | 16 | 8.7 | 2.1 | R-454B | 650
218623343 | AMERICAN STANDARD | 5A6H7036A1 | (H,T)G80*36+TXV | S8V2B060M4PCB | Split System | 33200 | 16 | 8.7 | 2.1 | R-454B | 650
218623371 | AMERICAN STANDARD | 5A6H7036A1 | (H,T)G80*36+TXV | S9X2B060U4PSB | Split System | 33400 | 16 | 8.7 | 2.1 | R-454B | 650
218623368 | AMERICAN STANDARD | 5A6H7036A1 | (H,T)G80*36+TXV | S9X1B060U4PSB | Split System | 33400 | 16 | 8.7 | 2.1 | R-454B | 650
218623372 | AMERICAN STANDARD | 5A6H7036A1 | (H,T)G80*36+TXV | S9X2B080U4PSB | Split System | 33400 | 16 | 8.7 | 2.1 | R-454B | 650
218623369 | AMERICAN STANDARD | 5A6H7036A1 | (H,T)G80*36+TXV | S9X1B080U4PSB | Split System | 33400 | 16 | 8.7 | 2.1 | R-454B | 650
218621257 | AMERICAN STANDARD | 5A6H7048A1 | (H,T)G84*60+TXV | S9V2C100U5VSB | Split System | 43000 | 16 | 8.7 | 2.2 | R-454B | 650
218621256 | AMERICAN STANDARD | 5A6H7048A1 | (H,T)G84*48+TXV | S9V2C100U5VSB | Split System | 43000 | 16 | 8.7 | 2.2 | R-454B | 650
218621263 | AMERICAN STANDARD | 5A6H7048A1 | (H,T)G84*60+TXV | S9X2C080U5PSB | Split System | 43500 | 16 | 8.7 | 2.2 | R-454B | 650
218621262 | AMERICAN STANDARD | 5A6H7048A1 | (H,T)G84*48+TXV | S9X2C080U5PSB | Split System | 43500 | 16 | 8.7 | 2.2 | R-454B | 650
218621258 | AMERICAN STANDARD | 5A6H7048A1 | (H,T)G84*48+TXV | S9X1C080U5PSB | Split System | 43500 | 16 | 8.7 | 2.22 | R-454B | 650
218621259 | AMERICAN STANDARD | 5A6H7048A1 | (H,T)G84*60+TXV | S9X1C080U5PSB | Split System | 43500 | 16 | 8.7 | 2.22 | R-454B | 650
218011474 | TRANE | 5TWX7048A1 | FG86*60+TXV+AEFE5* |  | Split System | 43500 | 16 | 8.7 | 2.1 | R-454B | 650
218011029 | TRANE | 5TWX7048A1 | PL60H210P19*+TXV+AEFE5* |  | Split System | 43500 | 16 | 8.7 | 2.1 | R-454B | 650
218623360 | AMERICAN STANDARD | 5A6H7036A1 | (H,T)G80*36+TXV | S9V2B040U3VSB | Split System | 32000 | 17 | 8.7 | 2.1 | R-454B | 650
218623359 | AMERICAN STANDARD | 5A6H7036A1 | (H,T)G80*36+TXV | S9V2B040U3PSC | Split System | 32000 | 17 | 8.7 | 2.1 | R-454B | 650
218623364 | AMERICAN STANDARD | 5A6H7036A1 | (H,T)G80*36+TXV | S9V2B080U4PSC | Split System | 32200 | 17 | 8.7 | 2.1 | R-454B | 650
218623362 | AMERICAN STANDARD | 5A6H7036A1 | (H,T)G80*36+TXV | S9V2B060U4PSC | Split System | 32200 | 17 | 8.7 | 2.1 | R-454B | 650
218623366 | AMERICAN STANDARD | 5A6H7036A1 | (H,T)G80*36+TXV | S9V2B080U4VSB | Split System | 32200 | 17 | 8.7 | 2.1 | R-454B | 650
218623361 | AMERICAN STANDARD | 5A6H7036A1 | (H,T)G80*36+TXV | S9V2B060U3VSB | Split System | 32200 | 17 | 8.7 | 2.1 | R-454B | 650
218623350 | AMERICAN STANDARD | 5A6H7036A1 | (H,T)G80*36+TXV | S8X1B060M4PTC | Split System | 32400 | 17 | 8.7 | 2.1 | R-454B | 650
218623356 | AMERICAN STANDARD | 5A6H7036A1 | (H,T)G80*36+TXV | S8X2B060M4PTC | Split System | 32400 | 17 | 8.7 | 2.1 | R-454B | 650
218623355 | AMERICAN STANDARD | 5A6H7036A1 | (H,T)G80*36+TXV | S8X2B060M4PSC | Split System | 32400 | 17 | 8.7 | 2.1 | R-454B | 650
218623349 | AMERICAN STANDARD | 5A6H7036A1 | (H,T)G80*36+TXV | S8X1B060M4PSC | Split System | 32400 | 17 | 8.7 | 2.1 | R-454B | 650
218621265 | AMERICAN STANDARD | 5A6H7048A1 | (H,T)G84*60+TXV | S9X2C100U5PSB | Split System | 43500 | 17 | 8.7 | 2.19 | R-454B | 650
218621264 | AMERICAN STANDARD | 5A6H7048A1 | (H,T)G84*48+TXV | S9X2C100U5PSB | Split System | 43500 | 17 | 8.7 | 2.19 | R-454B | 650
218011255 | TRANE | 5TWR7036A1 | PL36H175P15*+TXV+AEFE4B* |  | Split System | 33000 | 17 | 8.7 | 2 | R-454B | 650
218011256 | TRANE | 5TWR7036A1 | V,T36H175P15*+TXV+AEFE4B* |  | Split System | 33000 | 17 | 8.7 | 2 | R-454B | 650
218011257 | TRANE | 5TWR7036A1 | PL36H175P78*+TXV+AEFE4B* |  | Split System | 33000 | 17 | 8.7 | 2 | R-454B | 650
218011730 | TRANE | 5TWR7036A1 | FG36*48+TXV+AEFE4B* |  | Split System | 33000 | 17 | 8.7 | 2 | R-454B | 650
218011731 | TRANE | 5TWR7036A1 | FG80*36+TXV+AEFE4B* |  | Split System | 33000 | 17 | 8.7 | 2 | R-454B | 650
218621230 | AMERICAN STANDARD | 5A6H7048A1 | (H,T)G84*48+TXV | S8V2C100M5PDB | Split System | 43000 | 16 | 8.7 | 2.2 | R-454B | 650
218621231 | AMERICAN STANDARD | 5A6H7048A1 | (H,T)G84*60+TXV | S8V2C100M5PDB | Split System | 43000 | 16 | 8.7 | 2.2 | R-454B | 650
218621226 | AMERICAN STANDARD | 5A6H7048A1 | (H,T)G84*48+TXV | S8V2C080M5PDB | Split System | 43500 | 16 | 8.7 | 2.2 | R-454B | 650
218621224 | AMERICAN STANDARD | 5A6H7048A1 | (H,T)G84*48+TXV | S8V2C080M5PCB | Split System | 43500 | 16 | 8.7 | 2.2 | R-454B | 650
218621225 | AMERICAN STANDARD | 5A6H7048A1 | (H,T)G84*60+TXV | S8V2C080M5PCB | Split System | 43500 | 16 | 8.7 | 2.2 | R-454B | 650
218621227 | AMERICAN STANDARD | 5A6H7048A1 | (H,T)G84*60+TXV | S8V2C080M5PDB | Split System | 43500 | 16 | 8.7 | 2.2 | R-454B | 650
218621228 | AMERICAN STANDARD | 5A6H7048A1 | (H,T)G84*48+TXV | S8V2C100M5PCB | Split System | 43000 | 16 | 8.7 | 2.22 | R-454B | 650
218621229 | AMERICAN STANDARD | 5A6H7048A1 | (H,T)G84*60+TXV | S8V2C100M5PCB | Split System | 43000 | 16 | 8.7 | 2.22 | R-454B | 650
218011733 | TRANE | 5TWR7036A1 | FG82*36+TXV+AEFE4B* |  | Split System | 33000 | 18 | 8.7 | 2 | R-454B | 650
218157801 | HISENSE | AOH-24U3T25U | A24VBA*+TXV+AEFE4B* |  | Split System | 23600 | 18 | 8.75 | 1.94 | R-454B | 650
217889430 | BRYANT HEATING AND COOLING SYSTEMS | 37MUHAQ24AA3 | C36A***L13*+TXV+AEFE3A* |  | Split System | 22800 | 17 | 8.75 | 2.04 | R-454B | 650
218011855 | DAY & NIGHT | D5CUHAH24AAK | FG33*36+TXV+AEFE3A* |  | Split System | 22800 | 17 | 8.75 | 2.04 | R-454B | 650
218400397 | LENNOX | EL18KSLV-036-230A** | LD24/35Z*+TXV | EL297DF045XE36B* | Split System | 33800 | 17 | 8.75 | 1.86 | R-454B | 650
218400644 | LENNOX | EL18KSLV-036-230A** | LD24/35Z*+TXV | SLP99DF070XV36B* | Split System | 34200 | 17 | 8.75 | 1.86 | R-454B | 650
218400572 | LENNOX | EL18KSLV-036-230A** | LD24/35Z*+TXV | ML296DF070XV48B* | Split System | 34200 | 17 | 8.75 | 1.86 | R-454B | 650
218391218 | LENNOX | EL18KSLV-036-230A** | LD24/35Z*+TXV | EL297DF070XE48B* | Split System | 34200 | 17 | 8.75 | 1.86 | R-454B | 650
218400544 | LENNOX | EL18KSLV-036-230A** | LD24/35Z*+TXV | ML196DF070XE48B* | Split System | 34400 | 17 | 8.75 | 1.86 | R-454B | 650
218400517 | LENNOX | EL18KSLV-036-230A** | LD24/35Z*+TXV | ML193DF045XE36B* | Split System | 34400 | 18 | 8.75 | 1.86 | R-454B | 650
218391334 | LENNOX | EL18KSLV-036-230A** | LD24/35Z*+TXV | ML193DF045XE36B* | Split System | 34400 | 18 | 8.75 | 1.86 | R-454B | 650
218011374 | DAY & NIGHT | D5CUHAH24AAK | FG33*36+TXV+AEFE4B* |  | Split System | 23000 | 17 | 8.75 | 2.04 | R-454B | 650
218000346 | PAYNE HEATING AND COOLING | 37MUHAQ30AA3+TIC2025-0016 | H,PE23*36+TXV | PG97VTAA48060B** | Split System | 27200 | 15.2 | 8.8 | 1.9 | R-454B | 650
218000355 | PAYNE HEATING AND COOLING | 37MUHAQ30AA3+TIC2025-0016 | H,PE31*30+TXV | PG97VTAA60080C** | Split System | 27000 | 15.2 | 8.8 | 1.92 | R-454B | 650
217268679 | ARMSTRONG AIR | A7SCP18V36P-**A | H,A,DP75*36+TXV | A97DSMV070B12S* | Split System | 34200 | 17 | 8.8 | 1.86 | R-454B | 650
217268715 | ARMSTRONG AIR | A7SCP18V36P-**A | H,A,DP42*36+TXV | A97US2V080C16X* | Split System | 34200 | 17 | 8.8 | 1.86 | R-454B | 650
217268747 | ARMSTRONG AIR | A7SCP18V36P-**A | H,A,DP42*36+TXV | A98USMV090C16S* | Split System | 34200 | 17 | 8.8 | 1.86 | R-454B | 650
218088650 | BOSCH | BOVA-60RTB-M20S | TA*61D*+TXV+TD | BGH96M080B3C | Split System | 42500 | 16 | 8.8 | 1.8 | R-454B | 650
218088652 | BOSCH | BOVA-60RTB-M20S | TA*48C*+TXV+TD | BGH96M080B3C | Split System | 42500 | 16 | 8.8 | 1.8 | R-454B | 650
218088658 | BOSCH | BOVA-60RTB-M20S | TA*48C*+TXV+TD | BGH96M080C4C | Split System | 42500 | 16 | 8.8 | 1.8 | R-454B | 650
218399544 | MIDEA | MOVB-60HDN10-M20G | (H,Y)G1K*48+TXV+TD | MGV96U080C4C | Split System | 42000 | 15.2 | 8.8 | 1.8 | R-454B | 650
218400260 | LENNOX | EL18KSLV-024-230A** | L*18/36V*+TXV | ML196UH045XE36B* | Split System | 23600 | 16 | 8.8 | 1.76 | R-454B | 650
218400095 | LENNOX | EL18KSLV-024-230A** | L*18/36V*+TXV | EL196UH045XE36B* | Split System | 23600 | 16 | 8.8 | 1.76 | R-454B | 650
218387536 | LENNOX | EL18KSLV-024-230A** | L*18/36V*+TXV | EL196UH045XE36B* | Split System | 23600 | 16 | 8.8 | 1.76 | R-454B | 650
218387701 | LENNOX | EL18KSLV-024-230A** | L*18/36V*+TXV | ML196UH045XE36B* | Split System | 23600 | 16 | 8.8 | 1.76 | R-454B | 650
218389453 | LENNOX | EL18KSLV-024-230A** | L*18/36V*+TXV | ML196UH045XE36B* | Split System | 23600 | 16 | 8.8 | 1.76 | R-454B | 650
218045510 | ALLIED | 7SCP18V24P-**A | 7AHWAE25PX**-71 |  | Split System | 23000 | 16 | 8.8 | 1.76 | R-454B | 650
218045508 | ALLIED | 7SCP18V24P-**A | 7AHWAC30PX**-71+TD |  | Split System | 23000 | 16 | 8.8 | 1.76 | R-454B | 650
217890486 | CONCORD | 7SCP18V24P-**A | CP2505A*+TXV+TD |  | Split System | 24000 | 16 | 8.8 | 1.76 | R-454B | 650
217890495 | CONCORD | 7SCP18V24P-**A | CE3005C*+TXV |  | Split System | 24000 | 16 | 8.8 | 1.76 | R-454B | 650
217890488 | CONCORD | 7SCP18V24P-**A | CP2505C*+TXV+TD |  | Split System | 24000 | 16 | 8.8 | 1.76 | R-454B | 650
217890489 | CONCORD | 7SCP18V24P-**A | CP3005C*+TXV+TD |  | Split System | 24000 | 16 | 8.8 | 1.76 | R-454B | 650
217890511 | DUCANE | 7SCP18V24P-**A | CE3005C*+TXV |  | Split System | 24000 | 16 | 8.8 | 1.76 | R-454B | 650
217890505 | DUCANE | 7SCP18V24P-**A | CP3005C*+TXV+TD |  | Split System | 24000 | 16 | 8.8 | 1.76 | R-454B | 650
217890503 | DUCANE | 7SCP18V24P-**A | CP3005A*+TXV+TD |  | Split System | 24000 | 16 | 8.8 | 1.76 | R-454B | 650
218399589 | MIDEA | MOVB-60HDN10-M20G | (H,Y)G84*60+TXV+TD | MGV96U080C4C | Split System | 42500 | 16 | 8.8 | 1.8 | R-454B | 650
218433023 | ARMSTRONG AIR | A7SCP18V24P-**A | (H,A,D)G32*36+TXV | A80UH2E090B12* | Split System | 23200 | 17 | 8.8 | 1.76 | R-454B | 650
218433375 | ARMSTRONG AIR | A7SCP18V24P-**A | (H,A,D)G32*36+TXV | A80UH2E090B12* | Split System | 23200 | 17 | 8.8 | 1.76 | R-454B | 650
218433374 | ARMSTRONG AIR | A7SCP18V24P-**A | (H,A,D)G32*30+TXV | A80UH2E090B12* | Split System | 23200 | 17 | 8.8 | 1.76 | R-454B | 650
218432693 | ARMSTRONG AIR | A7SCP18V24P-**A | (H,A,D)G32*36+TXV | A80UH2E090B12* | Split System | 23200 | 17 | 8.8 | 1.76 | R-454B | 650
218433039 | ARMSTRONG AIR | A7SCP18V24P-**A | (H,A,D)G32*36+TXV | A96UH1E030B12S* | Split System | 23200 | 17 | 8.8 | 1.78 | R-454B | 650
218433398 | ARMSTRONG AIR | A7SCP18V24P-**A | (H,A,D)G32*30+TXV | A96UH1E030B12S* | Split System | 23200 | 17 | 8.8 | 1.78 | R-454B | 650
218432709 | ARMSTRONG AIR | A7SCP18V24P-**A | (H,A,D)G32*36+TXV | A96UH1E030B12S* | Split System | 23200 | 17 | 8.8 | 1.78 | R-454B | 650
218433399 | ARMSTRONG AIR | A7SCP18V24P-**A | (H,A,D)G32*36+TXV | A96UH1E030B12S* | Split System | 23200 | 17 | 8.8 | 1.78 | R-454B | 650
218433419 | ARMSTRONG AIR | A7SCP18V24P-**A | (H,A,D)G32*30+TXV | A97US2V060B12X* | Split System | 23600 | 17 | 8.8 | 1.78 | R-454B | 650
218433057 | ARMSTRONG AIR | A7SCP18V24P-**A | (H,A,D)G32*36+TXV | A98USMV070B12S* | Split System | 23600 | 17 | 8.8 | 1.78 | R-454B | 650
218433053 | ARMSTRONG AIR | A7SCP18V24P-**A | (H,A,D)G32*36+TXV | A97US2V060B12X* | Split System | 23600 | 17 | 8.8 | 1.78 | R-454B | 650
218433420 | ARMSTRONG AIR | A7SCP18V24P-**A | (H,A,D)G32*36+TXV | A97US2V060B12X* | Split System | 23600 | 17 | 8.8 | 1.78 | R-454B | 650
218432723 | ARMSTRONG AIR | A7SCP18V24P-**A | (H,A,D)G32*36+TXV | A97US2V060B12X* | Split System | 23600 | 17 | 8.8 | 1.78 | R-454B | 650
218433425 | ARMSTRONG AIR | A7SCP18V24P-**A | (H,A,D)G32*30+TXV | A98USMV070B12S* | Split System | 23600 | 17 | 8.8 | 1.78 | R-454B | 650
218432727 | ARMSTRONG AIR | A7SCP18V24P-**A | (H,A,D)G32*36+TXV | A98USMV070B12S* | Split System | 23600 | 17 | 8.8 | 1.78 | R-454B | 650
218433426 | ARMSTRONG AIR | A7SCP18V24P-**A | (H,A,D)G32*36+TXV | A98USMV070B12S* | Split System | 23600 | 17 | 8.8 | 1.78 | R-454B | 650
218433202 | DUCANE | 7SCP18V24P-**A | (H,A,D)G32*36+TXV | 80G2UH090BE12* | Split System | 23200 | 17 | 8.8 | 1.76 | R-454B | 650
218433584 | DUCANE | 7SCP18V24P-**A | (H,A,D)G32*36+TXV | 80G2UH090BE12* | Split System | 23200 | 17 | 8.8 | 1.76 | R-454B | 650
218433583 | DUCANE | 7SCP18V24P-**A | (H,A,D)G32*30+TXV | 80G2UH090BE12* | Split System | 23200 | 17 | 8.8 | 1.76 | R-454B | 650
218432872 | DUCANE | 7SCP18V24P-**A | (H,A,D)G32*36+TXV | 80G2UH090BE12* | Split System | 23200 | 17 | 8.8 | 1.76 | R-454B | 650
218432884 | DUCANE | 7SCP18V24P-**A | (H,A,D)G32*36+TXV | 96G1UH030BE08* | Split System | 23200 | 17 | 8.8 | 1.78 | R-454B | 650
218433214 | DUCANE | 7SCP18V24P-**A | (H,A,D)G32*36+TXV | 96G1UH030BE08* | Split System | 23200 | 17 | 8.8 | 1.78 | R-454B | 650
218433602 | DUCANE | 7SCP18V24P-**A | (H,A,D)G32*36+TXV | 96G1UH030BE08* | Split System | 23200 | 17 | 8.8 | 1.78 | R-454B | 650
218433601 | DUCANE | 7SCP18V24P-**A | (H,A,D)G32*30+TXV | 96G1UH030BE08* | Split System | 23200 | 17 | 8.8 | 1.78 | R-454B | 650
218388297 | LENNOX | EL21KLV-024-230A** | L*18/36V*+TXV | EL297UH070XE36B* | Split System | 23400 | 18 | 8.8 | 2 | R-454B | 650
218388285 | LENNOX | EL21KLV-024-230A** | L*18/36V*+TXV | EL297UH045XE36B* | Split System | 23400 | 18 | 8.8 | 2 | R-454B | 650
217268547 | ARMSTRONG AIR | A7SCP18V36P-**A | H,A,DP42*36+TXV | A80UH1E045A12* | Split System | 34000 | 18 | 8.85 | 1.88 | R-454B | 650
218433404 | ARMSTRONG AIR | A7SCP18V24P-**A | (H,A,D)G32*30+TXV | A96UH1E070B12S* | Split System | 23800 | 16 | 8.85 | 1.78 | R-454B | 650
218433405 | ARMSTRONG AIR | A7SCP18V24P-**A | (H,A,D)G32*36+TXV | A96UH1E070B12S* | Split System | 23800 | 16 | 8.85 | 1.78 | R-454B | 650
218432713 | ARMSTRONG AIR | A7SCP18V24P-**A | (H,A,D)G32*36+TXV | A96UH1E070B12S* | Split System | 23800 | 16 | 8.85 | 1.78 | R-454B | 650
218433043 | ARMSTRONG AIR | A7SCP18V24P-**A | (H,A,D)G32*36+TXV | A96UH1E070B12S* | Split System | 23800 | 16 | 8.85 | 1.78 | R-454B | 650
218432715 | ARMSTRONG AIR | A7SCP18V24P-**A | (H,A,D)G32*36+TXV | A97UH2E045B12S* | Split System | 23800 | 16 | 8.85 | 1.78 | R-454B | 650
218433407 | ARMSTRONG AIR | A7SCP18V24P-**A | (H,A,D)G32*30+TXV | A97UH2E045B12S* | Split System | 23800 | 16 | 8.85 | 1.78 | R-454B | 650
218433410 | ARMSTRONG AIR | A7SCP18V24P-**A | (H,A,D)G32*30+TXV | A97UH2E070B12S* | Split System | 23800 | 16 | 8.85 | 1.78 | R-454B | 650
218432717 | ARMSTRONG AIR | A7SCP18V24P-**A | (H,A,D)G32*36+TXV | A97UH2E070B12S* | Split System | 23800 | 16 | 8.85 | 1.78 | R-454B | 650
218433047 | ARMSTRONG AIR | A7SCP18V24P-**A | (H,A,D)G32*36+TXV | A97UH2E070B12S* | Split System | 23800 | 16 | 8.85 | 1.78 | R-454B | 650
218433045 | ARMSTRONG AIR | A7SCP18V24P-**A | (H,A,D)G32*36+TXV | A97UH2E045B12S* | Split System | 23800 | 16 | 8.85 | 1.78 | R-454B | 650
218433408 | ARMSTRONG AIR | A7SCP18V24P-**A | (H,A,D)G32*36+TXV | A97UH2E045B12S* | Split System | 23800 | 16 | 8.85 | 1.78 | R-454B | 650
218433607 | DUCANE | 7SCP18V24P-**A | (H,A,D)G32*30+TXV | 96G1UH070BE12* | Split System | 23800 | 16 | 8.85 | 1.78 | R-454B | 650
218432888 | DUCANE | 7SCP18V24P-**A | (H,A,D)G32*36+TXV | 96G1UH070BE12* | Split System | 23800 | 16 | 8.85 | 1.78 | R-454B | 650
218433608 | DUCANE | 7SCP18V24P-**A | (H,A,D)G32*36+TXV | 96G1UH070BE12* | Split System | 23800 | 16 | 8.85 | 1.78 | R-454B | 650
218433220 | DUCANE | 7SCP18V24P-**A | (H,A,D)G32*36+TXV | 97G2UH045BE12* | Split System | 23800 | 16 | 8.85 | 1.78 | R-454B | 650
218433616 | DUCANE | 7SCP18V24P-**A | (H,A,D)G32*30+TXV | 97G2UH070BE12* | Split System | 23800 | 16 | 8.85 | 1.78 | R-454B | 650
218432880 | DUCANE | 7SCP18V24P-**A | (H,A,D)G32*36+TXV | 95G1UH040BE12X* | Split System | 23800 | 16 | 8.85 | 1.78 | R-454B | 650
218432882 | DUCANE | 7SCP18V24P-**A | (H,A,D)G32*36+TXV | 95G1UH060BE12X* | Split System | 23800 | 16 | 8.85 | 1.78 | R-454B | 650
218432890 | DUCANE | 7SCP18V24P-**A | (H,A,D)G32*36+TXV | 97G2UH045BE12* | Split System | 23800 | 16 | 8.85 | 1.78 | R-454B | 650
218433599 | DUCANE | 7SCP18V24P-**A | (H,A,D)G32*36+TXV | 95G1UH060BE12X* | Split System | 23800 | 16 | 8.85 | 1.78 | R-454B | 650
218432894 | DUCANE | 7SCP18V24P-**A | (H,A,D)G32*36+TXV | 97G2UH070BE12* | Split System | 23800 | 16 | 8.85 | 1.78 | R-454B | 650
218433210 | DUCANE | 7SCP18V24P-**A | (H,A,D)G32*36+TXV | 95G1UH040BE12X* | Split System | 23800 | 16 | 8.85 | 1.78 | R-454B | 650
218433610 | DUCANE | 7SCP18V24P-**A | (H,A,D)G32*30+TXV | 97G2UH045BE12* | Split System | 23800 | 16 | 8.85 | 1.78 | R-454B | 650
218433617 | DUCANE | 7SCP18V24P-**A | (H,A,D)G32*36+TXV | 97G2UH070BE12* | Split System | 23800 | 16 | 8.85 | 1.78 | R-454B | 650
218433224 | DUCANE | 7SCP18V24P-**A | (H,A,D)G32*36+TXV | 97G2UH070BE12* | Split System | 23800 | 16 | 8.85 | 1.78 | R-454B | 650
218433212 | DUCANE | 7SCP18V24P-**A | (H,A,D)G32*36+TXV | 95G1UH060BE12X* | Split System | 23800 | 16 | 8.85 | 1.78 | R-454B | 650
218433595 | DUCANE | 7SCP18V24P-**A | (H,A,D)G32*30+TXV | 95G1UH040BE12X* | Split System | 23800 | 16 | 8.85 | 1.78 | R-454B | 650
218433596 | DUCANE | 7SCP18V24P-**A | (H,A,D)G32*36+TXV | 95G1UH040BE12X* | Split System | 23800 | 16 | 8.85 | 1.78 | R-454B | 650
218433598 | DUCANE | 7SCP18V24P-**A | (H,A,D)G32*30+TXV | 95G1UH060BE12X* | Split System | 23800 | 16 | 8.85 | 1.78 | R-454B | 650
218400258 | LENNOX | EL18KSLV-024-230A** | LD19/36Z*+TXV | ML196UH045XE36B* | Split System | 23800 | 16 | 8.85 | 1.78 | R-454B | 650
218400093 | LENNOX | EL18KSLV-024-230A** | LD19/36Z*+TXV | EL196UH045XE36B* | Split System | 23800 | 16 | 8.85 | 1.78 | R-454B | 650
218387534 | LENNOX | EL18KSLV-024-230A** | LD19/36Z*+TXV | EL196UH045XE36B* | Split System | 23800 | 16 | 8.85 | 1.78 | R-454B | 650
218389286 | LENNOX | EL18KSLV-024-230A** | LD19/36Z*+TXV | EL196UH045XE36B* | Split System | 23800 | 16 | 8.85 | 1.78 | R-454B | 650
218387699 | LENNOX | EL18KSLV-024-230A** | LD19/36Z*+TXV | ML196UH045XE36B* | Split System | 23800 | 16 | 8.85 | 1.78 | R-454B | 650
218389451 | LENNOX | EL18KSLV-024-230A** | LD19/36Z*+TXV | ML196UH045XE36B* | Split System | 23800 | 16 | 8.85 | 1.78 | R-454B | 650
218046971 | AMERICAN STANDARD | 5A6H7048A1 | M48E66*+TXV+AMHE4D |  | Split System | 42500 | 17 | 8.85 | 2.06 | R-454B | 650
218433417 | ARMSTRONG AIR | A7SCP18V24P-**A | (H,A,D)G32*36+TXV | A97US2V045B12S* | Split System | 23600 | 17 | 8.85 | 1.78 | R-454B | 650
218432721 | ARMSTRONG AIR | A7SCP18V24P-**A | (H,A,D)G32*36+TXV | A97US2V045B12S* | Split System | 23600 | 17 | 8.85 | 1.78 | R-454B | 650
218433416 | ARMSTRONG AIR | A7SCP18V24P-**A | (H,A,D)G32*30+TXV | A97US2V045B12S* | Split System | 23600 | 17 | 8.85 | 1.78 | R-454B | 650
218433037 | ARMSTRONG AIR | A7SCP18V24P-**A | (H,A,D)G32*36+TXV | A93UH1E070B12A* | Split System | 23800 | 17 | 8.85 | 1.78 | R-454B | 650
218432707 | ARMSTRONG AIR | A7SCP18V24P-**A | (H,A,D)G32*36+TXV | A93UH1E070B12A* | Split System | 23800 | 17 | 8.85 | 1.78 | R-454B | 650
218433396 | ARMSTRONG AIR | A7SCP18V24P-**A | (H,A,D)G32*36+TXV | A93UH1E070B12A* | Split System | 23800 | 17 | 8.85 | 1.78 | R-454B | 650
218433390 | ARMSTRONG AIR | A7SCP18V24P-**A | (H,A,D)G32*36+TXV | A93UH1E030B12A* | Split System | 23800 | 17 | 8.85 | 1.78 | R-454B | 650
218432703 | ARMSTRONG AIR | A7SCP18V24P-**A | (H,A,D)G32*36+TXV | A93UH1E030B12A* | Split System | 23800 | 17 | 8.85 | 1.78 | R-454B | 650
218432705 | ARMSTRONG AIR | A7SCP18V24P-**A | (H,A,D)G32*36+TXV | A93UH1E045B12A* | Split System | 23800 | 17 | 8.85 | 1.78 | R-454B | 650
218433033 | ARMSTRONG AIR | A7SCP18V24P-**A | (H,A,D)G32*36+TXV | A93UH1E030B12A* | Split System | 23800 | 17 | 8.85 | 1.78 | R-454B | 650
218433392 | ARMSTRONG AIR | A7SCP18V24P-**A | (H,A,D)G32*30+TXV | A93UH1E045B12A* | Split System | 23800 | 17 | 8.85 | 1.78 | R-454B | 650
218433389 | ARMSTRONG AIR | A7SCP18V24P-**A | (H,A,D)G32*30+TXV | A93UH1E030B12A* | Split System | 23800 | 17 | 8.85 | 1.78 | R-454B | 650
218433614 | DUCANE | 7SCP18V24P-**A | (H,A,D)G32*36+TXV | 97G2UH045BV12* | Split System | 23600 | 17 | 8.85 | 1.78 | R-454B | 650
218433222 | DUCANE | 7SCP18V24P-**A | (H,A,D)G32*36+TXV | 97G2UH045BV12* | Split System | 23600 | 17 | 8.85 | 1.78 | R-454B | 650
218433592 | DUCANE | 7SCP18V24P-**A | (H,A,D)G32*30+TXV | 92G1UH070BE12* | Split System | 23800 | 17 | 8.85 | 1.78 | R-454B | 650
218433593 | DUCANE | 7SCP18V24P-**A | (H,A,D)G32*36+TXV | 92G1UH070BE12* | Split System | 23800 | 17 | 8.85 | 1.78 | R-454B | 650
218433208 | DUCANE | 7SCP18V24P-**A | (H,A,D)G32*36+TXV | 92G1UH070BE12* | Split System | 23800 | 17 | 8.85 | 1.78 | R-454B | 650
218432878 | DUCANE | 7SCP18V24P-**A | (H,A,D)G32*36+TXV | 92G1UH070BE12* | Split System | 23800 | 17 | 8.85 | 1.78 | R-454B | 650
218432874 | DUCANE | 7SCP18V24P-**A | (H,A,D)G32*36+TXV | 92G1UH030BE12* | Split System | 23800 | 17 | 8.85 | 1.78 | R-454B | 650
218433586 | DUCANE | 7SCP18V24P-**A | (H,A,D)G32*30+TXV | 92G1UH030BE12* | Split System | 23800 | 17 | 8.85 | 1.78 | R-454B | 650
218433589 | DUCANE | 7SCP18V24P-**A | (H,A,D)G32*30+TXV | 92G1UH045BE12* | Split System | 23800 | 17 | 8.85 | 1.78 | R-454B | 650
218432876 | DUCANE | 7SCP18V24P-**A | (H,A,D)G32*36+TXV | 92G1UH045BE12* | Split System | 23800 | 17 | 8.85 | 1.78 | R-454B | 650
218433590 | DUCANE | 7SCP18V24P-**A | (H,A,D)G32*36+TXV | 92G1UH045BE12* | Split System | 23800 | 17 | 8.85 | 1.78 | R-454B | 650
218433206 | DUCANE | 7SCP18V24P-**A | (H,A,D)G32*36+TXV | 92G1UH045BE12* | Split System | 23800 | 17 | 8.85 | 1.78 | R-454B | 650
218433366 | ARMSTRONG AIR | A7SCP18V24P-**A | (H,A,D)G32*36+TXV | A80UH1E070B12* | Split System | 23600 | 16 | 8.85 | 1.78 | R-454B | 650
218433365 | ARMSTRONG AIR | A7SCP18V24P-**A | (H,A,D)G32*30+TXV | A80UH1E070B12* | Split System | 23600 | 16 | 8.85 | 1.78 | R-454B | 650
218433017 | ARMSTRONG AIR | A7SCP18V24P-**A | (H,A,D)G32*36+TXV | A80UH1E070B12* | Split System | 23600 | 16 | 8.85 | 1.78 | R-454B | 650
218432687 | ARMSTRONG AIR | A7SCP18V24P-**A | (H,A,D)G32*36+TXV | A80UH1E070B12* | Split System | 23600 | 16 | 8.85 | 1.78 | R-454B | 650
218432862 | DUCANE | 7SCP18V24P-**A | (H,A,D)G32*36+TXV | 80G1UH070BE12L* | Split System | 23600 | 16 | 8.85 | 1.78 | R-454B | 650
218433566 | DUCANE | 7SCP18V24P-**A | (H,A,D)G32*36+TXV | 80G1UH070BE12* | Split System | 23600 | 16 | 8.85 | 1.78 | R-454B | 650
218433568 | DUCANE | 7SCP18V24P-**A | (H,A,D)G32*30+TXV | 80G1UH070BE12L* | Split System | 23600 | 16 | 8.85 | 1.78 | R-454B | 650
218433569 | DUCANE | 7SCP18V24P-**A | (H,A,D)G32*36+TXV | 80G1UH070BE12L* | Split System | 23600 | 16 | 8.85 | 1.78 | R-454B | 650
218433190 | DUCANE | 7SCP18V24P-**A | (H,A,D)G32*36+TXV | 80G1UH070BE12* | Split System | 23600 | 16 | 8.85 | 1.78 | R-454B | 650
218433192 | DUCANE | 7SCP18V24P-**A | (H,A,D)G32*36+TXV | 80G1UH070BE12L* | Split System | 23600 | 16 | 8.85 | 1.78 | R-454B | 650
218433565 | DUCANE | 7SCP18V24P-**A | (H,A,D)G32*30+TXV | 80G1UH070BE12* | Split System | 23600 | 16 | 8.85 | 1.78 | R-454B | 650
218432860 | DUCANE | 7SCP18V24P-**A | (H,A,D)G32*36+TXV | 80G1UH070BE12* | Split System | 23600 | 16 | 8.85 | 1.78 | R-454B | 650
218433386 | ARMSTRONG AIR | A7SCP18V24P-**A | (H,A,D)G32*30+TXV | A80US2V090B12* | Split System | 23600 | 17 | 8.85 | 1.78 | R-454B | 650
218433423 | ARMSTRONG AIR | A7SCP18V24P-**A | (H,A,D)G32*36+TXV | A97US2V070B12S* | Split System | 23600 | 17 | 8.85 | 1.78 | R-454B | 650
218432701 | ARMSTRONG AIR | A7SCP18V24P-**A | (H,A,D)G32*36+TXV | A80US2V090B12* | Split System | 23600 | 17 | 8.85 | 1.78 | R-454B | 650
218432719 | ARMSTRONG AIR | A7SCP18V24P-**A | (H,A,D)G32*36+TXV | A97US2V040B12X* | Split System | 23600 | 17 | 8.85 | 1.78 | R-454B | 650
218433414 | ARMSTRONG AIR | A7SCP18V24P-**A | (H,A,D)G32*36+TXV | A97US2V040B12X* | Split System | 23600 | 17 | 8.85 | 1.78 | R-454B | 650
218433031 | ARMSTRONG AIR | A7SCP18V24P-**A | (H,A,D)G32*36+TXV | A80US2V090B12* | Split System | 23600 | 17 | 8.85 | 1.78 | R-454B | 650
218433049 | ARMSTRONG AIR | A7SCP18V24P-**A | (H,A,D)G32*36+TXV | A97US2V040B12X* | Split System | 23600 | 17 | 8.85 | 1.78 | R-454B | 650
218433413 | ARMSTRONG AIR | A7SCP18V24P-**A | (H,A,D)G32*30+TXV | A97US2V040B12X* | Split System | 23600 | 17 | 8.85 | 1.78 | R-454B | 650
218433387 | ARMSTRONG AIR | A7SCP18V24P-**A | (H,A,D)G32*36+TXV | A80US2V090B12* | Split System | 23600 | 17 | 8.85 | 1.78 | R-454B | 650
218433055 | ARMSTRONG AIR | A7SCP18V24P-**A | (H,A,D)G32*36+TXV | A97US2V070B12S* | Split System | 23600 | 17 | 8.85 | 1.78 | R-454B | 650
218433422 | ARMSTRONG AIR | A7SCP18V24P-**A | (H,A,D)G32*30+TXV | A97US2V070B12S* | Split System | 23600 | 17 | 8.85 | 1.78 | R-454B | 650
218432725 | ARMSTRONG AIR | A7SCP18V24P-**A | (H,A,D)G32*36+TXV | A97US2V070B12S* | Split System | 23600 | 17 | 8.85 | 1.78 | R-454B | 650
218433619 | DUCANE | 7SCP18V24P-**A | (H,A,D)G32*30+TXV | 97G2UH070BV12* | Split System | 23600 | 17 | 8.85 | 1.78 | R-454B | 650
218433620 | DUCANE | 7SCP18V24P-**A | (H,A,D)G32*36+TXV | 97G2UH070BV12* | Split System | 23600 | 17 | 8.85 | 1.78 | R-454B | 650
218432896 | DUCANE | 7SCP18V24P-**A | (H,A,D)G32*36+TXV | 97G2UH070BV12* | Split System | 23600 | 17 | 8.85 | 1.78 | R-454B | 650
218394042 | LENNOX | EL21KLV-048-230A** | L*41/60Z+TXV | ML296UH090XV48C* | Split System | 47000 | 19 | 8.85 | 2.08 | R-454B | 650
218394043 | LENNOX | EL21KLV-048-230A** | L*41/60Z+TXV | ML296UH110XV60C* | Split System | 47000 | 19 | 8.85 | 2.08 | R-454B | 650
218388295 | LENNOX | EL21KLV-024-230A** | LD19/36Z*+TXV | EL297UH070XE36B* | Split System | 23600 | 18 | 8.85 | 2.02 | R-454B | 650
218388283 | LENNOX | EL21KLV-024-230A** | LD19/36Z*+TXV | EL297UH045XE36B* | Split System | 23600 | 18 | 8.85 | 2.02 | R-454B | 650
218008311 | CARRIER | 37MUHAQ36AA3+TIC2025-0016 | M36G34*+TXV+AMHE3D |  | Split System | 35200 | 15.2 | 8.9 | 1.88 | R-454B | 650
218008282 | BRYANT HEATING AND COOLING SYSTEMS | 37MUHAQ30AA3+TIC2025-0016 | M36G34*+TXV+AMHE3D |  | Split System | 30400 | 15.2 | 8.9 | 1.9 | R-454B | 650
218008184 | CARRIER | 37MUHAQ30AA3+TIC2025-0016 | M36G34*+TXV+AMHE4D |  | Split System | 30600 | 15.2 | 8.9 | 1.9 | R-454B | 650
218008248 | PAYNE HEATING AND COOLING | 37MUHAQ30AA3+TIC2025-0016 | M36G34*+TXV+AMHE4D |  | Split System | 30600 | 15.2 | 8.9 | 1.9 | R-454B | 650
218400069 | CARRIER | 37MURAQ24AA3 | CF251E*+TXV |  | Split System | 24000 | 16 | 8.9 | 1.78 | R-454B | 650
218387182 | CARRIER | 37MURAQ24AA3 | CF251E*+TXV |  | Split System | 24000 | 16 | 8.9 | 1.78 | R-454B | 650
218005632 | COMFORTMAKER | D5CURAH24AAK | V,G36H***D12*+TXV+AEFE3A* |  | Split System | 24000 | 16 | 8.9 | 1.78 | R-454B | 650
218011378 | DAY & NIGHT | D5CURAH24AAK | FG32*36+TXV+AEFE4B* |  | Split System | 24000 | 16 | 8.9 | 1.78 | R-454B | 650
217889435 | BRYANT HEATING AND COOLING SYSTEMS | 37MUHAQ24AA3 | V,C36H***P21*+TXV+AEFE3A* |  | Split System | 23000 | 17 | 8.9 | 2.06 | R-454B | 650
218400097 | LENNOX | EL18KSLV-024-230A** | L*19/36U+TXV | EL196UH045XE36B* | Split System | 23800 | 16 | 8.9 | 1.78 | R-454B | 650
218400096 | LENNOX | EL18KSLV-024-230A** | LH29/36X*+TXV | EL196UH045XE36B* | Split System | 23800 | 16 | 8.9 | 1.78 | R-454B | 650
218400261 | LENNOX | EL18KSLV-024-230A** | LH29/36X*+TXV | ML196UH045XE36B* | Split System | 23800 | 16 | 8.9 | 1.78 | R-454B | 650
218400262 | LENNOX | EL18KSLV-024-230A** | L*19/36U+TXV | ML196UH045XE36B* | Split System | 23800 | 16 | 8.9 | 1.78 | R-454B | 650
218389454 | LENNOX | EL18KSLV-024-230A** | LH29/36X*+TXV | ML196UH045XE36B* | Split System | 23800 | 16 | 8.9 | 1.78 | R-454B | 650
218387703 | LENNOX | EL18KSLV-024-230A** | L*19/36U+TXV | ML196UH045XE36B* | Split System | 23800 | 16 | 8.9 | 1.78 | R-454B | 650
218387537 | LENNOX | EL18KSLV-024-230A** | LH29/36X*+TXV | EL196UH045XE36B* | Split System | 23800 | 16 | 8.9 | 1.78 | R-454B | 650
218387702 | LENNOX | EL18KSLV-024-230A** | LH29/36X*+TXV | ML196UH045XE36B* | Split System | 23800 | 16 | 8.9 | 1.78 | R-454B | 650
218387538 | LENNOX | EL18KSLV-024-230A** | L*19/36U+TXV | EL196UH045XE36B* | Split System | 23800 | 16 | 8.9 | 1.78 | R-454B | 650
218389455 | LENNOX | EL18KSLV-024-230A** | L*19/36U+TXV | ML196UH045XE36B* | Split System | 23800 | 16 | 8.9 | 1.78 | R-454B | 650
218389290 | LENNOX | EL18KSLV-024-230A** | L*19/36U+TXV | EL196UH045XE36B* | Split System | 23800 | 16 | 8.9 | 1.78 | R-454B | 650
218045509 | ALLIED | 7SCP18V24P-**A | 7AHWAC36PX**-71+TD |  | Split System | 23000 | 16 | 8.9 | 1.78 | R-454B | 650
216981002 | YORK | HH824E2S11 | V,Y36H***P21*+TXV-BLEED | Y92E040A10SMPS1 | Split System | 22800 | 16 | 8.9 | 1.98 | R-454B | 650
218432450 | ARMSTRONG AIR | A7CP21V48P-**A | (H,A,D)G49*60+TXV | A97US2V080C20X* | Split System | 47500 | 20 | 8.9 | 1.96 | R-454B | 650
218388286 | LENNOX | EL21KLV-024-230A** | LH29/36X*+TXV | EL297UH045XE36B* | Split System | 23600 | 18 | 8.9 | 2.02 | R-454B | 650
218388287 | LENNOX | EL21KLV-024-230A** | L*19/36U+TXV | EL297UH045XE36B* | Split System | 23600 | 18 | 8.9 | 2.02 | R-454B | 650
218597980 | ARMSTRONG AIR | A7SCP18V60P-**A | M60G55*+TXV+AMHE5D |  | Split System | 54500 | 16 | 8.95 | 1.84 | R-454B | 650
218002979 | CARRIER | 37MUHAQ24AA3+TIC2025-0016 | H,PE21*24+TXV | 59TP7A080V17**16 | Split System | 21600 | 16 | 8.95 | 2 | R-454B | 650
218471346 | Grandaire | W5H9V36AKAAA | M36G32*+TXV+TD |  | Split System | 33200 | 15.2 | 8.95 | 1.82 | R-454B | 650
218471342 | Grandaire | D5CUHAH36AAK | M36G32*+TXV+TD |  | Split System | 33200 | 15.2 | 8.95 | 1.82 | R-454B | 650
217959685 | TEMPSTAR | D5CUHAH36AAK | H,GG32*36+TXV+TD |  | Split System | 34800 | 15.2 | 8.95 | 1.82 | R-454B | 650
217965869 | TEMPSTAR | D5CUHAH36AAK | H,GG32*36+TXV+TD |  | Split System | 34800 | 15.2 | 8.95 | 1.82 | R-454B | 650
217969272 | TEMPSTAR | D5CUHAH36AAK | H,GG32*36+TXV+TD |  | Split System | 34800 | 15.2 | 8.95 | 1.82 | R-454B | 650
218388968 | CARRIER | 37MURAQ24AA3 | V,C36H***P42*+TXV+CBPE3A* |  | Split System | 24000 | 16 | 8.95 | 1.8 | R-454B | 650
218392763 | CARRIER | 37MURAQ24AA3 | V,C36H142P42*+TXV+CBPE3A* |  | Split System | 24000 | 16 | 8.95 | 1.8 | R-454B | 650
218389575 | CARRIER | 37MURAQ24AA3 | V,C36H***P42*+TXV+CBPE3A* |  | Split System | 24000 | 16 | 8.95 | 1.8 | R-454B | 650
218399988 | LENNOX | EL18KSLV-060-230A** | LP40/60R*+TXV | ML193UH110XE60C* | Split System | 45500 | 16 | 8.95 | 1.84 | R-454B | 650
218399995 | LENNOX | EL18KSLV-060-230A** | LP40/60R*+TXV | ML196UH090XE60C* | Split System | 45500 | 16 | 8.95 | 1.84 | R-454B | 650
218399930 | LENNOX | EL18KSLV-060-230A** | LP40/60R*+TXV | EL196UH110XE60C* | Split System | 45500 | 16 | 8.95 | 1.84 | R-454B | 650
217902891 | TEMPSTAR | D5CURAH24AAK | A30VBA*+TXV+AEFE3A* |  | Split System | 24000 | 16 | 8.95 | 1.8 | R-454B | 650
217905158 | TEMPSTAR | D5CURAH24AAK | A24VBA*+TXV+AEFE3A* |  | Split System | 24000 | 16 | 8.95 | 1.8 | R-454B | 650
218399957 | LENNOX | EL18KSLV-060-230A** | LP40/60R*+TXV | EL297UH110XV60C* | Split System | 45500 | 17 | 8.95 | 1.84 | R-454B | 650
218399949 | LENNOX | EL18KSLV-060-230A** | LP40/60R*+TXV | EL297UH090XV60C* | Split System | 45500 | 17 | 8.95 | 1.84 | R-454B | 650
218400040 | LENNOX | EL18KSLV-060-230A** | LP40/60R*+TXV | SLP99UH090XV60C* | Split System | 45500 | 17 | 8.95 | 1.84 | R-454B | 650
218400009 | LENNOX | EL18KSLV-060-230A** | LP40/60R*+TXV | ML296UH110XV60C* | Split System | 45500 | 17 | 8.95 | 1.84 | R-454B | 650
218399981 | LENNOX | EL18KSLV-060-230A** | LP40/60R*+TXV | ML180UH110XE60C* | Split System | 46000 | 17 | 8.95 | 1.84 | R-454B | 650
218399969 | LENNOX | EL18KSLV-060-230A** | LP40/60R*+TXV | ML180UH110E60C* | Split System | 46000 | 17 | 8.95 | 1.84 | R-454B | 650
218393884 | LENNOX | EL18KSLV-060-230A** | L*41/60Z+TXV+LEFE5* |  | Split System | 55500 | 17 | 8.95 | 1.84 | R-454B | 650
218079537 | FRIEDRICH | WFPU17Y243D | PL36H175P14*+TXV+AEFE4B* |  | Split System | 23800 | 18 | 8.95 | 1.98 | R-454B | 650
218011295 | DAY & NIGHT | D5CUHAH36AAK | FG32*36+TXV+AEFE3A* |  | Split System | 35200 | 15.2 | 8.95 | 1.82 | R-454B | 650
217268726 | ARMSTRONG AIR | A7SCP18V36P-**A | H,A,DP74*36+TXV | A97US2V090C12S* | Split System | 34400 | 18 | 8.95 | 1.9 | R-454B | 650
217889530 | BRYANT HEATING AND COOLING SYSTEMS | 37MUHAQ24AA3 | C36A***L12*+TXV+AEFE3A* |  | Split System | 22800 | 16 | 8.95 | 2.08 | R-454B | 650
218399942 | LENNOX | EL18KSLV-060-230A** | LP40/60R*+TXV | EL280UH110XE60C* | Split System | 45500 | 16 | 8.95 | 1.84 | R-454B | 650
217268718 | ARMSTRONG AIR | A7SCP18V36P-**A | H,A,DP74*36+TXV | A97US2V080C16X* | Split System | 34800 | 17 | 8.95 | 1.9 | R-454B | 650
217960403 | CARRIER | 37MUHAQ24AA3+TIC2025-0016 | CF251E*+TXV |  | Split System | 23600 | 17 | 8.95 | 2.02 | R-454B | 650
218011693 | DAY & NIGHT | D5CUHAH24AAK | FG80*36+TXV+AEFE4B* |  | Split System | 23200 | 17 | 8.95 | 2.08 | R-454B | 650
218011694 | DAY & NIGHT | D5CUHAH24AAK | FG80*36+TXV+AEFE3A* |  | Split System | 23200 | 17 | 8.95 | 2.08 | R-454B | 650
218400022 | LENNOX | EL18KSLV-060-230A** | LP40/60R*+TXV | SL280UH090XV60C* | Split System | 45500 | 17 | 8.95 | 1.84 | R-454B | 650
218400030 | LENNOX | EL18KSLV-060-230A** | LP40/60R*+TXV | SL280UH110XV60C* | Split System | 45500 | 17 | 8.95 | 1.84 | R-454B | 650
218400046 | LENNOX | EL18KSLV-060-230A** | LP40/60R*+TXV | SLP99UH110XV60C* | Split System | 45500 | 17 | 8.95 | 1.84 | R-454B | 650
218399963 | LENNOX | EL18KSLV-060-230A** | LP40/60R*+TXV | ML180UH090E60C* | Split System | 46000 | 17 | 8.95 | 1.84 | R-454B | 650
218399975 | LENNOX | EL18KSLV-060-230A** | LP40/60R*+TXV | ML180UH110V60C* | Split System | 46000 | 17 | 8.95 | 1.84 | R-454B | 650
218400365 | LENNOX | EL18KSLV-036-230A** | L*18/36V*+TXV | EL280UH070E36A* | Split System | 34200 | 17 | 8.95 | 1.9 | R-454B | 650
218392426 | LENNOX | EL18KSLV-036-230A** | L*18/36V*+TXV | EL280UH070XE36A* | Split System | 34200 | 17 | 8.95 | 1.9 | R-454B | 650
218400594 | LENNOX | EL18KSLV-036-230A** | L*18/36V*+TXV | SL280UH070XV36A* | Split System | 34200 | 17 | 8.95 | 1.9 | R-454B | 650
218391411 | LENNOX | EL18KSLV-036-230A** | L*18/36V*+TXV | SL280UH070XV36A* | Split System | 34200 | 17 | 8.95 | 1.9 | R-454B | 650
218400479 | LENNOX | EL18KSLV-036-230A** | L*18/36V*+TXV | ML180UH070XE36A* | Split System | 34400 | 17 | 8.95 | 1.9 | R-454B | 650
218400463 | LENNOX | EL18KSLV-036-230A** | L*18/36V*+TXV | ML180UH070V36A* | Split System | 34400 | 17 | 8.95 | 1.9 | R-454B | 650
218400452 | LENNOX | EL18KSLV-036-230A** | L*18/36V*+TXV | ML180UH070E36A* | Split System | 34400 | 17 | 8.95 | 1.9 | R-454B | 650
218400442 | LENNOX | EL18KSLV-036-230A** | L*18/36V*+TXV | ML180UH045V36A* | Split System | 34400 | 17 | 8.95 | 1.9 | R-454B | 650
218400432 | LENNOX | EL18KSLV-036-230A** | L*18/36V*+TXV | ML180UH030V36A* | Split System | 34400 | 17 | 8.95 | 1.9 | R-454B | 650
218392488 | LENNOX | EL18KSLV-036-230A** | L*18/36V*+TXV | ML180UH030V36A* | Split System | 34400 | 17 | 8.95 | 1.9 | R-454B | 650
218391259 | LENNOX | EL18KSLV-036-230A** | L*18/36V*+TXV | ML180UH045V36A* | Split System | 34400 | 17 | 8.95 | 1.9 | R-454B | 650
218391249 | LENNOX | EL18KSLV-036-230A** | L*18/36V*+TXV | ML180UH030V36A* | Split System | 34400 | 17 | 8.95 | 1.9 | R-454B | 650
217268742 | ARMSTRONG AIR | A7SCP18V36P-**A | H,A,DP74*36+TXV | A98USMV090C12S* | Split System | 34800 | 18 | 8.95 | 1.9 | R-454B | 650
218400447 | LENNOX | EL18KSLV-036-230A** | L*18/36V*+TXV | ML180UH045XE36A* | Split System | 34200 | 18 | 8.95 | 1.9 | R-454B | 650
218400437 | LENNOX | EL18KSLV-036-230A** | L*18/36V*+TXV | ML180UH045E36A* | Split System | 34200 | 18 | 8.95 | 1.9 | R-454B | 650
218391264 | LENNOX | EL18KSLV-036-230A** | L*18/36V*+TXV | ML180UH045XE36A* | Split System | 34200 | 18 | 8.95 | 1.9 | R-454B | 650
218391254 | LENNOX | EL18KSLV-036-230A** | L*18/36V*+TXV | ML180UH045E36A* | Split System | 34200 | 18 | 8.95 | 1.9 | R-454B | 650
218400360 | LENNOX | EL18KSLV-036-230A** | L*18/36V*+TXV | EL280UH045E36A* | Split System | 34600 | 18 | 8.95 | 1.9 | R-454B | 650
218400424 | LENNOX | EL18KSLV-036-230A** | LP25/36R*+TXV | EL297UH110XV48C* | Split System | 34800 | 18 | 8.95 | 1.9 | R-454B | 650
218391241 | LENNOX | EL18KSLV-036-230A** | LP25/36R*+TXV | EL297UH110XV48C* | Split System | 34800 | 18 | 8.95 | 1.9 | R-454B | 650
218400130 | LENNOX | EL18KSLV-024-230A** | L*18/36V*+TXV | EL280UH090E36B* | Split System | 23600 | 17 | 8.95 | 1.78 | R-454B | 650
218387571 | LENNOX | EL18KSLV-024-230A** | L*18/36V*+TXV | EL280UH090E36B* | Split System | 23600 | 17 | 8.95 | 1.78 | R-454B | 650
218400254 | LENNOX | EL18KSLV-024-230A** | L*18/36V*+TXV | ML196UH030XE36B* | Split System | 23600 | 17 | 8.95 | 1.8 | R-454B | 650
218400089 | LENNOX | EL18KSLV-024-230A** | L*18/36V*+TXV | EL196UH030XE36B* | Split System | 23600 | 17 | 8.95 | 1.8 | R-454B | 650
218387530 | LENNOX | EL18KSLV-024-230A** | L*18/36V*+TXV | EL196UH030XE36B* | Split System | 23600 | 17 | 8.95 | 1.8 | R-454B | 650
218387695 | LENNOX | EL18KSLV-024-230A** | L*18/36V*+TXV | ML196UH030XE36B* | Split System | 23600 | 17 | 8.95 | 1.8 | R-454B | 650
218389447 | LENNOX | EL18KSLV-024-230A** | L*18/36V*+TXV | ML196UH030XE36B* | Split System | 23600 | 17 | 8.95 | 1.8 | R-454B | 650
218400211 | LENNOX | EL18KSLV-024-230A** | L*18/36V*+TXV | ML180UH070V36B* | Split System | 23800 | 17 | 8.95 | 1.8 | R-454B | 650
218389404 | LENNOX | EL18KSLV-024-230A** | L*18/36V*+TXV | ML180UH070V36B* | Split System | 23800 | 17 | 8.95 | 1.8 | R-454B | 650
218400539 | LENNOX | EL18KSLV-036-230A** | LP25/36R*+TXV | ML193UH110XE48C* | Split System | 35000 | 17 | 8.95 | 1.9 | R-454B | 650
218391356 | LENNOX | EL18KSLV-036-230A** | LP25/36R*+TXV | ML193UH110XE48C* | Split System | 35000 | 17 | 8.95 | 1.9 | R-454B | 650
218400224 | LENNOX | EL18KSLV-024-230A** | L*18/36V*+TXV | ML180UH070XE36B* | Split System | 24000 | 16 | 8.95 | 1.8 | R-454B | 650
218400198 | LENNOX | EL18KSLV-024-230A** | L*18/36V*+TXV | ML180UH070E36B* | Split System | 24000 | 16 | 8.95 | 1.8 | R-454B | 650
218387665 | LENNOX | EL18KSLV-024-230A** | L*18/36V*+TXV | ML180UH070XE36B* | Split System | 24000 | 16 | 8.95 | 1.8 | R-454B | 650
218387639 | LENNOX | EL18KSLV-024-230A** | L*18/36V*+TXV | ML180UH070E36B* | Split System | 24000 | 16 | 8.95 | 1.8 | R-454B | 650
218389391 | LENNOX | EL18KSLV-024-230A** | L*18/36V*+TXV | ML180UH070E36B* | Split System | 24000 | 16 | 8.95 | 1.8 | R-454B | 650
218400300 | LENNOX | EL18KSLV-024-230A** | L*18/36V*+TXV | SL280UH090V36B* | Split System | 24000 | 17 | 8.95 | 1.8 | R-454B | 650
218400280 | LENNOX | EL18KSLV-024-230A** | L*18/36V*+TXV | ML296UH070XV36B* | Split System | 24000 | 17 | 8.95 | 1.8 | R-454B | 650
218387715 | LENNOX | EL18KSLV-024-230A** | L*18/36V*+TXV | ML296UH045XV36B* | Split System | 24000 | 17 | 8.95 | 1.8 | R-454B | 650
218389493 | LENNOX | EL18KSLV-024-230A** | L*18/36V*+TXV | SL280UH090V36B* | Split System | 24000 | 17 | 8.95 | 1.8 | R-454B | 650
218387741 | LENNOX | EL18KSLV-024-230A** | L*18/36V*+TXV | SL280UH090V36B* | Split System | 24000 | 17 | 8.95 | 1.8 | R-454B | 650
218389508 | LENNOX | EL18KSLV-024-230A** | L*18/36V*+TXV | SLP99UH070XV36B* | Split System | 24000 | 17 | 8.95 | 1.8 | R-454B | 650
218387756 | LENNOX | EL18KSLV-024-230A** | L*18/36V*+TXV | SLP99UH070XV36B* | Split System | 24000 | 17 | 8.95 | 1.8 | R-454B | 650
218389473 | LENNOX | EL18KSLV-024-230A** | L*18/36V*+TXV | ML296UH070XV36B* | Split System | 24000 | 17 | 8.95 | 1.8 | R-454B | 650
218400245 | LENNOX | EL18KSLV-024-230A** | LD24/35Z*+TXV | ML193UH070XE36B* | Split System | 24000 | 17 | 8.95 | 1.84 | R-454B | 650
218389438 | LENNOX | EL18KSLV-024-230A** | LD24/35Z*+TXV | ML193UH070XE36B* | Split System | 24000 | 17 | 8.95 | 1.84 | R-454B | 650
218387686 | LENNOX | EL18KSLV-024-230A** | LD24/35Z*+TXV | ML193UH070XE36B* | Split System | 24000 | 17 | 8.95 | 1.84 | R-454B | 650
216989093 | BRYANT HEATING AND COOLING SYSTEMS | 37MURAQ24AA3 | V,C36H***P03*+TXV | 82*SB36070V14*** | Split System | 22600 | 15.2 | 9 | 1.98 | R-454B | 650
218388786 | BRYANT HEATING AND COOLING SYSTEMS | 37MURAQ24AA3 | (V,C)36H***P03*+TXV | 82*TB36070V14*** | Split System | 22600 | 15.2 | 9 | 1.98 | R-454B | 650
218388767 | BRYANT HEATING AND COOLING SYSTEMS | 37MURAQ24AA3 | (V,C)36H***P03*+TXV | 82*SB36070V14*** | Split System | 22600 | 15.2 | 9 | 1.98 | R-454B | 650
216989095 | BRYANT HEATING AND COOLING SYSTEMS | 37MURAQ24AA3 | A24VBA*+TXV | 82*SB36070V14*** | Split System | 23400 | 15.2 | 9 | 1.98 | R-454B | 650
216989096 | BRYANT HEATING AND COOLING SYSTEMS | 37MURAQ24AA3 | C36A***L13*+TXV | 82*SB36070V14*** | Split System | 23400 | 15.2 | 9 | 1.98 | R-454B | 650
218388768 | BRYANT HEATING AND COOLING SYSTEMS | 37MURAQ24AA3 | (V,C)36H***P42*+TXV | 82*SB36070V14*** | Split System | 23400 | 15.2 | 9 | 1.98 | R-454B | 650
218388787 | BRYANT HEATING AND COOLING SYSTEMS | 37MURAQ24AA3 | (V,C)36H***P42*+TXV | 82*TB36070V14*** | Split System | 23400 | 15.2 | 9 | 1.98 | R-454B | 650
218392132 | BRYANT HEATING AND COOLING SYSTEMS | 37MURAQ24AA3 | (V,C)36H142P42*+TXV | 82*TB36070V14*** | Split System | 23400 | 15.2 | 9 | 1.98 | R-454B | 650
216989081 | BRYANT HEATING AND COOLING SYSTEMS | 37MURAQ24AA3 | C36A***L15*+TXV | 8(0,1)*SB36070M17*** | Split System | 23600 | 15.2 | 9 | 2 | R-454B | 650
216989079 | BRYANT HEATING AND COOLING SYSTEMS | 37MURAQ24AA3 | V,C36H175P15*+TXV | 8(0,1)*SB36070M17*** | Split System | 23600 | 15.2 | 9 | 2 | R-454B | 650
216989075 | BRYANT HEATING AND COOLING SYSTEMS | 37MURAQ24AA3 | C36A***L13*+TXV | 8(0,1)*SB36070M17*** | Split System | 23600 | 15.2 | 9 | 2 | R-454B | 650
216989080 | BRYANT HEATING AND COOLING SYSTEMS | 37MURAQ24AA3 | PL36H210P74*+TXV | 8(0,1)*SB36070M17*** | Split System | 23600 | 15.2 | 9 | 2 | R-454B | 650
216989082 | BRYANT HEATING AND COOLING SYSTEMS | 37MURAQ24AA3 | PL36H***P44*+TXV | 8(0,1)*SB36070M17*** | Split System | 23600 | 15.2 | 9 | 2 | R-454B | 650
216989077 | BRYANT HEATING AND COOLING SYSTEMS | 37MURAQ24AA3 | V,C36H175P14*+TXV | 8(0,1)*SB36070M17*** | Split System | 23600 | 15.2 | 9 | 2 | R-454B | 650
216989073 | BRYANT HEATING AND COOLING SYSTEMS | 37MURAQ24AA3 | PL36H210P29*+TXV | 8(0,1)*SB36070M17*** | Split System | 23600 | 15.2 | 9 | 2 | R-454B | 650
216989074 | BRYANT HEATING AND COOLING SYSTEMS | 37MURAQ24AA3 | A36VCA*+TXV | 8(0,1)*SB36070M17*** | Split System | 23600 | 15.2 | 9 | 2 | R-454B | 650
216989083 | BRYANT HEATING AND COOLING SYSTEMS | 37MURAQ24AA3 | V,C36H175P13*+TXV | 8(0,1)*SB36070M17*** | Split System | 23600 | 15.2 | 9 | 2 | R-454B | 650
218388741 | BRYANT HEATING AND COOLING SYSTEMS | 37MURAQ24AA3 | (V,C)36H175P13*+TXV | 8(0,1)*SB36070M17*** | Split System | 23600 | 15.2 | 9 | 2 | R-454B | 650
218388773 | BRYANT HEATING AND COOLING SYSTEMS | 37MURAQ24AA3 | (V,C)36H175P13*+TXV | 82*SB48070V17*** | Split System | 23600 | 15.2 | 9 | 2.04 | R-454B | 650
218388771 | BRYANT HEATING AND COOLING SYSTEMS | 37MURAQ24AA3 | PL36H175P14*+TXV | 82*SB48070V17*** | Split System | 23800 | 15.2 | 9 | 2.04 | R-454B | 650
218392127 | BRYANT HEATING AND COOLING SYSTEMS | 37MURAQ24AA3 | (V,C)36H175P15*+TXV | 82*SB48070V17*** | Split System | 24200 | 15.2 | 9 | 2.04 | R-454B | 650
218388775 | BRYANT HEATING AND COOLING SYSTEMS | 37MURAQ24AA3 | (V,C)36H175P14*+TXV | 82*SB48090V17*** | Split System | 23200 | 15.2 | 9 | 2.06 | R-454B | 650
218388800 | BRYANT HEATING AND COOLING SYSTEMS | 37MURAQ24AA3 | PL36H210P74*+TXV | 82*TB48090V17*** | Split System | 23200 | 15.2 | 9 | 2.06 | R-454B | 650
218388776 | BRYANT HEATING AND COOLING SYSTEMS | 37MURAQ24AA3 | PL36H175P14*+TXV | 82*SB48090V17*** | Split System | 23200 | 15.2 | 9 | 2.06 | R-454B | 650
218388779 | BRYANT HEATING AND COOLING SYSTEMS | 37MURAQ24AA3 | PL36H210P74*+TXV | 82*SB48090V17*** | Split System | 23200 | 15.2 | 9 | 2.06 | R-454B | 650
218388796 | BRYANT HEATING AND COOLING SYSTEMS | 37MURAQ24AA3 | (V,C)36H175P14*+TXV | 82*TB48090V17*** | Split System | 23200 | 15.2 | 9 | 2.06 | R-454B | 650
218388797 | BRYANT HEATING AND COOLING SYSTEMS | 37MURAQ24AA3 | PL36H175P14*+TXV | 82*TB48090V17*** | Split System | 23200 | 15.2 | 9 | 2.06 | R-454B | 650
218388825 | BRYANT HEATING AND COOLING SYSTEMS | 37MURAQ24AA3 | (V,C)36H175P13*+TXV | 912SE48080M17*** | Split System | 23400 | 15.2 | 9 | 2.06 | R-454B | 650
218388778 | BRYANT HEATING AND COOLING SYSTEMS | 37MURAQ24AA3 | PL36H175P15*+TXV | 82*SB48090V17*** | Split System | 23600 | 15.2 | 9 | 2.06 | R-454B | 650
218388809 | BRYANT HEATING AND COOLING SYSTEMS | 37MURAQ24AA3 | (V,C)36H175P13*+TXV | 83*SB48060M17*** | Split System | 23600 | 15.2 | 9 | 2.06 | R-454B | 650
218388777 | BRYANT HEATING AND COOLING SYSTEMS | 37MURAQ24AA3 | (V,C)36H175P15*+TXV | 82*SB48090V17*** | Split System | 23600 | 15.2 | 9 | 2.06 | R-454B | 650
218388798 | BRYANT HEATING AND COOLING SYSTEMS | 37MURAQ24AA3 | (V,C)36H175P15*+TXV | 82*TB48090V17*** | Split System | 23600 | 15.2 | 9 | 2.06 | R-454B | 650
218388799 | BRYANT HEATING AND COOLING SYSTEMS | 37MURAQ24AA3 | PL36H175P15*+TXV | 82*TB48090V17*** | Split System | 23600 | 15.2 | 9 | 2.06 | R-454B | 650
218388801 | BRYANT HEATING AND COOLING SYSTEMS | 37MURAQ24AA3 | C36A***L15*+TXV | 82*TB48090V17*** | Split System | 23600 | 15.2 | 9 | 2.06 | R-454B | 650
218388824 | BRYANT HEATING AND COOLING SYSTEMS | 37MURAQ24AA3 | PL36H210P74*+TXV | 912SE48080M17*** | Split System | 23600 | 15.2 | 9 | 2.06 | R-454B | 650
218388821 | BRYANT HEATING AND COOLING SYSTEMS | 37MURAQ24AA3 | PL36H175P14*+TXV | 912SE48080M17*** | Split System | 23600 | 15.2 | 9 | 2.06 | R-454B | 650
218388806 | BRYANT HEATING AND COOLING SYSTEMS | 37MURAQ24AA3 | (V,C)36H175P14*+TXV | 83*SB48060M17*** | Split System | 23800 | 15.2 | 9 | 2.06 | R-454B | 650
218388807 | BRYANT HEATING AND COOLING SYSTEMS | 37MURAQ24AA3 | PL36H175P14*+TXV | 83*SB48060M17*** | Split System | 23800 | 15.2 | 9 | 2.06 | R-454B | 650
218388808 | BRYANT HEATING AND COOLING SYSTEMS | 37MURAQ24AA3 | PL36H210P74*+TXV | 83*SB48060M17*** | Split System | 23800 | 15.2 | 9 | 2.06 | R-454B | 650
218388823 | BRYANT HEATING AND COOLING SYSTEMS | 37MURAQ24AA3 | PL36H175P15*+TXV | 912SE48080M17*** | Split System | 24000 | 15.2 | 9 | 2.06 | R-454B | 650
218391090 | CARRIER | 37MURAQ24AA3 | (V,C)36H142P42*+TXV | 58SP*B070V14**12 | Split System | 23400 | 15.2 | 9 | 1.98 | R-454B | 650
218387090 | CARRIER | 37MURAQ24AA3 | (V,C)36H175P14*+TXV | 58SP*B070V17**16 | Split System | 23800 | 15.2 | 9 | 2.04 | R-454B | 650
218387110 | CARRIER | 37MURAQ24AA3 | PL36H175P14*+TXV | 58TP*B090V17**16 | Split System | 23200 | 15.2 | 9 | 2.06 | R-454B | 650
218387109 | CARRIER | 37MURAQ24AA3 | (V,C)36H175P14*+TXV | 58TP*B090V17**16 | Split System | 23200 | 15.2 | 9 | 2.06 | R-454B | 650
218388932 | CARRIER | 37MURAQ24AA3 | PL36H210P74*+TXV | 58TP*B090V17**16 | Split System | 23200 | 15.2 | 9 | 2.06 | R-454B | 650
218387115 | CARRIER | 37MURAQ24AA3 | C36A***L13*+TXV | 59SC2E080M17**16 | Split System | 23400 | 15.2 | 9 | 2.06 | R-454B | 650
218387121 | CARRIER | 37MURAQ24AA3 | (V,C)36H175P13*+TXV | 59SC2E080M17**16 | Split System | 23400 | 15.2 | 9 | 2.06 | R-454B | 650
218387096 | CARRIER | 37MURAQ24AA3 | PL36H175P15*+TXV | 58SP*B090V17**16 | Split System | 23600 | 15.2 | 9 | 2.06 | R-454B | 650
218387111 | CARRIER | 37MURAQ24AA3 | (V,C)36H175P15*+TXV | 58TP*B090V17**16 | Split System | 23600 | 15.2 | 9 | 2.06 | R-454B | 650
218387097 | CARRIER | 37MURAQ24AA3 | C36A***L15*+TXV | 58SP*B090V17**16 | Split System | 23600 | 15.2 | 9 | 2.06 | R-454B | 650
218387095 | CARRIER | 37MURAQ24AA3 | (V,C)36H175P15*+TXV | 58SP*B090V17**16 | Split System | 23600 | 15.2 | 9 | 2.06 | R-454B | 650
218387113 | CARRIER | 37MURAQ24AA3 | C36A***L15*+TXV | 58TP*B090V17**16 | Split System | 23600 | 15.2 | 9 | 2.06 | R-454B | 650
218387112 | CARRIER | 37MURAQ24AA3 | PL36H175P15*+TXV | 58TP*B090V17**16 | Split System | 23600 | 15.2 | 9 | 2.06 | R-454B | 650
218387117 | CARRIER | 37MURAQ24AA3 | PL36H175P14*+TXV | 59SC2E080M17**16 | Split System | 23600 | 15.2 | 9 | 2.06 | R-454B | 650
218387116 | CARRIER | 37MURAQ24AA3 | (V,C)36H175P14*+TXV | 59SC2E080M17**16 | Split System | 23600 | 15.2 | 9 | 2.06 | R-454B | 650
218388933 | CARRIER | 37MURAQ24AA3 | PL36H210P74*+TXV | 59SC2E080M17**16 | Split System | 23600 | 15.2 | 9 | 2.06 | R-454B | 650
218387120 | CARRIER | 37MURAQ24AA3 | C36A***L15*+TXV | 59SC2E080M17**16 | Split System | 23800 | 15.2 | 9 | 2.06 | R-454B | 650
218387099 | CARRIER | 37MURAQ24AA3 | (V,C)36H175P14*+TXV | 58SU*B060M17**16 | Split System | 23800 | 15.2 | 9 | 2.06 | R-454B | 650
218387119 | CARRIER | 37MURAQ24AA3 | PL36H175P15*+TXV | 59SC2E080M17**16 | Split System | 24000 | 15.2 | 9 | 2.06 | R-454B | 650
218005499 | COMFORTMAKER | D5CURAH24AAK | V,G36H175D14*+TXV | *80MS(N,L)0701712A* | Split System | 23600 | 15.2 | 9 | 2 | R-454B | 650
218386848 | PAYNE HEATING AND COOLING | 37MURAQ24AA3 | (V,C)36H175P14*+TXV | PG80VTLB48090B** | Split System | 23200 | 15.2 | 9 | 2.06 | R-454B | 650
218386872 | PAYNE HEATING AND COOLING | 37MURAQ24AA3 | C36A***L13*+TXV | PG92MSAA48080B** | Split System | 23400 | 15.2 | 9 | 2.06 | R-454B | 650
218386879 | PAYNE HEATING AND COOLING | 37MURAQ24AA3 | (V,C)36H175P13*+TXV | PG92MSAA48080B** | Split System | 23400 | 15.2 | 9 | 2.06 | R-454B | 650
218386851 | PAYNE HEATING AND COOLING | 37MURAQ24AA3 | PL36H175P15*+TXV | PG80VTLB48090B** | Split System | 23600 | 15.2 | 9 | 2.06 | R-454B | 650
218386853 | PAYNE HEATING AND COOLING | 37MURAQ24AA3 | C36A***L15*+TXV | PG80VTLB48090B** | Split System | 23600 | 15.2 | 9 | 2.06 | R-454B | 650
218386850 | PAYNE HEATING AND COOLING | 37MURAQ24AA3 | (V,C)36H175P15*+TXV | PG80VTLB48090B** | Split System | 23600 | 15.2 | 9 | 2.06 | R-454B | 650
218386873 | PAYNE HEATING AND COOLING | 37MURAQ24AA3 | (V,C)36H175P14*+TXV | PG92MSAA48080B** | Split System | 23600 | 15.2 | 9 | 2.06 | R-454B | 650
218386877 | PAYNE HEATING AND COOLING | 37MURAQ24AA3 | PL36H210P74*+TXV | PG92MSAA48080B** | Split System | 23600 | 15.2 | 9 | 2.06 | R-454B | 650
218386878 | PAYNE HEATING AND COOLING | 37MURAQ24AA3 | C36A***L15*+TXV | PG92MSAA48080B** | Split System | 23800 | 15.2 | 9 | 2.06 | R-454B | 650
218386876 | PAYNE HEATING AND COOLING | 37MURAQ24AA3 | PL36H175P15*+TXV | PG92MSAA48080B** | Split System | 24000 | 15.2 | 9 | 2.06 | R-454B | 650
218113941 | TEMPSTAR | D5CURAH24AAK | (H,G)E8J*36+TXV | *80MSU0601716A* | Split System | 23600 | 15.2 | 9 | 2.06 | R-454B | 650
218113939 | TEMPSTAR | D5CURAH24AAK | (V,G)36H175D14*+TXV | *80MSU0601716A* | Split System | 23800 | 15.2 | 9 | 2.06 | R-454B | 650
218113938 | TEMPSTAR | D5CURAH24AAK | PL36H175P14*+TXV | *80MSU0601716A* | Split System | 23800 | 15.2 | 9 | 2.06 | R-454B | 650
217903538 | BRYANT | 37MUHAQ24AA3 | H,PG22*24+TXV+TD |  | Split System | 23600 | 16 | 9 | 1.8 | R-454B | 650
218391092 | CARRIER | 37MURAQ24AA3 | (V,C)36H175P15*+TXV | 58SU*B060M17**16 | Split System | 24200 | 16 | 9 | 2.06 | R-454B | 650
218390752 | PAYNE HEATING AND COOLING | 37MURAQ24AA3 | (V,C)36H175P15*+TXV | PG80MSUA48060B** | Split System | 24200 | 16 | 9 | 2.06 | R-454B | 650
218113940 | TEMPSTAR | D5CURAH24AAK | PL36H175P15*+TXV | *80MSU0601716A* | Split System | 24200 | 16 | 9 | 2.06 | R-454B | 650
218621282 | AMERICAN STANDARD | 5A6H7060A1 | (H,T)G84*60+TXV | S9V2C100U5PSC | Split System | 50500 | 15.2 | 9 | 2.1 | R-454B | 650
218008306 | BRYANT HEATING AND COOLING SYSTEMS | 37MUHAQ36AA3+TIC2025-0016 | M36G59*+TXV+AMHE3D |  | Split System | 36200 | 15.2 | 9 | 1.9 | R-454B | 650
218392186 | CARRIER | 37MURAQ24AA3 | PL36H210P29*+TXV | 59SC2E080M17**16 | Split System | 24600 | 15.2 | 9 | 2.06 | R-454B | 650
218008302 | PAYNE HEATING AND COOLING | 37MUHAQ36AA3+TIC2025-0016 | M36G59*+TXV+AMHE3D |  | Split System | 36200 | 15.2 | 9 | 1.9 | R-454B | 650
218621267 | AMERICAN STANDARD | 5A6H7060A1 | (H,T)G84*60+TXV | L9X1C100U5VSA | Split System | 51500 | 16 | 9 | 2.1 | R-454B | 650
218392129 | BRYANT HEATING AND COOLING SYSTEMS | 37MURAQ24AA3 | PL36H210P29*+TXV | 82*SB48090V17*** | Split System | 24600 | 16 | 9 | 2.06 | R-454B | 650
218008191 | CARRIER | 37MURAQ24AA3 | M36G34*+TXV+AMHE3D |  | Split System | 24000 | 16 | 9 | 1.8 | R-454B | 650
218400070 | CARRIER | 37MURAQ24AA3 | C36A***L13*+TXV+CBPE4B* |  | Split System | 24000 | 16 | 9 | 1.8 | R-454B | 650
218400071 | CARRIER | 37MURAQ24AA3 | C36A***L13*+TXV+CBPE3A* |  | Split System | 24000 | 16 | 9 | 1.8 | R-454B | 650
218387183 | CARRIER | 37MURAQ24AA3 | C36A***L13*+TXV+CBPE4B* |  | Split System | 24000 | 16 | 9 | 1.8 | R-454B | 650
218387184 | CARRIER | 37MURAQ24AA3 | C36A***L13*+TXV+CBPE3A* |  | Split System | 24000 | 16 | 9 | 1.8 | R-454B | 650
218082708 | COMFORTMAKER | D5CURAH24AAK | FE*G32*24+TXV |  | Split System | 24000 | 16 | 9 | 1.8 | R-454B | 650
218080547 | COMFORTMAKER | D5CURAH24AAK | H,GE32*36+TXV+AEFE4B* |  | Split System | 24000 | 16 | 9 | 1.8 | R-454B | 650
218011856 | DAY & NIGHT | D5CURAH24AAK | FG33*36+TXV+AEFE3A* |  | Split System | 24000 | 16 | 9 | 1.8 | R-454B | 650
218623110 | GE Appliances | NS18H60HA5*** | HG84*60+TXV | NF95X100S5C*** | Split System | 45500 | 16 | 9 | 1.85 | R-454B | 650
218623108 | GE Appliances | NS18H60HA5*** | HG84*60+TXV | NF80X100S5C*** | Split System | 45500 | 16 | 9 | 1.85 | R-454B | 650
218623107 | GE Appliances | NS18H60HA5*** | HG84*60+TXV | NF80X080V5CF*** | Split System | 44500 | 16 | 9 | 1.9 | R-454B | 650
218089989 | HEIL | D5CURAH24AAK | M36G34*+TXV+AMHE3D |  | Split System | 24000 | 16 | 9 | 1.8 | R-454B | 650
218089988 | HEIL | D5CURAH24AAK | M36E32*+TXV+AMHE3D |  | Split System | 24000 | 16 | 9 | 1.8 | R-454B | 650
218399993 | LENNOX | EL18KSLV-060-230A** | LD42/61Z*+TXV | ML196UH090XE60C* | Split System | 45500 | 16 | 9 | 1.84 | R-454B | 650
218399951 | LENNOX | EL18KSLV-060-230A** | LD42/61Z*+TXV | EL297UH110XE60C* | Split System | 45500 | 16 | 9 | 1.84 | R-454B | 650
218399928 | LENNOX | EL18KSLV-060-230A** | LD42/61Z*+TXV | EL196UH110XE60C* | Split System | 45500 | 16 | 9 | 1.84 | R-454B | 650
218399946 | LENNOX | EL18KSLV-060-230A** | LD42/61Z*+TXV | EL297DF090XV60C* | Split System | 44500 | 16 | 9 | 1.85 | R-454B | 650
218400036 | LENNOX | EL18KSLV-060-230A** | LD42/61Z*+TXV | SLP99DF090XV60C* | Split System | 44500 | 16 | 9 | 1.85 | R-454B | 650
218399989 | LENNOX | EL18KSLV-060-230A** | L*42/60Z*+TXV | ML193UH110XE60C* | Split System | 45500 | 16 | 9 | 1.85 | R-454B | 650
218399991 | LENNOX | EL18KSLV-060-230A** | L*41/60Z+TXV | ML193UH110XE60C* | Split System | 45500 | 16 | 9 | 1.85 | R-454B | 650
218399990 | LENNOX | EL18KSLV-060-230A** | LH42/62W*+TXV | ML193UH110XE60C* | Split System | 45500 | 16 | 9 | 1.85 | R-454B | 650
218399994 | LENNOX | EL18KSLV-060-230A** | LH40/61W*+TXV | ML196UH090XE60C* | Split System | 45500 | 16 | 9 | 1.85 | R-454B | 650
218399998 | LENNOX | EL18KSLV-060-230A** | L*41/60Z+TXV | ML196UH090XE60C* | Split System | 45500 | 16 | 9 | 1.85 | R-454B | 650
218399996 | LENNOX | EL18KSLV-060-230A** | L*42/60Z*+TXV | ML196UH090XE60C* | Split System | 45500 | 16 | 9 | 1.85 | R-454B | 650
218399987 | LENNOX | EL18KSLV-060-230A** | LH40/61W*+TXV | ML193UH110XE60C* | Split System | 45500 | 16 | 9 | 1.85 | R-454B | 650
218399955 | LENNOX | EL18KSLV-060-230A** | LH42/62W*+TXV | EL297UH110XE60C* | Split System | 45500 | 16 | 9 | 1.85 | R-454B | 650
218399927 | LENNOX | EL18KSLV-060-230A** | L*41/60Z+TXV | EL195UH100NE60C* | Split System | 45500 | 16 | 9 | 1.85 | R-454B | 650
218399929 | LENNOX | EL18KSLV-060-230A** | LH40/61W*+TXV | EL196UH110XE60C* | Split System | 45500 | 16 | 9 | 1.85 | R-454B | 650
218399931 | LENNOX | EL18KSLV-060-230A** | L*42/60Z*+TXV | EL196UH110XE60C* | Split System | 45500 | 16 | 9 | 1.85 | R-454B | 650
218399956 | LENNOX | EL18KSLV-060-230A** | L*41/60Z+TXV | EL297UH110XE60C* | Split System | 45500 | 16 | 9 | 1.85 | R-454B | 650
218399926 | LENNOX | EL18KSLV-060-230A** | L*41/60Z+TXV | EL180UH100NE60C* | Split System | 45500 | 16 | 9 | 1.85 | R-454B | 650
218399952 | LENNOX | EL18KSLV-060-230A** | LH40/61W*+TXV | EL297UH110XE60C* | Split System | 45500 | 16 | 9 | 1.85 | R-454B | 650
218400006 | LENNOX | EL18KSLV-060-230A** | LD42/61Z*+TXV | ML296DF090XV60C* | Split System | 44500 | 16 | 9 | 1.9 | R-454B | 650
218399992 | LENNOX | EL18KSLV-060-230A** | LD42/61Z*+TXV | ML196DF110XE60C* | Split System | 45000 | 16 | 9 | 1.9 | R-454B | 650
217902893 | TEMPSTAR | D5CURAH24AAK | H,GG33*30+TXV+AEFE3A* |  | Split System | 24000 | 16 | 9 | 1.8 | R-454B | 650
218400007 | LENNOX | EL18KSLV-060-230A** | LD42/61Z*+TXV | ML296UH110XV60C* | Split System | 45500 | 17 | 9 | 1.84 | R-454B | 650
218399967 | LENNOX | EL18KSLV-060-230A** | LD42/61Z*+TXV | ML180UH110E60C* | Split System | 46000 | 17 | 9 | 1.84 | R-454B | 650
218399979 | LENNOX | EL18KSLV-060-230A** | LD42/61Z*+TXV | ML180UH110XE60C* | Split System | 46000 | 17 | 9 | 1.84 | R-454B | 650
218400011 | LENNOX | EL18KSLV-060-230A** | LH42/62W*+TXV | ML296UH110XV60C* | Split System | 45500 | 17 | 9 | 1.85 | R-454B | 650
218400012 | LENNOX | EL18KSLV-060-230A** | L*41/60Z+TXV | ML296UH110XV60C* | Split System | 45500 | 17 | 9 | 1.85 | R-454B | 650
218399950 | LENNOX | EL18KSLV-060-230A** | L*41/60Z+TXV | EL297UH090XV60C* | Split System | 45500 | 17 | 9 | 1.85 | R-454B | 650
218400039 | LENNOX | EL18KSLV-060-230A** | LH40/61W*+TXV | SLP99UH090XV60C* | Split System | 45500 | 17 | 9 | 1.85 | R-454B | 650
218400043 | LENNOX | EL18KSLV-060-230A** | L*41/60Z+TXV | SLP99UH090XV60C* | Split System | 45500 | 17 | 9 | 1.85 | R-454B | 650
218400042 | LENNOX | EL18KSLV-060-230A** | LH42/62W*+TXV | SLP99UH090XV60C* | Split System | 45500 | 17 | 9 | 1.85 | R-454B | 650
218400010 | LENNOX | EL18KSLV-060-230A** | L*42/60Z*+TXV | ML296UH110XV60C* | Split System | 45500 | 17 | 9 | 1.85 | R-454B | 650
218399972 | LENNOX | EL18KSLV-060-230A** | L*41/60Z+TXV | ML180UH110E60C* | Split System | 46000 | 17 | 9 | 1.85 | R-454B | 650
218399968 | LENNOX | EL18KSLV-060-230A** | LH40/61W*+TXV | ML180UH110E60C* | Split System | 46000 | 17 | 9 | 1.85 | R-454B | 650
218399983 | LENNOX | EL18KSLV-060-230A** | LH42/62W*+TXV | ML180UH110XE60C* | Split System | 46000 | 17 | 9 | 1.85 | R-454B | 650
218399970 | LENNOX | EL18KSLV-060-230A** | L*42/60Z*+TXV | ML180UH110E60C* | Split System | 46000 | 17 | 9 | 1.85 | R-454B | 650
218399971 | LENNOX | EL18KSLV-060-230A** | LH42/62W*+TXV | ML180UH110E60C* | Split System | 46000 | 17 | 9 | 1.85 | R-454B | 650
218008284 | BRYANT HEATING AND COOLING SYSTEMS | 37MUHAQ30AA3+TIC2025-0016 | M36G59*+TXV+AMHE3D |  | Split System | 31200 | 15.2 | 9 | 1.92 | R-454B | 650
218008187 | CARRIER | 37MUHAQ30AA3+TIC2025-0016 | M36G59*+TXV+AMHE3D |  | Split System | 31200 | 15.2 | 9 | 1.92 | R-454B | 650
217897514 | Durastar | DRU1H36S2A | PL36H175P06*+TXV+AEFE4B* |  | Split System | 35600 | 15.2 | 9 | 1.84 | R-454B | 650
218008251 | PAYNE HEATING AND COOLING | 37MUHAQ30AA3+TIC2025-0016 | M36G59*+TXV+AMHE3D |  | Split System | 31200 | 15.2 | 9 | 1.92 | R-454B | 650
218008283 | BRYANT HEATING AND COOLING SYSTEMS | 37MUHAQ30AA3+TIC2025-0016 | M36G59*+TXV+AMHE4D |  | Split System | 31200 | 16 | 9 | 1.92 | R-454B | 650
218008250 | PAYNE HEATING AND COOLING | 37MUHAQ30AA3+TIC2025-0016 | M36G59*+TXV+AMHE4D |  | Split System | 31200 | 16 | 9 | 1.92 | R-454B | 650
218087929 | TEMPSTAR | D5CUHAH24AAK+TIC2025-0016 | H,GE8J*36+TXV | *80MSU0401712A* | Split System | 22800 | 17 | 9 | 2 | R-454B | 650
218113896 | TEMPSTAR | D5CUHAH24AAK+TIC2025-0016 | (H,G)E8J*36+TXV | *80MSU0401712A* | Split System | 22800 | 17 | 9 | 2 | R-454B | 650
218113895 | TEMPSTAR | D5CUHAH24AAK+TIC2025-0016 | (V,G)36H175D14*+TXV | *80MSU0401712A* | Split System | 22800 | 17 | 9 | 2 | R-454B | 650
218113900 | TEMPSTAR | D5CUHAH24AAK+TIC2025-0016 | (H,G)E8J*36+TXV | *80MSU0601716A* | Split System | 23000 | 17 | 9 | 2.02 | R-454B | 650
218113898 | TEMPSTAR | D5CUHAH24AAK+TIC2025-0016 | (V,G)36H175D14*+TXV | *80MSU0601716A* | Split System | 23200 | 17 | 9 | 2.02 | R-454B | 650
218113897 | TEMPSTAR | D5CUHAH24AAK+TIC2025-0016 | PL36H175P14*+TXV | *80MSU0601716A* | Split System | 23200 | 17 | 9 | 2.02 | R-454B | 650
218113899 | TEMPSTAR | D5CUHAH24AAK+TIC2025-0016 | PL36H175P15*+TXV | *80MSU0601716A* | Split System | 23600 | 17 | 9 | 2.02 | R-454B | 650
218387599 | LENNOX | EL18KSLV-024-230A** | LD19/25Z*+TXV | ML180DF070E36A* | Split System | 23600 | 15.2 | 9 | 1.8 | R-454B | 650
218389351 | LENNOX | EL18KSLV-024-230A** | LD19/25Z*+TXV | ML180DF070E36A* | Split System | 23600 | 15.2 | 9 | 1.8 | R-454B | 650
217268066 | ARMSTRONG AIR | A7SCP18V24P-**A | H,A,DG9J*36+TXV | A80DF1E070B12* | Split System | 23800 | 16 | 9 | 1.8 | R-454B | 650
218005625 | COMFORTMAKER | D5CUHAH24AAK | V,G36H***D12*+TXV+AEFE3A* |  | Split System | 22800 | 16 | 9 | 2.08 | R-454B | 650
218400271 | LENNOX | EL18KSLV-024-230A** | LD24/35Z*+TXV | ML296DF045XV36B* | Split System | 23600 | 16 | 9 | 1.8 | R-454B | 650
218400157 | LENNOX | EL18KSLV-024-230A** | LD19/25Z*+TXV | ML180DF045E36A* | Split System | 23600 | 16 | 9 | 1.8 | R-454B | 650
218389463 | LENNOX | EL18KSLV-024-230A** | LD19/36Z*+TXV | ML296DF045XV36B* | Split System | 23600 | 16 | 9 | 1.8 | R-454B | 650
218387598 | LENNOX | EL18KSLV-024-230A** | LD19/25Z*+TXV | ML180DF045E36A* | Split System | 23600 | 16 | 9 | 1.8 | R-454B | 650
218389464 | LENNOX | EL18KSLV-024-230A** | LD24/35Z*+TXV | ML296DF045XV36B* | Split System | 23600 | 16 | 9 | 1.8 | R-454B | 650
218387711 | LENNOX | EL18KSLV-024-230A** | LD19/36Z*+TXV | ML296DF045XV36B* | Split System | 23600 | 16 | 9 | 1.8 | R-454B | 650
218389350 | LENNOX | EL18KSLV-024-230A** | LD19/25Z*+TXV | ML180DF045E36A* | Split System | 23600 | 16 | 9 | 1.8 | R-454B | 650
218400138 | LENNOX | EL18KSLV-024-230A** | LD24/35Z*+TXV | EL297DF045XE36B* | Split System | 23800 | 16 | 9 | 1.8 | R-454B | 650
218400159 | LENNOX | EL18KSLV-024-230A** | LD19/36Z*+TXV | ML180DF070E36B* | Split System | 23800 | 16 | 9 | 1.8 | R-454B | 650
218400160 | LENNOX | EL18KSLV-024-230A** | LD24/35Z*+TXV | ML180DF070E36B* | Split System | 23800 | 16 | 9 | 1.8 | R-454B | 650
218400137 | LENNOX | EL18KSLV-024-230A** | LD19/36Z*+TXV | EL297DF045XE36B* | Split System | 23800 | 16 | 9 | 1.8 | R-454B | 650
218387578 | LENNOX | EL18KSLV-024-230A** | LD19/36Z*+TXV | EL297DF045XE36B* | Split System | 23800 | 16 | 9 | 1.8 | R-454B | 650
218389331 | LENNOX | EL18KSLV-024-230A** | LD24/35Z*+TXV | EL297DF045XE36B* | Split System | 23800 | 16 | 9 | 1.8 | R-454B | 650
218389352 | LENNOX | EL18KSLV-024-230A** | LD19/36Z*+TXV | ML180DF070E36B* | Split System | 23800 | 16 | 9 | 1.8 | R-454B | 650
218387601 | LENNOX | EL18KSLV-024-230A** | LD24/35Z*+TXV | ML180DF070E36B* | Split System | 23800 | 16 | 9 | 1.8 | R-454B | 650
218389353 | LENNOX | EL18KSLV-024-230A** | LD24/35Z*+TXV | ML180DF070E36B* | Split System | 23800 | 16 | 9 | 1.8 | R-454B | 650
218387579 | LENNOX | EL18KSLV-024-230A** | LD24/35Z*+TXV | EL297DF045XE36B* | Split System | 23800 | 16 | 9 | 1.8 | R-454B | 650
218389330 | LENNOX | EL18KSLV-024-230A** | LD19/36Z*+TXV | EL297DF045XE36B* | Split System | 23800 | 16 | 9 | 1.8 | R-454B | 650
218399943 | LENNOX | EL18KSLV-060-230A** | L*42/60Z*+TXV | EL280UH110XE60C* | Split System | 45500 | 16 | 9 | 1.84 | R-454B | 650
218399934 | LENNOX | EL18KSLV-060-230A** | LD42/61Z*+TXV | EL280UH110E60C* | Split System | 45500 | 16 | 9 | 1.84 | R-454B | 650
218399940 | LENNOX | EL18KSLV-060-230A** | LD42/61Z*+TXV | EL280UH110XE60C* | Split System | 45500 | 16 | 9 | 1.84 | R-454B | 650
218399941 | LENNOX | EL18KSLV-060-230A** | LH40/61W*+TXV | EL280UH110XE60C* | Split System | 45500 | 16 | 9 | 1.85 | R-454B | 650
218399938 | LENNOX | EL18KSLV-060-230A** | LH42/62W*+TXV | EL280UH110E60C* | Split System | 45500 | 16 | 9 | 1.85 | R-454B | 650
218399944 | LENNOX | EL18KSLV-060-230A** | LH42/62W*+TXV | EL280UH110XE60C* | Split System | 45500 | 16 | 9 | 1.85 | R-454B | 650
218399945 | LENNOX | EL18KSLV-060-230A** | L*41/60Z+TXV | EL280UH110XE60C* | Split System | 45500 | 16 | 9 | 1.85 | R-454B | 650
218028013 | MIDEA | MOVA-36HDN10-M20G | M36E36*+TXV+AMHE3D |  | Split System | 33400 | 16 | 9 | 2.3 | R-454B | 650
218008237 | PAYNE HEATING AND COOLING | 37MUHAQ24AA3 | M36G33*+TXV+AMHE3D |  | Split System | 22800 | 16 | 9 | 2.08 | R-454B | 650
218011769 | TRANE | 5TWR7060A1 | FG84*60+TXV+AEFE5* |  | Split System | 52000 | 16 | 9 | 2.2 | R-454B | 650
218011770 | TRANE | 5TWR7060A1 | FG86*60+TXV+AEFE5* |  | Split System | 52000 | 16 | 9 | 2.2 | R-454B | 650
217268609 | ARMSTRONG AIR | A7SCP18V36P-**A | H,A,DP44*36+TXV | A80UH2E070A12* | Split System | 34200 | 17 | 9 | 1.9 | R-454B | 650
218432634 | ARMSTRONG AIR | A7SCP18V36P-**A | (H,A,D)G9J*36+TXV | A80UH2E070A12* | Split System | 34200 | 17 | 9 | 1.9 | R-454B | 650
218433308 | ARMSTRONG AIR | A7SCP18V36P-**A | (H,A,D)G9J*36+TXV | A80UH2E070A12* | Split System | 34200 | 17 | 9 | 1.9 | R-454B | 650
218432964 | ARMSTRONG AIR | A7SCP18V36P-**A | (H,A,D)G9J*36+TXV | A80UH2E070A12* | Split System | 34200 | 17 | 9 | 1.9 | R-454B | 650
217268542 | ARMSTRONG AIR | A7SCP18V36P-**A | H,A,DP74*36+TXV | A80UH1E040A12X* | Split System | 34200 | 17 | 9 | 1.9 | R-454B | 650
217268544 | ARMSTRONG AIR | A7SCP18V36P-**A | H,A,DP16*36+TXV | A80UH1E040A12X* | Split System | 34200 | 17 | 9 | 1.9 | R-454B | 650
217268545 | ARMSTRONG AIR | A7SCP18V36P-**A | H,A,DP44*36+TXV | A80UH1E040A12X* | Split System | 34200 | 17 | 9 | 1.9 | R-454B | 650
218433298 | ARMSTRONG AIR | A7SCP18V36P-**A | (H,A,D)G9J*36+TXV | A80UH1E040A12X* | Split System | 34200 | 17 | 9 | 1.9 | R-454B | 650
218432626 | ARMSTRONG AIR | A7SCP18V36P-**A | (H,A,D)G9J*36+TXV | A80UH1E060A12X* | Split System | 34200 | 17 | 9 | 1.9 | R-454B | 650
218432954 | ARMSTRONG AIR | A7SCP18V36P-**A | (H,A,D)G9J*36+TXV | A80UH1E040A12X* | Split System | 34200 | 17 | 9 | 1.9 | R-454B | 650
218432624 | ARMSTRONG AIR | A7SCP18V36P-**A | (H,A,D)G9J*36+TXV | A80UH1E040A12X* | Split System | 34200 | 17 | 9 | 1.9 | R-454B | 650
218432956 | ARMSTRONG AIR | A7SCP18V36P-**A | (H,A,D)G9J*36+TXV | A80UH1E060A12X* | Split System | 34200 | 17 | 9 | 1.9 | R-454B | 650
218433300 | ARMSTRONG AIR | A7SCP18V36P-**A | (H,A,D)G9J*36+TXV | A80UH1E060A12X* | Split System | 34200 | 17 | 9 | 1.9 | R-454B | 650
218432639 | ARMSTRONG AIR | A7SCP18V36P-**A | (H,A,D)G9J*36+TXV | A80US2V070A12* | Split System | 34200 | 17 | 9 | 1.9 | R-454B | 650
218433314 | ARMSTRONG AIR | A7SCP18V36P-**A | (H,A,D)G9J*36+TXV | A80US2V070A12L* | Split System | 34200 | 17 | 9 | 1.9 | R-454B | 650
218432969 | ARMSTRONG AIR | A7SCP18V36P-**A | (H,A,D)G9J*36+TXV | A80US2V070A12* | Split System | 34200 | 17 | 9 | 1.9 | R-454B | 650
218432970 | ARMSTRONG AIR | A7SCP18V36P-**A | (H,A,D)G9J*36+TXV | A80US2V070A12L* | Split System | 34200 | 17 | 9 | 1.9 | R-454B | 650
218433313 | ARMSTRONG AIR | A7SCP18V36P-**A | (H,A,D)G9J*36+TXV | A80US2V070A12* | Split System | 34200 | 17 | 9 | 1.9 | R-454B | 650
218432640 | ARMSTRONG AIR | A7SCP18V36P-**A | (H,A,D)G9J*36+TXV | A80US2V070A12L* | Split System | 34200 | 17 | 9 | 1.9 | R-454B | 650
217268567 | ARMSTRONG AIR | A7SCP18V36P-**A | H,A,DP75*36+TXV | A80UH1E070A12* | Split System | 34400 | 17 | 9 | 1.9 | R-454B | 650
218433301 | ARMSTRONG AIR | A7SCP18V36P-**A | (H,A,D)G9J*36+TXV | A80UH1E070A12* | Split System | 34400 | 17 | 9 | 1.9 | R-454B | 650
218432957 | ARMSTRONG AIR | A7SCP18V36P-**A | (H,A,D)G9J*36+TXV | A80UH1E070A12* | Split System | 34400 | 17 | 9 | 1.9 | R-454B | 650
218432992 | ARMSTRONG AIR | A7SCP18V36P-**A | (H,A,D)G9J*36+TXV | A97UH2E090C16S* | Split System | 34600 | 17 | 9 | 1.9 | R-454B | 650
218432662 | ARMSTRONG AIR | A7SCP18V36P-**A | (H,A,D)G9J*36+TXV | A97UH2E090C16S* | Split System | 34600 | 17 | 9 | 1.9 | R-454B | 650
217268620 | ARMSTRONG AIR | A7SCP18V36P-**A | H,A,DP14*36+TXV | A80US2V060A12X* | Split System | 34600 | 17 | 9 | 1.9 | R-454B | 650
218432638 | ARMSTRONG AIR | A7SCP18V36P-**A | (H,A,D)G9J*36+TXV | A80US2V060A12X* | Split System | 34600 | 17 | 9 | 1.9 | R-454B | 650
218433312 | ARMSTRONG AIR | A7SCP18V36P-**A | (H,A,D)G9J*36+TXV | A80US2V060A12X* | Split System | 34600 | 17 | 9 | 1.9 | R-454B | 650
218432997 | ARMSTRONG AIR | A7SCP18V36P-**A | (H,A,D)G9J*36+TXV | A97US2V080C16X* | Split System | 34800 | 17 | 9 | 1.9 | R-454B | 650
218433341 | ARMSTRONG AIR | A7SCP18V36P-**A | (H,A,D)G9J*36+TXV | A97US2V080C16X* | Split System | 34800 | 17 | 9 | 1.9 | R-454B | 650
218432667 | ARMSTRONG AIR | A7SCP18V36P-**A | (H,A,D)G9J*36+TXV | A97US2V080C16X* | Split System | 34800 | 17 | 9 | 1.9 | R-454B | 650
217268749 | ARMSTRONG AIR | A7SCP18V36P-**A | H,A,DP15*36+TXV | A98USMV090C16S* | Split System | 34800 | 17 | 9 | 1.9 | R-454B | 650
218432989 | ARMSTRONG AIR | A7SCP18V36P-**A | (H,A,D)G9J*36+TXV | A96UH1E090C16S* | Split System | 34800 | 17 | 9 | 1.9 | R-454B | 650
218433350 | ARMSTRONG AIR | A7SCP18V36P-**A | (H,A,D)G9J*36+TXV | A98USMV090C16S* | Split System | 34800 | 17 | 9 | 1.9 | R-454B | 650
218433006 | ARMSTRONG AIR | A7SCP18V36P-**A | (H,A,D)G9J*36+TXV | A98USMV090C16S* | Split System | 34800 | 17 | 9 | 1.9 | R-454B | 650
218432676 | ARMSTRONG AIR | A7SCP18V36P-**A | (H,A,D)G9J*36+TXV | A98USMV090C16S* | Split System | 34800 | 17 | 9 | 1.9 | R-454B | 650
218433333 | ARMSTRONG AIR | A7SCP18V36P-**A | (H,A,D)G9J*36+TXV | A96UH1E090C16S* | Split System | 34800 | 17 | 9 | 1.9 | R-454B | 650
218432984 | ARMSTRONG AIR | A7SCP18V36P-**A | (H,A,D)G9J*36+TXV | A93UH1E090C16A* | Split System | 35000 | 17 | 9 | 1.9 | R-454B | 650
218432654 | ARMSTRONG AIR | A7SCP18V36P-**A | (H,A,D)G9J*36+TXV | A93UH1E090C16A* | Split System | 35000 | 17 | 9 | 1.9 | R-454B | 650
218433328 | ARMSTRONG AIR | A7SCP18V36P-**A | (H,A,D)G9J*36+TXV | A93UH1E090C16A* | Split System | 35000 | 17 | 9 | 1.9 | R-454B | 650
218088629 | BOSCH | BOVA-36RTB-M20S | TA*36A*+TXV+TD | BGH96M080C4C | Split System | 33400 | 17 | 9 | 1.88 | R-454B | 650
218088701 | BOSCH | BOVA-36RTB-M20S | TA*36C*+TXV+TD | BGH96M080C4C | Split System | 33400 | 17 | 9 | 1.88 | R-454B | 650
218088665 | BOSCH | BOVA-60RTB-M20S | TA*61D*+TXV+TD | BGH96M120D5C | Split System | 44500 | 17 | 9 | 1.9 | R-454B | 650
218008277 | BRYANT HEATING AND COOLING SYSTEMS | 37MUHAQ24AA3+TIC2025-0016 | M36G34*+TXV+AMHE3D |  | Split System | 23600 | 17 | 9 | 2.02 | R-454B | 650
217889531 | BRYANT HEATING AND COOLING SYSTEMS | 37MUHAQ24AA3+TIC2025-0016 | V,C36H142P42*+TXV+AEFE3A* |  | Split System | 23600 | 17 | 9 | 2.02 | R-454B | 650
218008266 | CARRIER | 37MUHAQ24AA3+TIC2025-0016 | M36G34*+TXV+AMHE3D |  | Split System | 23600 | 17 | 9 | 2.02 | R-454B | 650
218008265 | CARRIER | 37MUHAQ24AA3+TIC2025-0016 | M36G33*+TXV+AMHE3D |  | Split System | 23600 | 17 | 9 | 2.02 | R-454B | 650
218011205 | DAY & NIGHT | D5CUHAH24AAK | PL36H175P15*+TXV+AEFE4B* |  | Split System | 23200 | 17 | 9 | 2.08 | R-454B | 650
218011376 | DAY & NIGHT | D5CUHAH24AAK | FG35*48+TXV+AEFE4B* |  | Split System | 23200 | 17 | 9 | 2.08 | R-454B | 650
218011377 | DAY & NIGHT | D5CUHAH24AAK | FG35*36+TXV+AEFE3A* |  | Split System | 23200 | 17 | 9 | 2.08 | R-454B | 650
218432818 | DUCANE | 7SCP18V36P-**A | (H,A,D)G9J*36+TXV | 80G2UH070AE12* | Split System | 34200 | 17 | 9 | 1.9 | R-454B | 650
218432819 | DUCANE | 7SCP18V36P-**A | (H,A,D)G9J*36+TXV | 80G2UH070AE12L* | Split System | 34200 | 17 | 9 | 1.9 | R-454B | 650
218433148 | DUCANE | 7SCP18V36P-**A | (H,A,D)G9J*36+TXV | 80G2UH070AE12* | Split System | 34200 | 17 | 9 | 1.9 | R-454B | 650
218433149 | DUCANE | 7SCP18V36P-**A | (H,A,D)G9J*36+TXV | 80G2UH070AE12L* | Split System | 34200 | 17 | 9 | 1.9 | R-454B | 650
218433518 | DUCANE | 7SCP18V36P-**A | (H,A,D)G9J*36+TXV | 80G2UH070AE12L* | Split System | 34200 | 17 | 9 | 1.9 | R-454B | 650
218433517 | DUCANE | 7SCP18V36P-**A | (H,A,D)G9J*36+TXV | 80G2UH070AE12* | Split System | 34200 | 17 | 9 | 1.9 | R-454B | 650
218433505 | DUCANE | 7SCP18V36P-**A | (H,A,D)G9J*36+TXV | 80G1UH060AE12X* | Split System | 34200 | 17 | 9 | 1.9 | R-454B | 650
218432806 | DUCANE | 7SCP18V36P-**A | (H,A,D)G9J*36+TXV | 80G1UH060AE12X* | Split System | 34200 | 17 | 9 | 1.9 | R-454B | 650
218433136 | DUCANE | 7SCP18V36P-**A | (H,A,D)G9J*36+TXV | 80G1UH060AE12X* | Split System | 34200 | 17 | 9 | 1.9 | R-454B | 650
218433133 | DUCANE | 7SCP18V36P-**A | (H,A,D)G9J*36+TXV | 80G1UH040AE12X* | Split System | 34200 | 17 | 9 | 1.9 | R-454B | 650
218432803 | DUCANE | 7SCP18V36P-**A | (H,A,D)G9J*36+TXV | 80G1UH040AE12X* | Split System | 34200 | 17 | 9 | 1.9 | R-454B | 650
218433150 | DUCANE | 7SCP18V36P-**A | (H,A,D)G9J*36+TXV | 80G2UH070AV12* | Split System | 34200 | 17 | 9 | 1.9 | R-454B | 650
218432820 | DUCANE | 7SCP18V36P-**A | (H,A,D)G9J*36+TXV | 80G2UH070AV12* | Split System | 34200 | 17 | 9 | 1.9 | R-454B | 650
218433519 | DUCANE | 7SCP18V36P-**A | (H,A,D)G9J*36+TXV | 80G2UH070AV12* | Split System | 34200 | 17 | 9 | 1.9 | R-454B | 650
218433137 | DUCANE | 7SCP18V36P-**A | (H,A,D)G9J*36+TXV | 80G1UH070AE12* | Split System | 34400 | 17 | 9 | 1.9 | R-454B | 650
218433507 | DUCANE | 7SCP18V36P-**A | (H,A,D)G9J*36+TXV | 80G1UH070AE12L* | Split System | 34400 | 17 | 9 | 1.9 | R-454B | 650
218432807 | DUCANE | 7SCP18V36P-**A | (H,A,D)G9J*36+TXV | 80G1UH070AE12* | Split System | 34400 | 17 | 9 | 1.9 | R-454B | 650
218433506 | DUCANE | 7SCP18V36P-**A | (H,A,D)G9J*36+TXV | 80G1UH070AE12* | Split System | 34400 | 17 | 9 | 1.9 | R-454B | 650
218432808 | DUCANE | 7SCP18V36P-**A | (H,A,D)G9J*36+TXV | 80G1UH070AE12L* | Split System | 34400 | 17 | 9 | 1.9 | R-454B | 650
218433138 | DUCANE | 7SCP18V36P-**A | (H,A,D)G9J*36+TXV | 80G1UH070AE12L* | Split System | 34400 | 17 | 9 | 1.9 | R-454B | 650
218433174 | DUCANE | 7SCP18V36P-**A | (H,A,D)G9J*36+TXV | 97G2UH090CE16* | Split System | 34600 | 17 | 9 | 1.9 | R-454B | 650
218432844 | DUCANE | 7SCP18V36P-**A | (H,A,D)G9J*36+TXV | 97G2UH090CE16* | Split System | 34600 | 17 | 9 | 1.9 | R-454B | 650
218433543 | DUCANE | 7SCP18V36P-**A | (H,A,D)G9J*36+TXV | 97G2UH090CE16* | Split System | 34600 | 17 | 9 | 1.9 | R-454B | 650
218433538 | DUCANE | 7SCP18V36P-**A | (H,A,D)G9J*36+TXV | 96G1UH090CE16* | Split System | 34800 | 17 | 9 | 1.9 | R-454B | 650
218432835 | DUCANE | 7SCP18V36P-**A | (H,A,D)G9J*36+TXV | 95G1UH080CE16X* | Split System | 34800 | 17 | 9 | 1.9 | R-454B | 650
218433169 | DUCANE | 7SCP18V36P-**A | (H,A,D)G9J*36+TXV | 96G1UH090CE16* | Split System | 34800 | 17 | 9 | 1.9 | R-454B | 650
218432839 | DUCANE | 7SCP18V36P-**A | (H,A,D)G9J*36+TXV | 96G1UH090CE16* | Split System | 34800 | 17 | 9 | 1.9 | R-454B | 650
218433165 | DUCANE | 7SCP18V36P-**A | (H,A,D)G9J*36+TXV | 95G1UH080CE16X* | Split System | 34800 | 17 | 9 | 1.9 | R-454B | 650
218433534 | DUCANE | 7SCP18V36P-**A | (H,A,D)G9J*36+TXV | 95G1UH080CE16X* | Split System | 34800 | 17 | 9 | 1.9 | R-454B | 650
218433530 | DUCANE | 7SCP18V36P-**A | (H,A,D)G9J*36+TXV | 92G1UH090CE16* | Split System | 35000 | 17 | 9 | 1.9 | R-454B | 650
218432831 | DUCANE | 7SCP18V36P-**A | (H,A,D)G9J*36+TXV | 92G1UH090CE16* | Split System | 35000 | 17 | 9 | 1.9 | R-454B | 650
218433161 | DUCANE | 7SCP18V36P-**A | (H,A,D)G9J*36+TXV | 92G1UH090CE16* | Split System | 35000 | 17 | 9 | 1.9 | R-454B | 650
218623109 | GE Appliances | NS18H60HA5*** | HG84*60+TXV | NF80X100V5C*** | Split System | 45500 | 17 | 9 | 1.85 | R-454B | 650
218623111 | GE Appliances | NS18H60HA5*** | HG84*60+TXV | NF97X080V5C*** | Split System | 45500 | 17 | 9 | 1.85 | R-454B | 650
218623185 | GE Appliances | NS18H36HA5*** | HG80*36+TXV | NF80X040S3A*** | Split System | 34200 | 17 | 9 | 1.9 | R-454B | 650
218623186 | GE Appliances | NS18H36HA5*** | HG80*36+TXV | NF80X060S3A*** | Split System | 34200 | 17 | 9 | 1.9 | R-454B | 650
218623187 | GE Appliances | NS18H36HA5*** | HG80*36+TXV | NF80X060V3A*** | Split System | 34600 | 17 | 9 | 1.9 | R-454B | 650
218623196 | GE Appliances | NS18H36HA5*** | HG80*36+TXV | NF97X080V4C*** | Split System | 34800 | 17 | 9 | 1.9 | R-454B | 650
218400028 | LENNOX | EL18KSLV-060-230A** | LD42/61Z*+TXV | SL280UH110XV60C* | Split System | 45500 | 17 | 9 | 1.84 | R-454B | 650
218400014 | LENNOX | EL18KSLV-060-230A** | LD42/61Z*+TXV | SL280UH090V60C* | Split System | 45500 | 17 | 9 | 1.84 | R-454B | 650
218400044 | LENNOX | EL18KSLV-060-230A** | LD42/61Z*+TXV | SLP99UH110XV60C* | Split System | 45500 | 17 | 9 | 1.84 | R-454B | 650
218400023 | LENNOX | EL18KSLV-060-230A** | L*42/60Z*+TXV | SL280UH090XV60C* | Split System | 45500 | 17 | 9 | 1.84 | R-454B | 650
218400017 | LENNOX | EL18KSLV-060-230A** | L*42/60Z*+TXV | SL280UH090V60C* | Split System | 45500 | 17 | 9 | 1.84 | R-454B | 650
218400020 | LENNOX | EL18KSLV-060-230A** | LD42/61Z*+TXV | SL280UH090XV60C* | Split System | 45500 | 17 | 9 | 1.84 | R-454B | 650
218399961 | LENNOX | EL18KSLV-060-230A** | LD42/61Z*+TXV | ML180UH090E60C* | Split System | 46000 | 17 | 9 | 1.84 | R-454B | 650
218400013 | LENNOX | EL18KSLV-060-230A** | L*41/60Z+TXV | SL280UH080NV60C* | Split System | 45500 | 17 | 9 | 1.85 | R-454B | 650
218400019 | LENNOX | EL18KSLV-060-230A** | L*41/60Z+TXV | SL280UH090V60C* | Split System | 45500 | 17 | 9 | 1.85 | R-454B | 650
218400021 | LENNOX | EL18KSLV-060-230A** | LH40/61W*+TXV | SL280UH090XV60C* | Split System | 45500 | 17 | 9 | 1.85 | R-454B | 650
218400026 | LENNOX | EL18KSLV-060-230A** | L*41/60Z+TXV | SL280UH100NV60C* | Split System | 45500 | 17 | 9 | 1.85 | R-454B | 650
218400049 | LENNOX | EL18KSLV-060-230A** | L*41/60Z+TXV | SLP99UH110XV60C* | Split System | 45500 | 17 | 9 | 1.85 | R-454B | 650
218400032 | LENNOX | EL18KSLV-060-230A** | LH42/62W*+TXV | SL280UH110XV60C* | Split System | 45500 | 17 | 9 | 1.85 | R-454B | 650
218400025 | LENNOX | EL18KSLV-060-230A** | L*41/60Z+TXV | SL280UH090XV60C* | Split System | 45500 | 17 | 9 | 1.85 | R-454B | 650
218400048 | LENNOX | EL18KSLV-060-230A** | LH42/62W*+TXV | SLP99UH110XV60C* | Split System | 45500 | 17 | 9 | 1.85 | R-454B | 650
218400027 | LENNOX | EL18KSLV-060-230A** | L*41/60Z+TXV | SL280UH110V60C* | Split System | 45500 | 17 | 9 | 1.85 | R-454B | 650
218400029 | LENNOX | EL18KSLV-060-230A** | LH40/61W*+TXV | SL280UH110XV60C* | Split System | 45500 | 17 | 9 | 1.85 | R-454B | 650
218400045 | LENNOX | EL18KSLV-060-230A** | LH40/61W*+TXV | SLP99UH110XV60C* | Split System | 45500 | 17 | 9 | 1.85 | R-454B | 650
218400015 | LENNOX | EL18KSLV-060-230A** | LH40/61W*+TXV | SL280UH090V60C* | Split System | 45500 | 17 | 9 | 1.85 | R-454B | 650
218399962 | LENNOX | EL18KSLV-060-230A** | LH40/61W*+TXV | ML180UH090E60C* | Split System | 46000 | 17 | 9 | 1.85 | R-454B | 650
218399974 | LENNOX | EL18KSLV-060-230A** | LH40/61W*+TXV | ML180UH110V60C* | Split System | 46000 | 17 | 9 | 1.85 | R-454B | 650
218399966 | LENNOX | EL18KSLV-060-230A** | L*41/60Z+TXV | ML180UH090E60C* | Split System | 46000 | 17 | 9 | 1.85 | R-454B | 650
218399978 | LENNOX | EL18KSLV-060-230A** | L*41/60Z+TXV | ML180UH110V60C* | Split System | 46000 | 17 | 9 | 1.85 | R-454B | 650
218399977 | LENNOX | EL18KSLV-060-230A** | LH42/62W*+TXV | ML180UH110V60C* | Split System | 46000 | 17 | 9 | 1.85 | R-454B | 650
218399965 | LENNOX | EL18KSLV-060-230A** | LH42/62W*+TXV | ML180UH090E60C* | Split System | 46000 | 17 | 9 | 1.85 | R-454B | 650
218399976 | LENNOX | EL18KSLV-060-230A** | L*42/60Z*+TXV | ML180UH110V60C* | Split System | 46000 | 17 | 9 | 1.85 | R-454B | 650
218400371 | LENNOX | EL18KSLV-036-230A** | L*19/36U+TXV | EL280UH070XE36A* | Split System | 34200 | 17 | 9 | 1.9 | R-454B | 650
218400372 | LENNOX | EL18KSLV-036-230A** | LH18/37R*+TXV | EL280UH070XE36A* | Split System | 34200 | 17 | 9 | 1.9 | R-454B | 650
218400374 | LENNOX | EL18KSLV-036-230A** | L*31/37U+TXV | EL280UH070XE36A* | Split System | 34200 | 17 | 9 | 1.9 | R-454B | 650
218400366 | LENNOX | EL18KSLV-036-230A** | L*19/36U+TXV | EL280UH070E36A* | Split System | 34200 | 17 | 9 | 1.9 | R-454B | 650
218400368 | LENNOX | EL18KSLV-036-230A** | LH24/37X*+TXV | EL280UH070E36A* | Split System | 34200 | 17 | 9 | 1.9 | R-454B | 650
218400367 | LENNOX | EL18KSLV-036-230A** | LH18/37R*+TXV | EL280UH070E36A* | Split System | 34200 | 17 | 9 | 1.9 | R-454B | 650
218400373 | LENNOX | EL18KSLV-036-230A** | LH24/37X*+TXV | EL280UH070XE36A* | Split System | 34200 | 17 | 9 | 1.9 | R-454B | 650
218400369 | LENNOX | EL18KSLV-036-230A** | L*31/37U+TXV | EL280UH070E36A* | Split System | 34200 | 17 | 9 | 1.9 | R-454B | 650
218392427 | LENNOX | EL18KSLV-036-230A** | L*19/36U+TXV | EL280UH070XE36A* | Split System | 34200 | 17 | 9 | 1.9 | R-454B | 650
218391188 | LENNOX | EL18KSLV-036-230A** | L*19/36U+TXV | EL280UH070XE36A* | Split System | 34200 | 17 | 9 | 1.9 | R-454B | 650
218392423 | LENNOX | EL18KSLV-036-230A** | LH18/37R*+TXV | EL280UH070E36A* | Split System | 34200 | 17 | 9 | 1.9 | R-454B | 650
218392425 | LENNOX | EL18KSLV-036-230A** | L*31/37U+TXV | EL280UH070E36A* | Split System | 34200 | 17 | 9 | 1.9 | R-454B | 650
218391184 | LENNOX | EL18KSLV-036-230A** | LH18/37R*+TXV | EL280UH070E36A* | Split System | 34200 | 17 | 9 | 1.9 | R-454B | 650
218391183 | LENNOX | EL18KSLV-036-230A** | L*19/36U+TXV | EL280UH070E36A* | Split System | 34200 | 17 | 9 | 1.9 | R-454B | 650
218391190 | LENNOX | EL18KSLV-036-230A** | LH24/37X*+TXV | EL280UH070XE36A* | Split System | 34200 | 17 | 9 | 1.9 | R-454B | 650
218400326 | LENNOX | EL18KSLV-036-230A** | L*19/36U+TXV | EL180UH060NE36A* | Split System | 34200 | 17 | 9 | 1.9 | R-454B | 650
218400323 | LENNOX | EL18KSLV-036-230A** | L*19/36U+TXV | EL180UH040NE36A* | Split System | 34200 | 17 | 9 | 1.9 | R-454B | 650
218400327 | LENNOX | EL18KSLV-036-230A** | LH24/37X*+TXV | EL180UH060NE36A* | Split System | 34200 | 17 | 9 | 1.9 | R-454B | 650
218400328 | LENNOX | EL18KSLV-036-230A** | L*31/37U+TXV | EL180UH060NE36A* | Split System | 34200 | 17 | 9 | 1.9 | R-454B | 650
218391143 | LENNOX | EL18KSLV-036-230A** | L*19/36U+TXV | EL180UH060NE36A* | Split System | 34200 | 17 | 9 | 1.9 | R-454B | 650
218392379 | LENNOX | EL18KSLV-036-230A** | L*19/36U+TXV | EL180UH040NE36A* | Split System | 34200 | 17 | 9 | 1.9 | R-454B | 650
218392384 | LENNOX | EL18KSLV-036-230A** | L*31/37U+TXV | EL180UH060NE36A* | Split System | 34200 | 17 | 9 | 1.9 | R-454B | 650
218391142 | LENNOX | EL18KSLV-036-230A** | L*31/37U+TXV | EL180UH040NE36A* | Split System | 34200 | 17 | 9 | 1.9 | R-454B | 650
217615022 | LENNOX | EL18KSLV-036-230A** | LP29/36X*+TXV | SL280UH070XV36A* | Split System | 34200 | 17 | 9 | 1.9 | R-454B | 650
217615024 | LENNOX | EL18KSLV-036-230A** | L*31/37U*+TXV | SL280UH070XV36A* | Split System | 34200 | 17 | 9 | 1.9 | R-454B | 650
218400595 | LENNOX | EL18KSLV-036-230A** | L*19/36U+TXV | SL280UH070XV36A* | Split System | 34200 | 17 | 9 | 1.9 | R-454B | 650
218400596 | LENNOX | EL18KSLV-036-230A** | LH18/37R*+TXV | SL280UH070XV36A* | Split System | 34200 | 17 | 9 | 1.9 | R-454B | 650
218400598 | LENNOX | EL18KSLV-036-230A** | L*31/37U+TXV | SL280UH070XV36A* | Split System | 34200 | 17 | 9 | 1.9 | R-454B | 650
218400597 | LENNOX | EL18KSLV-036-230A** | LH24/37X*+TXV | SL280UH070XV36A* | Split System | 34200 | 17 | 9 | 1.9 | R-454B | 650
218400591 | LENNOX | EL18KSLV-036-230A** | L*19/36U+TXV | SL280UH070V36A* | Split System | 34200 | 17 | 9 | 1.9 | R-454B | 650
218400593 | LENNOX | EL18KSLV-036-230A** | L*31/37U+TXV | SL280UH070V36A* | Split System | 34200 | 17 | 9 | 1.9 | R-454B | 650
218400592 | LENNOX | EL18KSLV-036-230A** | LH24/37X*+TXV | SL280UH070V36A* | Split System | 34200 | 17 | 9 | 1.9 | R-454B | 650
218391414 | LENNOX | EL18KSLV-036-230A** | LH24/37X*+TXV | SL280UH070XV36A* | Split System | 34200 | 17 | 9 | 1.9 | R-454B | 650
218391409 | LENNOX | EL18KSLV-036-230A** | LH24/37X*+TXV | SL280UH070V36A* | Split System | 34200 | 17 | 9 | 1.9 | R-454B | 650
218391410 | LENNOX | EL18KSLV-036-230A** | L*31/37U+TXV | SL280UH070V36A* | Split System | 34200 | 17 | 9 | 1.9 | R-454B | 650
218392653 | LENNOX | EL18KSLV-036-230A** | LH24/37X*+TXV | SL280UH070XV36A* | Split System | 34200 | 17 | 9 | 1.9 | R-454B | 650
217614890 | LENNOX | EL18KSLV-036-230A** | L*19/36U*+TXV | ML180UH070V36A* | Split System | 34400 | 17 | 9 | 1.9 | R-454B | 650
218400482 | LENNOX | EL18KSLV-036-230A** | LH24/37X*+TXV | ML180UH070XE36A* | Split System | 34400 | 17 | 9 | 1.9 | R-454B | 650
218400464 | LENNOX | EL18KSLV-036-230A** | L*19/36U+TXV | ML180UH070V36A* | Split System | 34400 | 17 | 9 | 1.9 | R-454B | 650
218400467 | LENNOX | EL18KSLV-036-230A** | L*31/37U+TXV | ML180UH070V36A* | Split System | 34400 | 17 | 9 | 1.9 | R-454B | 650
218400480 | LENNOX | EL18KSLV-036-230A** | L*19/36U+TXV | ML180UH070XE36A* | Split System | 34400 | 17 | 9 | 1.9 | R-454B | 650
218400481 | LENNOX | EL18KSLV-036-230A** | LH18/37R*+TXV | ML180UH070XE36A* | Split System | 34400 | 17 | 9 | 1.9 | R-454B | 650
218400466 | LENNOX | EL18KSLV-036-230A** | LH24/37X*+TXV | ML180UH070V36A* | Split System | 34400 | 17 | 9 | 1.9 | R-454B | 650
218400453 | LENNOX | EL18KSLV-036-230A** | L*19/36U+TXV | ML180UH070E36A* | Split System | 34400 | 17 | 9 | 1.9 | R-454B | 650
218400455 | LENNOX | EL18KSLV-036-230A** | LH24/37X*+TXV | ML180UH070E36A* | Split System | 34400 | 17 | 9 | 1.9 | R-454B | 650
218400454 | LENNOX | EL18KSLV-036-230A** | LH18/37R*+TXV | ML180UH070E36A* | Split System | 34400 | 17 | 9 | 1.9 | R-454B | 650
218391282 | LENNOX | EL18KSLV-036-230A** | LH18/37R*+TXV | ML180UH070V36A* | Split System | 34400 | 17 | 9 | 1.9 | R-454B | 650
218392520 | LENNOX | EL18KSLV-036-230A** | L*19/36U+TXV | ML180UH070V36A* | Split System | 34400 | 17 | 9 | 1.9 | R-454B | 650
218391270 | LENNOX | EL18KSLV-036-230A** | L*19/36U+TXV | ML180UH070E36A* | Split System | 34400 | 17 | 9 | 1.9 | R-454B | 650
218392509 | LENNOX | EL18KSLV-036-230A** | L*19/36U+TXV | ML180UH070E36A* | Split System | 34400 | 17 | 9 | 1.9 | R-454B | 650
218392522 | LENNOX | EL18KSLV-036-230A** | LH24/37X*+TXV | ML180UH070V36A* | Split System | 34400 | 17 | 9 | 1.9 | R-454B | 650
218391271 | LENNOX | EL18KSLV-036-230A** | LH18/37R*+TXV | ML180UH070E36A* | Split System | 34400 | 17 | 9 | 1.9 | R-454B | 650
218391273 | LENNOX | EL18KSLV-036-230A** | L*31/37U+TXV | ML180UH070E36A* | Split System | 34400 | 17 | 9 | 1.9 | R-454B | 650
218392538 | LENNOX | EL18KSLV-036-230A** | LH24/37X*+TXV | ML180UH070XE36A* | Split System | 34400 | 17 | 9 | 1.9 | R-454B | 650
218391283 | LENNOX | EL18KSLV-036-230A** | LH24/37X*+TXV | ML180UH070V36A* | Split System | 34400 | 17 | 9 | 1.9 | R-454B | 650
218392510 | LENNOX | EL18KSLV-036-230A** | LH18/37R*+TXV | ML180UH070E36A* | Split System | 34400 | 17 | 9 | 1.9 | R-454B | 650
218392512 | LENNOX | EL18KSLV-036-230A** | L*31/37U+TXV | ML180UH070E36A* | Split System | 34400 | 17 | 9 | 1.9 | R-454B | 650
218391281 | LENNOX | EL18KSLV-036-230A** | L*19/36U+TXV | ML180UH070V36A* | Split System | 34400 | 17 | 9 | 1.9 | R-454B | 650
218400445 | LENNOX | EL18KSLV-036-230A** | LH24/37X*+TXV | ML180UH045V36A* | Split System | 34400 | 17 | 9 | 1.9 | R-454B | 650
218400435 | LENNOX | EL18KSLV-036-230A** | LH24/37X*+TXV | ML180UH030V36A* | Split System | 34400 | 17 | 9 | 1.9 | R-454B | 650
218400443 | LENNOX | EL18KSLV-036-230A** | L*19/36U+TXV | ML180UH045V36A* | Split System | 34400 | 17 | 9 | 1.9 | R-454B | 650
218400434 | LENNOX | EL18KSLV-036-230A** | LH18/37R*+TXV | ML180UH030V36A* | Split System | 34400 | 17 | 9 | 1.9 | R-454B | 650
218400446 | LENNOX | EL18KSLV-036-230A** | L*31/37U+TXV | ML180UH045V36A* | Split System | 34400 | 17 | 9 | 1.9 | R-454B | 650
218400444 | LENNOX | EL18KSLV-036-230A** | LH18/37R*+TXV | ML180UH045V36A* | Split System | 34400 | 17 | 9 | 1.9 | R-454B | 650
218400436 | LENNOX | EL18KSLV-036-230A** | L*31/37U+TXV | ML180UH030V36A* | Split System | 34400 | 17 | 9 | 1.9 | R-454B | 650
218391260 | LENNOX | EL18KSLV-036-230A** | L*19/36U+TXV | ML180UH045V36A* | Split System | 34400 | 17 | 9 | 1.9 | R-454B | 650
218391261 | LENNOX | EL18KSLV-036-230A** | LH18/37R*+TXV | ML180UH045V36A* | Split System | 34400 | 17 | 9 | 1.9 | R-454B | 650
218391262 | LENNOX | EL18KSLV-036-230A** | LH24/37X*+TXV | ML180UH045V36A* | Split System | 34400 | 17 | 9 | 1.9 | R-454B | 650
218392491 | LENNOX | EL18KSLV-036-230A** | LH24/37X*+TXV | ML180UH030V36A* | Split System | 34400 | 17 | 9 | 1.9 | R-454B | 650
218391252 | LENNOX | EL18KSLV-036-230A** | LH24/37X*+TXV | ML180UH030V36A* | Split System | 34400 | 17 | 9 | 1.9 | R-454B | 650
218391250 | LENNOX | EL18KSLV-036-230A** | L*19/36U+TXV | ML180UH030V36A* | Split System | 34400 | 17 | 9 | 1.9 | R-454B | 650
217615013 | LENNOX | EL18KSLV-036-230A** | LP29/36X*+TXV | SL280UH060NV36A* | Split System | 34600 | 17 | 9 | 1.9 | R-454B | 650
218400590 | LENNOX | EL18KSLV-036-230A** | L*31/37U+TXV | SL280UH060NV36A* | Split System | 34600 | 17 | 9 | 1.9 | R-454B | 650
218400589 | LENNOX | EL18KSLV-036-230A** | LH24/37X*+TXV | SL280UH060NV36A* | Split System | 34600 | 17 | 9 | 1.9 | R-454B | 650
218400588 | LENNOX | EL18KSLV-036-230A** | L*19/36U+TXV | SL280UH060NV36A* | Split System | 34600 | 17 | 9 | 1.9 | R-454B | 650
218399960 | LENNOX | EL18KSLV-060-230A** | LD42/61Z*+TXV | ML180DF110E60C* | Split System | 45000 | 17 | 9 | 1.9 | R-454B | 650
218399648 | MIDEA | MOVA-36HDN10-M20G | (H,Y)G9J*36+TXV+TD | MGV96U060B3C | Split System | 33600 | 17 | 9 | 1.9 | R-454B | 650
218399574 | MIDEA | MOVA-36HDN10-M20G | (H,Y)G80*36+TXV+TD | MGV97U060B3A | Split System | 33800 | 17 | 9 | 1.9 | R-454B | 650
218401402 | MIDEA | MOVA-36HDN10-M20G | PL36H175P15*+TXV | MGV97U060B3A | Split System | 33800 | 17 | 9 | 1.9 | R-454B | 650
218401400 | MIDEA | MOVA-36HDN10-M20G | PL36H175P15*+TXV | MGV96U060B3C | Split System | 33800 | 17 | 9 | 1.9 | R-454B | 650
218399650 | MIDEA | MOVA-36HDN10-M20G | (H,Y)G9J*36+TXV+TD | MGV96U080B3C | Split System | 34000 | 17 | 9 | 1.9 | R-454B | 650
218401401 | MIDEA | MOVA-36HDN10-M20G | PL36H175P15*+TXV | MGV96U080B3C | Split System | 34200 | 17 | 9 | 1.9 | R-454B | 650
218401403 | MIDEA | MOVA-36HDN10-M20G | PL36H175P15*+TXV | MGV97U080B3A | Split System | 34200 | 17 | 9 | 1.9 | R-454B | 650
218008241 | PAYNE HEATING AND COOLING | 37MUHAQ24AA3+TIC2025-0016 | M36G33*+TXV+AMHE3D |  | Split System | 23600 | 17 | 9 | 2.02 | R-454B | 650
218008242 | PAYNE HEATING AND COOLING | 37MUHAQ24AA3+TIC2025-0016 | M36G34*+TXV+AMHE3D |  | Split System | 23600 | 17 | 9 | 2.02 | R-454B | 650
218008243 | PAYNE HEATING AND COOLING | 37MUHAQ24AA3+TIC2025-0016 | M36G59*+TXV+AMHE3D |  | Split System | 23600 | 17 | 9 | 2.02 | R-454B | 650
217268550 | ARMSTRONG AIR | A7SCP18V36P-**A | H,A,DP74*36+TXV | A80UH1E045A12* | Split System | 34200 | 18 | 9 | 1.9 | R-454B | 650
217268554 | ARMSTRONG AIR | A7SCP18V36P-**A | H,A,DP13*36+TXV | A80UH1E045A12* | Split System | 34200 | 18 | 9 | 1.9 | R-454B | 650
218432955 | ARMSTRONG AIR | A7SCP18V36P-**A | (H,A,D)G9J*36+TXV | A80UH1E045A12* | Split System | 34200 | 18 | 9 | 1.9 | R-454B | 650
218433299 | ARMSTRONG AIR | A7SCP18V36P-**A | (H,A,D)G9J*36+TXV | A80UH1E045A12* | Split System | 34200 | 18 | 9 | 1.9 | R-454B | 650
218432625 | ARMSTRONG AIR | A7SCP18V36P-**A | (H,A,D)G9J*36+TXV | A80UH1E045A12* | Split System | 34200 | 18 | 9 | 1.9 | R-454B | 650
217268728 | ARMSTRONG AIR | A7SCP18V36P-**A | H,A,DP16*36+TXV | A97US2V090C12S* | Split System | 34600 | 18 | 9 | 1.9 | R-454B | 650
217268729 | ARMSTRONG AIR | A7SCP18V36P-**A | H,A,DP44*36+TXV | A97US2V090C12S* | Split System | 34600 | 18 | 9 | 1.9 | R-454B | 650
218432999 | ARMSTRONG AIR | A7SCP18V36P-**A | (H,A,D)G9J*36+TXV | A97US2V090C12S* | Split System | 34600 | 18 | 9 | 1.9 | R-454B | 650
218432669 | ARMSTRONG AIR | A7SCP18V36P-**A | (H,A,D)G9J*36+TXV | A97US2V090C12S* | Split System | 34600 | 18 | 9 | 1.9 | R-454B | 650
218433343 | ARMSTRONG AIR | A7SCP18V36P-**A | (H,A,D)G9J*36+TXV | A97US2V090C12S* | Split System | 34600 | 18 | 9 | 1.9 | R-454B | 650
217268599 | ARMSTRONG AIR | A7SCP18V36P-**A | H,A,DP75*36+TXV | A80UH2E045A12* | Split System | 34600 | 18 | 9 | 1.9 | R-454B | 650
218433307 | ARMSTRONG AIR | A7SCP18V36P-**A | (H,A,D)G9J*36+TXV | A80UH2E045A12* | Split System | 34600 | 18 | 9 | 1.9 | R-454B | 650
218432963 | ARMSTRONG AIR | A7SCP18V36P-**A | (H,A,D)G9J*36+TXV | A80UH2E045A12* | Split System | 34600 | 18 | 9 | 1.9 | R-454B | 650
218432633 | ARMSTRONG AIR | A7SCP18V36P-**A | (H,A,D)G9J*36+TXV | A80UH2E045A12* | Split System | 34600 | 18 | 9 | 1.9 | R-454B | 650
218433002 | ARMSTRONG AIR | A7SCP18V36P-**A | (H,A,D)G9J*36+TXV | A97US2V110C16S* | Split System | 34800 | 18 | 9 | 1.9 | R-454B | 650
218432672 | ARMSTRONG AIR | A7SCP18V36P-**A | (H,A,D)G9J*36+TXV | A97US2V110C16S* | Split System | 34800 | 18 | 9 | 1.9 | R-454B | 650
218432983 | ARMSTRONG AIR | A7SCP18V36P-**A | (H,A,D)G9J*36+TXV | A93UH1E090C12A* | Split System | 34800 | 18 | 9 | 1.9 | R-454B | 650
218432653 | ARMSTRONG AIR | A7SCP18V36P-**A | (H,A,D)G9J*36+TXV | A93UH1E090C12A* | Split System | 34800 | 18 | 9 | 1.9 | R-454B | 650
218433327 | ARMSTRONG AIR | A7SCP18V36P-**A | (H,A,D)G9J*36+TXV | A93UH1E090C12A* | Split System | 34800 | 18 | 9 | 1.9 | R-454B | 650
218433349 | ARMSTRONG AIR | A7SCP18V36P-**A | (H,A,D)G9J*36+TXV | A98USMV090C12S* | Split System | 34800 | 18 | 9 | 1.9 | R-454B | 650
218432675 | ARMSTRONG AIR | A7SCP18V36P-**A | (H,A,D)G9J*36+TXV | A98USMV090C12S* | Split System | 34800 | 18 | 9 | 1.9 | R-454B | 650
218433346 | ARMSTRONG AIR | A7SCP18V36P-**A | (H,A,D)G9J*36+TXV | A97US2V110C16S* | Split System | 34800 | 18 | 9 | 1.9 | R-454B | 650
218433005 | ARMSTRONG AIR | A7SCP18V36P-**A | (H,A,D)G9J*36+TXV | A98USMV090C12S* | Split System | 34800 | 18 | 9 | 1.9 | R-454B | 650
218433503 | DUCANE | 7SCP18V36P-**A | (H,A,D)G9J*36+TXV | 80G1UH045AE12* | Split System | 34200 | 18 | 9 | 1.9 | R-454B | 650
218432805 | DUCANE | 7SCP18V36P-**A | (H,A,D)G9J*36+TXV | 80G1UH045AE12L* | Split System | 34200 | 18 | 9 | 1.9 | R-454B | 650
218433134 | DUCANE | 7SCP18V36P-**A | (H,A,D)G9J*36+TXV | 80G1UH045AE12* | Split System | 34200 | 18 | 9 | 1.9 | R-454B | 650
218433135 | DUCANE | 7SCP18V36P-**A | (H,A,D)G9J*36+TXV | 80G1UH045AE12L* | Split System | 34200 | 18 | 9 | 1.9 | R-454B | 650
218432804 | DUCANE | 7SCP18V36P-**A | (H,A,D)G9J*36+TXV | 80G1UH045AE12* | Split System | 34200 | 18 | 9 | 1.9 | R-454B | 650
218433175 | DUCANE | 7SCP18V36P-**A | (H,A,D)G9J*36+TXV | 97G2UH090CV12* | Split System | 34600 | 18 | 9 | 1.9 | R-454B | 650
218432845 | DUCANE | 7SCP18V36P-**A | (H,A,D)G9J*36+TXV | 97G2UH090CV12* | Split System | 34600 | 18 | 9 | 1.9 | R-454B | 650
218433516 | DUCANE | 7SCP18V36P-**A | (H,A,D)G9J*36+TXV | 80G2UH045AE12* | Split System | 34600 | 18 | 9 | 1.9 | R-454B | 650
218433147 | DUCANE | 7SCP18V36P-**A | (H,A,D)G9J*36+TXV | 80G2UH045AE12* | Split System | 34600 | 18 | 9 | 1.9 | R-454B | 650
218432817 | DUCANE | 7SCP18V36P-**A | (H,A,D)G9J*36+TXV | 80G2UH045AE12* | Split System | 34600 | 18 | 9 | 1.9 | R-454B | 650
218432830 | DUCANE | 7SCP18V36P-**A | (H,A,D)G9J*36+TXV | 92G1UH090CE12* | Split System | 34800 | 18 | 9 | 1.9 | R-454B | 650
218433160 | DUCANE | 7SCP18V36P-**A | (H,A,D)G9J*36+TXV | 92G1UH090CE12* | Split System | 34800 | 18 | 9 | 1.9 | R-454B | 650
218400440 | LENNOX | EL18KSLV-036-230A** | LH24/37X*+TXV | ML180UH045E36A* | Split System | 34200 | 18 | 9 | 1.9 | R-454B | 650
218400450 | LENNOX | EL18KSLV-036-230A** | LH24/37X*+TXV | ML180UH045XE36A* | Split System | 34200 | 18 | 9 | 1.9 | R-454B | 650
218400451 | LENNOX | EL18KSLV-036-230A** | L*31/37U+TXV | ML180UH045XE36A* | Split System | 34200 | 18 | 9 | 1.9 | R-454B | 650
218400448 | LENNOX | EL18KSLV-036-230A** | L*19/36U+TXV | ML180UH045XE36A* | Split System | 34200 | 18 | 9 | 1.9 | R-454B | 650
218400441 | LENNOX | EL18KSLV-036-230A** | L*31/37U+TXV | ML180UH045E36A* | Split System | 34200 | 18 | 9 | 1.9 | R-454B | 650
218400438 | LENNOX | EL18KSLV-036-230A** | L*19/36U+TXV | ML180UH045E36A* | Split System | 34200 | 18 | 9 | 1.9 | R-454B | 650
218400439 | LENNOX | EL18KSLV-036-230A** | LH18/37R*+TXV | ML180UH045E36A* | Split System | 34200 | 18 | 9 | 1.9 | R-454B | 650
218391257 | LENNOX | EL18KSLV-036-230A** | LH24/37X*+TXV | ML180UH045E36A* | Split System | 34200 | 18 | 9 | 1.9 | R-454B | 650
218391266 | LENNOX | EL18KSLV-036-230A** | LH18/37R*+TXV | ML180UH045XE36A* | Split System | 34200 | 18 | 9 | 1.9 | R-454B | 650
218391265 | LENNOX | EL18KSLV-036-230A** | L*19/36U+TXV | ML180UH045XE36A* | Split System | 34200 | 18 | 9 | 1.9 | R-454B | 650
218391255 | LENNOX | EL18KSLV-036-230A** | L*19/36U+TXV | ML180UH045E36A* | Split System | 34200 | 18 | 9 | 1.9 | R-454B | 650
218392504 | LENNOX | EL18KSLV-036-230A** | L*19/36U+TXV | ML180UH045XE36A* | Split System | 34200 | 18 | 9 | 1.9 | R-454B | 650
218391267 | LENNOX | EL18KSLV-036-230A** | LH24/37X*+TXV | ML180UH045XE36A* | Split System | 34200 | 18 | 9 | 1.9 | R-454B | 650
218391256 | LENNOX | EL18KSLV-036-230A** | LH18/37R*+TXV | ML180UH045E36A* | Split System | 34200 | 18 | 9 | 1.9 | R-454B | 650
218392506 | LENNOX | EL18KSLV-036-230A** | LH24/37X*+TXV | ML180UH045XE36A* | Split System | 34200 | 18 | 9 | 1.9 | R-454B | 650
217614788 | LENNOX | EL18KSLV-036-230A** | LP25/36R*+TXV | EL280UH045E36A* | Split System | 34600 | 18 | 9 | 1.9 | R-454B | 650
218400364 | LENNOX | EL18KSLV-036-230A** | L*31/37U+TXV | EL280UH045E36A* | Split System | 34600 | 18 | 9 | 1.9 | R-454B | 650
218400361 | LENNOX | EL18KSLV-036-230A** | L*19/36U+TXV | EL280UH045E36A* | Split System | 34600 | 18 | 9 | 1.9 | R-454B | 650
218400362 | LENNOX | EL18KSLV-036-230A** | LH18/37R*+TXV | EL280UH045E36A* | Split System | 34600 | 18 | 9 | 1.9 | R-454B | 650
218400363 | LENNOX | EL18KSLV-036-230A** | LH24/37X*+TXV | EL280UH045E36A* | Split System | 34600 | 18 | 9 | 1.9 | R-454B | 650
218392418 | LENNOX | EL18KSLV-036-230A** | LH18/37R*+TXV | EL280UH045E36A* | Split System | 34600 | 18 | 9 | 1.9 | R-454B | 650
218391179 | LENNOX | EL18KSLV-036-230A** | LH18/37R*+TXV | EL280UH045E36A* | Split System | 34600 | 18 | 9 | 1.9 | R-454B | 650
218391180 | LENNOX | EL18KSLV-036-230A** | LH24/37X*+TXV | EL280UH045E36A* | Split System | 34600 | 18 | 9 | 1.9 | R-454B | 650
218392419 | LENNOX | EL18KSLV-036-230A** | LH24/37X*+TXV | EL280UH045E36A* | Split System | 34600 | 18 | 9 | 1.9 | R-454B | 650
218400423 | LENNOX | EL18KSLV-036-230A** | LP36/37R*+TXV | EL297UH110XV48C* | Split System | 34800 | 18 | 9 | 1.9 | R-454B | 650
218400425 | LENNOX | EL18KSLV-036-230A** | LP29/36X*+TXV | EL297UH110XV48C* | Split System | 34800 | 18 | 9 | 1.9 | R-454B | 650
218391240 | LENNOX | EL18KSLV-036-230A** | LP36/37R*+TXV | EL297UH110XV48C* | Split System | 34800 | 18 | 9 | 1.9 | R-454B | 650
218391242 | LENNOX | EL18KSLV-036-230A** | LP29/36X*+TXV | EL297UH110XV48C* | Split System | 34800 | 18 | 9 | 1.9 | R-454B | 650
218392481 | LENNOX | EL18KSLV-036-230A** | LP29/36X*+TXV | EL297UH110XV48C* | Split System | 34800 | 18 | 9 | 1.9 | R-454B | 650
218621280 | AMERICAN STANDARD | 5A6H7060A1 | (H,T)G84*60+TXV | S9V2C080U5PSC | Split System | 51000 | 16 | 9 | 2.1 | R-454B | 650
218621279 | AMERICAN STANDARD | 5A6H7060A1 | (H,T)G84*60+TXV | S8X2C100M5PTC | Split System | 51000 | 16 | 9 | 2.1 | R-454B | 650
218621278 | AMERICAN STANDARD | 5A6H7060A1 | (H,T)G84*60+TXV | S8X2C100M5PSC | Split System | 51000 | 16 | 9 | 2.1 | R-454B | 650
218621275 | AMERICAN STANDARD | 5A6H7060A1 | (H,T)G84*60+TXV | S8X1C100M5PTC | Split System | 51000 | 16 | 9 | 2.1 | R-454B | 650
218621274 | AMERICAN STANDARD | 5A6H7060A1 | (H,T)G84*60+TXV | S8X1C100M5PSC | Split System | 51000 | 16 | 9 | 2.1 | R-454B | 650
218621266 | AMERICAN STANDARD | 5A6H7060A1 | (H,T)G84*60+TXV | L8V1C100U5VSB | Split System | 51500 | 16 | 9 | 2.1 | R-454B | 650
218621277 | AMERICAN STANDARD | 5A6H7060A1 | (H,T)G84*60+TXV | S8X2C080M5PTC | Split System | 51500 | 16 | 9 | 2.1 | R-454B | 650
218621272 | AMERICAN STANDARD | 5A6H7060A1 | (H,T)G84*60+TXV | S8X1C080M5PSC | Split System | 51500 | 16 | 9 | 2.1 | R-454B | 650
218621273 | AMERICAN STANDARD | 5A6H7060A1 | (H,T)G84*60+TXV | S8X1C080M5PTC | Split System | 51500 | 16 | 9 | 2.1 | R-454B | 650
218621276 | AMERICAN STANDARD | 5A6H7060A1 | (H,T)G84*60+TXV | S8X2C080M5PSC | Split System | 51500 | 16 | 9 | 2.1 | R-454B | 650
217645658 | ARMSTRONG AIR | A7SCP18V24P-**A | M36G34*+TXV+AMHE3D |  | Split System | 24000 | 16 | 9 | 1.8 | R-454B | 650
217268490 | ARMSTRONG AIR | A7SCP18V24P-**A | H,A,DP13*36+TXV | A96UH1E070B12S* | Split System | 24000 | 16 | 9 | 1.8 | R-454B | 650
218432714 | ARMSTRONG AIR | A7SCP18V24P-**A | (H,A,D)G9J*36+TXV | A96UH1E070B12S* | Split System | 24000 | 16 | 9 | 1.8 | R-454B | 650
218433406 | ARMSTRONG AIR | A7SCP18V24P-**A | (H,A,D)G9J*36+TXV | A96UH1E070B12S* | Split System | 24000 | 16 | 9 | 1.8 | R-454B | 650
217268487 | ARMSTRONG AIR | A7SCP18V24P-**A | H,A,DP75*36+TXV | A96UH1E070B12S* | Split System | 24000 | 16 | 9 | 1.8 | R-454B | 650
217268081 | ARMSTRONG AIR | A7SCP18V24P-**A | H,A,DG9J*36+TXV | A96UH1E070B12S* | Split System | 24000 | 16 | 9 | 1.8 | R-454B | 650
218433403 | ARMSTRONG AIR | A7SCP18V24P-**A | (H,A,D)G9J*36+TXV | A96UH1E045B12S* | Split System | 24000 | 16 | 9 | 1.8 | R-454B | 650
218432712 | ARMSTRONG AIR | A7SCP18V24P-**A | (H,A,D)G9J*36+TXV | A96UH1E045B12S* | Split System | 24000 | 16 | 9 | 1.8 | R-454B | 650
218432718 | ARMSTRONG AIR | A7SCP18V24P-**A | (H,A,D)G9J*36+TXV | A97UH2E070B12S* | Split System | 24000 | 16 | 9 | 1.8 | R-454B | 650
218433046 | ARMSTRONG AIR | A7SCP18V24P-**A | (H,A,D)G9J*36+TXV | A97UH2E045B12S* | Split System | 24000 | 16 | 9 | 1.8 | R-454B | 650
218433409 | ARMSTRONG AIR | A7SCP18V24P-**A | (H,A,D)G9J*36+TXV | A97UH2E045B12S* | Split System | 24000 | 16 | 9 | 1.8 | R-454B | 650
218433412 | ARMSTRONG AIR | A7SCP18V24P-**A | (H,A,D)G9J*36+TXV | A97UH2E070B12S* | Split System | 24000 | 16 | 9 | 1.8 | R-454B | 650
218433048 | ARMSTRONG AIR | A7SCP18V24P-**A | (H,A,D)G9J*36+TXV | A97UH2E070B12S* | Split System | 24000 | 16 | 9 | 1.8 | R-454B | 650
218397085 | BRYANT | 37MUHAQ18AA3 | M36G22*+TXV+TD |  | Split System | 17100 | 16 | 9 | 1.98 | R-454B | 650
217903537 | BRYANT | 37MUHAQ18AA3 | H,PG22*24+TXV+TD |  | Split System | 18000 | 16 | 9 | 1.98 | R-454B | 650
218397087 | BRYANT | 37MUHAQ18AA3 | M36G22*+TXV+AMHE3D |  | Split System | 18000 | 16 | 9 | 1.98 | R-454B | 650
217650125 | DUCANE | 7SCP18V24P-**A | M36G34*+TXV+AMHE3D |  | Split System | 24000 | 16 | 9 | 1.8 | R-454B | 650
218433219 | DUCANE | 7SCP18V24P-**A | (H,A,D)G9J*36+TXV | 96G1UH070BE12* | Split System | 24000 | 16 | 9 | 1.8 | R-454B | 650
218432889 | DUCANE | 7SCP18V24P-**A | (H,A,D)G9J*36+TXV | 96G1UH070BE12* | Split System | 24000 | 16 | 9 | 1.8 | R-454B | 650
218433609 | DUCANE | 7SCP18V24P-**A | (H,A,D)G9J*36+TXV | 96G1UH070BE12* | Split System | 24000 | 16 | 9 | 1.8 | R-454B | 650
218432887 | DUCANE | 7SCP18V24P-**A | (H,A,D)G9J*36+TXV | 96G1UH045BE12* | Split System | 24000 | 16 | 9 | 1.8 | R-454B | 650
218433618 | DUCANE | 7SCP18V24P-**A | (H,A,D)G9J*36+TXV | 97G2UH070BE12* | Split System | 24000 | 16 | 9 | 1.8 | R-454B | 650
218433211 | DUCANE | 7SCP18V24P-**A | (H,A,D)G9J*36+TXV | 95G1UH040BE12X* | Split System | 24000 | 16 | 9 | 1.8 | R-454B | 650
218433217 | DUCANE | 7SCP18V24P-**A | (H,A,D)G9J*36+TXV | 96G1UH045BE12* | Split System | 24000 | 16 | 9 | 1.8 | R-454B | 650
218432891 | DUCANE | 7SCP18V24P-**A | (H,A,D)G9J*36+TXV | 97G2UH045BE12* | Split System | 24000 | 16 | 9 | 1.8 | R-454B | 650
218432881 | DUCANE | 7SCP18V24P-**A | (H,A,D)G9J*36+TXV | 95G1UH040BE12X* | Split System | 24000 | 16 | 9 | 1.8 | R-454B | 650
218432895 | DUCANE | 7SCP18V24P-**A | (H,A,D)G9J*36+TXV | 97G2UH070BE12* | Split System | 24000 | 16 | 9 | 1.8 | R-454B | 650
218433221 | DUCANE | 7SCP18V24P-**A | (H,A,D)G9J*36+TXV | 97G2UH045BE12* | Split System | 24000 | 16 | 9 | 1.8 | R-454B | 650
218433606 | DUCANE | 7SCP18V24P-**A | (H,A,D)G9J*36+TXV | 96G1UH045BE12* | Split System | 24000 | 16 | 9 | 1.8 | R-454B | 650
218433600 | DUCANE | 7SCP18V24P-**A | (H,A,D)G9J*36+TXV | 95G1UH060BE12X* | Split System | 24000 | 16 | 9 | 1.8 | R-454B | 650
218433213 | DUCANE | 7SCP18V24P-**A | (H,A,D)G9J*36+TXV | 95G1UH060BE12X* | Split System | 24000 | 16 | 9 | 1.8 | R-454B | 650
218433225 | DUCANE | 7SCP18V24P-**A | (H,A,D)G9J*36+TXV | 97G2UH070BE12* | Split System | 24000 | 16 | 9 | 1.8 | R-454B | 650
218433597 | DUCANE | 7SCP18V24P-**A | (H,A,D)G9J*36+TXV | 95G1UH040BE12X* | Split System | 24000 | 16 | 9 | 1.8 | R-454B | 650
218433612 | DUCANE | 7SCP18V24P-**A | (H,A,D)G9J*36+TXV | 97G2UH045BE12* | Split System | 24000 | 16 | 9 | 1.8 | R-454B | 650
218400251 | LENNOX | EL18KSLV-024-230A** | LD24/35Z*+TXV | ML196DF045XE36B* | Split System | 23800 | 16 | 9 | 1.8 | R-454B | 650
218400250 | LENNOX | EL18KSLV-024-230A** | LD19/36Z*+TXV | ML196DF045XE36B* | Split System | 23800 | 16 | 9 | 1.8 | R-454B | 650
218387692 | LENNOX | EL18KSLV-024-230A** | LD24/35Z*+TXV | ML196DF045XE36B* | Split System | 23800 | 16 | 9 | 1.8 | R-454B | 650
218389443 | LENNOX | EL18KSLV-024-230A** | LD19/36Z*+TXV | ML196DF045XE36B* | Split System | 23800 | 16 | 9 | 1.8 | R-454B | 650
218387691 | LENNOX | EL18KSLV-024-230A** | LD19/36Z*+TXV | ML196DF045XE36B* | Split System | 23800 | 16 | 9 | 1.8 | R-454B | 650
218389444 | LENNOX | EL18KSLV-024-230A** | LD24/35Z*+TXV | ML196DF045XE36B* | Split System | 23800 | 16 | 9 | 1.8 | R-454B | 650
218400321 | LENNOX | EL18KSLV-024-230A** | L*31/37U+TXV+LEFE4B* |  | Split System | 24000 | 16 | 9 | 1.8 | R-454B | 650
218400322 | LENNOX | EL18KSLV-024-230A** | L*31/37U+TXV+LEFE3A* |  | Split System | 24000 | 16 | 9 | 1.8 | R-454B | 650
218400320 | LENNOX | EL18KSLV-024-230A** | L*19/36U+TXV+LEFE3A* |  | Split System | 24000 | 16 | 9 | 1.8 | R-454B | 650
218391136 | LENNOX | EL18KSLV-024-230A** | L*19/36U+TXV+LEFE4B* |  | Split System | 24000 | 16 | 9 | 1.8 | R-454B | 650
218391139 | LENNOX | EL18KSLV-024-230A** | L*31/37U+TXV+LEFE3A* |  | Split System | 24000 | 16 | 9 | 1.8 | R-454B | 650
218392376 | LENNOX | EL18KSLV-024-230A** | L*19/36U+TXV+LEFE3A* |  | Split System | 24000 | 16 | 9 | 1.8 | R-454B | 650
218400265 | LENNOX | EL18KSLV-024-230A** | LD24/35Z*+TXV | ML196UH070XE36B* | Split System | 24000 | 16 | 9 | 1.8 | R-454B | 650
218400264 | LENNOX | EL18KSLV-024-230A** | LD19/36Z*+TXV | ML196UH070XE36B* | Split System | 24000 | 16 | 9 | 1.8 | R-454B | 650
218400266 | LENNOX | EL18KSLV-024-230A** | L*18/36V*+TXV | ML196UH070XE36B* | Split System | 24000 | 16 | 9 | 1.8 | R-454B | 650
218400267 | LENNOX | EL18KSLV-024-230A** | LH29/36X*+TXV | ML196UH070XE36B* | Split System | 24000 | 16 | 9 | 1.8 | R-454B | 650
218400268 | LENNOX | EL18KSLV-024-230A** | L*19/36U+TXV | ML196UH070XE36B* | Split System | 24000 | 16 | 9 | 1.8 | R-454B | 650
218387706 | LENNOX | EL18KSLV-024-230A** | LD24/35Z*+TXV | ML196UH070XE36B* | Split System | 24000 | 16 | 9 | 1.8 | R-454B | 650
218387708 | LENNOX | EL18KSLV-024-230A** | LH29/36X*+TXV | ML196UH070XE36B* | Split System | 24000 | 16 | 9 | 1.8 | R-454B | 650
218387709 | LENNOX | EL18KSLV-024-230A** | L*19/36U+TXV | ML196UH070XE36B* | Split System | 24000 | 16 | 9 | 1.8 | R-454B | 650
218387705 | LENNOX | EL18KSLV-024-230A** | LD19/36Z*+TXV | ML196UH070XE36B* | Split System | 24000 | 16 | 9 | 1.8 | R-454B | 650
218387707 | LENNOX | EL18KSLV-024-230A** | L*18/36V*+TXV | ML196UH070XE36B* | Split System | 24000 | 16 | 9 | 1.8 | R-454B | 650
218389458 | LENNOX | EL18KSLV-024-230A** | LD24/35Z*+TXV | ML196UH070XE36B* | Split System | 24000 | 16 | 9 | 1.8 | R-454B | 650
218389459 | LENNOX | EL18KSLV-024-230A** | L*18/36V*+TXV | ML196UH070XE36B* | Split System | 24000 | 16 | 9 | 1.8 | R-454B | 650
218389460 | LENNOX | EL18KSLV-024-230A** | LH29/36X*+TXV | ML196UH070XE36B* | Split System | 24000 | 16 | 9 | 1.8 | R-454B | 650
218389461 | LENNOX | EL18KSLV-024-230A** | L*19/36U+TXV | ML196UH070XE36B* | Split System | 24000 | 16 | 9 | 1.8 | R-454B | 650
217614211 | LENNOX | EL18KSLV-024-230A** | LP18/37R*+TXV | EL195UH040NE36B* | Split System | 24000 | 16 | 9 | 1.8 | R-454B | 650
218400099 | LENNOX | EL18KSLV-024-230A** | LD19/36Z*+TXV | EL196UH070XE36B* | Split System | 24000 | 16 | 9 | 1.8 | R-454B | 650
218400100 | LENNOX | EL18KSLV-024-230A** | LD24/35Z*+TXV | EL196UH070XE36B* | Split System | 24000 | 16 | 9 | 1.8 | R-454B | 650
218400154 | LENNOX | EL18KSLV-024-230A** | L*31/37U+TXV | EL297UH070XE36B* | Split System | 24000 | 16 | 9 | 1.8 | R-454B | 650
218400269 | LENNOX | EL18KSLV-024-230A** | L*31/37U+TXV | ML196UH070XE36B* | Split System | 24000 | 16 | 9 | 1.8 | R-454B | 650
218400094 | LENNOX | EL18KSLV-024-230A** | LD24/35Z*+TXV | EL196UH045XE36B* | Split System | 24000 | 16 | 9 | 1.8 | R-454B | 650
218400143 | LENNOX | EL18KSLV-024-230A** | L*18/36V*+TXV | EL297UH045XE36B* | Split System | 24000 | 16 | 9 | 1.8 | R-454B | 650
218400144 | LENNOX | EL18KSLV-024-230A** | LH29/36X*+TXV | EL297UH045XE36B* | Split System | 24000 | 16 | 9 | 1.8 | R-454B | 650
218400146 | LENNOX | EL18KSLV-024-230A** | L*31/37U+TXV | EL297UH045XE36B* | Split System | 24000 | 16 | 9 | 1.8 | R-454B | 650
218400263 | LENNOX | EL18KSLV-024-230A** | L*31/37U+TXV | ML196UH045XE36B* | Split System | 24000 | 16 | 9 | 1.8 | R-454B | 650
218400149 | LENNOX | EL18KSLV-024-230A** | LD19/36Z*+TXV | EL297UH070XE36B* | Split System | 24000 | 16 | 9 | 1.8 | R-454B | 650
218400150 | LENNOX | EL18KSLV-024-230A** | LD24/35Z*+TXV | EL297UH070XE36B* | Split System | 24000 | 16 | 9 | 1.8 | R-454B | 650
218400082 | LENNOX | EL18KSLV-024-230A** | L*19/36U+TXV | EL195UH040NE36B* | Split System | 24000 | 16 | 9 | 1.8 | R-454B | 650
218400098 | LENNOX | EL18KSLV-024-230A** | L*31/37U+TXV | EL196UH045XE36B* | Split System | 24000 | 16 | 9 | 1.8 | R-454B | 650
218400145 | LENNOX | EL18KSLV-024-230A** | L*19/36U+TXV | EL297UH045XE36B* | Split System | 24000 | 16 | 9 | 1.8 | R-454B | 650
218400141 | LENNOX | EL18KSLV-024-230A** | LD19/36Z*+TXV | EL297UH045XE36B* | Split System | 24000 | 16 | 9 | 1.8 | R-454B | 650
218400102 | LENNOX | EL18KSLV-024-230A** | LH29/36X*+TXV | EL196UH070XE36B* | Split System | 24000 | 16 | 9 | 1.8 | R-454B | 650
218400086 | LENNOX | EL18KSLV-024-230A** | L*31/37U+TXV | EL195UH060NE36B* | Split System | 24000 | 16 | 9 | 1.8 | R-454B | 650
218387540 | LENNOX | EL18KSLV-024-230A** | LD19/36Z*+TXV | EL196UH070XE36B* | Split System | 24000 | 16 | 9 | 1.8 | R-454B | 650
218387543 | LENNOX | EL18KSLV-024-230A** | LH29/36X*+TXV | EL196UH070XE36B* | Split System | 24000 | 16 | 9 | 1.8 | R-454B | 650
218387544 | LENNOX | EL18KSLV-024-230A** | L*19/36U+TXV | EL196UH070XE36B* | Split System | 24000 | 16 | 9 | 1.8 | R-454B | 650
218387535 | LENNOX | EL18KSLV-024-230A** | LD24/35Z*+TXV | EL196UH045XE36B* | Split System | 24000 | 16 | 9 | 1.8 | R-454B | 650
218387586 | LENNOX | EL18KSLV-024-230A** | L*19/36U+TXV | EL297UH045XE36B* | Split System | 24000 | 16 | 9 | 1.8 | R-454B | 650
218387704 | LENNOX | EL18KSLV-024-230A** | L*31/37U+TXV | ML196UH045XE36B* | Split System | 24000 | 16 | 9 | 1.8 | R-454B | 650
218387591 | LENNOX | EL18KSLV-024-230A** | LD24/35Z*+TXV | EL297UH070XE36B* | Split System | 24000 | 16 | 9 | 1.8 | R-454B | 650
218387525 | LENNOX | EL18KSLV-024-230A** | LD19/36Z*+TXV | EL195UH060NE36B* | Split System | 24000 | 16 | 9 | 1.8 | R-454B | 650
218387539 | LENNOX | EL18KSLV-024-230A** | L*31/37U+TXV | EL196UH045XE36B* | Split System | 24000 | 16 | 9 | 1.8 | R-454B | 650
218387541 | LENNOX | EL18KSLV-024-230A** | LD24/35Z*+TXV | EL196UH070XE36B* | Split System | 24000 | 16 | 9 | 1.8 | R-454B | 650
218387583 | LENNOX | EL18KSLV-024-230A** | LD24/35Z*+TXV | EL297UH045XE36B* | Split System | 24000 | 16 | 9 | 1.8 | R-454B | 650
218387590 | LENNOX | EL18KSLV-024-230A** | LD19/36Z*+TXV | EL297UH070XE36B* | Split System | 24000 | 16 | 9 | 1.8 | R-454B | 650
218387594 | LENNOX | EL18KSLV-024-230A** | L*19/36U+TXV | EL297UH070XE36B* | Split System | 24000 | 16 | 9 | 1.8 | R-454B | 650
218387595 | LENNOX | EL18KSLV-024-230A** | L*31/37U+TXV | EL297UH070XE36B* | Split System | 24000 | 16 | 9 | 1.8 | R-454B | 650
218389279 | LENNOX | EL18KSLV-024-230A** | L*31/37U+TXV | EL195UH060NE36B* | Split System | 24000 | 16 | 9 | 1.8 | R-454B | 650
218389338 | LENNOX | EL18KSLV-024-230A** | L*19/36U+TXV | EL297UH045XE36B* | Split System | 24000 | 16 | 9 | 1.8 | R-454B | 650
218389343 | LENNOX | EL18KSLV-024-230A** | LD24/35Z*+TXV | EL297UH070XE36B* | Split System | 24000 | 16 | 9 | 1.8 | R-454B | 650
218389287 | LENNOX | EL18KSLV-024-230A** | LD24/35Z*+TXV | EL196UH045XE36B* | Split System | 24000 | 16 | 9 | 1.8 | R-454B | 650
218389335 | LENNOX | EL18KSLV-024-230A** | LD24/35Z*+TXV | EL297UH045XE36B* | Split System | 24000 | 16 | 9 | 1.8 | R-454B | 650
218389337 | LENNOX | EL18KSLV-024-230A** | LH29/36X*+TXV | EL297UH045XE36B* | Split System | 24000 | 16 | 9 | 1.8 | R-454B | 650
218389344 | LENNOX | EL18KSLV-024-230A** | L*18/36V*+TXV | EL297UH070XE36B* | Split System | 24000 | 16 | 9 | 1.8 | R-454B | 650
218389346 | LENNOX | EL18KSLV-024-230A** | L*19/36U+TXV | EL297UH070XE36B* | Split System | 24000 | 16 | 9 | 1.8 | R-454B | 650
218389347 | LENNOX | EL18KSLV-024-230A** | L*31/37U+TXV | EL297UH070XE36B* | Split System | 24000 | 16 | 9 | 1.8 | R-454B | 650
218387523 | LENNOX | EL18KSLV-024-230A** | L*19/36U+TXV | EL195UH040NE36B* | Split System | 24000 | 16 | 9 | 1.8 | R-454B | 650
218387582 | LENNOX | EL18KSLV-024-230A** | LD19/36Z*+TXV | EL297UH045XE36B* | Split System | 24000 | 16 | 9 | 1.8 | R-454B | 650
218387700 | LENNOX | EL18KSLV-024-230A** | LD24/35Z*+TXV | ML196UH045XE36B* | Split System | 24000 | 16 | 9 | 1.8 | R-454B | 650
218389277 | LENNOX | EL18KSLV-024-230A** | LD19/36Z*+TXV | EL195UH060NE36B* | Split System | 24000 | 16 | 9 | 1.8 | R-454B | 650
218389452 | LENNOX | EL18KSLV-024-230A** | LD24/35Z*+TXV | ML196UH045XE36B* | Split System | 24000 | 16 | 9 | 1.8 | R-454B | 650
218389293 | LENNOX | EL18KSLV-024-230A** | LD24/35Z*+TXV | EL196UH070XE36B* | Split System | 24000 | 16 | 9 | 1.8 | R-454B | 650
218389336 | LENNOX | EL18KSLV-024-230A** | L*18/36V*+TXV | EL297UH045XE36B* | Split System | 24000 | 16 | 9 | 1.8 | R-454B | 650
218387522 | LENNOX | EL18KSLV-024-230A** | LD19/36Z*+TXV | EL195UH040NE36B* | Split System | 24000 | 16 | 9 | 1.8 | R-454B | 650
218387524 | LENNOX | EL18KSLV-024-230A** | L*31/37U+TXV | EL195UH040NE36B* | Split System | 24000 | 16 | 9 | 1.8 | R-454B | 650
218389276 | LENNOX | EL18KSLV-024-230A** | L*31/37U+TXV | EL195UH040NE36B* | Split System | 24000 | 16 | 9 | 1.8 | R-454B | 650
218387526 | LENNOX | EL18KSLV-024-230A** | L*19/36U+TXV | EL195UH060NE36B* | Split System | 24000 | 16 | 9 | 1.8 | R-454B | 650
218387542 | LENNOX | EL18KSLV-024-230A** | L*18/36V*+TXV | EL196UH070XE36B* | Split System | 24000 | 16 | 9 | 1.8 | R-454B | 650
218387592 | LENNOX | EL18KSLV-024-230A** | L*18/36V*+TXV | EL297UH070XE36B* | Split System | 24000 | 16 | 9 | 1.8 | R-454B | 650
218389291 | LENNOX | EL18KSLV-024-230A** | L*31/37U+TXV | EL196UH045XE36B* | Split System | 24000 | 16 | 9 | 1.8 | R-454B | 650
218389278 | LENNOX | EL18KSLV-024-230A** | L*19/36U+TXV | EL195UH060NE36B* | Split System | 24000 | 16 | 9 | 1.8 | R-454B | 650
218389294 | LENNOX | EL18KSLV-024-230A** | L*18/36V*+TXV | EL196UH070XE36B* | Split System | 24000 | 16 | 9 | 1.8 | R-454B | 650
218389274 | LENNOX | EL18KSLV-024-230A** | LD19/36Z*+TXV | EL195UH040NE36B* | Split System | 24000 | 16 | 9 | 1.8 | R-454B | 650
218389342 | LENNOX | EL18KSLV-024-230A** | LD19/36Z*+TXV | EL297UH070XE36B* | Split System | 24000 | 16 | 9 | 1.8 | R-454B | 650
218389462 | LENNOX | EL18KSLV-024-230A** | L*31/37U+TXV | ML196UH070XE36B* | Split System | 24000 | 16 | 9 | 1.8 | R-454B | 650
218389296 | LENNOX | EL18KSLV-024-230A** | L*19/36U+TXV | EL196UH070XE36B* | Split System | 24000 | 16 | 9 | 1.8 | R-454B | 650
218389295 | LENNOX | EL18KSLV-024-230A** | LH29/36X*+TXV | EL196UH070XE36B* | Split System | 24000 | 16 | 9 | 1.8 | R-454B | 650
218389334 | LENNOX | EL18KSLV-024-230A** | LD19/36Z*+TXV | EL297UH045XE36B* | Split System | 24000 | 16 | 9 | 1.8 | R-454B | 650
218389345 | LENNOX | EL18KSLV-024-230A** | LH29/36X*+TXV | EL297UH070XE36B* | Split System | 24000 | 16 | 9 | 1.8 | R-454B | 650
218389292 | LENNOX | EL18KSLV-024-230A** | LD19/36Z*+TXV | EL196UH070XE36B* | Split System | 24000 | 16 | 9 | 1.8 | R-454B | 650
218389456 | LENNOX | EL18KSLV-024-230A** | L*31/37U+TXV | ML196UH045XE36B* | Split System | 24000 | 16 | 9 | 1.8 | R-454B | 650
218387545 | LENNOX | EL18KSLV-024-230A** | L*31/37U+TXV | EL196UH070XE36B* | Split System | 24000 | 16 | 9 | 1.8 | R-454B | 650
218389297 | LENNOX | EL18KSLV-024-230A** | L*31/37U+TXV | EL196UH070XE36B* | Split System | 24000 | 16 | 9 | 1.8 | R-454B | 650
218397090 | MIDEA | 37MUHAQ18AA3 | M24G22*+TXV+AMHE2D |  | Split System | 18000 | 16 | 9 | 1.98 | R-454B | 650
218008845 | PAYNE | 37MUHAQ18AA3 | M24G22*+TXV+AMHE2D |  | Split System | 18000 | 16 | 9 | 1.98 | R-454B | 650
218432200 | AMERICAN STANDARD | 5A6H7048A1 | FE*TT4*60+TXV |  | Split System | 43500 | 17 | 9 | 2.1 | R-454B | 650
218433052 | ARMSTRONG AIR | A7SCP18V24P-**A | (H,A,D)G9J*36+TXV | A97US2V045B12S* | Split System | 24000 | 17 | 9 | 1.8 | R-454B | 650
218432722 | ARMSTRONG AIR | A7SCP18V24P-**A | (H,A,D)G9J*36+TXV | A97US2V045B12S* | Split System | 24000 | 17 | 9 | 1.8 | R-454B | 650
218432706 | ARMSTRONG AIR | A7SCP18V24P-**A | (H,A,D)G9J*36+TXV | A93UH1E045B12A* | Split System | 24000 | 17 | 9 | 1.8 | R-454B | 650
218433036 | ARMSTRONG AIR | A7SCP18V24P-**A | (H,A,D)G9J*36+TXV | A93UH1E045B12A* | Split System | 24000 | 17 | 9 | 1.8 | R-454B | 650
218432704 | ARMSTRONG AIR | A7SCP18V24P-**A | (H,A,D)G9J*36+TXV | A93UH1E030B12A* | Split System | 24000 | 17 | 9 | 1.8 | R-454B | 650
218433397 | ARMSTRONG AIR | A7SCP18V24P-**A | (H,A,D)G9J*36+TXV | A93UH1E070B12A* | Split System | 24000 | 17 | 9 | 1.8 | R-454B | 650
218433394 | ARMSTRONG AIR | A7SCP18V24P-**A | (H,A,D)G9J*36+TXV | A93UH1E045B12A* | Split System | 24000 | 17 | 9 | 1.8 | R-454B | 650
218432708 | ARMSTRONG AIR | A7SCP18V24P-**A | (H,A,D)G9J*36+TXV | A93UH1E070B12A* | Split System | 24000 | 17 | 9 | 1.8 | R-454B | 650
218433038 | ARMSTRONG AIR | A7SCP18V24P-**A | (H,A,D)G9J*36+TXV | A93UH1E070B12A* | Split System | 24000 | 17 | 9 | 1.8 | R-454B | 650
218433391 | ARMSTRONG AIR | A7SCP18V24P-**A | (H,A,D)G9J*36+TXV | A93UH1E030B12A* | Split System | 24000 | 17 | 9 | 1.8 | R-454B | 650
218432985 | ARMSTRONG AIR | A7SCP18V36P-**A | (H,A,D)G9J*36+TXV | A93UH1E110C16A* | Split System | 35000 | 17 | 9 | 1.9 | R-454B | 650
218432655 | ARMSTRONG AIR | A7SCP18V36P-**A | (H,A,D)G9J*36+TXV | A93UH1E110C16A* | Split System | 35000 | 17 | 9 | 1.9 | R-454B | 650
218433615 | DUCANE | 7SCP18V24P-**A | (H,A,D)G9J*36+TXV | 97G2UH045BV12* | Split System | 24000 | 17 | 9 | 1.8 | R-454B | 650
218432893 | DUCANE | 7SCP18V24P-**A | (H,A,D)G9J*36+TXV | 97G2UH045BV12* | Split System | 24000 | 17 | 9 | 1.8 | R-454B | 650
218433223 | DUCANE | 7SCP18V24P-**A | (H,A,D)G9J*36+TXV | 97G2UH045BV12* | Split System | 24000 | 17 | 9 | 1.8 | R-454B | 650
218433588 | DUCANE | 7SCP18V24P-**A | (H,A,D)G9J*36+TXV | 92G1UH030BE12* | Split System | 24000 | 17 | 9 | 1.8 | R-454B | 650
218433207 | DUCANE | 7SCP18V24P-**A | (H,A,D)G9J*36+TXV | 92G1UH045BE12* | Split System | 24000 | 17 | 9 | 1.8 | R-454B | 650
218433591 | DUCANE | 7SCP18V24P-**A | (H,A,D)G9J*36+TXV | 92G1UH045BE12* | Split System | 24000 | 17 | 9 | 1.8 | R-454B | 650
218433205 | DUCANE | 7SCP18V24P-**A | (H,A,D)G9J*36+TXV | 92G1UH030BE12* | Split System | 24000 | 17 | 9 | 1.8 | R-454B | 650
218433594 | DUCANE | 7SCP18V24P-**A | (H,A,D)G9J*36+TXV | 92G1UH070BE12* | Split System | 24000 | 17 | 9 | 1.8 | R-454B | 650
218432879 | DUCANE | 7SCP18V24P-**A | (H,A,D)G9J*36+TXV | 92G1UH070BE12* | Split System | 24000 | 17 | 9 | 1.8 | R-454B | 650
218432875 | DUCANE | 7SCP18V24P-**A | (H,A,D)G9J*36+TXV | 92G1UH030BE12* | Split System | 24000 | 17 | 9 | 1.8 | R-454B | 650
218432877 | DUCANE | 7SCP18V24P-**A | (H,A,D)G9J*36+TXV | 92G1UH045BE12* | Split System | 24000 | 17 | 9 | 1.8 | R-454B | 650
218432832 | DUCANE | 7SCP18V36P-**A | (H,A,D)G9J*36+TXV | 92G1UH110CE16* | Split System | 35000 | 17 | 9 | 1.9 | R-454B | 650
218433531 | DUCANE | 7SCP18V36P-**A | (H,A,D)G9J*36+TXV | 92G1UH110CE16* | Split System | 35000 | 17 | 9 | 1.9 | R-454B | 650
218433162 | DUCANE | 7SCP18V36P-**A | (H,A,D)G9J*36+TXV | 92G1UH110CE16* | Split System | 35000 | 17 | 9 | 1.9 | R-454B | 650
218400244 | LENNOX | EL18KSLV-024-230A** | LD19/36Z*+TXV | ML193UH070XE36B* | Split System | 24000 | 17 | 9 | 1.8 | R-454B | 650
218400246 | LENNOX | EL18KSLV-024-230A** | L*18/36V*+TXV | ML193UH070XE36B* | Split System | 24000 | 17 | 9 | 1.8 | R-454B | 650
218400248 | LENNOX | EL18KSLV-024-230A** | L*19/36U+TXV | ML193UH070XE36B* | Split System | 24000 | 17 | 9 | 1.8 | R-454B | 650
218400247 | LENNOX | EL18KSLV-024-230A** | LH29/36X*+TXV | ML193UH070XE36B* | Split System | 24000 | 17 | 9 | 1.8 | R-454B | 650
218387687 | LENNOX | EL18KSLV-024-230A** | L*18/36V*+TXV | ML193UH070XE36B* | Split System | 24000 | 17 | 9 | 1.8 | R-454B | 650
218387689 | LENNOX | EL18KSLV-024-230A** | L*19/36U+TXV | ML193UH070XE36B* | Split System | 24000 | 17 | 9 | 1.8 | R-454B | 650
218387688 | LENNOX | EL18KSLV-024-230A** | LH29/36X*+TXV | ML193UH070XE36B* | Split System | 24000 | 17 | 9 | 1.8 | R-454B | 650
218387588 | LENNOX | EL18KSLV-024-230A** | L*19/36U+TXV | EL297UH045XV36B* | Split System | 24000 | 17 | 9 | 1.8 | R-454B | 650
218389440 | LENNOX | EL18KSLV-024-230A** | LH29/36X*+TXV | ML193UH070XE36B* | Split System | 24000 | 17 | 9 | 1.8 | R-454B | 650
218389437 | LENNOX | EL18KSLV-024-230A** | LD19/36Z*+TXV | ML193UH070XE36B* | Split System | 24000 | 17 | 9 | 1.8 | R-454B | 650
218389439 | LENNOX | EL18KSLV-024-230A** | L*18/36V*+TXV | ML193UH070XE36B* | Split System | 24000 | 17 | 9 | 1.8 | R-454B | 650
217614338 | LENNOX | EL18KSLV-024-230A** | LP18/37R*+TXV | ML193UH030XE36B* | Split System | 24000 | 17 | 9 | 1.8 | R-454B | 650
218400242 | LENNOX | EL18KSLV-024-230A** | L*19/36U+TXV | ML193UH045XE36B* | Split System | 24000 | 17 | 9 | 1.8 | R-454B | 650
218400234 | LENNOX | EL18KSLV-024-230A** | L*18/36V*+TXV | ML193UH030XE36B* | Split System | 24000 | 17 | 9 | 1.8 | R-454B | 650
218400235 | LENNOX | EL18KSLV-024-230A** | LH29/36X*+TXV | ML193UH030XE36B* | Split System | 24000 | 17 | 9 | 1.8 | R-454B | 650
218400232 | LENNOX | EL18KSLV-024-230A** | LD19/36Z*+TXV | ML193UH030XE36B* | Split System | 24000 | 17 | 9 | 1.8 | R-454B | 650
218400239 | LENNOX | EL18KSLV-024-230A** | LD24/35Z*+TXV | ML193UH045XE36B* | Split System | 24000 | 17 | 9 | 1.8 | R-454B | 650
218400241 | LENNOX | EL18KSLV-024-230A** | LH29/36X*+TXV | ML193UH045XE36B* | Split System | 24000 | 17 | 9 | 1.8 | R-454B | 650
218400243 | LENNOX | EL18KSLV-024-230A** | L*31/37U+TXV | ML193UH045XE36B* | Split System | 24000 | 17 | 9 | 1.8 | R-454B | 650
218400233 | LENNOX | EL18KSLV-024-230A** | LD24/35Z*+TXV | ML193UH030XE36B* | Split System | 24000 | 17 | 9 | 1.8 | R-454B | 650
218400238 | LENNOX | EL18KSLV-024-230A** | LD19/36Z*+TXV | ML193UH045XE36B* | Split System | 24000 | 17 | 9 | 1.8 | R-454B | 650
218387681 | LENNOX | EL18KSLV-024-230A** | L*18/36V*+TXV | ML193UH045XE36B* | Split System | 24000 | 17 | 9 | 1.8 | R-454B | 650
218387675 | LENNOX | EL18KSLV-024-230A** | L*18/36V*+TXV | ML193UH030XE36B* | Split System | 24000 | 17 | 9 | 1.8 | R-454B | 650
218387682 | LENNOX | EL18KSLV-024-230A** | LH29/36X*+TXV | ML193UH045XE36B* | Split System | 24000 | 17 | 9 | 1.8 | R-454B | 650
218387683 | LENNOX | EL18KSLV-024-230A** | L*19/36U+TXV | ML193UH045XE36B* | Split System | 24000 | 17 | 9 | 1.8 | R-454B | 650
218387674 | LENNOX | EL18KSLV-024-230A** | LD24/35Z*+TXV | ML193UH030XE36B* | Split System | 24000 | 17 | 9 | 1.8 | R-454B | 650
218389429 | LENNOX | EL18KSLV-024-230A** | L*19/36U+TXV | ML193UH030XE36B* | Split System | 24000 | 17 | 9 | 1.8 | R-454B | 650
218389436 | LENNOX | EL18KSLV-024-230A** | L*31/37U+TXV | ML193UH045XE36B* | Split System | 24000 | 17 | 9 | 1.8 | R-454B | 650
218389427 | LENNOX | EL18KSLV-024-230A** | L*18/36V*+TXV | ML193UH030XE36B* | Split System | 24000 | 17 | 9 | 1.8 | R-454B | 650
218389435 | LENNOX | EL18KSLV-024-230A** | L*19/36U+TXV | ML193UH045XE36B* | Split System | 24000 | 17 | 9 | 1.8 | R-454B | 650
218387684 | LENNOX | EL18KSLV-024-230A** | L*31/37U+TXV | ML193UH045XE36B* | Split System | 24000 | 17 | 9 | 1.8 | R-454B | 650
218387673 | LENNOX | EL18KSLV-024-230A** | LD19/36Z*+TXV | ML193UH030XE36B* | Split System | 24000 | 17 | 9 | 1.8 | R-454B | 650
218387680 | LENNOX | EL18KSLV-024-230A** | LD24/35Z*+TXV | ML193UH045XE36B* | Split System | 24000 | 17 | 9 | 1.8 | R-454B | 650
218389431 | LENNOX | EL18KSLV-024-230A** | LD19/36Z*+TXV | ML193UH045XE36B* | Split System | 24000 | 17 | 9 | 1.8 | R-454B | 650
218389426 | LENNOX | EL18KSLV-024-230A** | LD24/35Z*+TXV | ML193UH030XE36B* | Split System | 24000 | 17 | 9 | 1.8 | R-454B | 650
218389428 | LENNOX | EL18KSLV-024-230A** | LH29/36X*+TXV | ML193UH030XE36B* | Split System | 24000 | 17 | 9 | 1.8 | R-454B | 650
218389433 | LENNOX | EL18KSLV-024-230A** | L*18/36V*+TXV | ML193UH045XE36B* | Split System | 24000 | 17 | 9 | 1.8 | R-454B | 650
218387678 | LENNOX | EL18KSLV-024-230A** | L*31/37U+TXV | ML193UH030XE36B* | Split System | 24000 | 17 | 9 | 1.8 | R-454B | 650
218389430 | LENNOX | EL18KSLV-024-230A** | L*31/37U+TXV | ML193UH030XE36B* | Split System | 24000 | 17 | 9 | 1.8 | R-454B | 650
218389432 | LENNOX | EL18KSLV-024-230A** | LD24/35Z*+TXV | ML193UH045XE36B* | Split System | 24000 | 17 | 9 | 1.8 | R-454B | 650
218400540 | LENNOX | EL18KSLV-036-230A** | LP29/36X*+TXV | ML193UH110XE48C* | Split System | 35000 | 17 | 9 | 1.9 | R-454B | 650
218400538 | LENNOX | EL18KSLV-036-230A** | LP36/37R*+TXV | ML193UH110XE48C* | Split System | 35000 | 17 | 9 | 1.9 | R-454B | 650
218391357 | LENNOX | EL18KSLV-036-230A** | LP29/36X*+TXV | ML193UH110XE48C* | Split System | 35000 | 17 | 9 | 1.9 | R-454B | 650
218392594 | LENNOX | EL18KSLV-036-230A** | LP36/37R*+TXV | ML193UH110XE48C* | Split System | 35000 | 17 | 9 | 1.9 | R-454B | 650
218011046 | TRANE | 5TWR7048A1 | V,T60H245P18*+TXV+AEFE5* |  | Split System | 43500 | 17 | 9 | 2.1 | R-454B | 650
218011495 | TRANE | 5TWR7048A1 | FG84*48+TXV+AEFE5* |  | Split System | 43500 | 17 | 9 | 2.1 | R-454B | 650
218011497 | TRANE | 5TWR7048A1 | FG84*48+TXV+AEFE4B* |  | Split System | 43500 | 17 | 9 | 2.1 | R-454B | 650
218433000 | ARMSTRONG AIR | A7SCP18V36P-**A | (H,A,D)G9J*36+TXV | A97US2V090C16S* | Split System | 34800 | 18 | 9 | 1.9 | R-454B | 650
218432670 | ARMSTRONG AIR | A7SCP18V36P-**A | (H,A,D)G9J*36+TXV | A97US2V090C16S* | Split System | 34800 | 18 | 9 | 1.9 | R-454B | 650
218433344 | ARMSTRONG AIR | A7SCP18V36P-**A | (H,A,D)G9J*36+TXV | A97US2V090C16S* | Split System | 34800 | 18 | 9 | 1.9 | R-454B | 650
218405334 | CHAMPION HEATING AND COOLING | HH836E2S11 | PL36H175P15*+TXV+JME12B2SN1 |  | Split System | 33400 | 19 | 9 | 2 | R-454B | 650
218405335 | CHAMPION HEATING AND COOLING | HH836E2S11 | (H,Y)G80*36+TXV+JME12B2SN1 |  | Split System | 33400 | 19 | 9 | 2 | R-454B | 650
218405332 | CHAMPION HEATING AND COOLING | HH836E2S11 | PL36H175P15*+TXV+JMC12B2SN1 |  | Split System | 34000 | 19 | 9 | 2 | R-454B | 650
218405338 | CHAMPION HEATING AND COOLING | HH836E2S11 | PL36H175P15*+TXV+JMVT12BC2N1 |  | Split System | 34000 | 19 | 9 | 2 | R-454B | 650
218405339 | CHAMPION HEATING AND COOLING | HH836E2S11 | (H,Y)G80*36+TXV+JMVT12BC2N1 |  | Split System | 34000 | 19 | 9 | 2 | R-454B | 650
218405333 | CHAMPION HEATING AND COOLING | HH836E2S11 | (H,Y)G80*36+TXV+JMC12B2SN1 |  | Split System | 34000 | 19 | 9 | 2 | R-454B | 650
218405337 | CHAMPION HEATING AND COOLING | HH836E2S11 | (H,Y)G80*36+TXV+JMET12BS2N1 |  | Split System | 34200 | 19 | 9 | 2 | R-454B | 650
218405336 | CHAMPION HEATING AND COOLING | HH836E2S11 | PL36H175P15*+TXV+JMET12BS2N1 |  | Split System | 34200 | 19 | 9 | 2 | R-454B | 650
218008327 | CHAMPION HEATING AND COOLING | HH836E2S11 | M36G36*+TXV+AMHE4D |  | Split System | 34600 | 19 | 9 | 2 | R-454B | 650
217902878 | COLEMAN | HH836E2S11 | H,YG36*36+TXV+AEFE4B* |  | Split System | 34600 | 19 | 9 | 2 | R-454B | 650
218621252 | AMERICAN STANDARD | 5A6H7048A1 | (H,T)G84*48+TXV | S9V2C100U4VSB | Split System | 43000 | 16 | 9 | 2.2 | R-454B | 650
218621253 | AMERICAN STANDARD | 5A6H7048A1 | (H,T)G84*60+TXV | S9V2C100U4VSB | Split System | 43000 | 16 | 9 | 2.2 | R-454B | 650
218621254 | AMERICAN STANDARD | 5A6H7048A1 | (H,T)G84*48+TXV | S9V2C100U5PSC | Split System | 43000 | 16 | 9 | 2.2 | R-454B | 650
218621255 | AMERICAN STANDARD | 5A6H7048A1 | (H,T)G84*60+TXV | S9V2C100U5PSC | Split System | 43000 | 16 | 9 | 2.2 | R-454B | 650
218621241 | AMERICAN STANDARD | 5A6H7048A1 | (H,T)G84*60+TXV | S8X2C080M5PSC | Split System | 44000 | 16 | 9 | 2.2 | R-454B | 650
218621242 | AMERICAN STANDARD | 5A6H7048A1 | (H,T)G84*48+TXV | S8X2C080M5PTC | Split System | 44000 | 16 | 9 | 2.2 | R-454B | 650
218621233 | AMERICAN STANDARD | 5A6H7048A1 | (H,T)G84*60+TXV | S8X1C080M5PSC | Split System | 44000 | 16 | 9 | 2.2 | R-454B | 650
218621234 | AMERICAN STANDARD | 5A6H7048A1 | (H,T)G84*48+TXV | S8X1C080M5PTC | Split System | 44000 | 16 | 9 | 2.2 | R-454B | 650
218621240 | AMERICAN STANDARD | 5A6H7048A1 | (H,T)G84*48+TXV | S8X2C080M5PSC | Split System | 44000 | 16 | 9 | 2.2 | R-454B | 650
218621232 | AMERICAN STANDARD | 5A6H7048A1 | (H,T)G84*48+TXV | S8X1C080M5PSC | Split System | 44000 | 16 | 9 | 2.2 | R-454B | 650
218621235 | AMERICAN STANDARD | 5A6H7048A1 | (H,T)G84*60+TXV | S8X1C080M5PTC | Split System | 44000 | 16 | 9 | 2.2 | R-454B | 650
218621243 | AMERICAN STANDARD | 5A6H7048A1 | (H,T)G84*60+TXV | S8X2C080M5PTC | Split System | 44000 | 16 | 9 | 2.2 | R-454B | 650
218432688 | ARMSTRONG AIR | A7SCP18V24P-**A | (H,A,D)G9J*36+TXV | A80UH1E070B12* | Split System | 24000 | 16 | 9 | 1.8 | R-454B | 650
218433018 | ARMSTRONG AIR | A7SCP18V24P-**A | (H,A,D)G9J*36+TXV | A80UH1E070B12* | Split System | 24000 | 16 | 9 | 1.8 | R-454B | 650
218433367 | ARMSTRONG AIR | A7SCP18V24P-**A | (H,A,D)G9J*36+TXV | A80UH1E070B12* | Split System | 24000 | 16 | 9 | 1.8 | R-454B | 650
218433191 | DUCANE | 7SCP18V24P-**A | (H,A,D)G9J*36+TXV | 80G1UH070BE12* | Split System | 24000 | 16 | 9 | 1.8 | R-454B | 650
218432863 | DUCANE | 7SCP18V24P-**A | (H,A,D)G9J*36+TXV | 80G1UH070BE12L* | Split System | 24000 | 16 | 9 | 1.8 | R-454B | 650
218432861 | DUCANE | 7SCP18V24P-**A | (H,A,D)G9J*36+TXV | 80G1UH070BE12* | Split System | 24000 | 16 | 9 | 1.8 | R-454B | 650
218433567 | DUCANE | 7SCP18V24P-**A | (H,A,D)G9J*36+TXV | 80G1UH070BE12* | Split System | 24000 | 16 | 9 | 1.8 | R-454B | 650
218433193 | DUCANE | 7SCP18V24P-**A | (H,A,D)G9J*36+TXV | 80G1UH070BE12L* | Split System | 24000 | 16 | 9 | 1.8 | R-454B | 650
218400222 | LENNOX | EL18KSLV-024-230A** | LD19/36Z*+TXV | ML180UH070XE36B* | Split System | 24000 | 16 | 9 | 1.8 | R-454B | 650
218400223 | LENNOX | EL18KSLV-024-230A** | LD24/35Z*+TXV | ML180UH070XE36B* | Split System | 24000 | 16 | 9 | 1.8 | R-454B | 650
218400200 | LENNOX | EL18KSLV-024-230A** | L*19/36U+TXV | ML180UH070E36B* | Split System | 24000 | 16 | 9 | 1.8 | R-454B | 650
218400196 | LENNOX | EL18KSLV-024-230A** | LD19/36Z*+TXV | ML180UH070E36B* | Split System | 24000 | 16 | 9 | 1.8 | R-454B | 650
218387640 | LENNOX | EL18KSLV-024-230A** | LH29/36X*+TXV | ML180UH070E36B* | Split System | 24000 | 16 | 9 | 1.8 | R-454B | 650
218387663 | LENNOX | EL18KSLV-024-230A** | LD19/36Z*+TXV | ML180UH070XE36B* | Split System | 24000 | 16 | 9 | 1.8 | R-454B | 650
218387638 | LENNOX | EL18KSLV-024-230A** | LD24/35Z*+TXV | ML180UH070E36B* | Split System | 24000 | 16 | 9 | 1.8 | R-454B | 650
218389393 | LENNOX | EL18KSLV-024-230A** | L*19/36U+TXV | ML180UH070E36B* | Split System | 24000 | 16 | 9 | 1.8 | R-454B | 650
218389418 | LENNOX | EL18KSLV-024-230A** | LH29/36X*+TXV | ML180UH070XE36B* | Split System | 24000 | 16 | 9 | 1.8 | R-454B | 650
218387666 | LENNOX | EL18KSLV-024-230A** | LH29/36X*+TXV | ML180UH070XE36B* | Split System | 24000 | 16 | 9 | 1.8 | R-454B | 650
218387667 | LENNOX | EL18KSLV-024-230A** | L*19/36U+TXV | ML180UH070XE36B* | Split System | 24000 | 16 | 9 | 1.8 | R-454B | 650
218387637 | LENNOX | EL18KSLV-024-230A** | LD19/36Z*+TXV | ML180UH070E36B* | Split System | 24000 | 16 | 9 | 1.8 | R-454B | 650
218387641 | LENNOX | EL18KSLV-024-230A** | L*19/36U+TXV | ML180UH070E36B* | Split System | 24000 | 16 | 9 | 1.8 | R-454B | 650
218387664 | LENNOX | EL18KSLV-024-230A** | LD24/35Z*+TXV | ML180UH070XE36B* | Split System | 24000 | 16 | 9 | 1.8 | R-454B | 650
218389392 | LENNOX | EL18KSLV-024-230A** | LH29/36X*+TXV | ML180UH070E36B* | Split System | 24000 | 16 | 9 | 1.8 | R-454B | 650
218389389 | LENNOX | EL18KSLV-024-230A** | LD19/36Z*+TXV | ML180UH070E36B* | Split System | 24000 | 16 | 9 | 1.8 | R-454B | 650
218389419 | LENNOX | EL18KSLV-024-230A** | L*19/36U+TXV | ML180UH070XE36B* | Split System | 24000 | 16 | 9 | 1.8 | R-454B | 650
218389416 | LENNOX | EL18KSLV-024-230A** | LD24/35Z*+TXV | ML180UH070XE36B* | Split System | 24000 | 16 | 9 | 1.8 | R-454B | 650
218400227 | LENNOX | EL18KSLV-024-230A** | L*31/37U+TXV | ML180UH070XE36B* | Split System | 24000 | 16 | 9 | 1.85 | R-454B | 650
218389420 | LENNOX | EL18KSLV-024-230A** | L*31/37U+TXV | ML180UH070XE36B* | Split System | 24000 | 16 | 9 | 1.85 | R-454B | 650
218387668 | LENNOX | EL18KSLV-024-230A** | L*31/37U+TXV | ML180UH070XE36B* | Split System | 24000 | 16 | 9 | 1.85 | R-454B | 650
218389394 | LENNOX | EL18KSLV-024-230A** | L*31/37U+TXV | ML180UH070E36B* | Split System | 24000 | 16 | 9 | 1.85 | R-454B | 650
218387642 | LENNOX | EL18KSLV-024-230A** | L*31/37U+TXV | ML180UH070E36B* | Split System | 24000 | 16 | 9 | 1.85 | R-454B | 650
218621237 | AMERICAN STANDARD | 5A6H7048A1 | (H,T)G84*60+TXV | S8X1C100M5PSC | Split System | 43500 | 17 | 9 | 2.2 | R-454B | 650
218621239 | AMERICAN STANDARD | 5A6H7048A1 | (H,T)G84*60+TXV | S8X1C100M5PTC | Split System | 43500 | 17 | 9 | 2.2 | R-454B | 650
218621245 | AMERICAN STANDARD | 5A6H7048A1 | (H,T)G84*60+TXV | S8X2C100M5PSC | Split System | 43500 | 17 | 9 | 2.2 | R-454B | 650
218621238 | AMERICAN STANDARD | 5A6H7048A1 | (H,T)G84*48+TXV | S8X1C100M5PTC | Split System | 43500 | 17 | 9 | 2.2 | R-454B | 650
218621236 | AMERICAN STANDARD | 5A6H7048A1 | (H,T)G84*48+TXV | S8X1C100M5PSC | Split System | 43500 | 17 | 9 | 2.2 | R-454B | 650
218621244 | AMERICAN STANDARD | 5A6H7048A1 | (H,T)G84*48+TXV | S8X2C100M5PSC | Split System | 43500 | 17 | 9 | 2.2 | R-454B | 650
218621246 | AMERICAN STANDARD | 5A6H7048A1 | (H,T)G84*48+TXV | S8X2C100M5PTC | Split System | 43500 | 17 | 9 | 2.2 | R-454B | 650
218621247 | AMERICAN STANDARD | 5A6H7048A1 | (H,T)G84*60+TXV | S8X2C100M5PTC | Split System | 43500 | 17 | 9 | 2.2 | R-454B | 650
218432694 | ARMSTRONG AIR | A7SCP18V24P-**A | (H,A,D)G9J*36+TXV | A80UH2E090B12* | Split System | 23800 | 17 | 9 | 1.8 | R-454B | 650
218433376 | ARMSTRONG AIR | A7SCP18V24P-**A | (H,A,D)G9J*36+TXV | A80UH2E090B12* | Split System | 23800 | 17 | 9 | 1.8 | R-454B | 650
218433024 | ARMSTRONG AIR | A7SCP18V24P-**A | (H,A,D)G9J*36+TXV | A80UH2E090B12* | Split System | 23800 | 17 | 9 | 1.8 | R-454B | 650
218433040 | ARMSTRONG AIR | A7SCP18V24P-**A | (H,A,D)G9J*36+TXV | A96UH1E030B12S* | Split System | 23800 | 17 | 9 | 1.8 | R-454B | 650
218433400 | ARMSTRONG AIR | A7SCP18V24P-**A | (H,A,D)G9J*36+TXV | A96UH1E030B12S* | Split System | 23800 | 17 | 9 | 1.8 | R-454B | 650
218432710 | ARMSTRONG AIR | A7SCP18V24P-**A | (H,A,D)G9J*36+TXV | A96UH1E030B12S* | Split System | 23800 | 17 | 9 | 1.8 | R-454B | 650
217268518 | ARMSTRONG AIR | A7SCP18V24P-**A | H,A,DP74*36+TXV | A97US2V060B12X* | Split System | 24000 | 17 | 9 | 1.8 | R-454B | 650
217268527 | ARMSTRONG AIR | A7SCP18V24P-**A | H,A,DP75*36+TXV | A97US2V070B12S* | Split System | 24000 | 17 | 9 | 1.8 | R-454B | 650
218433050 | ARMSTRONG AIR | A7SCP18V24P-**A | (H,A,D)G9J*36+TXV | A97US2V040B12X* | Split System | 24000 | 17 | 9 | 1.8 | R-454B | 650
218433388 | ARMSTRONG AIR | A7SCP18V24P-**A | (H,A,D)G9J*36+TXV | A80US2V090B12* | Split System | 24000 | 17 | 9 | 1.8 | R-454B | 650
218433424 | ARMSTRONG AIR | A7SCP18V24P-**A | (H,A,D)G9J*36+TXV | A97US2V070B12S* | Split System | 24000 | 17 | 9 | 1.8 | R-454B | 650
218432726 | ARMSTRONG AIR | A7SCP18V24P-**A | (H,A,D)G9J*36+TXV | A97US2V070B12S* | Split System | 24000 | 17 | 9 | 1.8 | R-454B | 650
218432702 | ARMSTRONG AIR | A7SCP18V24P-**A | (H,A,D)G9J*36+TXV | A80US2V090B12* | Split System | 24000 | 17 | 9 | 1.8 | R-454B | 650
218433032 | ARMSTRONG AIR | A7SCP18V24P-**A | (H,A,D)G9J*36+TXV | A80US2V090B12* | Split System | 24000 | 17 | 9 | 1.8 | R-454B | 650
218433054 | ARMSTRONG AIR | A7SCP18V24P-**A | (H,A,D)G9J*36+TXV | A97US2V060B12X* | Split System | 24000 | 17 | 9 | 1.8 | R-454B | 650
218433056 | ARMSTRONG AIR | A7SCP18V24P-**A | (H,A,D)G9J*36+TXV | A97US2V070B12S* | Split System | 24000 | 17 | 9 | 1.8 | R-454B | 650
218455885 | PAYNE HEATING AND COOLING | 37MUHAQ36AA3+TIC2025-0016 | (V,C)36H175P14*+TXV | PG92MSAA48080B** | Split System | 34800 | 15.2 | 8.5 | 1.8 | R-454B | 650
218455930 | PAYNE HEATING AND COOLING | 37MUHAQ36AA3+TIC2025-0016 | PL36H210P74*+TXV | PG96MSAA60080C** | Split System | 35000 | 15.2 | 8.5 | 1.8 | R-454B | 650
218455841 | PAYNE HEATING AND COOLING | 37MUHAQ36AA3+TIC2025-0016 | (V,C)36H***P42*+TXV | PG80VTLB36070A** | Split System | 33600 | 15.2 | 8.5 | 1.82 | R-454B | 650
218455842 | PAYNE HEATING AND COOLING | 37MUHAQ36AA3+TIC2025-0016 | C36A***L13*+TXV | PG80VTLB36070A** | Split System | 34000 | 15.2 | 8.5 | 1.82 | R-454B | 650
218455843 | PAYNE HEATING AND COOLING | 37MUHAQ36AA3+TIC2025-0016 | PL36H175P14*+TXV | PG80VTLB36070A** | Split System | 34400 | 15.2 | 8.5 | 1.82 | R-454B | 650
218455845 | PAYNE HEATING AND COOLING | 37MUHAQ36AA3+TIC2025-0016 | (V,C)36H***P21*+TXV | PG80VTLB36070A** | Split System | 34400 | 15.2 | 8.5 | 1.82 | R-454B | 650
218455846 | PAYNE HEATING AND COOLING | 37MUHAQ36AA3+TIC2025-0016 | PL36H***P44*+TXV | PG80VTLB36070A** | Split System | 34800 | 15.2 | 8.5 | 1.82 | R-454B | 650
218455890 | PAYNE HEATING AND COOLING | 37MUHAQ36AA3+TIC2025-0016 | C36A***L15*+TXV | PG92MSAA48080B** | Split System | 34800 | 15.2 | 8.5 | 1.82 | R-454B | 650
218455844 | PAYNE HEATING AND COOLING | 37MUHAQ36AA3+TIC2025-0016 | PL36H175P15*+TXV | PG80VTLB36070A** | Split System | 35000 | 15.2 | 8.5 | 1.82 | R-454B | 650
218455888 | PAYNE HEATING AND COOLING | 37MUHAQ36AA3+TIC2025-0016 | PL36H175P15*+TXV | PG92MSAA48080B** | Split System | 35000 | 15.2 | 8.5 | 1.82 | R-454B | 650
218455887 | PAYNE HEATING AND COOLING | 37MUHAQ36AA3+TIC2025-0016 | (V,C)36H175P15*+TXV | PG92MSAA48080B** | Split System | 35000 | 15.2 | 8.5 | 1.82 | R-454B | 650
218455801 | PAYNE HEATING AND COOLING | 37MUHAQ36AA3+TIC2025-0016 | C36A***L15*+TXV | PG80MS(A,L)A42090B** | Split System | 35000 | 15.2 | 8.5 | 1.82 | R-454B | 650
218455798 | PAYNE HEATING AND COOLING | 37MUHAQ36AA3+TIC2025-0016 | (V,C)36H175P15*+TXV | PG80MS(A,L)A42090B** | Split System | 35200 | 15.2 | 8.5 | 1.82 | R-454B | 650
218455799 | PAYNE HEATING AND COOLING | 37MUHAQ36AA3+TIC2025-0016 | PL36H175P15*+TXV | PG80MS(A,L)A42090B** | Split System | 35200 | 15.2 | 8.5 | 1.82 | R-454B | 650
218455656 | PAYNE HEATING AND COOLING | 37MUHAQ30AA3+TIC2025-0016 | (V,C)36H175P13*+TXV | PG95MSUA36040B** | Split System | 28800 | 15.2 | 8.5 | 1.84 | R-454B | 650
218455650 | PAYNE HEATING AND COOLING | 37MUHAQ30AA3+TIC2025-0016 | (V,C)36H175P14*+TXV | PG95MSUA36040B** | Split System | 29000 | 15.2 | 8.5 | 1.84 | R-454B | 650
218455654 | PAYNE HEATING AND COOLING | 37MUHAQ30AA3+TIC2025-0016 | PL36H210P74*+TXV | PG95MSUA36040B** | Split System | 29000 | 15.2 | 8.5 | 1.84 | R-454B | 650
218455651 | PAYNE HEATING AND COOLING | 37MUHAQ30AA3+TIC2025-0016 | PL36H175P14*+TXV | PG95MSUA36040B** | Split System | 29000 | 15.2 | 8.5 | 1.84 | R-454B | 650
218455648 | PAYNE HEATING AND COOLING | 37MUHAQ30AA3+TIC2025-0016 | A36VCA*+TXV | PG95MSUA36040B** | Split System | 29000 | 15.2 | 8.5 | 1.84 | R-454B | 650
218455892 | PAYNE HEATING AND COOLING | 37MUHAQ36AA3+TIC2025-0016 | PL36H210P29*+TXV | PG95MSUA36040B** | Split System | 36000 | 15.2 | 8.5 | 1.84 | R-454B | 650
218455979 | PAYNE HEATING AND COOLING | 37MUHAQ36AA3+TIC2025-0016 | PL36H175P14*+TXV | PG97VTAA48080B** | Split System | 34200 | 15.2 | 8.5 | 1.86 | R-454B | 650
218455960 | PAYNE HEATING AND COOLING | 37MUHAQ36AA3+TIC2025-0016 | PL36H175P14*+TXV | PG96VTAB48080B** | Split System | 34200 | 15.2 | 8.5 | 1.86 | R-454B | 650
218455959 | PAYNE HEATING AND COOLING | 37MUHAQ36AA3+TIC2025-0016 | (V,C)36H175P14*+TXV | PG96VTAB48080B** | Split System | 34200 | 15.2 | 8.5 | 1.86 | R-454B | 650
218455978 | PAYNE HEATING AND COOLING | 37MUHAQ36AA3+TIC2025-0016 | (V,C)36H175P14*+TXV | PG97VTAA48080B** | Split System | 34200 | 15.2 | 8.5 | 1.86 | R-454B | 650
218455983 | PAYNE HEATING AND COOLING | 37MUHAQ36AA3+TIC2025-0016 | C36A***L15*+TXV | PG97VTAA48080B** | Split System | 34600 | 15.2 | 8.5 | 1.86 | R-454B | 650
218455964 | PAYNE HEATING AND COOLING | 37MUHAQ36AA3+TIC2025-0016 | C36A***L15*+TXV | PG96VTAB48080B** | Split System | 34600 | 15.2 | 8.5 | 1.86 | R-454B | 650
218455981 | PAYNE HEATING AND COOLING | 37MUHAQ36AA3+TIC2025-0016 | PL36H175P15*+TXV | PG97VTAA48080B** | Split System | 34800 | 15.2 | 8.5 | 1.86 | R-454B | 650
218455980 | PAYNE HEATING AND COOLING | 37MUHAQ36AA3+TIC2025-0016 | (V,C)36H175P15*+TXV | PG97VTAA48080B** | Split System | 34800 | 15.2 | 8.5 | 1.86 | R-454B | 650
218455961 | PAYNE HEATING AND COOLING | 37MUHAQ36AA3+TIC2025-0016 | (V,C)36H175P15*+TXV | PG96VTAB48080B** | Split System | 34800 | 15.2 | 8.5 | 1.86 | R-454B | 650
218455962 | PAYNE HEATING AND COOLING | 37MUHAQ36AA3+TIC2025-0016 | PL36H175P15*+TXV | PG96VTAB48080B** | Split System | 34800 | 15.2 | 8.5 | 1.86 | R-454B | 650
218455408 | PAYNE HEATING AND COOLING | 37MUHAQ24AA3+TIC2025-0016 | (V,C)36H***P03*+TXV | PG92MSAA36040A** | Split System | 21800 | 15.2 | 8.5 | 1.92 | R-454B | 650
218455454 | PAYNE HEATING AND COOLING | 37MUHAQ24AA3+TIC2025-0016 | (V,C)36H***P03*+TXV | PG96MSAA30040A** | Split System | 22000 | 15.2 | 8.5 | 1.92 | R-454B | 650
218455471 | PAYNE HEATING AND COOLING | 37MUHAQ24AA3+TIC2025-0016 | (V,C)36H175P13*+TXV | PG96MSAA36040B** | Split System | 22400 | 15.2 | 8.5 | 1.94 | R-454B | 650
218455464 | PAYNE HEATING AND COOLING | 37MUHAQ24AA3+TIC2025-0016 | C36A***L13*+TXV | PG96MSAA36040B** | Split System | 22400 | 15.2 | 8.5 | 1.94 | R-454B | 650
218454328 | BRYANT HEATING AND COOLING SYSTEMS | 37MUHAQ30AA3+TIC2025-0016 | (V,C)36H175P13*+TXV | 935SB48060M17*** | Split System | 29000 | 16 | 8.5 | 1.76 | R-454B | 650
218454321 | BRYANT HEATING AND COOLING SYSTEMS | 37MUHAQ30AA3+TIC2025-0016 | C36A***L13*+TXV | 935SB48060M17*** | Split System | 29000 | 16 | 8.5 | 1.76 | R-454B | 650
218454129 | BRYANT HEATING AND COOLING SYSTEMS | 37MUHAQ30AA3+TIC2025-0016 | C36A***L13*+TXV | 83*SB36040M17*** | Split System | 28600 | 16 | 8.5 | 1.78 | R-454B | 650
218454111 | BRYANT HEATING AND COOLING SYSTEMS | 37MUHAQ30AA3+TIC2025-0016 | (V,C)36H***P42*+TXV | 82*TB36070V14*** | Split System | 28600 | 16 | 8.5 | 1.78 | R-454B | 650
218454089 | BRYANT HEATING AND COOLING SYSTEMS | 37MUHAQ30AA3+TIC2025-0016 | (V,C)36H***P42*+TXV | 82*SB36070V14*** | Split System | 28600 | 16 | 8.5 | 1.78 | R-454B | 650
218454136 | BRYANT HEATING AND COOLING SYSTEMS | 37MUHAQ30AA3+TIC2025-0016 | (V,C)36H175P13*+TXV | 83*SB36040M17*** | Split System | 28800 | 16 | 8.5 | 1.78 | R-454B | 650
218454112 | BRYANT HEATING AND COOLING SYSTEMS | 37MUHAQ30AA3+TIC2025-0016 | C36A***L13*+TXV | 82*TB36070V14*** | Split System | 28800 | 16 | 8.5 | 1.78 | R-454B | 650
218454090 | BRYANT HEATING AND COOLING SYSTEMS | 37MUHAQ30AA3+TIC2025-0016 | C36A***L13*+TXV | 82*SB36070V14*** | Split System | 28800 | 16 | 8.5 | 1.78 | R-454B | 650
218454097 | BRYANT HEATING AND COOLING SYSTEMS | 37MUHAQ30AA3+TIC2025-0016 | C36A***L13*+TXV | 82*SB48070V17*** | Split System | 29000 | 16 | 8.5 | 1.78 | R-454B | 650
218454104 | BRYANT HEATING AND COOLING SYSTEMS | 37MUHAQ30AA3+TIC2025-0016 | (V,C)36H175P13*+TXV | 82*SB48070V17*** | Split System | 29000 | 16 | 8.5 | 1.78 | R-454B | 650
218454102 | BRYANT HEATING AND COOLING SYSTEMS | 37MUHAQ30AA3+TIC2025-0016 | PL36H210P74*+TXV | 82*SB48070V17*** | Split System | 29000 | 16 | 8.5 | 1.78 | R-454B | 650
218454291 | BRYANT HEATING AND COOLING SYSTEMS | 37MUHAQ30AA3+TIC2025-0016 | C36A***L13*+TXV | 927TA48060V17*** | Split System | 28600 | 16 | 8.5 | 1.8 | R-454B | 650
218454229 | BRYANT HEATING AND COOLING SYSTEMS | 37MUHAQ30AA3+TIC2025-0016 | C36A***L13*+TXV | 926SB48060V17*** | Split System | 28600 | 16 | 8.5 | 1.8 | R-454B | 650
218454278 | BRYANT HEATING AND COOLING SYSTEMS | 37MUHAQ30AA3+TIC2025-0016 | (V,C)36H175P13*+TXV | 926TC48060V17*** | Split System | 28800 | 16 | 8.5 | 1.8 | R-454B | 650
218454236 | BRYANT HEATING AND COOLING SYSTEMS | 37MUHAQ30AA3+TIC2025-0016 | (V,C)36H175P13*+TXV | 926SB48060V17*** | Split System | 28800 | 16 | 8.5 | 1.8 | R-454B | 650
218454231 | BRYANT HEATING AND COOLING SYSTEMS | 37MUHAQ30AA3+TIC2025-0016 | PL36H175P14*+TXV | 926SB48060V17*** | Split System | 29000 | 16 | 8.5 | 1.8 | R-454B | 650
218454230 | BRYANT HEATING AND COOLING SYSTEMS | 37MUHAQ30AA3+TIC2025-0016 | (V,C)36H175P14*+TXV | 926SB48060V17*** | Split System | 29000 | 16 | 8.5 | 1.8 | R-454B | 650
218454296 | BRYANT HEATING AND COOLING SYSTEMS | 37MUHAQ30AA3+TIC2025-0016 | PL36H210P74*+TXV | 927TA48060V17*** | Split System | 29000 | 16 | 8.5 | 1.8 | R-454B | 650
218454228 | BRYANT HEATING AND COOLING SYSTEMS | 37MUHAQ30AA3+TIC2025-0016 | A36VCA*+TXV | 926SB48060V17*** | Split System | 29000 | 16 | 8.5 | 1.8 | R-454B | 650
218454276 | BRYANT HEATING AND COOLING SYSTEMS | 37MUHAQ30AA3+TIC2025-0016 | PL36H210P74*+TXV | 926TC48060V17*** | Split System | 29000 | 16 | 8.5 | 1.8 | R-454B | 650
218454234 | BRYANT HEATING AND COOLING SYSTEMS | 37MUHAQ30AA3+TIC2025-0016 | PL36H210P74*+TXV | 926SB48060V17*** | Split System | 29000 | 16 | 8.5 | 1.8 | R-454B | 650
218454292 | BRYANT HEATING AND COOLING SYSTEMS | 37MUHAQ30AA3+TIC2025-0016 | (V,C)36H175P14*+TXV | 927TA48060V17*** | Split System | 29000 | 16 | 8.5 | 1.8 | R-454B | 650
218454293 | BRYANT HEATING AND COOLING SYSTEMS | 37MUHAQ30AA3+TIC2025-0016 | PL36H175P14*+TXV | 927TA48060V17*** | Split System | 29000 | 16 | 8.5 | 1.8 | R-454B | 650
218454290 | BRYANT HEATING AND COOLING SYSTEMS | 37MUHAQ30AA3+TIC2025-0016 | A36VCA*+TXV | 927TA48060V17*** | Split System | 29000 | 16 | 8.5 | 1.8 | R-454B | 650
218454270 | BRYANT HEATING AND COOLING SYSTEMS | 37MUHAQ30AA3+TIC2025-0016 | A36VCA*+TXV | 926TC48060V17*** | Split System | 29000 | 16 | 8.5 | 1.8 | R-454B | 650
218454272 | BRYANT HEATING AND COOLING SYSTEMS | 37MUHAQ30AA3+TIC2025-0016 | (V,C)36H175P14*+TXV | 926TC48060V17*** | Split System | 29000 | 16 | 8.5 | 1.8 | R-454B | 650
218454146 | BRYANT HEATING AND COOLING SYSTEMS | 37MUHAQ30AA3+TIC2025-0016 | (V,C)36H175P13*+TXV | 83*SB48060M17*** | Split System | 29000 | 16 | 8.5 | 1.8 | R-454B | 650
218454119 | BRYANT HEATING AND COOLING SYSTEMS | 37MUHAQ30AA3+TIC2025-0016 | C36A***L13*+TXV | 82*TB48070V17*** | Split System | 29000 | 16 | 8.5 | 1.8 | R-454B | 650
218454098 | BRYANT HEATING AND COOLING SYSTEMS | 37MUHAQ30AA3+TIC2025-0016 | (V,C)36H175P14*+TXV | 82*SB48070V17*** | Split System | 29200 | 16 | 8.5 | 1.8 | R-454B | 650
218454326 | BRYANT HEATING AND COOLING SYSTEMS | 37MUHAQ30AA3+TIC2025-0016 | PL36H210P74*+TXV | 935SB48060M17*** | Split System | 29200 | 16 | 8.5 | 1.8 | R-454B | 650
218454320 | BRYANT HEATING AND COOLING SYSTEMS | 37MUHAQ30AA3+TIC2025-0016 | A36VCA*+TXV | 935SB48060M17*** | Split System | 29200 | 16 | 8.5 | 1.8 | R-454B | 650
218454323 | BRYANT HEATING AND COOLING SYSTEMS | 37MUHAQ30AA3+TIC2025-0016 | PL36H175P14*+TXV | 935SB48060M17*** | Split System | 29400 | 16 | 8.5 | 1.8 | R-454B | 650
218454322 | BRYANT HEATING AND COOLING SYSTEMS | 37MUHAQ30AA3+TIC2025-0016 | (V,C)36H175P14*+TXV | 935SB48060M17*** | Split System | 29400 | 16 | 8.5 | 1.8 | R-454B | 650
218454121 | BRYANT HEATING AND COOLING SYSTEMS | 37MUHAQ30AA3+TIC2025-0016 | PL36H175P14*+TXV | 82*TB48070V17*** | Split System | 29400 | 16 | 8.5 | 1.8 | R-454B | 650
218454120 | BRYANT HEATING AND COOLING SYSTEMS | 37MUHAQ30AA3+TIC2025-0016 | (V,C)36H175P14*+TXV | 82*TB48070V17*** | Split System | 29400 | 16 | 8.5 | 1.8 | R-454B | 650
218454397 | BRYANT HEATING AND COOLING SYSTEMS | 37MUHAQ36AA3+TIC2025-0016 | C36A***L13*+TXV | 82*SB48070V17*** | Split System | 34800 | 16 | 8.5 | 1.8 | R-454B | 650
218454398 | BRYANT HEATING AND COOLING SYSTEMS | 37MUHAQ36AA3+TIC2025-0016 | (V,C)36H175P14*+TXV | 82*SB48070V17*** | Split System | 35000 | 16 | 8.5 | 1.8 | R-454B | 650
218454396 | BRYANT HEATING AND COOLING SYSTEMS | 37MUHAQ36AA3+TIC2025-0016 | A36VCA*+TXV | 82*SB48070V17*** | Split System | 35000 | 16 | 8.5 | 1.8 | R-454B | 650
218454400 | BRYANT HEATING AND COOLING SYSTEMS | 37MUHAQ36AA3+TIC2025-0016 | (V,C)36H175P15*+TXV | 82*SB48070V17*** | Split System | 35000 | 16 | 8.5 | 1.8 | R-454B | 650
218454399 | BRYANT HEATING AND COOLING SYSTEMS | 37MUHAQ36AA3+TIC2025-0016 | PL36H175P14*+TXV | 82*SB48070V17*** | Split System | 35000 | 16 | 8.5 | 1.8 | R-454B | 650
218454404 | BRYANT HEATING AND COOLING SYSTEMS | 37MUHAQ36AA3+TIC2025-0016 | (V,C)36H175P13*+TXV | 82*SB48070V17*** | Split System | 35000 | 16 | 8.5 | 1.8 | R-454B | 650
218454403 | BRYANT HEATING AND COOLING SYSTEMS | 37MUHAQ36AA3+TIC2025-0016 | C36A***L15*+TXV | 82*SB48070V17*** | Split System | 35000 | 16 | 8.5 | 1.8 | R-454B | 650
218454401 | BRYANT HEATING AND COOLING SYSTEMS | 37MUHAQ36AA3+TIC2025-0016 | PL36H175P15*+TXV | 82*SB48070V17*** | Split System | 35000 | 16 | 8.5 | 1.8 | R-454B | 650
218454402 | BRYANT HEATING AND COOLING SYSTEMS | 37MUHAQ36AA3+TIC2025-0016 | PL36H210P74*+TXV | 82*SB48070V17*** | Split System | 35000 | 16 | 8.5 | 1.8 | R-454B | 650
218454467 | BRYANT HEATING AND COOLING SYSTEMS | 37MUHAQ36AA3+TIC2025-0016 | PL36H210P74*+TXV | 83*SB60080M21*** | Split System | 35200 | 16 | 8.5 | 1.8 | R-454B | 650
218454550 | BRYANT HEATING AND COOLING SYSTEMS | 37MUHAQ36AA3+TIC2025-0016 | PL36H210P74*+TXV | 926SB60080V21*** | Split System | 35200 | 16 | 8.5 | 1.8 | R-454B | 650
218454606 | BRYANT HEATING AND COOLING SYSTEMS | 37MUHAQ36AA3+TIC2025-0016 | PL36H210P74*+TXV | 927TA60080V21*** | Split System | 35200 | 16 | 8.5 | 1.8 | R-454B | 650
218454586 | BRYANT HEATING AND COOLING SYSTEMS | 37MUHAQ36AA3+TIC2025-0016 | PL36H210P74*+TXV | 926TC60080V21*** | Split System | 35200 | 16 | 8.5 | 1.8 | R-454B | 650
218454105 | BRYANT HEATING AND COOLING SYSTEMS | 37MUHAQ30AA3+TIC2025-0016 | (V,C)36H***P42*+TXV | 82*TB36045V14*** | Split System | 28600 | 16 | 8.5 | 1.82 | R-454B | 650
218454083 | BRYANT HEATING AND COOLING SYSTEMS | 37MUHAQ30AA3+TIC2025-0016 | (V,C)36H***P42*+TXV | 82*SB36045V14*** | Split System | 28600 | 16 | 8.5 | 1.82 | R-454B | 650
218454106 | BRYANT HEATING AND COOLING SYSTEMS | 37MUHAQ30AA3+TIC2025-0016 | C36A***L13*+TXV | 82*TB36045V14*** | Split System | 28800 | 16 | 8.5 | 1.82 | R-454B | 650
218454084 | BRYANT HEATING AND COOLING SYSTEMS | 37MUHAQ30AA3+TIC2025-0016 | C36A***L13*+TXV | 82*SB36045V14*** | Split System | 28800 | 16 | 8.5 | 1.82 | R-454B | 650
218454113 | BRYANT HEATING AND COOLING SYSTEMS | 37MUHAQ30AA3+TIC2025-0016 | PL36H175P14*+TXV | 82*TB36070V14*** | Split System | 29000 | 16 | 8.5 | 1.82 | R-454B | 650
218454115 | BRYANT HEATING AND COOLING SYSTEMS | 37MUHAQ30AA3+TIC2025-0016 | (V,C)36H***P21*+TXV | 82*TB36070V14*** | Split System | 29000 | 16 | 8.5 | 1.82 | R-454B | 650
218454091 | BRYANT HEATING AND COOLING SYSTEMS | 37MUHAQ30AA3+TIC2025-0016 | PL36H175P14*+TXV | 82*SB36070V14*** | Split System | 29000 | 16 | 8.5 | 1.82 | R-454B | 650
218454093 | BRYANT HEATING AND COOLING SYSTEMS | 37MUHAQ30AA3+TIC2025-0016 | (V,C)36H***P21*+TXV | 82*SB36070V14*** | Split System | 29000 | 16 | 8.5 | 1.82 | R-454B | 650
218454126 | BRYANT HEATING AND COOLING SYSTEMS | 37MUHAQ30AA3+TIC2025-0016 | (V,C)36H175P13*+TXV | 82*TB48070V17*** | Split System | 29000 | 16 | 8.5 | 1.82 | R-454B | 650
218454107 | BRYANT HEATING AND COOLING SYSTEMS | 37MUHAQ30AA3+TIC2025-0016 | PL36H175P14*+TXV | 82*TB36045V14*** | Split System | 29200 | 16 | 8.5 | 1.82 | R-454B | 650
218454085 | BRYANT HEATING AND COOLING SYSTEMS | 37MUHAQ30AA3+TIC2025-0016 | PL36H175P14*+TXV | 82*SB36045V14*** | Split System | 29200 | 16 | 8.5 | 1.82 | R-454B | 650
218454109 | BRYANT HEATING AND COOLING SYSTEMS | 37MUHAQ30AA3+TIC2025-0016 | (V,C)36H***P21*+TXV | 82*TB36045V14*** | Split System | 29200 | 16 | 8.5 | 1.82 | R-454B | 650
218454124 | BRYANT HEATING AND COOLING SYSTEMS | 37MUHAQ30AA3+TIC2025-0016 | PL36H210P74*+TXV | 82*TB48070V17*** | Split System | 29200 | 16 | 8.5 | 1.82 | R-454B | 650
218454118 | BRYANT HEATING AND COOLING SYSTEMS | 37MUHAQ30AA3+TIC2025-0016 | A36VCA*+TXV | 82*TB48070V17*** | Split System | 29200 | 16 | 8.5 | 1.82 | R-454B | 650
218454494 | BRYANT HEATING AND COOLING SYSTEMS | 37MUHAQ36AA3+TIC2025-0016 | PL36H210P74*+TXV | 912SE60080M21*** | Split System | 34200 | 16 | 8.5 | 1.82 | R-454B | 650
218454493 | BRYANT HEATING AND COOLING SYSTEMS | 37MUHAQ36AA3+TIC2025-0016 | PL36H210P29*+TXV | 912SE60080M21*** | Split System | 35200 | 16 | 8.5 | 1.82 | R-454B | 650
218454451 | BRYANT HEATING AND COOLING SYSTEMS | 37MUHAQ36AA3+TIC2025-0016 | (V,C)36H175P14*+TXV | 83*SB36040M17*** | Split System | 34200 | 16 | 8.5 | 1.84 | R-454B | 650
218454452 | BRYANT HEATING AND COOLING SYSTEMS | 37MUHAQ36AA3+TIC2025-0016 | PL36H175P14*+TXV | 83*SB36040M17*** | Split System | 34200 | 16 | 8.5 | 1.84 | R-454B | 650
218454459 | BRYANT HEATING AND COOLING SYSTEMS | 37MUHAQ36AA3+TIC2025-0016 | C36A***L13*+TXV | 83*SB48060M17*** | Split System | 34400 | 16 | 8.5 | 1.84 | R-454B | 650
218454456 | BRYANT HEATING AND COOLING SYSTEMS | 37MUHAQ36AA3+TIC2025-0016 | C36A***L15*+TXV | 83*SB36040M17*** | Split System | 34600 | 16 | 8.5 | 1.84 | R-454B | 650
218454466 | BRYANT HEATING AND COOLING SYSTEMS | 37MUHAQ36AA3+TIC2025-0016 | (V,C)36H175P13*+TXV | 83*SB48060M17*** | Split System | 34600 | 16 | 8.5 | 1.84 | R-454B | 650
218454453 | BRYANT HEATING AND COOLING SYSTEMS | 37MUHAQ36AA3+TIC2025-0016 | (V,C)36H175P15*+TXV | 83*SB36040M17*** | Split System | 34800 | 16 | 8.5 | 1.84 | R-454B | 650
218454454 | BRYANT HEATING AND COOLING SYSTEMS | 37MUHAQ36AA3+TIC2025-0016 | PL36H175P15*+TXV | 83*SB36040M17*** | Split System | 34800 | 16 | 8.5 | 1.84 | R-454B | 650
218454464 | BRYANT HEATING AND COOLING SYSTEMS | 37MUHAQ36AA3+TIC2025-0016 | PL36H210P74*+TXV | 83*SB48060M17*** | Split System | 34800 | 16 | 8.5 | 1.84 | R-454B | 650
218454458 | BRYANT HEATING AND COOLING SYSTEMS | 37MUHAQ36AA3+TIC2025-0016 | A36VCA*+TXV | 83*SB48060M17*** | Split System | 34800 | 16 | 8.5 | 1.84 | R-454B | 650
218454461 | BRYANT HEATING AND COOLING SYSTEMS | 37MUHAQ36AA3+TIC2025-0016 | PL36H175P14*+TXV | 83*SB48060M17*** | Split System | 35000 | 16 | 8.5 | 1.84 | R-454B | 650
218454460 | BRYANT HEATING AND COOLING SYSTEMS | 37MUHAQ36AA3+TIC2025-0016 | (V,C)36H175P14*+TXV | 83*SB48060M17*** | Split System | 35000 | 16 | 8.5 | 1.84 | R-454B | 650
218454465 | BRYANT HEATING AND COOLING SYSTEMS | 37MUHAQ36AA3+TIC2025-0016 | C36A***L15*+TXV | 83*SB48060M17*** | Split System | 35400 | 16 | 8.5 | 1.84 | R-454B | 650
218454666 | BRYANT HEATING AND COOLING SYSTEMS | 37MUHAQ36AA3+TIC2025-0016 | V,C36H142P42*+TXV+CBPE3A* |  | Split System | 34800 | 16 | 8.5 | 1.86 | R-454B | 650
218454665 | BRYANT HEATING AND COOLING SYSTEMS | 37MUHAQ36AA3+TIC2025-0016 | V,C36H***P42*+TXV+CBPE3A* |  | Split System | 34800 | 16 | 8.5 | 1.86 | R-454B | 650
218454669 | BRYANT HEATING AND COOLING SYSTEMS | 37MUHAQ36AA3+TIC2025-0016 | M36G33*+TXV+AMHE3D |  | Split System | 35000 | 16 | 8.5 | 1.86 | R-454B | 650
218454668 | BRYANT HEATING AND COOLING SYSTEMS | 37MUHAQ36AA3+TIC2025-0016 | C36A***L13*+TXV+CBPE3A* |  | Split System | 35200 | 16 | 8.5 | 1.86 | R-454B | 650
218454667 | BRYANT HEATING AND COOLING SYSTEMS | 37MUHAQ36AA3+TIC2025-0016 | C36A***L13*+TXV+CBPE4B* |  | Split System | 35400 | 16 | 8.5 | 1.86 | R-454B | 650
218454676 | BRYANT HEATING AND COOLING SYSTEMS | 37MUHAQ36AA3+TIC2025-0016 | V,C36H175P13*+TXV+CBPE4B* |  | Split System | 35600 | 16 | 8.5 | 1.88 | R-454B | 650
218454672 | BRYANT HEATING AND COOLING SYSTEMS | 37MUHAQ36AA3+TIC2025-0016 | CF361E*+TXV |  | Split System | 35600 | 16 | 8.5 | 1.88 | R-454B | 650
218453973 | BRYANT HEATING AND COOLING SYSTEMS | 37MUHAQ24AA3+TIC2025-0016 | (V,C)36H***P03*+TXV | 926TC30040V14*** | Split System | 21600 | 16 | 8.5 | 1.9 | R-454B | 650
218453937 | BRYANT HEATING AND COOLING SYSTEMS | 37MUHAQ24AA3+TIC2025-0016 | (V,C)36H***P03*+TXV | 926SB30040V14*** | Split System | 21600 | 16 | 8.5 | 1.9 | R-454B | 650
218454674 | BRYANT HEATING AND COOLING SYSTEMS | 37MUHAQ36AA3+TIC2025-0016 | V,C36H***P21*+TXV+CBPE3A* |  | Split System | 35600 | 16 | 8.5 | 1.9 | R-454B | 650
218456127 | CARRIER | 37MUHAQ30AA3+TIC2025-0016 | (V,C)36H***P42*+TXV | 58SP*B070V14**12 | Split System | 28600 | 16 | 8.5 | 1.78 | R-454B | 650
218456140 | CARRIER | 37MUHAQ30AA3+TIC2025-0016 | (V,C)36H***P42*+TXV | 58TP*B070V14**12 | Split System | 28600 | 16 | 8.5 | 1.78 | R-454B | 650
218456134 | CARRIER | 37MUHAQ30AA3+TIC2025-0016 | (V,C)36H175P13*+TXV | 58SU*B040M17**12 | Split System | 28800 | 16 | 8.5 | 1.78 | R-454B | 650
218456137 | CARRIER | 37MUHAQ30AA3+TIC2025-0016 | (V,C)36H175P13*+TXV | 58SU*B060M17**16 | Split System | 29000 | 16 | 8.5 | 1.78 | R-454B | 650
218456194 | CARRIER | 37MUHAQ30AA3+TIC2025-0016 | (V,C)36H175P13*+TXV | 59TP7A060V17**16 | Split System | 28800 | 16 | 8.5 | 1.8 | R-454B | 650
218456191 | CARRIER | 37MUHAQ30AA3+TIC2025-0016 | (V,C)36H175P13*+TXV | 59TP6C060V17**16 | Split System | 28800 | 16 | 8.5 | 1.8 | R-454B | 650
218456170 | CARRIER | 37MUHAQ30AA3+TIC2025-0016 | (V,C)36H175P14*+TXV | 59SP6B060V17**16 | Split System | 29000 | 16 | 8.5 | 1.8 | R-454B | 650
218456211 | CARRIER | 37MUHAQ30AA3+TIC2025-0016 | PL36H210P74*+TXV | GG96VTAB48060B** | Split System | 29000 | 16 | 8.5 | 1.8 | R-454B | 650
218456189 | CARRIER | 37MUHAQ30AA3+TIC2025-0016 | (V,C)36H175P14*+TXV | 59TP6C060V17**16 | Split System | 29000 | 16 | 8.5 | 1.8 | R-454B | 650
218456284 | CARRIER | 37MUHAQ36AA3+TIC2025-0016 | (V,C)36H175P13*+TXV | 58SP*B070V17**16 | Split System | 35000 | 16 | 8.5 | 1.8 | R-454B | 650
218456125 | CARRIER | 37MUHAQ30AA3+TIC2025-0016 | (V,C)36H***P42*+TXV | 58SP*B045V14**12 | Split System | 28600 | 16 | 8.5 | 1.82 | R-454B | 650
218456144 | CARRIER | 37MUHAQ30AA3+TIC2025-0016 | (V,C)36H175P13*+TXV | 58TP*B070V17**16 | Split System | 29000 | 16 | 8.5 | 1.82 | R-454B | 650
218456329 | CARRIER | 37MUHAQ36AA3+TIC2025-0016 | PL36H210P29*+TXV | 59SC2E080M21**20 | Split System | 35200 | 16 | 8.5 | 1.82 | R-454B | 650
218453381 | CARRIER | 37MUHAQ24AA3+TIC2025-0016 | (V,C)36H***P03*+TXV | 59TP6C040V14**10 | Split System | 21600 | 16 | 8.5 | 1.9 | R-454B | 650
218453411 | CARRIER | 37MUHAQ24AA3+TIC2025-0016 | (V,C)36H***P03*+TXV | GG96VTAB30040A** | Split System | 21600 | 16 | 8.5 | 1.9 | R-454B | 650
218453345 | CARRIER | 37MUHAQ24AA3+TIC2025-0016 | (V,C)36H***P03*+TXV | 59SP6B040V14**10 | Split System | 21600 | 16 | 8.5 | 1.9 | R-454B | 650
217289291 | CARRIER | 37MURAQ24AA3 | CE(P,V)3614G34*+TXV | 59SU5B100M21**22 | Split System | 24400 | 16 | 8.5 | 1.92 | R-454B | 650
217374913 | CARRIER | 37MURAQ24AA3 | H,PG34*36+TXV | 59SU5B100M21**22 | Split System | 24400 | 16 | 8.5 | 1.92 | R-454B | 650
218453246 | CARRIER | 37MUHAQ24AA3+TIC2025-0016 | (V,C)36H***P03*+TXV | 58S(B,C)*B045M14**12 | Split System | 22000 | 16 | 8.5 | 1.94 | R-454B | 650
218377870 | DAY & NIGHT | D5CUHAH36AAK+TIC2025-0016 | FG32*36+TXV+AEFE4B* |  | Split System | 34400 | 16 | 8.5 | 1.76 | R-454B | 650
218377869 | DAY & NIGHT | D5CUHAH36AAK+TIC2025-0016 | PL36H175P06*+TXV+AEFE4B* |  | Split System | 34600 | 16 | 8.5 | 1.76 | R-454B | 650
218455659 | PAYNE HEATING AND COOLING | 37MUHAQ30AA3+TIC2025-0016 | C36A***L13*+TXV | PG95MSUA48060B** | Split System | 29000 | 16 | 8.5 | 1.76 | R-454B | 650
218455666 | PAYNE HEATING AND COOLING | 37MUHAQ30AA3+TIC2025-0016 | (V,C)36H175P13*+TXV | PG95MSUA48060B** | Split System | 29000 | 16 | 8.5 | 1.76 | R-454B | 650
218455581 | PAYNE HEATING AND COOLING | 37MUHAQ30AA3+TIC2025-0016 | C36A***L13*+TXV | PG80MSUA36040B** | Split System | 28600 | 16 | 8.5 | 1.78 | R-454B | 650
218455605 | PAYNE HEATING AND COOLING | 37MUHAQ30AA3+TIC2025-0016 | (V,C)36H***P42*+TXV | PG80VTLB36070A** | Split System | 28600 | 16 | 8.5 | 1.78 | R-454B | 650
218455588 | PAYNE HEATING AND COOLING | 37MUHAQ30AA3+TIC2025-0016 | (V,C)36H175P13*+TXV | PG80MSUA36040B** | Split System | 28800 | 16 | 8.5 | 1.78 | R-454B | 650
218455606 | PAYNE HEATING AND COOLING | 37MUHAQ30AA3+TIC2025-0016 | C36A***L13*+TXV | PG80VTLB36070A** | Split System | 28800 | 16 | 8.5 | 1.78 | R-454B | 650
218455613 | PAYNE HEATING AND COOLING | 37MUHAQ30AA3+TIC2025-0016 | C36A***L13*+TXV | PG80VTLB48070B** | Split System | 29000 | 16 | 8.5 | 1.78 | R-454B | 650
218455598 | PAYNE HEATING AND COOLING | 37MUHAQ30AA3+TIC2025-0016 | (V,C)36H175P13*+TXV | PG80MSUA48060B** | Split System | 29000 | 16 | 8.5 | 1.78 | R-454B | 650
218455591 | PAYNE HEATING AND COOLING | 37MUHAQ30AA3+TIC2025-0016 | C36A***L13*+TXV | PG80MSUA48060B** | Split System | 29000 | 16 | 8.5 | 1.78 | R-454B | 650
218455743 | PAYNE HEATING AND COOLING | 37MUHAQ30AA3+TIC2025-0016 | C36A***L13*+TXV | PG97VTAA48060B** | Split System | 28600 | 16 | 8.5 | 1.8 | R-454B | 650
218455723 | PAYNE HEATING AND COOLING | 37MUHAQ30AA3+TIC2025-0016 | C36A***L13*+TXV | PG96VTAB48060B** | Split System | 28600 | 16 | 8.5 | 1.8 | R-454B | 650
218455730 | PAYNE HEATING AND COOLING | 37MUHAQ30AA3+TIC2025-0016 | (V,C)36H175P13*+TXV | PG96VTAB48060B** | Split System | 28800 | 16 | 8.5 | 1.8 | R-454B | 650
218455750 | PAYNE HEATING AND COOLING | 37MUHAQ30AA3+TIC2025-0016 | (V,C)36H175P13*+TXV | PG97VTAA48060B** | Split System | 28800 | 16 | 8.5 | 1.8 | R-454B | 650
218455722 | PAYNE HEATING AND COOLING | 37MUHAQ30AA3+TIC2025-0016 | A36VCA*+TXV | PG96VTAB48060B** | Split System | 29000 | 16 | 8.5 | 1.8 | R-454B | 650
218455724 | PAYNE HEATING AND COOLING | 37MUHAQ30AA3+TIC2025-0016 | (V,C)36H175P14*+TXV | PG96VTAB48060B** | Split System | 29000 | 16 | 8.5 | 1.8 | R-454B | 650
218455745 | PAYNE HEATING AND COOLING | 37MUHAQ30AA3+TIC2025-0016 | PL36H175P14*+TXV | PG97VTAA48060B** | Split System | 29000 | 16 | 8.5 | 1.8 | R-454B | 650
218455748 | PAYNE HEATING AND COOLING | 37MUHAQ30AA3+TIC2025-0016 | PL36H210P74*+TXV | PG97VTAA48060B** | Split System | 29000 | 16 | 8.5 | 1.8 | R-454B | 650
218455728 | PAYNE HEATING AND COOLING | 37MUHAQ30AA3+TIC2025-0016 | PL36H210P74*+TXV | PG96VTAB48060B** | Split System | 29000 | 16 | 8.5 | 1.8 | R-454B | 650
218455744 | PAYNE HEATING AND COOLING | 37MUHAQ30AA3+TIC2025-0016 | (V,C)36H175P14*+TXV | PG97VTAA48060B** | Split System | 29000 | 16 | 8.5 | 1.8 | R-454B | 650
218455725 | PAYNE HEATING AND COOLING | 37MUHAQ30AA3+TIC2025-0016 | PL36H175P14*+TXV | PG96VTAB48060B** | Split System | 29000 | 16 | 8.5 | 1.8 | R-454B | 650
218455742 | PAYNE HEATING AND COOLING | 37MUHAQ30AA3+TIC2025-0016 | A36VCA*+TXV | PG97VTAA48060B** | Split System | 29000 | 16 | 8.5 | 1.8 | R-454B | 650
218455664 | PAYNE HEATING AND COOLING | 37MUHAQ30AA3+TIC2025-0016 | PL36H210P74*+TXV | PG95MSUA48060B** | Split System | 29200 | 16 | 8.5 | 1.8 | R-454B | 650
218455658 | PAYNE HEATING AND COOLING | 37MUHAQ30AA3+TIC2025-0016 | A36VCA*+TXV | PG95MSUA48060B** | Split System | 29200 | 16 | 8.5 | 1.8 | R-454B | 650
218455661 | PAYNE HEATING AND COOLING | 37MUHAQ30AA3+TIC2025-0016 | PL36H175P14*+TXV | PG95MSUA48060B** | Split System | 29400 | 16 | 8.5 | 1.8 | R-454B | 650
218455660 | PAYNE HEATING AND COOLING | 37MUHAQ30AA3+TIC2025-0016 | (V,C)36H175P14*+TXV | PG95MSUA48060B** | Split System | 29400 | 16 | 8.5 | 1.8 | R-454B | 650
218455614 | PAYNE HEATING AND COOLING | 37MUHAQ30AA3+TIC2025-0016 | (V,C)36H175P14*+TXV | PG80VTLB48070B** | Split System | 29400 | 16 | 8.5 | 1.8 | R-454B | 650
218455615 | PAYNE HEATING AND COOLING | 37MUHAQ30AA3+TIC2025-0016 | PL36H175P14*+TXV | PG80VTLB48070B** | Split System | 29400 | 16 | 8.5 | 1.8 | R-454B | 650
218455834 | PAYNE HEATING AND COOLING | 37MUHAQ36AA3+TIC2025-0016 | PL36H210P74*+TXV | PG80MSUA60080C** | Split System | 35200 | 16 | 8.5 | 1.8 | R-454B | 650
218455599 | PAYNE HEATING AND COOLING | 37MUHAQ30AA3+TIC2025-0016 | (V,C)36H***P42*+TXV | PG80VTLB36045A** | Split System | 28600 | 16 | 8.5 | 1.82 | R-454B | 650
218455600 | PAYNE HEATING AND COOLING | 37MUHAQ30AA3+TIC2025-0016 | C36A***L13*+TXV | PG80VTLB36045A** | Split System | 28800 | 16 | 8.5 | 1.82 | R-454B | 650
218455609 | PAYNE HEATING AND COOLING | 37MUHAQ30AA3+TIC2025-0016 | (V,C)36H***P21*+TXV | PG80VTLB36070A** | Split System | 29000 | 16 | 8.5 | 1.82 | R-454B | 650
218455607 | PAYNE HEATING AND COOLING | 37MUHAQ30AA3+TIC2025-0016 | PL36H175P14*+TXV | PG80VTLB36070A** | Split System | 29000 | 16 | 8.5 | 1.82 | R-454B | 650
218455620 | PAYNE HEATING AND COOLING | 37MUHAQ30AA3+TIC2025-0016 | (V,C)36H175P13*+TXV | PG80VTLB48070B** | Split System | 29000 | 16 | 8.5 | 1.82 | R-454B | 650
218455603 | PAYNE HEATING AND COOLING | 37MUHAQ30AA3+TIC2025-0016 | (V,C)36H***P21*+TXV | PG80VTLB36045A** | Split System | 29200 | 16 | 8.5 | 1.82 | R-454B | 650
218455601 | PAYNE HEATING AND COOLING | 37MUHAQ30AA3+TIC2025-0016 | PL36H175P14*+TXV | PG80VTLB36045A** | Split System | 29200 | 16 | 8.5 | 1.82 | R-454B | 650
218455618 | PAYNE HEATING AND COOLING | 37MUHAQ30AA3+TIC2025-0016 | PL36H210P74*+TXV | PG80VTLB48070B** | Split System | 29200 | 16 | 8.5 | 1.82 | R-454B | 650
218455612 | PAYNE HEATING AND COOLING | 37MUHAQ30AA3+TIC2025-0016 | A36VCA*+TXV | PG80VTLB48070B** | Split System | 29200 | 16 | 8.5 | 1.82 | R-454B | 650
218455818 | PAYNE HEATING AND COOLING | 37MUHAQ36AA3+TIC2025-0016 | (V,C)36H175P14*+TXV | PG80MSUA36040B** | Split System | 34200 | 16 | 8.5 | 1.84 | R-454B | 650
218455819 | PAYNE HEATING AND COOLING | 37MUHAQ36AA3+TIC2025-0016 | PL36H175P14*+TXV | PG80MSUA36040B** | Split System | 34200 | 16 | 8.5 | 1.84 | R-454B | 650
218455826 | PAYNE HEATING AND COOLING | 37MUHAQ36AA3+TIC2025-0016 | C36A***L13*+TXV | PG80MSUA48060B** | Split System | 34400 | 16 | 8.5 | 1.84 | R-454B | 650
218455823 | PAYNE HEATING AND COOLING | 37MUHAQ36AA3+TIC2025-0016 | C36A***L15*+TXV | PG80MSUA36040B** | Split System | 34600 | 16 | 8.5 | 1.84 | R-454B | 650
218455833 | PAYNE HEATING AND COOLING | 37MUHAQ36AA3+TIC2025-0016 | (V,C)36H175P13*+TXV | PG80MSUA48060B** | Split System | 34600 | 16 | 8.5 | 1.84 | R-454B | 650
218455820 | PAYNE HEATING AND COOLING | 37MUHAQ36AA3+TIC2025-0016 | (V,C)36H175P15*+TXV | PG80MSUA36040B** | Split System | 34800 | 16 | 8.5 | 1.84 | R-454B | 650
218455821 | PAYNE HEATING AND COOLING | 37MUHAQ36AA3+TIC2025-0016 | PL36H175P15*+TXV | PG80MSUA36040B** | Split System | 34800 | 16 | 8.5 | 1.84 | R-454B | 650
218455825 | PAYNE HEATING AND COOLING | 37MUHAQ36AA3+TIC2025-0016 | A36VCA*+TXV | PG80MSUA48060B** | Split System | 34800 | 16 | 8.5 | 1.84 | R-454B | 650
218455831 | PAYNE HEATING AND COOLING | 37MUHAQ36AA3+TIC2025-0016 | PL36H210P74*+TXV | PG80MSUA48060B** | Split System | 34800 | 16 | 8.5 | 1.84 | R-454B | 650
218455827 | PAYNE HEATING AND COOLING | 37MUHAQ36AA3+TIC2025-0016 | (V,C)36H175P14*+TXV | PG80MSUA48060B** | Split System | 35000 | 16 | 8.5 | 1.84 | R-454B | 650
218455828 | PAYNE HEATING AND COOLING | 37MUHAQ36AA3+TIC2025-0016 | PL36H175P14*+TXV | PG80MSUA48060B** | Split System | 35000 | 16 | 8.5 | 1.84 | R-454B | 650
218455832 | PAYNE HEATING AND COOLING | 37MUHAQ36AA3+TIC2025-0016 | C36A***L15*+TXV | PG80MSUA48060B** | Split System | 35400 | 16 | 8.5 | 1.84 | R-454B | 650
218456026 | PAYNE HEATING AND COOLING | 37MUHAQ36AA3+TIC2025-0016 | V,C36H142P42*+TXV+CBPE3A* |  | Split System | 34800 | 16 | 8.5 | 1.86 | R-454B | 650
218456025 | PAYNE HEATING AND COOLING | 37MUHAQ36AA3+TIC2025-0016 | V,C36H***P42*+TXV+CBPE3A* |  | Split System | 34800 | 16 | 8.5 | 1.86 | R-454B | 650
218455489 | PAYNE HEATING AND COOLING | 37MUHAQ24AA3+TIC2025-0016 | (V,C)36H***P03*+TXV | PG96VTAB30040A** | Split System | 21600 | 16 | 8.5 | 1.9 | R-454B | 650
218456034 | PAYNE HEATING AND COOLING | 37MUHAQ36AA3+TIC2025-0016 | V,C36H***P21*+TXV+CBPE3A* |  | Split System | 35600 | 16 | 8.5 | 1.9 | R-454B | 650
218455363 | PAYNE HEATING AND COOLING | 37MUHAQ24AA3+TIC2025-0016 | (V,C)36H***P03*+TXV | PG80MS(A,L)A36045A** | Split System | 22000 | 16 | 8.5 | 1.94 | R-454B | 650
218454076 | BRYANT HEATING AND COOLING SYSTEMS | 37MUHAQ30AA3+TIC2025-0016 | (V,C)36H175P15*+TXV | 8(0,1)*SB48070M17*** | Split System | 29800 | 15.2 | 8.5 | 1.82 | R-454B | 650
218454077 | BRYANT HEATING AND COOLING SYSTEMS | 37MUHAQ30AA3+TIC2025-0016 | PL36H175P15*+TXV | 8(0,1)*SB48070M17*** | Split System | 29800 | 15.2 | 8.5 | 1.82 | R-454B | 650
218454483 | BRYANT HEATING AND COOLING SYSTEMS | 37MUHAQ36AA3+TIC2025-0016 | PL36H210P29*+TXV | 912SE48080M17*** | Split System | 36000 | 15.2 | 8.5 | 1.82 | R-454B | 650
218454341 | BRYANT HEATING AND COOLING SYSTEMS | 37MUHAQ36AA3+TIC2025-0016 | PL36H210P29*+TXV | 8(0,1)*SB36070M17*** | Split System | 36000 | 15.2 | 8.5 | 1.82 | R-454B | 650
218454361 | BRYANT HEATING AND COOLING SYSTEMS | 37MUHAQ36AA3+TIC2025-0016 | PL36H210P29*+TXV | 8(0,1)*SB42090M17*** | Split System | 36000 | 15.2 | 8.5 | 1.84 | R-454B | 650
218454381 | BRYANT HEATING AND COOLING SYSTEMS | 37MUHAQ36AA3+TIC2025-0016 | PL36H210P29*+TXV | 8(0,1)*SB48090M21*** | Split System | 36000 | 15.2 | 8.5 | 1.84 | R-454B | 650
218453579 | BRYANT HEATING AND COOLING SYSTEMS | 37MUHAQ18AA3+TIC2025-0016 | C36A***L13*+TXV | 912SE42060M17*** | Split System | 17400 | 15.2 | 8.5 | 1.9 | R-454B | 650
218453586 | BRYANT HEATING AND COOLING SYSTEMS | 37MUHAQ18AA3+TIC2025-0016 | (V,C)36H175P13*+TXV | 912SE42060M17*** | Split System | 17400 | 15.2 | 8.5 | 1.9 | R-454B | 650
218453584 | BRYANT HEATING AND COOLING SYSTEMS | 37MUHAQ18AA3+TIC2025-0016 | PL36H210P74*+TXV | 912SE42060M17*** | Split System | 17500 | 15.2 | 8.5 | 1.9 | R-454B | 650
218453578 | BRYANT HEATING AND COOLING SYSTEMS | 37MUHAQ18AA3+TIC2025-0016 | A36VCA*+TXV | 912SE42060M17*** | Split System | 17600 | 15.2 | 8.5 | 1.9 | R-454B | 650
218453580 | BRYANT HEATING AND COOLING SYSTEMS | 37MUHAQ18AA3+TIC2025-0016 | (V,C)36H175P14*+TXV | 912SE42060M17*** | Split System | 17600 | 15.2 | 8.5 | 1.9 | R-454B | 650
218453581 | BRYANT HEATING AND COOLING SYSTEMS | 37MUHAQ18AA3+TIC2025-0016 | PL36H175P14*+TXV | 912SE42060M17*** | Split System | 17600 | 15.2 | 8.5 | 1.9 | R-454B | 650
217135636 | BRYANT HEATING AND COOLING SYSTEMS | 37MURAQ24AA3 | V,C36H210P74*+TXV | 83*SB60080M21*** | Split System | 24400 | 15.2 | 8.5 | 1.9 | R-454B | 650
218453920 | BRYANT HEATING AND COOLING SYSTEMS | 37MUHAQ24AA3+TIC2025-0016 | (V,C)36H***P03*+TXV | 916SA36060M14*** | Split System | 22000 | 15.2 | 8.5 | 1.92 | R-454B | 650
218453894 | BRYANT HEATING AND COOLING SYSTEMS | 37MUHAQ24AA3+TIC2025-0016 | (V,C)36H***P03*+TXV | 916SA30026M14*** | Split System | 22000 | 15.2 | 8.5 | 1.92 | R-454B | 650
218453876 | BRYANT HEATING AND COOLING SYSTEMS | 37MUHAQ24AA3+TIC2025-0016 | (V,C)36H***P03*+TXV | 912SE36060M14*** | Split System | 22200 | 15.2 | 8.5 | 1.92 | R-454B | 650
218453859 | BRYANT HEATING AND COOLING SYSTEMS | 37MUHAQ24AA3+TIC2025-0016 | (V,C)36H***P42*+TXV | 912SE36040M14*** | Split System | 22600 | 15.2 | 8.5 | 1.92 | R-454B | 650
218453860 | BRYANT HEATING AND COOLING SYSTEMS | 37MUHAQ24AA3+TIC2025-0016 | A24VBA*+TXV | 912SE36040M14*** | Split System | 22600 | 15.2 | 8.5 | 1.92 | R-454B | 650
218453861 | BRYANT HEATING AND COOLING SYSTEMS | 37MUHAQ24AA3+TIC2025-0016 | C36A***L13*+TXV | 912SE36040M14*** | Split System | 22600 | 15.2 | 8.5 | 1.92 | R-454B | 650
218453864 | BRYANT HEATING AND COOLING SYSTEMS | 37MUHAQ24AA3+TIC2025-0016 | (V,C)36H***P21*+TXV | 912SE36040M14*** | Split System | 22800 | 15.2 | 8.5 | 1.92 | R-454B | 650
218453862 | BRYANT HEATING AND COOLING SYSTEMS | 37MUHAQ24AA3+TIC2025-0016 | PL36H175P14*+TXV | 912SE36040M14*** | Split System | 22800 | 15.2 | 8.5 | 1.92 | R-454B | 650
218453904 | BRYANT HEATING AND COOLING SYSTEMS | 37MUHAQ24AA3+TIC2025-0016 | A24VBA*+TXV | 916SA30040M14*** | Split System | 22800 | 15.2 | 8.5 | 1.92 | R-454B | 650
218453903 | BRYANT HEATING AND COOLING SYSTEMS | 37MUHAQ24AA3+TIC2025-0016 | (V,C)36H***P42*+TXV | 916SA30040M14*** | Split System | 22800 | 15.2 | 8.5 | 1.92 | R-454B | 650
218453865 | BRYANT HEATING AND COOLING SYSTEMS | 37MUHAQ24AA3+TIC2025-0016 | PL36H***P44*+TXV | 912SE36040M14*** | Split System | 23000 | 15.2 | 8.5 | 1.92 | R-454B | 650
218453914 | BRYANT HEATING AND COOLING SYSTEMS | 37MUHAQ24AA3+TIC2025-0016 | PL36H175P14*+TXV | 916SA36040M17*** | Split System | 22600 | 15.2 | 8.5 | 1.94 | R-454B | 650
218453913 | BRYANT HEATING AND COOLING SYSTEMS | 37MUHAQ24AA3+TIC2025-0016 | (V,C)36H175P14*+TXV | 916SA36040M17*** | Split System | 22600 | 15.2 | 8.5 | 1.94 | R-454B | 650
218453911 | BRYANT HEATING AND COOLING SYSTEMS | 37MUHAQ24AA3+TIC2025-0016 | A36VCA*+TXV | 916SA36040M17*** | Split System | 22600 | 15.2 | 8.5 | 1.94 | R-454B | 650
218453917 | BRYANT HEATING AND COOLING SYSTEMS | 37MUHAQ24AA3+TIC2025-0016 | PL36H210P74*+TXV | 916SA36040M17*** | Split System | 22600 | 15.2 | 8.5 | 1.94 | R-454B | 650
218453915 | BRYANT HEATING AND COOLING SYSTEMS | 37MUHAQ24AA3+TIC2025-0016 | (V,C)36H175P15*+TXV | 916SA36040M17*** | Split System | 22800 | 15.2 | 8.5 | 1.94 | R-454B | 650
218453863 | BRYANT HEATING AND COOLING SYSTEMS | 37MUHAQ24AA3+TIC2025-0016 | PL36H175P15*+TXV | 912SE36040M14*** | Split System | 23000 | 15.2 | 8.5 | 1.94 | R-454B | 650
218453499 | BRYANT HEATING AND COOLING SYSTEMS | 37MUHAQ18AA3+TIC2025-0016 | (V,C)36H***P03*+TXV | 8(0,1)*SB36045M14*** | Split System | 17000 | 15.2 | 8.5 | 1.95 | R-454B | 650
218453774 | BRYANT HEATING AND COOLING SYSTEMS | 37MUHAQ24AA3 | (V,C)36H***P03*+TXV | 926SB36060V14*** | Split System | 21200 | 15.2 | 8.5 | 1.96 | R-454B | 650
218453786 | BRYANT HEATING AND COOLING SYSTEMS | 37MUHAQ24AA3 | (V,C)36H***P03*+TXV | 926TC36060V14*** | Split System | 21200 | 15.2 | 8.5 | 1.96 | R-454B | 650
218453724 | BRYANT HEATING AND COOLING SYSTEMS | 37MUHAQ24AA3 | (V,C)36H***P03*+TXV | 8(0,1)*SB36045M14*** | Split System | 21200 | 15.2 | 8.5 | 1.96 | R-454B | 650
218453747 | BRYANT HEATING AND COOLING SYSTEMS | 37MUHAQ24AA3 | (V,C)36H***P03*+TXV | 912SE36060M14*** | Split System | 21400 | 15.2 | 8.5 | 1.96 | R-454B | 650
218453769 | BRYANT HEATING AND COOLING SYSTEMS | 37MUHAQ24AA3 | (V,C)36H***P42*+TXV | 926SB30040V14*** | Split System | 21800 | 15.2 | 8.5 | 1.96 | R-454B | 650
218453762 | BRYANT HEATING AND COOLING SYSTEMS | 37MUHAQ24AA3 | (V,C)36H***P03*+TXV | 916SA36060M14*** | Split System | 21200 | 15.2 | 8.5 | 1.98 | R-454B | 650
218453753 | BRYANT HEATING AND COOLING SYSTEMS | 37MUHAQ24AA3 | (V,C)36H***P03*+TXV | 916SA30026M14*** | Split System | 21200 | 15.2 | 8.5 | 1.98 | R-454B | 650
218456246 | CARRIER | 37MUHAQ36AA3+TIC2025-0016 | PL36H210P29*+TXV | 58S(B,C)*B070M17**12 | Split System | 36000 | 15.2 | 8.5 | 1.82 | R-454B | 650
218456626 | CARRIER | 37MUHAQ36AA3+TIC2025-0016 | PL36H210P29*+TXV | 59SC2E060M17**14 | Split System | 36200 | 15.2 | 8.5 | 1.84 | R-454B | 650
217134300 | CARRIER | 37MURAQ24AA3 | PL36H210P29*+TXV | 58SU*B080M21**20 | Split System | 24400 | 15.2 | 8.5 | 1.9 | R-454B | 650
217134302 | CARRIER | 37MURAQ24AA3 | V,C36H210P74*+TXV | 58SU*B080M21**20 | Split System | 24400 | 15.2 | 8.5 | 1.9 | R-454B | 650
217289107 | CARRIER | 37MURAQ24AA3 | CE(P,V)3614G34*+TXV | 58SU*B080M21**20 | Split System | 24400 | 15.2 | 8.5 | 1.9 | R-454B | 650
217289109 | CARRIER | 37MURAQ24AA3 | CE(P,V)3621G34*+TXV | 58SU*B080M21**20 | Split System | 24400 | 15.2 | 8.5 | 1.9 | R-454B | 650
217134301 | CARRIER | 37MURAQ24AA3 | PL36H210P74*+TXV | 58SU*B080M21**20 | Split System | 24400 | 15.2 | 8.5 | 1.9 | R-454B | 650
217374796 | CARRIER | 37MURAQ24AA3 | H,PG34*36+TXV | 58SU*B080M21**20 | Split System | 24400 | 15.2 | 8.5 | 1.9 | R-454B | 650
218453333 | CARRIER | 37MUHAQ24AA3+TIC2025-0016 | (V,C)36H***P03*+TXV | 59SC6A060M14**12 | Split System | 22000 | 15.2 | 8.5 | 1.92 | R-454B | 650
218453315 | CARRIER | 37MUHAQ24AA3+TIC2025-0016 | (V,C)36H***P03*+TXV | 59SC6A026M14**10 | Split System | 22000 | 15.2 | 8.5 | 1.92 | R-454B | 650
218453302 | CARRIER | 37MUHAQ24AA3+TIC2025-0016 | (V,C)36H***P03*+TXV | 59SC2E060M14**12 | Split System | 22200 | 15.2 | 8.5 | 1.92 | R-454B | 650
218453290 | CARRIER | 37MUHAQ24AA3+TIC2025-0016 | A24VBA*+TXV | 59SC2E040M14**12 | Split System | 22600 | 15.2 | 8.5 | 1.92 | R-454B | 650
218453289 | CARRIER | 37MUHAQ24AA3+TIC2025-0016 | (V,C)36H***P42*+TXV | 59SC2E040M14**12 | Split System | 22600 | 15.2 | 8.5 | 1.92 | R-454B | 650
218453291 | CARRIER | 37MUHAQ24AA3+TIC2025-0016 | C36A***L13*+TXV | 59SC2E040M14**12 | Split System | 22600 | 15.2 | 8.5 | 1.92 | R-454B | 650
218453296 | CARRIER | 37MUHAQ24AA3+TIC2025-0016 | C36A***L13*+TXV | 59SC2E040M17**12 | Split System | 22600 | 15.2 | 8.5 | 1.92 | R-454B | 650
218453292 | CARRIER | 37MUHAQ24AA3+TIC2025-0016 | PL36H175P14*+TXV | 59SC2E040M14**12 | Split System | 22800 | 15.2 | 8.5 | 1.92 | R-454B | 650
218453293 | CARRIER | 37MUHAQ24AA3+TIC2025-0016 | (V,C)36H***P21*+TXV | 59SC2E040M14**12 | Split System | 22800 | 15.2 | 8.5 | 1.92 | R-454B | 650
218453323 | CARRIER | 37MUHAQ24AA3+TIC2025-0016 | A24VBA*+TXV | 59SC6A040M14**10 | Split System | 22800 | 15.2 | 8.5 | 1.92 | R-454B | 650
218453322 | CARRIER | 37MUHAQ24AA3+TIC2025-0016 | (V,C)36H***P42*+TXV | 59SC6A040M14**10 | Split System | 22800 | 15.2 | 8.5 | 1.92 | R-454B | 650
218453294 | CARRIER | 37MUHAQ24AA3+TIC2025-0016 | PL36H***P44*+TXV | 59SC2E040M14**12 | Split System | 23000 | 15.2 | 8.5 | 1.92 | R-454B | 650
217134289 | CARRIER | 37MURAQ24AA3 | PL36H210P74*+TXV | 58SU*B040M17**12 | Split System | 23600 | 15.2 | 8.5 | 1.92 | R-454B | 650
217289077 | CARRIER | 37MURAQ24AA3 | CE(P,V)3614G34*+TXV | 58SP*B070V14**12 | Split System | 23800 | 15.2 | 8.5 | 1.92 | R-454B | 650
217289122 | CARRIER | 37MURAQ24AA3 | CE(P,V)3614G34*+TXV | 58TP*B070V14**12 | Split System | 23800 | 15.2 | 8.5 | 1.92 | R-454B | 650
217289123 | CARRIER | 37MURAQ24AA3 | CE(P,V)3617G34*+TXV | 58TP*B070V14**12 | Split System | 23800 | 15.2 | 8.5 | 1.92 | R-454B | 650
217289124 | CARRIER | 37MURAQ24AA3 | CE(P,V)3621G34*+TXV | 58TP*B070V14**12 | Split System | 23800 | 15.2 | 8.5 | 1.92 | R-454B | 650
217374763 | CARRIER | 37MURAQ24AA3 | H,PG34*36+TXV | 58SP*B070V14**12 | Split System | 23800 | 15.2 | 8.5 | 1.92 | R-454B | 650
217134287 | CARRIER | 37MURAQ24AA3 | PL36H175P14*+TXV | 58SU*B040M17**12 | Split System | 23800 | 15.2 | 8.5 | 1.92 | R-454B | 650
217134285 | CARRIER | 37MURAQ24AA3 | A36VCA*+TXV | 58SU*B040M17**12 | Split System | 23800 | 15.2 | 8.5 | 1.92 | R-454B | 650
217134290 | CARRIER | 37MURAQ24AA3 | C36A***L15*+TXV | 58SU*B040M17**12 | Split System | 23800 | 15.2 | 8.5 | 1.92 | R-454B | 650
217289098 | CARRIER | 37MURAQ24AA3 | CE(P,V)3617G34*+TXV | 58SU*B040M17**12 | Split System | 23800 | 15.2 | 8.5 | 1.92 | R-454B | 650
217289099 | CARRIER | 37MURAQ24AA3 | CE(P,V)3621G34*+TXV | 58SU*B040M17**12 | Split System | 23800 | 15.2 | 8.5 | 1.92 | R-454B | 650
217289097 | CARRIER | 37MURAQ24AA3 | CE(P,V)3614G34*+TXV | 58SU*B040M17**12 | Split System | 23800 | 15.2 | 8.5 | 1.92 | R-454B | 650
217134334 | CARRIER | 37MURAQ24AA3 | PL36H***P44*+TXV | 59SC2E060M14**12 | Split System | 24000 | 15.2 | 8.5 | 1.92 | R-454B | 650
217289161 | CARRIER | 37MURAQ24AA3 | CE(P,V)3617G34*+TXV | 59SC2E060M14**12 | Split System | 24000 | 15.2 | 8.5 | 1.92 | R-454B | 650
217289160 | CARRIER | 37MURAQ24AA3 | CE(P,V)3614G34*+TXV | 59SC2E060M14**12 | Split System | 24000 | 15.2 | 8.5 | 1.92 | R-454B | 650
217289162 | CARRIER | 37MURAQ24AA3 | CE(P,V)3621G34*+TXV | 59SC2E060M14**12 | Split System | 24000 | 15.2 | 8.5 | 1.92 | R-454B | 650
217134332 | CARRIER | 37MURAQ24AA3 | PL36H175P15*+TXV | 59SC2E060M14**12 | Split System | 24000 | 15.2 | 8.5 | 1.92 | R-454B | 650
218453327 | CARRIER | 37MUHAQ24AA3+TIC2025-0016 | A36VCA*+TXV | 59SC6A040M17**12 | Split System | 22600 | 15.2 | 8.5 | 1.94 | R-454B | 650
218453329 | CARRIER | 37MUHAQ24AA3+TIC2025-0016 | (V,C)36H175P14*+TXV | 59SC6A040M17**12 | Split System | 22600 | 15.2 | 8.5 | 1.94 | R-454B | 650
218453331 | CARRIER | 37MUHAQ24AA3+TIC2025-0016 | C36A***L15*+TXV | 59SC6A040M17**12 | Split System | 22800 | 15.2 | 8.5 | 1.94 | R-454B | 650
218453330 | CARRIER | 37MUHAQ24AA3+TIC2025-0016 | (V,C)36H175P15*+TXV | 59SC6A040M17**12 | Split System | 22800 | 15.2 | 8.5 | 1.94 | R-454B | 650
217134242 | CARRIER | 37MURAQ24AA3 | PL36H***P44*+TXV | 58S(B,C)*B070M14**12 | Split System | 23800 | 15.2 | 8.5 | 1.94 | R-454B | 650
217134240 | CARRIER | 37MURAQ24AA3 | PL36H175P15*+TXV | 58S(B,C)*B070M14**12 | Split System | 24000 | 15.2 | 8.5 | 1.94 | R-454B | 650
217134480 | CARRIER | 37MURAQ24AA3 | PL36H210P29*+TXV | 59TP6C060V17**16 | Split System | 24400 | 15.2 | 8.5 | 1.94 | R-454B | 650
217134409 | CARRIER | 37MURAQ24AA3 | PL36H210P29*+TXV | 59SP6B060V17**16 | Split System | 24400 | 15.2 | 8.5 | 1.94 | R-454B | 650
217134503 | CARRIER | 37MURAQ24AA3 | PL36H210P29*+TXV | 59TP7A060V17**16 | Split System | 24400 | 15.2 | 8.5 | 1.94 | R-454B | 650
218453201 | CARRIER | 37MUHAQ24AA3 | (V,C)36H***P03*+TXV | 59SP6B060V14**12 | Split System | 21200 | 15.2 | 8.5 | 1.96 | R-454B | 650
218453219 | CARRIER | 37MUHAQ24AA3 | (V,C)36H***P03*+TXV | 59TP6C060V14**12 | Split System | 21200 | 15.2 | 8.5 | 1.96 | R-454B | 650
217133849 | CARRIER | 37MUHAQ24AA3 | V,C36H***P03*+TXV | 59TP6C060V14**12 | Split System | 21200 | 15.2 | 8.5 | 1.96 | R-454B | 650
217133746 | CARRIER | 37MUHAQ24AA3 | V,C36H***P03*+TXV | 59SP6B060V14**12 | Split System | 21200 | 15.2 | 8.5 | 1.96 | R-454B | 650
217133602 | CARRIER | 37MUHAQ24AA3 | V,C36H***P03*+TXV | 58TP*B045V14**12 | Split System | 21200 | 15.2 | 8.5 | 1.96 | R-454B | 650
217133530 | CARRIER | 37MUHAQ24AA3 | V,C36H***P03*+TXV | 58SP*B045V14**12 | Split System | 21200 | 15.2 | 8.5 | 1.96 | R-454B | 650
218453151 | CARRIER | 37MUHAQ24AA3 | (V,C)36H***P03*+TXV | 58S(B,C)*B045M14**12 | Split System | 21200 | 15.2 | 8.5 | 1.96 | R-454B | 650
217133481 | CARRIER | 37MUHAQ24AA3 | V,C36H***P03*+TXV | 58S(B,C)*B045M14**12 | Split System | 21200 | 15.2 | 8.5 | 1.96 | R-454B | 650
218453196 | CARRIER | 37MUHAQ24AA3 | (V,C)36H***P42*+TXV | 59SP6B040V14**10 | Split System | 21800 | 15.2 | 8.5 | 1.96 | R-454B | 650
217133729 | CARRIER | 37MUHAQ24AA3 | V,C36H***P42*+TXV | 59SP6B040V14**10 | Split System | 21800 | 15.2 | 8.5 | 1.96 | R-454B | 650
217133730 | CARRIER | 37MUHAQ24AA3 | A24VBA*+TXV | 59SP6B040V14**10 | Split System | 21800 | 15.2 | 8.5 | 1.96 | R-454B | 650
217290122 | CARRIER | 37MUHAQ24AA3 | CE(P,V)2417G31*+TXV | 59SC6A080M17**16 | Split System | 21800 | 15.2 | 8.5 | 1.96 | R-454B | 650
217290121 | CARRIER | 37MUHAQ24AA3 | CE(P,V)2414G31*+TXV | 59SC6A080M17**16 | Split System | 21800 | 15.2 | 8.5 | 1.96 | R-454B | 650
217290186 | CARRIER | 37MUHAQ24AA3 | CE(P,V)2414G31*+TXV | 59SP6B120V24**22 | Split System | 22200 | 15.2 | 8.5 | 1.96 | R-454B | 650
217290187 | CARRIER | 37MUHAQ24AA3 | CE(P,V)2417G31*+TXV | 59SP6B120V24**22 | Split System | 22200 | 15.2 | 8.5 | 1.96 | R-454B | 650
217289926 | CARRIER | 37MUHAQ24AA3 | CE(P,V)2414G31*+TXV | 58SU*B100M21**20 | Split System | 22400 | 15.2 | 8.5 | 1.96 | R-454B | 650
217289927 | CARRIER | 37MUHAQ24AA3 | CE(P,V)2417G31*+TXV | 58SU*B100M21**20 | Split System | 22400 | 15.2 | 8.5 | 1.96 | R-454B | 650
217134452 | CARRIER | 37MURAQ24AA3 | PL36H210P29*+TXV | 59SU5B080M21**20 | Split System | 24200 | 15.2 | 8.5 | 1.96 | R-454B | 650
217134432 | CARRIER | 37MURAQ24AA3 | PL36H210P29*+TXV | 59SU5B040M17**12 | Split System | 24400 | 15.2 | 8.5 | 1.96 | R-454B | 650
217134442 | CARRIER | 37MURAQ24AA3 | PL36H210P29*+TXV | 59SU5B060M17**16 | Split System | 24400 | 15.2 | 8.5 | 1.96 | R-454B | 650
217134225 | CARRIER | 37MURAQ24AA3 | PL36H210P29*+TXV | 58S(B,C)*B045M17**14 | Split System | 24400 | 15.2 | 8.5 | 1.96 | R-454B | 650
217134381 | CARRIER | 37MURAQ24AA3 | PL36H210P29*+TXV | 59SC6A080M21**20 | Split System | 24400 | 15.2 | 8.5 | 1.96 | R-454B | 650
217134335 | CARRIER | 37MURAQ24AA3 | PL36H210P29*+TXV | 59SC2E060M17**14 | Split System | 24400 | 15.2 | 8.5 | 1.96 | R-454B | 650
217134253 | CARRIER | 37MURAQ24AA3 | PL36H210P29*+TXV | 58S(B,C)*B070M17**16 | Split System | 24400 | 15.2 | 8.5 | 1.96 | R-454B | 650
217134490 | CARRIER | 37MURAQ24AA3 | PL36H210P29*+TXV | 59TP6C080V17**16 | Split System | 24800 | 15.2 | 8.5 | 1.96 | R-454B | 650
217134419 | CARRIER | 37MURAQ24AA3 | PL36H210P29*+TXV | 59SP6B080V17**16 | Split System | 24800 | 15.2 | 8.5 | 1.96 | R-454B | 650
218453189 | CARRIER | 37MUHAQ24AA3 | (V,C)36H***P03*+TXV | 59SC6A060M14**12 | Split System | 21200 | 15.2 | 8.5 | 1.98 | R-454B | 650
218453174 | CARRIER | 37MUHAQ24AA3 | (V,C)36H***P03*+TXV | 59SC2E060M14**12 | Split System | 21400 | 15.2 | 8.5 | 1.98 | R-454B | 650
217290096 | CARRIER | 37MUHAQ24AA3 | CE(P,V)2414G31*+TXV | 59SC6A026M14**10 | Split System | 21600 | 15.2 | 8.5 | 1.98 | R-454B | 650
217290097 | CARRIER | 37MUHAQ24AA3 | CE(P,V)2417G31*+TXV | 59SC6A026M14**10 | Split System | 21600 | 15.2 | 8.5 | 1.98 | R-454B | 650
217289900 | CARRIER | 37MUHAQ24AA3 | CE(P,V)3621G34*+TXV | 58SP*B090V21**20 | Split System | 22000 | 15.2 | 8.5 | 1.98 | R-454B | 650
217290140 | CARRIER | 37MUHAQ24AA3 | CE(P,V)3621G34*+TXV | 59SC6A100M21**22 | Split System | 22000 | 15.2 | 8.5 | 1.98 | R-454B | 650
217290138 | CARRIER | 37MUHAQ24AA3 | CE(P,V)3614G34*+TXV | 59SC6A100M21**22 | Split System | 22000 | 15.2 | 8.5 | 1.98 | R-454B | 650
217290139 | CARRIER | 37MUHAQ24AA3 | CE(P,V)3617G34*+TXV | 59SC6A100M21**22 | Split System | 22000 | 15.2 | 8.5 | 1.98 | R-454B | 650
218455572 | PAYNE HEATING AND COOLING | 37MUHAQ30AA3+TIC2025-0016 | (V,C)36H175P15*+TXV | PG80MS(A,L)A48070B** | Split System | 29800 | 15.2 | 8.5 | 1.82 | R-454B | 650
218455573 | PAYNE HEATING AND COOLING | 37MUHAQ30AA3+TIC2025-0016 | PL36H175P15*+TXV | PG80MS(A,L)A48070B** | Split System | 29800 | 15.2 | 8.5 | 1.82 | R-454B | 650
218455882 | PAYNE HEATING AND COOLING | 37MUHAQ36AA3+TIC2025-0016 | PL36H210P29*+TXV | PG92MSAA48080B** | Split System | 36000 | 15.2 | 8.5 | 1.82 | R-454B | 650
218455773 | PAYNE HEATING AND COOLING | 37MUHAQ36AA3+TIC2025-0016 | PL36H210P29*+TXV | PG80MS(A,L)A36070B** | Split System | 36000 | 15.2 | 8.5 | 1.82 | R-454B | 650
218455793 | PAYNE HEATING AND COOLING | 37MUHAQ36AA3+TIC2025-0016 | PL36H210P29*+TXV | PG80MS(A,L)A42090B** | Split System | 36000 | 15.2 | 8.5 | 1.84 | R-454B | 650
218455813 | PAYNE HEATING AND COOLING | 37MUHAQ36AA3+TIC2025-0016 | PL36H210P29*+TXV | PG80MS(A,L)A48090C** | Split System | 36000 | 15.2 | 8.5 | 1.84 | R-454B | 650
218456609 | PAYNE HEATING AND COOLING | 37MUHAQ36AA3+TIC2025-0016 | PL36H210P29*+TXV | PG92MSAA42060B** | Split System | 36200 | 15.2 | 8.5 | 1.84 | R-454B | 650
218456605 | PAYNE HEATING AND COOLING | 37MUHAQ36AA3+TIC2025-0016 | PL36H210P29*+TXV | PG80MS(A,L)A60090C** | Split System | 36600 | 15.2 | 8.5 | 1.84 | R-454B | 650
218455472 | PAYNE HEATING AND COOLING | 37MUHAQ24AA3+TIC2025-0016 | (V,C)36H***P03*+TXV | PG96MSAA36060A** | Split System | 22000 | 15.2 | 8.5 | 1.9 | R-454B | 650
218455446 | PAYNE HEATING AND COOLING | 37MUHAQ24AA3+TIC2025-0016 | (V,C)36H***P03*+TXV | PG96MSAA30026A** | Split System | 22000 | 15.2 | 8.5 | 1.92 | R-454B | 650
218455409 | PAYNE HEATING AND COOLING | 37MUHAQ24AA3+TIC2025-0016 | (V,C)36H***P42*+TXV | PG92MSAA36040A** | Split System | 22600 | 15.2 | 8.5 | 1.92 | R-454B | 650
218455410 | PAYNE HEATING AND COOLING | 37MUHAQ24AA3+TIC2025-0016 | A24VBA*+TXV | PG92MSAA36040A** | Split System | 22600 | 15.2 | 8.5 | 1.92 | R-454B | 650
218455411 | PAYNE HEATING AND COOLING | 37MUHAQ24AA3+TIC2025-0016 | C36A***L13*+TXV | PG92MSAA36040A** | Split System | 22600 | 15.2 | 8.5 | 1.92 | R-454B | 650
218455418 | PAYNE HEATING AND COOLING | 37MUHAQ24AA3+TIC2025-0016 | C36A***L13*+TXV | PG92MSAA36040B** | Split System | 22600 | 15.2 | 8.5 | 1.92 | R-454B | 650
218455412 | PAYNE HEATING AND COOLING | 37MUHAQ24AA3+TIC2025-0016 | PL36H175P14*+TXV | PG92MSAA36040A** | Split System | 22800 | 15.2 | 8.5 | 1.92 | R-454B | 650
218455414 | PAYNE HEATING AND COOLING | 37MUHAQ24AA3+TIC2025-0016 | (V,C)36H***P21*+TXV | PG92MSAA36040A** | Split System | 22800 | 15.2 | 8.5 | 1.92 | R-454B | 650
218455456 | PAYNE HEATING AND COOLING | 37MUHAQ24AA3+TIC2025-0016 | A24VBA*+TXV | PG96MSAA30040A** | Split System | 22800 | 15.2 | 8.5 | 1.92 | R-454B | 650
218455455 | PAYNE HEATING AND COOLING | 37MUHAQ24AA3+TIC2025-0016 | (V,C)36H***P42*+TXV | PG96MSAA30040A** | Split System | 22800 | 15.2 | 8.5 | 1.92 | R-454B | 650
218455415 | PAYNE HEATING AND COOLING | 37MUHAQ24AA3+TIC2025-0016 | PL36H***P44*+TXV | PG92MSAA36040A** | Split System | 23000 | 15.2 | 8.5 | 1.92 | R-454B | 650
218455466 | PAYNE HEATING AND COOLING | 37MUHAQ24AA3+TIC2025-0016 | PL36H175P14*+TXV | PG96MSAA36040B** | Split System | 22600 | 15.2 | 8.5 | 1.94 | R-454B | 650
218455469 | PAYNE HEATING AND COOLING | 37MUHAQ24AA3+TIC2025-0016 | PL36H210P74*+TXV | PG96MSAA36040B** | Split System | 22600 | 15.2 | 8.5 | 1.94 | R-454B | 650
218455463 | PAYNE HEATING AND COOLING | 37MUHAQ24AA3+TIC2025-0016 | A36VCA*+TXV | PG96MSAA36040B** | Split System | 22600 | 15.2 | 8.5 | 1.94 | R-454B | 650
218455465 | PAYNE HEATING AND COOLING | 37MUHAQ24AA3+TIC2025-0016 | (V,C)36H175P14*+TXV | PG96MSAA36040B** | Split System | 22600 | 15.2 | 8.5 | 1.94 | R-454B | 650
218455470 | PAYNE HEATING AND COOLING | 37MUHAQ24AA3+TIC2025-0016 | C36A***L15*+TXV | PG96MSAA36040B** | Split System | 22800 | 15.2 | 8.5 | 1.94 | R-454B | 650
218455468 | PAYNE HEATING AND COOLING | 37MUHAQ24AA3+TIC2025-0016 | PL36H175P15*+TXV | PG96MSAA36040B** | Split System | 22800 | 15.2 | 8.5 | 1.94 | R-454B | 650
218455467 | PAYNE HEATING AND COOLING | 37MUHAQ24AA3+TIC2025-0016 | (V,C)36H175P15*+TXV | PG96MSAA36040B** | Split System | 22800 | 15.2 | 8.5 | 1.94 | R-454B | 650
218455413 | PAYNE HEATING AND COOLING | 37MUHAQ24AA3+TIC2025-0016 | PL36H175P15*+TXV | PG92MSAA36040A** | Split System | 23000 | 15.2 | 8.5 | 1.94 | R-454B | 650
218455031 | PAYNE HEATING AND COOLING | 37MUHAQ18AA3+TIC2025-0016 | (V,C)36H***P03*+TXV | PG80MS(A,L)A36045A** | Split System | 17000 | 15.2 | 8.5 | 1.95 | R-454B | 650
218455335 | PAYNE HEATING AND COOLING | 37MUHAQ24AA3 | (V,C)36H***P03*+TXV | PG96VTAB36060A** | Split System | 21200 | 15.2 | 8.5 | 1.96 | R-454B | 650
218455190 | PAYNE HEATING AND COOLING | 37MUHAQ24AA3 | (V,C)36H***P03*+TXV | PG80MS(A,L)A36045A** | Split System | 21200 | 15.2 | 8.5 | 1.96 | R-454B | 650
218455299 | PAYNE HEATING AND COOLING | 37MUHAQ24AA3 | (V,C)36H***P03*+TXV | PG96MSAA36060A** | Split System | 21200 | 15.2 | 8.5 | 1.98 | R-454B | 650
218455273 | PAYNE HEATING AND COOLING | 37MUHAQ24AA3 | (V,C)36H***P03*+TXV | PG96MSAA30026A** | Split System | 21200 | 15.2 | 8.5 | 1.98 | R-454B | 650
218454144 | BRYANT HEATING AND COOLING SYSTEMS | 37MUHAQ30AA3+TIC2025-0016 | PL36H210P74*+TXV | 83*SB48060M17*** | Split System | 29200 | 16 | 8.5 | 1.8 | R-454B | 650
218454138 | BRYANT HEATING AND COOLING SYSTEMS | 37MUHAQ30AA3+TIC2025-0016 | A36VCA*+TXV | 83*SB48060M17*** | Split System | 29200 | 16 | 8.5 | 1.8 | R-454B | 650
218454145 | BRYANT HEATING AND COOLING SYSTEMS | 37MUHAQ30AA3+TIC2025-0016 | C36A***L15*+TXV | 83*SB48060M17*** | Split System | 29400 | 16 | 8.5 | 1.8 | R-454B | 650
218454141 | BRYANT HEATING AND COOLING SYSTEMS | 37MUHAQ30AA3+TIC2025-0016 | PL36H175P14*+TXV | 83*SB48060M17*** | Split System | 29400 | 16 | 8.5 | 1.8 | R-454B | 650
218454140 | BRYANT HEATING AND COOLING SYSTEMS | 37MUHAQ30AA3+TIC2025-0016 | (V,C)36H175P14*+TXV | 83*SB48060M17*** | Split System | 29400 | 16 | 8.5 | 1.8 | R-454B | 650
218454143 | BRYANT HEATING AND COOLING SYSTEMS | 37MUHAQ30AA3+TIC2025-0016 | PL36H175P15*+TXV | 83*SB48060M17*** | Split System | 29400 | 16 | 8.5 | 1.8 | R-454B | 650
218454142 | BRYANT HEATING AND COOLING SYSTEMS | 37MUHAQ30AA3+TIC2025-0016 | (V,C)36H175P15*+TXV | 83*SB48060M17*** | Split System | 29400 | 16 | 8.5 | 1.8 | R-454B | 650
218454462 | BRYANT HEATING AND COOLING SYSTEMS | 37MUHAQ36AA3+TIC2025-0016 | (V,C)36H175P15*+TXV | 83*SB48060M17*** | Split System | 35600 | 16 | 8.5 | 1.84 | R-454B | 650
218454463 | BRYANT HEATING AND COOLING SYSTEMS | 37MUHAQ36AA3+TIC2025-0016 | PL36H175P15*+TXV | 83*SB48060M17*** | Split System | 35600 | 16 | 8.5 | 1.84 | R-454B | 650
218454428 | BRYANT HEATING AND COOLING SYSTEMS | 37MUHAQ36AA3+TIC2025-0016 | PL36H210P29*+TXV | 82*TB48070V17*** | Split System | 35800 | 16 | 8.5 | 1.84 | R-454B | 650
218454405 | BRYANT HEATING AND COOLING SYSTEMS | 37MUHAQ36AA3+TIC2025-0016 | PL36H210P29*+TXV | 82*SB48090V17*** | Split System | 35800 | 16 | 8.5 | 1.84 | R-454B | 650
218454438 | BRYANT HEATING AND COOLING SYSTEMS | 37MUHAQ36AA3+TIC2025-0016 | PL36H210P29*+TXV | 82*TB48090V17*** | Split System | 35800 | 16 | 8.5 | 1.84 | R-454B | 650
218456478 | BRYANT HEATING AND COOLING SYSTEMS | 37MUHAQ36AA3+TIC2025-0016 | PL36H210P29*+TXV | 83*SB48060M17*** | Split System | 36200 | 16 | 8.5 | 1.84 | R-454B | 650
218456475 | BRYANT HEATING AND COOLING SYSTEMS | 37MUHAQ36AA3+TIC2025-0016 | PL36H210P29*+TXV | 82*SB60090V21*** | Split System | 36400 | 16 | 8.5 | 1.84 | R-454B | 650
218456477 | BRYANT HEATING AND COOLING SYSTEMS | 37MUHAQ36AA3+TIC2025-0016 | PL36H210P29*+TXV | 83*SB36040M17*** | Split System | 36200 | 16 | 8.5 | 1.86 | R-454B | 650
218453974 | BRYANT HEATING AND COOLING SYSTEMS | 37MUHAQ24AA3+TIC2025-0016 | (V,C)36H***P42*+TXV | 926TC30040V14*** | Split System | 22600 | 16 | 8.5 | 1.88 | R-454B | 650
218453975 | BRYANT HEATING AND COOLING SYSTEMS | 37MUHAQ24AA3+TIC2025-0016 | A24VBA*+TXV | 926TC30040V14*** | Split System | 22600 | 16 | 8.5 | 1.88 | R-454B | 650
218453976 | BRYANT HEATING AND COOLING SYSTEMS | 37MUHAQ24AA3+TIC2025-0016 | C36A***L13*+TXV | 926TC30040V14*** | Split System | 22600 | 16 | 8.5 | 1.88 | R-454B | 650
218453939 | BRYANT HEATING AND COOLING SYSTEMS | 37MUHAQ24AA3+TIC2025-0016 | A24VBA*+TXV | 926SB30040V14*** | Split System | 22600 | 16 | 8.5 | 1.88 | R-454B | 650
218454651 | BRYANT HEATING AND COOLING SYSTEMS | 37MUHAQ30AA3+TIC2025-0016 | V,C36H142P42*+TXV+CBPE3A* |  | Split System | 30000 | 16 | 8.5 | 1.88 | R-454B | 650
218454655 | BRYANT HEATING AND COOLING SYSTEMS | 37MUHAQ30AA3+TIC2025-0016 | M36G33*+TXV+AMHE3D |  | Split System | 30200 | 16 | 8.5 | 1.88 | R-454B | 650
218454654 | BRYANT HEATING AND COOLING SYSTEMS | 37MUHAQ30AA3+TIC2025-0016 | C36A***L13*+TXV+CBPE3A* |  | Split System | 30400 | 16 | 8.5 | 1.88 | R-454B | 650
218454653 | BRYANT HEATING AND COOLING SYSTEMS | 37MUHAQ30AA3+TIC2025-0016 | C36A***L13*+TXV+CBPE4B* |  | Split System | 30600 | 16 | 8.5 | 1.88 | R-454B | 650
218453938 | BRYANT HEATING AND COOLING SYSTEMS | 37MUHAQ24AA3+TIC2025-0016 | (V,C)36H***P42*+TXV | 926SB30040V14*** | Split System | 22600 | 16 | 8.5 | 1.9 | R-454B | 650
218454664 | BRYANT HEATING AND COOLING SYSTEMS | 37MUHAQ30AA3+TIC2025-0016 | V,C36H175P13*+TXV+CBPE4B* |  | Split System | 30600 | 16 | 8.5 | 1.9 | R-454B | 650
218454662 | BRYANT HEATING AND COOLING SYSTEMS | 37MUHAQ30AA3+TIC2025-0016 | V,C36H***P21*+TXV+CBPE3A* |  | Split System | 30600 | 16 | 8.5 | 1.9 | R-454B | 650
218454659 | BRYANT HEATING AND COOLING SYSTEMS | 37MUHAQ30AA3+TIC2025-0016 | CF361E*+TXV |  | Split System | 30600 | 16 | 8.5 | 1.9 | R-454B | 650
218454657 | BRYANT HEATING AND COOLING SYSTEMS | 37MUHAQ30AA3+TIC2025-0016 | V,C36H175P14*+TXV+CBPE4B* |  | Split System | 30800 | 16 | 8.5 | 1.9 | R-454B | 650
218454656 | BRYANT HEATING AND COOLING SYSTEMS | 37MUHAQ30AA3+TIC2025-0016 | PL36H175P14*+TXV+CBPE4B* |  | Split System | 30800 | 16 | 8.5 | 1.9 | R-454B | 650
218454673 | BRYANT HEATING AND COOLING SYSTEMS | 37MUHAQ36AA3+TIC2025-0016 | C36A***L15*+TXV+CBPE3A* |  | Split System | 36000 | 16 | 8.5 | 1.9 | R-454B | 650
218454675 | BRYANT HEATING AND COOLING SYSTEMS | 37MUHAQ36AA3+TIC2025-0016 | PL36H***P44*+TXV+CBPE3A* |  | Split System | 36000 | 16 | 8.5 | 1.9 | R-454B | 650
218456497 | BRYANT HEATING AND COOLING SYSTEMS | 37MUHAQ36AA3+TIC2025-0016 | C36A***L15*+TXV+CBPE4B* |  | Split System | 36200 | 16 | 8.5 | 1.9 | R-454B | 650
218453896 | BRYANT HEATING AND COOLING SYSTEMS | 37MUHAQ24AA3+TIC2025-0016 | A24VBA*+TXV | 916SA30026M14*** | Split System | 22400 | 16 | 8.5 | 1.92 | R-454B | 650
218453895 | BRYANT HEATING AND COOLING SYSTEMS | 37MUHAQ24AA3+TIC2025-0016 | (V,C)36H***P42*+TXV | 916SA30026M14*** | Split System | 22400 | 16 | 8.5 | 1.92 | R-454B | 650
218454663 | BRYANT HEATING AND COOLING SYSTEMS | 37MUHAQ30AA3+TIC2025-0016 | PL36H***P44*+TXV+CBPE3A* |  | Split System | 31000 | 16 | 8.5 | 1.92 | R-454B | 650
218454661 | BRYANT HEATING AND COOLING SYSTEMS | 37MUHAQ30AA3+TIC2025-0016 | C36A***L15*+TXV+CBPE3A* |  | Split System | 31000 | 16 | 8.5 | 1.92 | R-454B | 650
218454652 | BRYANT HEATING AND COOLING SYSTEMS | 37MUHAQ30AA3+TIC2025-0016 | CF371E*+TXV |  | Split System | 31200 | 16 | 8.5 | 1.92 | R-454B | 650
218454658 | BRYANT HEATING AND COOLING SYSTEMS | 37MUHAQ30AA3+TIC2025-0016 | PL36H175P15*+TXV+CBPE4B* |  | Split System | 31200 | 16 | 8.5 | 1.92 | R-454B | 650
218454660 | BRYANT HEATING AND COOLING SYSTEMS | 37MUHAQ30AA3+TIC2025-0016 | C36A***L15*+TXV+CBPE4B* |  | Split System | 31200 | 16 | 8.5 | 1.92 | R-454B | 650
217135428 | BRYANT HEATING AND COOLING SYSTEMS | 37MUHAQ24AA3 | PL36H210P74*+TXV | 912SE60080M21*** | Split System | 22000 | 16 | 8.5 | 1.96 | R-454B | 650
218453772 | BRYANT HEATING AND COOLING SYSTEMS | 37MUHAQ24AA3 | (V,C)36H175P15*+TXV | 926SB36040V17*** | Split System | 22200 | 16 | 8.5 | 1.96 | R-454B | 650
218453784 | BRYANT HEATING AND COOLING SYSTEMS | 37MUHAQ24AA3 | (V,C)36H175P15*+TXV | 926TC36040V17*** | Split System | 22200 | 16 | 8.5 | 1.96 | R-454B | 650
218456136 | CARRIER | 37MUHAQ30AA3+TIC2025-0016 | (V,C)36H175P15*+TXV | 58SU*B060M17**16 | Split System | 29400 | 16 | 8.5 | 1.8 | R-454B | 650
218453383 | CARRIER | 37MUHAQ24AA3+TIC2025-0016 | A24VBA*+TXV | 59TP6C040V14**10 | Split System | 22600 | 16 | 8.5 | 1.88 | R-454B | 650
218453382 | CARRIER | 37MUHAQ24AA3+TIC2025-0016 | (V,C)36H***P42*+TXV | 59TP6C040V14**10 | Split System | 22600 | 16 | 8.5 | 1.88 | R-454B | 650
218453413 | CARRIER | 37MUHAQ24AA3+TIC2025-0016 | A24VBA*+TXV | GG96VTAB30040A** | Split System | 22600 | 16 | 8.5 | 1.88 | R-454B | 650
218453412 | CARRIER | 37MUHAQ24AA3+TIC2025-0016 | (V,C)36H***P42*+TXV | GG96VTAB30040A** | Split System | 22600 | 16 | 8.5 | 1.88 | R-454B | 650
218453384 | CARRIER | 37MUHAQ24AA3+TIC2025-0016 | C36A***L13*+TXV | 59TP6C040V14**10 | Split System | 22600 | 16 | 8.5 | 1.9 | R-454B | 650
218453346 | CARRIER | 37MUHAQ24AA3+TIC2025-0016 | (V,C)36H***P42*+TXV | 59SP6B040V14**10 | Split System | 22600 | 16 | 8.5 | 1.9 | R-454B | 650
218453347 | CARRIER | 37MUHAQ24AA3+TIC2025-0016 | A24VBA*+TXV | 59SP6B040V14**10 | Split System | 22600 | 16 | 8.5 | 1.9 | R-454B | 650
218453317 | CARRIER | 37MUHAQ24AA3+TIC2025-0016 | A24VBA*+TXV | 59SC6A026M14**10 | Split System | 22400 | 16 | 8.5 | 1.92 | R-454B | 650
217134284 | CARRIER | 37MURAQ24AA3 | PL36H210P29*+TXV | 58SU*B040M17**12 | Split System | 24400 | 16 | 8.5 | 1.94 | R-454B | 650
217133499 | CARRIER | 37MUHAQ24AA3 | V,C36H***P03*+TXV | 58S(B,C)*B070M14**12 | Split System | 21000 | 16 | 8.5 | 1.96 | R-454B | 650
217289887 | CARRIER | 37MUHAQ24AA3 | CE(P,V)2417G31*+TXV | 58SP*B070V17**16 | Split System | 21600 | 16 | 8.5 | 1.96 | R-454B | 650
217290192 | CARRIER | 37MUHAQ24AA3 | CE(P,V)2417G31*+TXV | 59SU5B040M17**12 | Split System | 21600 | 16 | 8.5 | 1.96 | R-454B | 650
217289886 | CARRIER | 37MUHAQ24AA3 | CE(P,V)2414G31*+TXV | 58SP*B070V17**16 | Split System | 21600 | 16 | 8.5 | 1.96 | R-454B | 650
217290197 | CARRIER | 37MUHAQ24AA3 | CE(P,V)2417G31*+TXV | 59SU5B060M17**16 | Split System | 21600 | 16 | 8.5 | 1.96 | R-454B | 650
217290262 | CARRIER | 37MUHAQ24AA3 | CE(P,V)2417G31*+TXV | 59TP6C060V17**16 | Split System | 21600 | 16 | 8.5 | 1.96 | R-454B | 650
217290293 | CARRIER | 37MUHAQ24AA3 | CE(P,V)2417G31*+TXV | 59TP7A060V17**16 | Split System | 21600 | 16 | 8.5 | 1.96 | R-454B | 650
217290327 | CARRIER | 37MUHAQ24AA3 | CE(P,V)2414G31*+TXV | GG96VTAB48060B** | Split System | 21600 | 16 | 8.5 | 1.96 | R-454B | 650
217290328 | CARRIER | 37MUHAQ24AA3 | CE(P,V)2417G31*+TXV | GG96VTAB48060B** | Split System | 21600 | 16 | 8.5 | 1.96 | R-454B | 650
217290166 | CARRIER | 37MUHAQ24AA3 | CE(P,V)2414G31*+TXV | 59SP6B060V17**16 | Split System | 21600 | 16 | 8.5 | 1.96 | R-454B | 650
217290167 | CARRIER | 37MUHAQ24AA3 | CE(P,V)2417G31*+TXV | 59SP6B060V17**16 | Split System | 21600 | 16 | 8.5 | 1.96 | R-454B | 650
217290261 | CARRIER | 37MUHAQ24AA3 | CE(P,V)2414G31*+TXV | 59TP6C060V17**16 | Split System | 21600 | 16 | 8.5 | 1.96 | R-454B | 650
217290291 | CARRIER | 37MUHAQ24AA3 | CE(P,V)2414G31*+TXV | 59TP7A060V17**16 | Split System | 21600 | 16 | 8.5 | 1.96 | R-454B | 650
217289982 | CARRIER | 37MUHAQ24AA3 | CE(P,V)2417G31*+TXV | 58TP*B070V17**16 | Split System | 21600 | 16 | 8.5 | 1.96 | R-454B | 650
217289971 | CARRIER | 37MUHAQ24AA3 | CE(P,V)2414G31*+TXV | 58TP*B045V14**12 | Split System | 21600 | 16 | 8.5 | 1.96 | R-454B | 650
217289826 | CARRIER | 37MUHAQ24AA3 | CE(P,V)2414G31*+TXV | 58S(B,C)*B070M17**16 | Split System | 21600 | 16 | 8.5 | 1.96 | R-454B | 650
217289807 | CARRIER | 37MUHAQ24AA3 | CE(P,V)2417G31*+TXV | 58S(B,C)*B045M14**12 | Split System | 21600 | 16 | 8.5 | 1.96 | R-454B | 650
218453217 | CARRIER | 37MUHAQ24AA3 | (V,C)36H175P15*+TXV | 59TP6C040V17**12 | Split System | 22200 | 16 | 8.5 | 1.96 | R-454B | 650
218453199 | CARRIER | 37MUHAQ24AA3 | (V,C)36H175P15*+TXV | 59SP6B040V17**12 | Split System | 22200 | 16 | 8.5 | 1.96 | R-454B | 650
217289922 | CARRIER | 37MUHAQ24AA3 | CE(P,V)2417G31*+TXV | 58SU*B080M21**20 | Split System | 22200 | 16 | 8.5 | 1.96 | R-454B | 650
217290201 | CARRIER | 37MUHAQ24AA3 | CE(P,V)2414G31*+TXV | 59SU5B080M21**20 | Split System | 22200 | 16 | 8.5 | 1.96 | R-454B | 650
217290202 | CARRIER | 37MUHAQ24AA3 | CE(P,V)2417G31*+TXV | 59SU5B080M21**20 | Split System | 22200 | 16 | 8.5 | 1.96 | R-454B | 650
217290078 | CARRIER | 37MUHAQ24AA3 | CE(P,V)3614G34*+TXV | 59SC2E080M21**20 | Split System | 22200 | 16 | 8.5 | 1.96 | R-454B | 650
217290080 | CARRIER | 37MUHAQ24AA3 | CE(P,V)3621G34*+TXV | 59SC2E080M21**20 | Split System | 22200 | 16 | 8.5 | 1.96 | R-454B | 650
217290212 | CARRIER | 37MUHAQ24AA3 | CE(P,V)2417G31*+TXV | 59SU5B100M21**22 | Split System | 22400 | 16 | 8.5 | 1.96 | R-454B | 650
217290257 | CARRIER | 37MUHAQ24AA3 | CE(P,V)2417G31*+TXV | 59TP6C060V14**12 | Split System | 21400 | 16 | 8.5 | 1.98 | R-454B | 650
217290256 | CARRIER | 37MUHAQ24AA3 | CE(P,V)2414G31*+TXV | 59TP6C060V14**12 | Split System | 21400 | 16 | 8.5 | 1.98 | R-454B | 650
217290161 | CARRIER | 37MUHAQ24AA3 | CE(P,V)2414G31*+TXV | 59SP6B060V14**12 | Split System | 21400 | 16 | 8.5 | 1.98 | R-454B | 650
217290162 | CARRIER | 37MUHAQ24AA3 | CE(P,V)2417G31*+TXV | 59SP6B060V14**12 | Split System | 21400 | 16 | 8.5 | 1.98 | R-454B | 650
217289986 | CARRIER | 37MUHAQ24AA3 | CE(P,V)2414G31*+TXV | 58TP*B090V17**16 | Split System | 21400 | 16 | 8.5 | 1.98 | R-454B | 650
217289987 | CARRIER | 37MUHAQ24AA3 | CE(P,V)2417G31*+TXV | 58TP*B090V17**16 | Split System | 21400 | 16 | 8.5 | 1.98 | R-454B | 650
217289891 | CARRIER | 37MUHAQ24AA3 | CE(P,V)2414G31*+TXV | 58SP*B090V17**16 | Split System | 21400 | 16 | 8.5 | 1.98 | R-454B | 650
217289837 | CARRIER | 37MUHAQ24AA3 | CE(P,V)2417G31*+TXV | 58S(B,C)*B090M17**14 | Split System | 21600 | 16 | 8.5 | 1.98 | R-454B | 650
217289836 | CARRIER | 37MUHAQ24AA3 | CE(P,V)2414G31*+TXV | 58S(B,C)*B090M17**14 | Split System | 21600 | 16 | 8.5 | 1.98 | R-454B | 650
218377872 | DAY & NIGHT | D5CUHAH36AAK+TIC2025-0016 | FG33*36+TXV+AEFE4B* |  | Split System | 34800 | 16 | 8.5 | 1.76 | R-454B | 650
218377879 | DAY & NIGHT | D5CUHAH36AAK+TIC2025-0016 | FG35*36+TXV+AEFE3A* |  | Split System | 35000 | 16 | 8.5 | 1.76 | R-454B | 650
218377878 | DAY & NIGHT | D5CUHAH36AAK+TIC2025-0016 | FG35*48+TXV+AEFE4B* |  | Split System | 35000 | 16 | 8.5 | 1.76 | R-454B | 650
218377880 | DAY & NIGHT | D5CUHAH36AAK+TIC2025-0016 | (V,G)36H***P44*+TXV+AEFE3A* |  | Split System | 35000 | 16 | 8.5 | 1.76 | R-454B | 650
218377882 | DAY & NIGHT | D5CUHAH36AAK+TIC2025-0016 | FG80*36+TXV+AEFE3A* |  | Split System | 35000 | 16 | 8.5 | 1.76 | R-454B | 650
218377877 | DAY & NIGHT | D5CUHAH36AAK+TIC2025-0016 | FG35*36+TXV+AEFE4B* |  | Split System | 35000 | 16 | 8.5 | 1.76 | R-454B | 650
218377884 | DAY & NIGHT | D5CUHAH36AAK+TIC2025-0016 | FG82*36+TXV+AEFE3A* |  | Split System | 35000 | 16 | 8.5 | 1.76 | R-454B | 650
218377883 | DAY & NIGHT | D5CUHAH36AAK+TIC2025-0016 | FG82*36+TXV+AEFE4B* |  | Split System | 38000 | 16 | 8.5 | 1.84 | R-454B | 650
218377874 | DAY & NIGHT | D5CUHAH36AAK+TIC2025-0016 | (V,G)36H175P15*+TXV+AEFE4B* |  | Split System | 36000 | 16 | 8.5 | 1.9 | R-454B | 650
218377875 | DAY & NIGHT | D5CUHAH36AAK+TIC2025-0016 | PL36H175P15*+TXV+AEFE4B* |  | Split System | 36000 | 16 | 8.5 | 1.9 | R-454B | 650
218377881 | DAY & NIGHT | D5CUHAH36AAK+TIC2025-0016 | FG80*36+TXV+AEFE4B* |  | Split System | 36200 | 16 | 8.5 | 1.9 | R-454B | 650
218377876 | DAY & NIGHT | D5CUHAH36AAK+TIC2025-0016 | PL36H175P78*+TXV+AEFE4B* |  | Split System | 36200 | 16 | 8.5 | 1.9 | R-454B | 650
218455596 | PAYNE HEATING AND COOLING | 37MUHAQ30AA3+TIC2025-0016 | PL36H210P74*+TXV | PG80MSUA48060B** | Split System | 29200 | 16 | 8.5 | 1.8 | R-454B | 650
218455590 | PAYNE HEATING AND COOLING | 37MUHAQ30AA3+TIC2025-0016 | A36VCA*+TXV | PG80MSUA48060B** | Split System | 29200 | 16 | 8.5 | 1.8 | R-454B | 650
218455593 | PAYNE HEATING AND COOLING | 37MUHAQ30AA3+TIC2025-0016 | PL36H175P14*+TXV | PG80MSUA48060B** | Split System | 29400 | 16 | 8.5 | 1.8 | R-454B | 650
218455597 | PAYNE HEATING AND COOLING | 37MUHAQ30AA3+TIC2025-0016 | C36A***L15*+TXV | PG80MSUA48060B** | Split System | 29400 | 16 | 8.5 | 1.8 | R-454B | 650
218455592 | PAYNE HEATING AND COOLING | 37MUHAQ30AA3+TIC2025-0016 | (V,C)36H175P14*+TXV | PG80MSUA48060B** | Split System | 29400 | 16 | 8.5 | 1.8 | R-454B | 650
218455594 | PAYNE HEATING AND COOLING | 37MUHAQ30AA3+TIC2025-0016 | (V,C)36H175P15*+TXV | PG80MSUA48060B** | Split System | 29400 | 16 | 8.5 | 1.8 | R-454B | 650
218455595 | PAYNE HEATING AND COOLING | 37MUHAQ30AA3+TIC2025-0016 | PL36H175P15*+TXV | PG80MSUA48060B** | Split System | 29400 | 16 | 8.5 | 1.8 | R-454B | 650
218455829 | PAYNE HEATING AND COOLING | 37MUHAQ36AA3+TIC2025-0016 | (V,C)36H175P15*+TXV | PG80MSUA48060B** | Split System | 35600 | 16 | 8.5 | 1.84 | R-454B | 650
218455830 | PAYNE HEATING AND COOLING | 37MUHAQ36AA3+TIC2025-0016 | PL36H175P15*+TXV | PG80MSUA48060B** | Split System | 35600 | 16 | 8.5 | 1.84 | R-454B | 650
218455847 | PAYNE HEATING AND COOLING | 37MUHAQ36AA3+TIC2025-0016 | PL36H210P29*+TXV | PG80VTLB48070B** | Split System | 35800 | 16 | 8.5 | 1.84 | R-454B | 650
218455857 | PAYNE HEATING AND COOLING | 37MUHAQ36AA3+TIC2025-0016 | PL36H210P29*+TXV | PG80VTLB48090B** | Split System | 35800 | 16 | 8.5 | 1.84 | R-454B | 650
218456606 | PAYNE HEATING AND COOLING | 37MUHAQ36AA3+TIC2025-0016 | PL36H210P29*+TXV | PG80MSUA36040B** | Split System | 36200 | 16 | 8.5 | 1.84 | R-454B | 650
218456608 | PAYNE HEATING AND COOLING | 37MUHAQ36AA3+TIC2025-0016 | PL36H210P29*+TXV | PG80MSUA60080C** | Split System | 36200 | 16 | 8.5 | 1.86 | R-454B | 650
218455491 | PAYNE HEATING AND COOLING | 37MUHAQ24AA3+TIC2025-0016 | A24VBA*+TXV | PG96VTAB30040A** | Split System | 22600 | 16 | 8.5 | 1.88 | R-454B | 650
218455490 | PAYNE HEATING AND COOLING | 37MUHAQ24AA3+TIC2025-0016 | (V,C)36H***P42*+TXV | PG96VTAB30040A** | Split System | 22600 | 16 | 8.5 | 1.88 | R-454B | 650
218456011 | PAYNE HEATING AND COOLING | 37MUHAQ30AA3+TIC2025-0016 | V,C36H142P42*+TXV+CBPE3A* |  | Split System | 30000 | 16 | 8.5 | 1.88 | R-454B | 650
218456010 | PAYNE HEATING AND COOLING | 37MUHAQ30AA3+TIC2025-0016 | V,C36H***P42*+TXV+CBPE3A* |  | Split System | 30000 | 16 | 8.5 | 1.88 | R-454B | 650
218456015 | PAYNE HEATING AND COOLING | 37MUHAQ30AA3+TIC2025-0016 | M36G33*+TXV+AMHE3D |  | Split System | 30200 | 16 | 8.5 | 1.88 | R-454B | 650
218456014 | PAYNE HEATING AND COOLING | 37MUHAQ30AA3+TIC2025-0016 | C36A***L13*+TXV+CBPE3A* |  | Split System | 30400 | 16 | 8.5 | 1.88 | R-454B | 650
218456013 | PAYNE HEATING AND COOLING | 37MUHAQ30AA3+TIC2025-0016 | C36A***L13*+TXV+CBPE4B* |  | Split System | 30600 | 16 | 8.5 | 1.88 | R-454B | 650
218455492 | PAYNE HEATING AND COOLING | 37MUHAQ24AA3+TIC2025-0016 | C36A***L13*+TXV | PG96VTAB30040A** | Split System | 22600 | 16 | 8.5 | 1.9 | R-454B | 650
218456019 | PAYNE HEATING AND COOLING | 37MUHAQ30AA3+TIC2025-0016 | CF361E*+TXV |  | Split System | 30600 | 16 | 8.5 | 1.9 | R-454B | 650
218456024 | PAYNE HEATING AND COOLING | 37MUHAQ30AA3+TIC2025-0016 | V,C36H175P13*+TXV+CBPE4B* |  | Split System | 30600 | 16 | 8.5 | 1.9 | R-454B | 650
218456016 | PAYNE HEATING AND COOLING | 37MUHAQ30AA3+TIC2025-0016 | PL36H175P14*+TXV+CBPE4B* |  | Split System | 30800 | 16 | 8.5 | 1.9 | R-454B | 650
218456017 | PAYNE HEATING AND COOLING | 37MUHAQ30AA3+TIC2025-0016 | V,C36H175P14*+TXV+CBPE4B* |  | Split System | 30800 | 16 | 8.5 | 1.9 | R-454B | 650
218456620 | PAYNE HEATING AND COOLING | 37MUHAQ36AA3+TIC2025-0016 | PL36H175P15*+TXV+CBPE4B* |  | Split System | 36200 | 16 | 8.5 | 1.9 | R-454B | 650
218455447 | PAYNE HEATING AND COOLING | 37MUHAQ24AA3+TIC2025-0016 | (V,C)36H***P42*+TXV | PG96MSAA30026A** | Split System | 22400 | 16 | 8.5 | 1.92 | R-454B | 650
218455448 | PAYNE HEATING AND COOLING | 37MUHAQ24AA3+TIC2025-0016 | A24VBA*+TXV | PG96MSAA30026A** | Split System | 22400 | 16 | 8.5 | 1.92 | R-454B | 650
218456021 | PAYNE HEATING AND COOLING | 37MUHAQ30AA3+TIC2025-0016 | C36A***L15*+TXV+CBPE3A* |  | Split System | 31000 | 16 | 8.5 | 1.92 | R-454B | 650
218456023 | PAYNE HEATING AND COOLING | 37MUHAQ30AA3+TIC2025-0016 | PL36H***P44*+TXV+CBPE3A* |  | Split System | 31000 | 16 | 8.5 | 1.92 | R-454B | 650
218456018 | PAYNE HEATING AND COOLING | 37MUHAQ30AA3+TIC2025-0016 | PL36H175P15*+TXV+CBPE4B* |  | Split System | 31200 | 16 | 8.5 | 1.92 | R-454B | 650
218456020 | PAYNE HEATING AND COOLING | 37MUHAQ30AA3+TIC2025-0016 | C36A***L15*+TXV+CBPE4B* |  | Split System | 31200 | 16 | 8.5 | 1.92 | R-454B | 650
218456012 | PAYNE HEATING AND COOLING | 37MUHAQ30AA3+TIC2025-0016 | CF371E*+TXV |  | Split System | 31200 | 16 | 8.5 | 1.92 | R-454B | 650
218455333 | PAYNE HEATING AND COOLING | 37MUHAQ24AA3 | C36A***L15*+TXV | PG96VTAB36040B** | Split System | 22000 | 16 | 8.5 | 1.96 | R-454B | 650
218455331 | PAYNE HEATING AND COOLING | 37MUHAQ24AA3 | PL36H175P15*+TXV | PG96VTAB36040B** | Split System | 22200 | 16 | 8.5 | 1.96 | R-454B | 650
218455330 | PAYNE HEATING AND COOLING | 37MUHAQ24AA3 | (V,C)36H175P15*+TXV | PG96VTAB36040B** | Split System | 22200 | 16 | 8.5 | 1.96 | R-454B | 650
215735533 | YORK | HH824E2S11 | H,YE31*30+TXV-BLEED | TM9V040A10MP12 | Split System | 21800 | 16 | 8.5 | 1.9 | R-454B | 650
218444055 | ARMSTRONG AIR | A7SCP18V36P-**A | A36VBA*+TXV | A97DF2E045B12S* | Split System | 32800 | 17 | 8.5 | 1.82 | R-454B | 650
218444059 | ARMSTRONG AIR | A7SCP18V36P-**A | A36VBA*+TXV | A97DF2E070B16S* | Split System | 33200 | 17 | 8.5 | 1.82 | R-454B | 650
218444063 | ARMSTRONG AIR | A7SCP18V36P-**A | A36VBA*+TXV | A97DS2V045B12S* | Split System | 33200 | 17 | 8.5 | 1.82 | R-454B | 650
218444069 | ARMSTRONG AIR | A7SCP18V36P-**A | A36VBA*+TXV | A97DSMV070B12S* | Split System | 33200 | 17 | 8.5 | 1.82 | R-454B | 650
218444041 | ARMSTRONG AIR | A7SCP18V36P-**A | A36VBA*+TXV | A93DF1E045B12A* | Split System | 33400 | 17 | 8.5 | 1.82 | R-454B | 650
218444038 | ARMSTRONG AIR | A7SCP18V36P-**A | A36VBA*+TXV | A80DS2V090B16* | Split System | 33400 | 17 | 8.5 | 1.82 | R-454B | 650
218453833 | BRYANT HEATING AND COOLING SYSTEMS | 37MUHAQ24AA3+TIC2025-0016 | A24VBA*+TXV | 82*TB36045V14*** | Split System | 22600 | 17 | 8.5 | 1.9 | R-454B | 650
218453825 | BRYANT HEATING AND COOLING SYSTEMS | 37MUHAQ24AA3+TIC2025-0016 | A24VBA*+TXV | 82*SB36045V14*** | Split System | 22600 | 17 | 8.5 | 1.9 | R-454B | 650
218453824 | BRYANT HEATING AND COOLING SYSTEMS | 37MUHAQ24AA3+TIC2025-0016 | (V,C)36H***P42*+TXV | 82*SB36045V14*** | Split System | 22600 | 17 | 8.5 | 1.9 | R-454B | 650
218454024 | BRYANT HEATING AND COOLING SYSTEMS | 37MUHAQ24AA3+TIC2025-0016 | (V,C)36H175P15*+TXV | 935SB36040M17*** | Split System | 23000 | 17 | 8.5 | 1.92 | R-454B | 650
218454025 | BRYANT HEATING AND COOLING SYSTEMS | 37MUHAQ24AA3+TIC2025-0016 | PL36H175P15*+TXV | 935SB36040M17*** | Split System | 23000 | 17 | 8.5 | 1.92 | R-454B | 650
218454005 | BRYANT HEATING AND COOLING SYSTEMS | 37MUHAQ24AA3+TIC2025-0016 | PL36H175P15*+TXV | 926TC48060V17*** | Split System | 23000 | 17 | 8.5 | 1.92 | R-454B | 650
218454004 | BRYANT HEATING AND COOLING SYSTEMS | 37MUHAQ24AA3+TIC2025-0016 | (V,C)36H175P15*+TXV | 926TC48060V17*** | Split System | 23000 | 17 | 8.5 | 1.92 | R-454B | 650
218453968 | BRYANT HEATING AND COOLING SYSTEMS | 37MUHAQ24AA3+TIC2025-0016 | (V,C)36H175P15*+TXV | 926SB48060V17*** | Split System | 23000 | 17 | 8.5 | 1.92 | R-454B | 650
218454014 | BRYANT HEATING AND COOLING SYSTEMS | 37MUHAQ24AA3+TIC2025-0016 | (V,C)36H175P15*+TXV | 927TA48060V17*** | Split System | 23000 | 17 | 8.5 | 1.92 | R-454B | 650
218454015 | BRYANT HEATING AND COOLING SYSTEMS | 37MUHAQ24AA3+TIC2025-0016 | PL36H175P15*+TXV | 927TA48060V17*** | Split System | 23000 | 17 | 8.5 | 1.92 | R-454B | 650
218453969 | BRYANT HEATING AND COOLING SYSTEMS | 37MUHAQ24AA3+TIC2025-0016 | PL36H175P15*+TXV | 926SB48060V17*** | Split System | 23000 | 17 | 8.5 | 1.92 | R-454B | 650
218453282 | CARRIER | 37MUHAQ24AA3+TIC2025-0016 | (V,C)36H***P42*+TXV | 58TP*B045V14**12 | Split System | 22600 | 17 | 8.5 | 1.9 | R-454B | 650
218453283 | CARRIER | 37MUHAQ24AA3+TIC2025-0016 | A24VBA*+TXV | 58TP*B045V14**12 | Split System | 22600 | 17 | 8.5 | 1.9 | R-454B | 650
218453261 | CARRIER | 37MUHAQ24AA3+TIC2025-0016 | (V,C)36H***P42*+TXV | 58SP*B045V14**12 | Split System | 22600 | 17 | 8.5 | 1.9 | R-454B | 650
218453372 | CARRIER | 37MUHAQ24AA3+TIC2025-0016 | (V,C)36H175P15*+TXV | 59SU5B040M17**12 | Split System | 23000 | 17 | 8.5 | 1.92 | R-454B | 650
218456084 | CARRIER | 37MUHAQ24AA3+TIC2025-0016 | PL36H175P15*+TXV | 59SU5B040M17**12 | Split System | 23000 | 17 | 8.5 | 1.92 | R-454B | 650
218453366 | CARRIER | 37MUHAQ24AA3+TIC2025-0016 | (V,C)36H175P15*+TXV | 59SP6B060V17**16 | Split System | 23000 | 17 | 8.5 | 1.92 | R-454B | 650
218453420 | CARRIER | 37MUHAQ24AA3+TIC2025-0016 | (V,C)36H175P15*+TXV | GG96VTAB48060B** | Split System | 23000 | 17 | 8.5 | 1.92 | R-454B | 650
218453408 | CARRIER | 37MUHAQ24AA3+TIC2025-0016 | (V,C)36H175P15*+TXV | 59TP7A060V17**16 | Split System | 23000 | 17 | 8.5 | 1.92 | R-454B | 650
218453402 | CARRIER | 37MUHAQ24AA3+TIC2025-0016 | (V,C)36H175P15*+TXV | 59TP6C060V17**16 | Split System | 23000 | 17 | 8.5 | 1.92 | R-454B | 650
218444024 | DUCANE | 7SCP18V36P-**A | A36VBA*+TXV | 97G2DF045BE12* | Split System | 32800 | 17 | 8.5 | 1.82 | R-454B | 650
218444027 | DUCANE | 7SCP18V36P-**A | A36VBA*+TXV | 97G2DF070BE16* | Split System | 33200 | 17 | 8.5 | 1.82 | R-454B | 650
218455402 | PAYNE HEATING AND COOLING | 37MUHAQ24AA3+TIC2025-0016 | A24VBA*+TXV | PG80VTLB36045A** | Split System | 22600 | 17 | 8.5 | 1.9 | R-454B | 650
218455401 | PAYNE HEATING AND COOLING | 37MUHAQ24AA3+TIC2025-0016 | (V,C)36H***P42*+TXV | PG80VTLB36045A** | Split System | 22600 | 17 | 8.5 | 1.9 | R-454B | 650
218455432 | PAYNE HEATING AND COOLING | 37MUHAQ24AA3+TIC2025-0016 | PL36H175P15*+TXV | PG95MSUA36040B** | Split System | 23000 | 17 | 8.5 | 1.92 | R-454B | 650
218455431 | PAYNE HEATING AND COOLING | 37MUHAQ24AA3+TIC2025-0016 | (V,C)36H175P15*+TXV | PG95MSUA36040B** | Split System | 23000 | 17 | 8.5 | 1.92 | R-454B | 650
218455531 | PAYNE HEATING AND COOLING | 37MUHAQ24AA3+TIC2025-0016 | PL36H175P15*+TXV | PG97VTAA48060B** | Split System | 23000 | 17 | 8.5 | 1.92 | R-454B | 650
218455530 | PAYNE HEATING AND COOLING | 37MUHAQ24AA3+TIC2025-0016 | (V,C)36H175P15*+TXV | PG97VTAA48060B** | Split System | 23000 | 17 | 8.5 | 1.92 | R-454B | 650
218455520 | PAYNE HEATING AND COOLING | 37MUHAQ24AA3+TIC2025-0016 | (V,C)36H175P15*+TXV | PG96VTAB48060B** | Split System | 23000 | 17 | 8.5 | 1.92 | R-454B | 650
218455521 | PAYNE HEATING AND COOLING | 37MUHAQ24AA3+TIC2025-0016 | PL36H175P15*+TXV | PG96VTAB48060B** | Split System | 23000 | 17 | 8.5 | 1.92 | R-454B | 650
218181881 | SAMSUNG | AC024FCUPCG | FE*G33*30+TXV |  | Split System | 23000 | 17 | 8.5 | 1.78 | R-454B | 650
218181893 | SAMSUNG | AC036FCUPCG | FE*TT1*37+TXV |  | Split System | 34000 | 17 | 8.5 | 1.8 | R-454B | 650
215735531 | YORK | HH824E2S11 | H,YE31*30+TXV-BLEED | TM8V080B12MP12 | Split System | 21800 | 17 | 8.5 | 1.9 | R-454B | 650
215731826 | YORK | HH836E2S11 | H,YG48*36+TXV-BLEED | TM9Y100C20MP11 | Split System | 33800 | 17 | 8.5 | 2 | R-454B | 650
216774336 | AIREASE | A7SCP18V36P-**A | PL36H***P44*+TXV+AEFE3A* |  | Split System | 34000 | 15.2 | 8.5 | 1.75 | R-454B | 650
216774339 | AIREASE | A7SCP18V36P-**A | V,A,D36H***D44*+TXV+AEFE3A* |  | Split System | 34000 | 15.2 | 8.5 | 1.75 | R-454B | 650
218453585 | BRYANT HEATING AND COOLING SYSTEMS | 37MUHAQ18AA3+TIC2025-0016 | C36A***L15*+TXV | 912SE42060M17*** | Split System | 17800 | 15.2 | 8.5 | 1.9 | R-454B | 650
218453582 | BRYANT HEATING AND COOLING SYSTEMS | 37MUHAQ18AA3+TIC2025-0016 | (V,C)36H175P15*+TXV | 912SE42060M17*** | Split System | 17800 | 15.2 | 8.5 | 1.9 | R-454B | 650
218453873 | BRYANT HEATING AND COOLING SYSTEMS | 37MUHAQ24AA3+TIC2025-0016 | PL36H210P74*+TXV | 912SE36040M17*** | Split System | 22800 | 15.2 | 8.5 | 1.92 | R-454B | 650
218453875 | BRYANT HEATING AND COOLING SYSTEMS | 37MUHAQ24AA3+TIC2025-0016 | (V,C)36H175P13*+TXV | 912SE36040M17*** | Split System | 22800 | 15.2 | 8.5 | 1.92 | R-454B | 650
218453905 | BRYANT HEATING AND COOLING SYSTEMS | 37MUHAQ24AA3+TIC2025-0016 | C36A***L13*+TXV | 916SA30040M14*** | Split System | 22800 | 15.2 | 8.5 | 1.92 | R-454B | 650
218453871 | BRYANT HEATING AND COOLING SYSTEMS | 37MUHAQ24AA3+TIC2025-0016 | (V,C)36H175P15*+TXV | 912SE36040M17*** | Split System | 23000 | 15.2 | 8.5 | 1.92 | R-454B | 650
218453867 | BRYANT HEATING AND COOLING SYSTEMS | 37MUHAQ24AA3+TIC2025-0016 | A36VCA*+TXV | 912SE36040M17*** | Split System | 23000 | 15.2 | 8.5 | 1.92 | R-454B | 650
218453874 | BRYANT HEATING AND COOLING SYSTEMS | 37MUHAQ24AA3+TIC2025-0016 | C36A***L15*+TXV | 912SE36040M17*** | Split System | 23000 | 15.2 | 8.5 | 1.92 | R-454B | 650
218453872 | BRYANT HEATING AND COOLING SYSTEMS | 37MUHAQ24AA3+TIC2025-0016 | PL36H175P15*+TXV | 912SE36040M17*** | Split System | 23000 | 15.2 | 8.5 | 1.92 | R-454B | 650
218453870 | BRYANT HEATING AND COOLING SYSTEMS | 37MUHAQ24AA3+TIC2025-0016 | PL36H175P14*+TXV | 912SE36040M17*** | Split System | 23000 | 15.2 | 8.5 | 1.92 | R-454B | 650
218453906 | BRYANT HEATING AND COOLING SYSTEMS | 37MUHAQ24AA3+TIC2025-0016 | PL36H175P14*+TXV | 916SA30040M14*** | Split System | 23000 | 15.2 | 8.5 | 1.92 | R-454B | 650
218453907 | BRYANT HEATING AND COOLING SYSTEMS | 37MUHAQ24AA3+TIC2025-0016 | PL36H175P15*+TXV | 916SA30040M14*** | Split System | 23000 | 15.2 | 8.5 | 1.94 | R-454B | 650
218453908 | BRYANT HEATING AND COOLING SYSTEMS | 37MUHAQ24AA3+TIC2025-0016 | (V,C)36H***P21*+TXV | 916SA30040M14*** | Split System | 23000 | 15.2 | 8.5 | 1.94 | R-454B | 650
218453909 | BRYANT HEATING AND COOLING SYSTEMS | 37MUHAQ24AA3+TIC2025-0016 | PL36H***P44*+TXV | 916SA30040M14*** | Split System | 23000 | 15.2 | 8.5 | 1.94 | R-454B | 650
218453910 | BRYANT HEATING AND COOLING SYSTEMS | 37MUHAQ24AA3+TIC2025-0016 | PL36H210P29*+TXV | 916SA36040M17*** | Split System | 23600 | 15.2 | 8.5 | 1.94 | R-454B | 650
218453866 | BRYANT HEATING AND COOLING SYSTEMS | 37MUHAQ24AA3+TIC2025-0016 | PL36H210P29*+TXV | 912SE36040M17*** | Split System | 23800 | 15.2 | 8.5 | 1.94 | R-454B | 650
218453500 | BRYANT HEATING AND COOLING SYSTEMS | 37MUHAQ18AA3+TIC2025-0016 | (V,C)36H***P42*+TXV | 8(0,1)*SB36045M14*** | Split System | 17500 | 15.2 | 8.5 | 1.95 | R-454B | 650
218453501 | BRYANT HEATING AND COOLING SYSTEMS | 37MUHAQ18AA3+TIC2025-0016 | A24VBA*+TXV | 8(0,1)*SB36045M14*** | Split System | 17500 | 15.2 | 8.5 | 1.95 | R-454B | 650
218453505 | BRYANT HEATING AND COOLING SYSTEMS | 37MUHAQ18AA3+TIC2025-0016 | (V,C)36H***P21*+TXV | 8(0,1)*SB36045M14*** | Split System | 17600 | 15.2 | 8.5 | 1.95 | R-454B | 650
218453502 | BRYANT HEATING AND COOLING SYSTEMS | 37MUHAQ18AA3+TIC2025-0016 | C36A***L13*+TXV | 8(0,1)*SB36045M14*** | Split System | 17600 | 15.2 | 8.5 | 1.95 | R-454B | 650
218453504 | BRYANT HEATING AND COOLING SYSTEMS | 37MUHAQ18AA3+TIC2025-0016 | PL36H175P15*+TXV | 8(0,1)*SB36045M14*** | Split System | 17600 | 15.2 | 8.5 | 1.95 | R-454B | 650
218453770 | BRYANT HEATING AND COOLING SYSTEMS | 37MUHAQ24AA3 | (V,C)36H***P21*+TXV | 926SB30040V14*** | Split System | 21600 | 15.2 | 8.5 | 1.96 | R-454B | 650
218453727 | BRYANT HEATING AND COOLING SYSTEMS | 37MUHAQ24AA3 | (V,C)36H175P14*+TXV | 8(0,1)*SB42045M17*** | Split System | 21600 | 15.2 | 8.5 | 1.96 | R-454B | 650
217135359 | BRYANT HEATING AND COOLING SYSTEMS | 37MUHAQ24AA3 | A36VCA*+TXV | 8(0,1)*SB42045M17*** | Split System | 21600 | 15.2 | 8.5 | 1.96 | R-454B | 650
217135361 | BRYANT HEATING AND COOLING SYSTEMS | 37MUHAQ24AA3 | PL36H175P14*+TXV | 8(0,1)*SB42045M17*** | Split System | 21600 | 15.2 | 8.5 | 1.96 | R-454B | 650
217135363 | BRYANT HEATING AND COOLING SYSTEMS | 37MUHAQ24AA3 | PL36H210P74*+TXV | 8(0,1)*SB42045M17*** | Split System | 21600 | 15.2 | 8.5 | 1.96 | R-454B | 650
218453728 | BRYANT HEATING AND COOLING SYSTEMS | 37MUHAQ24AA3 | (V,C)36H175P15*+TXV | 8(0,1)*SB42045M17*** | Split System | 22000 | 15.2 | 8.5 | 1.96 | R-454B | 650
217135362 | BRYANT HEATING AND COOLING SYSTEMS | 37MUHAQ24AA3 | PL36H175P15*+TXV | 8(0,1)*SB42045M17*** | Split System | 22000 | 15.2 | 8.5 | 1.96 | R-454B | 650
217135438 | BRYANT HEATING AND COOLING SYSTEMS | 37MUHAQ24AA3 | C36A***L13*+TXV | 916SA48080M17*** | Split System | 22400 | 15.2 | 8.5 | 1.96 | R-454B | 650
217135441 | BRYANT HEATING AND COOLING SYSTEMS | 37MUHAQ24AA3 | PL36H210P74*+TXV | 916SA48080M17*** | Split System | 22600 | 15.2 | 8.5 | 1.96 | R-454B | 650
217135439 | BRYANT HEATING AND COOLING SYSTEMS | 37MUHAQ24AA3 | PL36H175P14*+TXV | 916SA48080M17*** | Split System | 22600 | 15.2 | 8.5 | 1.96 | R-454B | 650
217135442 | BRYANT HEATING AND COOLING SYSTEMS | 37MUHAQ24AA3 | C36A***L15*+TXV | 916SA48080M17*** | Split System | 22600 | 15.2 | 8.5 | 1.96 | R-454B | 650
217135437 | BRYANT HEATING AND COOLING SYSTEMS | 37MUHAQ24AA3 | A36VCA*+TXV | 916SA48080M17*** | Split System | 22600 | 15.2 | 8.5 | 1.96 | R-454B | 650
218453783 | BRYANT HEATING AND COOLING SYSTEMS | 37MUHAQ24AA3 | (V,C)36H175P14*+TXV | 926TC36040V17*** | Split System | 21800 | 15.2 | 8.5 | 1.98 | R-454B | 650
218453771 | BRYANT HEATING AND COOLING SYSTEMS | 37MUHAQ24AA3 | (V,C)36H175P14*+TXV | 926SB36040V17*** | Split System | 21800 | 15.2 | 8.5 | 1.98 | R-454B | 650
218453764 | BRYANT HEATING AND COOLING SYSTEMS | 37MUHAQ24AA3 | (V,C)36H***P21*+TXV | 916SA36060M14*** | Split System | 22000 | 15.2 | 8.5 | 1.98 | R-454B | 650
218453763 | BRYANT HEATING AND COOLING SYSTEMS | 37MUHAQ24AA3 | (V,C)36H***P42*+TXV | 916SA36060M14*** | Split System | 22000 | 15.2 | 8.5 | 1.98 | R-454B | 650
218453755 | BRYANT HEATING AND COOLING SYSTEMS | 37MUHAQ24AA3 | (V,C)36H***P21*+TXV | 916SA30026M14*** | Split System | 22000 | 15.2 | 8.5 | 1.98 | R-454B | 650
218453754 | BRYANT HEATING AND COOLING SYSTEMS | 37MUHAQ24AA3 | (V,C)36H***P42*+TXV | 916SA30026M14*** | Split System | 22000 | 15.2 | 8.5 | 1.98 | R-454B | 650
218453748 | BRYANT HEATING AND COOLING SYSTEMS | 37MUHAQ24AA3 | (V,C)36H***P42*+TXV | 912SE36060M14*** | Split System | 22200 | 15.2 | 8.5 | 1.98 | R-454B | 650
218453765 | BRYANT HEATING AND COOLING SYSTEMS | 37MUHAQ24AA3 | (V,C)36H175P14*+TXV | 916SA48060M17*** | Split System | 22200 | 15.2 | 8.5 | 1.98 | R-454B | 650
218453767 | BRYANT HEATING AND COOLING SYSTEMS | 37MUHAQ24AA3 | (V,C)36H175P13*+TXV | 916SA48060M17*** | Split System | 22200 | 15.2 | 8.5 | 1.98 | R-454B | 650
217135431 | BRYANT HEATING AND COOLING SYSTEMS | 37MUHAQ24AA3 | C36A***L13*+TXV | 916SA48060M17*** | Split System | 22200 | 15.2 | 8.5 | 1.98 | R-454B | 650
217135433 | BRYANT HEATING AND COOLING SYSTEMS | 37MUHAQ24AA3 | PL36H175P15*+TXV | 916SA48060M17*** | Split System | 22200 | 15.2 | 8.5 | 1.98 | R-454B | 650
217135432 | BRYANT HEATING AND COOLING SYSTEMS | 37MUHAQ24AA3 | PL36H175P14*+TXV | 916SA48060M17*** | Split System | 22200 | 15.2 | 8.5 | 1.98 | R-454B | 650
217135435 | BRYANT HEATING AND COOLING SYSTEMS | 37MUHAQ24AA3 | C36A***L15*+TXV | 916SA48060M17*** | Split System | 22200 | 15.2 | 8.5 | 1.98 | R-454B | 650
217135434 | BRYANT HEATING AND COOLING SYSTEMS | 37MUHAQ24AA3 | PL36H210P74*+TXV | 916SA48060M17*** | Split System | 22200 | 15.2 | 8.5 | 1.98 | R-454B | 650
217135430 | BRYANT HEATING AND COOLING SYSTEMS | 37MUHAQ24AA3 | A36VCA*+TXV | 916SA48060M17*** | Split System | 22200 | 15.2 | 8.5 | 1.98 | R-454B | 650
218453766 | BRYANT HEATING AND COOLING SYSTEMS | 37MUHAQ24AA3 | (V,C)36H175P15*+TXV | 916SA48060M17*** | Split System | 22400 | 15.2 | 8.5 | 1.98 | R-454B | 650
218453301 | CARRIER | 37MUHAQ24AA3+TIC2025-0016 | (V,C)36H175P13*+TXV | 59SC2E040M17**12 | Split System | 22800 | 15.2 | 8.5 | 1.92 | R-454B | 650
218453324 | CARRIER | 37MUHAQ24AA3+TIC2025-0016 | C36A***L13*+TXV | 59SC6A040M14**10 | Split System | 22800 | 15.2 | 8.5 | 1.92 | R-454B | 650
218453298 | CARRIER | 37MUHAQ24AA3+TIC2025-0016 | PL36H175P14*+TXV | 59SC2E040M17**12 | Split System | 23000 | 15.2 | 8.5 | 1.92 | R-454B | 650
218453299 | CARRIER | 37MUHAQ24AA3+TIC2025-0016 | (V,C)36H175P15*+TXV | 59SC2E040M17**12 | Split System | 23000 | 15.2 | 8.5 | 1.92 | R-454B | 650
218453297 | CARRIER | 37MUHAQ24AA3+TIC2025-0016 | (V,C)36H175P14*+TXV | 59SC2E040M17**12 | Split System | 23000 | 15.2 | 8.5 | 1.92 | R-454B | 650
218453295 | CARRIER | 37MUHAQ24AA3+TIC2025-0016 | A36VCA*+TXV | 59SC2E040M17**12 | Split System | 23000 | 15.2 | 8.5 | 1.92 | R-454B | 650
217290358 | CARRIER | 37MUHAQ24AA3 | CE(P,V)2417G31*+TXV | OVMAAB042112 | Split System | 22200 | 15.2 | 8.5 | 1.94 | R-454B | 650
218453325 | CARRIER | 37MUHAQ24AA3+TIC2025-0016 | (V,C)36H***P21*+TXV | 59SC6A040M14**10 | Split System | 23000 | 15.2 | 8.5 | 1.94 | R-454B | 650
218456059 | CARRIER | 37MUHAQ24AA3+TIC2025-0016 | PL36H175P14*+TXV | 59SC6A040M14**10 | Split System | 23000 | 15.2 | 8.5 | 1.94 | R-454B | 650
218456060 | CARRIER | 37MUHAQ24AA3+TIC2025-0016 | PL36H175P15*+TXV | 59SC6A040M14**10 | Split System | 23000 | 15.2 | 8.5 | 1.94 | R-454B | 650
218453197 | CARRIER | 37MUHAQ24AA3 | (V,C)36H***P21*+TXV | 59SP6B040V14**10 | Split System | 21600 | 15.2 | 8.5 | 1.96 | R-454B | 650
217290154 | CARRIER | 37MUHAQ24AA3 | CE(P,V)3617G34*+TXV | 59SP6B040V14**10 | Split System | 21600 | 15.2 | 8.5 | 1.96 | R-454B | 650
217290153 | CARRIER | 37MUHAQ24AA3 | CE(P,V)3614G34*+TXV | 59SP6B040V14**10 | Split System | 21600 | 15.2 | 8.5 | 1.96 | R-454B | 650
217133734 | CARRIER | 37MUHAQ24AA3 | V,C36H***P21*+TXV | 59SP6B040V14**10 | Split System | 21600 | 15.2 | 8.5 | 1.96 | R-454B | 650
217290155 | CARRIER | 37MUHAQ24AA3 | CE(P,V)3621G34*+TXV | 59SP6B040V14**10 | Split System | 21600 | 15.2 | 8.5 | 1.96 | R-454B | 650
217133732 | CARRIER | 37MUHAQ24AA3 | PL36H175P14*+TXV | 59SP6B040V14**10 | Split System | 21600 | 15.2 | 8.5 | 1.96 | R-454B | 650
218453154 | CARRIER | 37MUHAQ24AA3 | (V,C)36H175P14*+TXV | 58S(B,C)*B045M17**14 | Split System | 21600 | 15.2 | 8.5 | 1.96 | R-454B | 650
217133493 | CARRIER | 37MUHAQ24AA3 | V,C36H175P14*+TXV | 58S(B,C)*B045M17**14 | Split System | 21600 | 15.2 | 8.5 | 1.96 | R-454B | 650
217133496 | CARRIER | 37MUHAQ24AA3 | PL36H210P74*+TXV | 58S(B,C)*B045M17**14 | Split System | 21600 | 15.2 | 8.5 | 1.96 | R-454B | 650
217133490 | CARRIER | 37MUHAQ24AA3 | A36VCA*+TXV | 58S(B,C)*B045M17**14 | Split System | 21600 | 15.2 | 8.5 | 1.96 | R-454B | 650
217133492 | CARRIER | 37MUHAQ24AA3 | PL36H175P14*+TXV | 58S(B,C)*B045M17**14 | Split System | 21600 | 15.2 | 8.5 | 1.96 | R-454B | 650
217133735 | CARRIER | 37MUHAQ24AA3 | PL36H***P44*+TXV | 59SP6B040V14**10 | Split System | 21800 | 15.2 | 8.5 | 1.96 | R-454B | 650
217133851 | CARRIER | 37MUHAQ24AA3 | A24VBA*+TXV | 59TP6C060V14**12 | Split System | 21800 | 15.2 | 8.5 | 1.96 | R-454B | 650
217133850 | CARRIER | 37MUHAQ24AA3 | V,C36H***P42*+TXV | 59TP6C060V14**12 | Split System | 21800 | 15.2 | 8.5 | 1.96 | R-454B | 650
217133733 | CARRIER | 37MUHAQ24AA3 | PL36H175P15*+TXV | 59SP6B040V14**10 | Split System | 22000 | 15.2 | 8.5 | 1.96 | R-454B | 650
218453155 | CARRIER | 37MUHAQ24AA3 | (V,C)36H175P15*+TXV | 58S(B,C)*B045M17**14 | Split System | 22000 | 15.2 | 8.5 | 1.96 | R-454B | 650
217133495 | CARRIER | 37MUHAQ24AA3 | V,C36H175P15*+TXV | 58S(B,C)*B045M17**14 | Split System | 22000 | 15.2 | 8.5 | 1.96 | R-454B | 650
217133494 | CARRIER | 37MUHAQ24AA3 | PL36H175P15*+TXV | 58S(B,C)*B045M17**14 | Split System | 22000 | 15.2 | 8.5 | 1.96 | R-454B | 650
217133482 | CARRIER | 37MUHAQ24AA3 | V,C36H***P42*+TXV | 58S(B,C)*B045M14**12 | Split System | 22000 | 15.2 | 8.5 | 1.96 | R-454B | 650
217133483 | CARRIER | 37MUHAQ24AA3 | A24VBA*+TXV | 58S(B,C)*B045M14**12 | Split System | 22000 | 15.2 | 8.5 | 1.96 | R-454B | 650
217133717 | CARRIER | 37MUHAQ24AA3 | C36A***L13*+TXV | 59SC6A080M17**16 | Split System | 22400 | 15.2 | 8.5 | 1.96 | R-454B | 650
217133724 | CARRIER | 37MUHAQ24AA3 | V,C36H175P13*+TXV | 59SC6A080M17**16 | Split System | 22400 | 15.2 | 8.5 | 1.96 | R-454B | 650
217133716 | CARRIER | 37MUHAQ24AA3 | A36VCA*+TXV | 59SC6A080M17**16 | Split System | 22600 | 15.2 | 8.5 | 1.96 | R-454B | 650
217133718 | CARRIER | 37MUHAQ24AA3 | PL36H175P14*+TXV | 59SC6A080M17**16 | Split System | 22600 | 15.2 | 8.5 | 1.96 | R-454B | 650
217133719 | CARRIER | 37MUHAQ24AA3 | V,C36H175P14*+TXV | 59SC6A080M17**16 | Split System | 22600 | 15.2 | 8.5 | 1.96 | R-454B | 650
217133723 | CARRIER | 37MUHAQ24AA3 | C36A***L15*+TXV | 59SC6A080M17**16 | Split System | 22600 | 15.2 | 8.5 | 1.96 | R-454B | 650
217290188 | CARRIER | 37MUHAQ24AA3 | CE(P,V)3614G34*+TXV | 59SP6B120V24**22 | Split System | 22800 | 15.2 | 8.5 | 1.96 | R-454B | 650
217290189 | CARRIER | 37MUHAQ24AA3 | CE(P,V)3617G34*+TXV | 59SP6B120V24**22 | Split System | 22800 | 15.2 | 8.5 | 1.96 | R-454B | 650
218453198 | CARRIER | 37MUHAQ24AA3 | (V,C)36H175P14*+TXV | 59SP6B040V17**12 | Split System | 21800 | 15.2 | 8.5 | 1.98 | R-454B | 650
218453216 | CARRIER | 37MUHAQ24AA3 | (V,C)36H175P14*+TXV | 59TP6C040V17**12 | Split System | 21800 | 15.2 | 8.5 | 1.98 | R-454B | 650
217133840 | CARRIER | 37MUHAQ24AA3 | A36VCA*+TXV | 59TP6C040V17**12 | Split System | 21800 | 15.2 | 8.5 | 1.98 | R-454B | 650
217133743 | CARRIER | 37MUHAQ24AA3 | PL36H210P74*+TXV | 59SP6B040V17**12 | Split System | 21800 | 15.2 | 8.5 | 1.98 | R-454B | 650
217133737 | CARRIER | 37MUHAQ24AA3 | A36VCA*+TXV | 59SP6B040V17**12 | Split System | 21800 | 15.2 | 8.5 | 1.98 | R-454B | 650
217133740 | CARRIER | 37MUHAQ24AA3 | V,C36H175P14*+TXV | 59SP6B040V17**12 | Split System | 21800 | 15.2 | 8.5 | 1.98 | R-454B | 650
217133842 | CARRIER | 37MUHAQ24AA3 | PL36H175P14*+TXV | 59TP6C040V17**12 | Split System | 21800 | 15.2 | 8.5 | 1.98 | R-454B | 650
217290253 | CARRIER | 37MUHAQ24AA3 | CE(P,V)3614G34*+TXV | 59TP6C040V17**12 | Split System | 21800 | 15.2 | 8.5 | 1.98 | R-454B | 650
217290159 | CARRIER | 37MUHAQ24AA3 | CE(P,V)3617G34*+TXV | 59SP6B040V17**12 | Split System | 21800 | 15.2 | 8.5 | 1.98 | R-454B | 650
217290254 | CARRIER | 37MUHAQ24AA3 | CE(P,V)3617G34*+TXV | 59TP6C040V17**12 | Split System | 21800 | 15.2 | 8.5 | 1.98 | R-454B | 650
217133748 | CARRIER | 37MUHAQ24AA3 | A24VBA*+TXV | 59SP6B060V14**12 | Split System | 21800 | 15.2 | 8.5 | 1.98 | R-454B | 650
217133739 | CARRIER | 37MUHAQ24AA3 | PL36H175P14*+TXV | 59SP6B040V17**12 | Split System | 21800 | 15.2 | 8.5 | 1.98 | R-454B | 650
217133846 | CARRIER | 37MUHAQ24AA3 | PL36H210P74*+TXV | 59TP6C040V17**12 | Split System | 21800 | 15.2 | 8.5 | 1.98 | R-454B | 650
217133843 | CARRIER | 37MUHAQ24AA3 | V,C36H175P14*+TXV | 59TP6C040V17**12 | Split System | 21800 | 15.2 | 8.5 | 1.98 | R-454B | 650
217133847 | CARRIER | 37MUHAQ24AA3 | C36A***L15*+TXV | 59TP6C040V17**12 | Split System | 22000 | 15.2 | 8.5 | 1.98 | R-454B | 650
217133744 | CARRIER | 37MUHAQ24AA3 | C36A***L15*+TXV | 59SP6B040V17**12 | Split System | 22000 | 15.2 | 8.5 | 1.98 | R-454B | 650
218453191 | CARRIER | 37MUHAQ24AA3 | (V,C)36H***P21*+TXV | 59SC6A060M14**12 | Split System | 22000 | 15.2 | 8.5 | 1.98 | R-454B | 650
217133703 | CARRIER | 37MUHAQ24AA3 | V,C36H***P21*+TXV | 59SC6A060M14**12 | Split System | 22000 | 15.2 | 8.5 | 1.98 | R-454B | 650
217133700 | CARRIER | 37MUHAQ24AA3 | C36A***L13*+TXV | 59SC6A060M14**12 | Split System | 22000 | 15.2 | 8.5 | 1.98 | R-454B | 650
217290115 | CARRIER | 37MUHAQ24AA3 | CE(P,V)3621G34*+TXV | 59SC6A060M14**12 | Split System | 22000 | 15.2 | 8.5 | 1.98 | R-454B | 650
217290113 | CARRIER | 37MUHAQ24AA3 | CE(P,V)3614G34*+TXV | 59SC6A060M14**12 | Split System | 22000 | 15.2 | 8.5 | 1.98 | R-454B | 650
217133698 | CARRIER | 37MUHAQ24AA3 | V,C36H***P42*+TXV | 59SC6A060M14**12 | Split System | 22000 | 15.2 | 8.5 | 1.98 | R-454B | 650
217133699 | CARRIER | 37MUHAQ24AA3 | A24VBA*+TXV | 59SC6A060M14**12 | Split System | 22000 | 15.2 | 8.5 | 1.98 | R-454B | 650
217290114 | CARRIER | 37MUHAQ24AA3 | CE(P,V)3617G34*+TXV | 59SC6A060M14**12 | Split System | 22000 | 15.2 | 8.5 | 1.98 | R-454B | 650
218453190 | CARRIER | 37MUHAQ24AA3 | (V,C)36H***P42*+TXV | 59SC6A060M14**12 | Split System | 22000 | 15.2 | 8.5 | 1.98 | R-454B | 650
217133704 | CARRIER | 37MUHAQ24AA3 | PL36H***P44*+TXV | 59SC6A060M14**12 | Split System | 22000 | 15.2 | 8.5 | 1.98 | R-454B | 650
217133701 | CARRIER | 37MUHAQ24AA3 | PL36H175P14*+TXV | 59SC6A060M14**12 | Split System | 22000 | 15.2 | 8.5 | 1.98 | R-454B | 650
217133702 | CARRIER | 37MUHAQ24AA3 | PL36H175P15*+TXV | 59SC6A060M14**12 | Split System | 22000 | 15.2 | 8.5 | 1.98 | R-454B | 650
218453181 | CARRIER | 37MUHAQ24AA3 | (V,C)36H***P42*+TXV | 59SC6A026M14**10 | Split System | 22000 | 15.2 | 8.5 | 1.98 | R-454B | 650
218453182 | CARRIER | 37MUHAQ24AA3 | (V,C)36H***P21*+TXV | 59SC6A026M14**10 | Split System | 22000 | 15.2 | 8.5 | 1.98 | R-454B | 650
217133674 | CARRIER | 37MUHAQ24AA3 | C36A***L13*+TXV | 59SC6A026M14**10 | Split System | 22000 | 15.2 | 8.5 | 1.98 | R-454B | 650
217133675 | CARRIER | 37MUHAQ24AA3 | PL36H175P14*+TXV | 59SC6A026M14**10 | Split System | 22000 | 15.2 | 8.5 | 1.98 | R-454B | 650
217133676 | CARRIER | 37MUHAQ24AA3 | PL36H175P15*+TXV | 59SC6A026M14**10 | Split System | 22000 | 15.2 | 8.5 | 1.98 | R-454B | 650
217290098 | CARRIER | 37MUHAQ24AA3 | CE(P,V)3614G34*+TXV | 59SC6A026M14**10 | Split System | 22000 | 15.2 | 8.5 | 1.98 | R-454B | 650
217290100 | CARRIER | 37MUHAQ24AA3 | CE(P,V)3621G34*+TXV | 59SC6A026M14**10 | Split System | 22000 | 15.2 | 8.5 | 1.98 | R-454B | 650
217133678 | CARRIER | 37MUHAQ24AA3 | PL36H***P44*+TXV | 59SC6A026M14**10 | Split System | 22000 | 15.2 | 8.5 | 1.98 | R-454B | 650
217290116 | CARRIER | 37MUHAQ24AA3 | CE(P,V)2414G31*+TXV | 59SC6A060M17**16 | Split System | 22000 | 15.2 | 8.5 | 1.98 | R-454B | 650
217290117 | CARRIER | 37MUHAQ24AA3 | CE(P,V)2417G31*+TXV | 59SC6A060M17**16 | Split System | 22000 | 15.2 | 8.5 | 1.98 | R-454B | 650
217133844 | CARRIER | 37MUHAQ24AA3 | PL36H175P15*+TXV | 59TP6C040V17**12 | Split System | 22200 | 15.2 | 8.5 | 1.98 | R-454B | 650
217133742 | CARRIER | 37MUHAQ24AA3 | V,C36H175P15*+TXV | 59SP6B040V17**12 | Split System | 22200 | 15.2 | 8.5 | 1.98 | R-454B | 650
217133741 | CARRIER | 37MUHAQ24AA3 | PL36H175P15*+TXV | 59SP6B040V17**12 | Split System | 22200 | 15.2 | 8.5 | 1.98 | R-454B | 650
217133845 | CARRIER | 37MUHAQ24AA3 | V,C36H175P15*+TXV | 59TP6C040V17**12 | Split System | 22200 | 15.2 | 8.5 | 1.98 | R-454B | 650
218453175 | CARRIER | 37MUHAQ24AA3 | (V,C)36H***P42*+TXV | 59SC2E060M14**12 | Split System | 22200 | 15.2 | 8.5 | 1.98 | R-454B | 650
217133655 | CARRIER | 37MUHAQ24AA3 | A24VBA*+TXV | 59SC2E060M14**12 | Split System | 22200 | 15.2 | 8.5 | 1.98 | R-454B | 650
217133654 | CARRIER | 37MUHAQ24AA3 | V,C36H***P42*+TXV | 59SC2E060M14**12 | Split System | 22200 | 15.2 | 8.5 | 1.98 | R-454B | 650
218453192 | CARRIER | 37MUHAQ24AA3 | (V,C)36H175P14*+TXV | 59SC6A060M17**16 | Split System | 22200 | 15.2 | 8.5 | 1.98 | R-454B | 650
218453194 | CARRIER | 37MUHAQ24AA3 | (V,C)36H175P13*+TXV | 59SC6A060M17**16 | Split System | 22200 | 15.2 | 8.5 | 1.98 | R-454B | 650
217133714 | CARRIER | 37MUHAQ24AA3 | V,C36H175P13*+TXV | 59SC6A060M17**16 | Split System | 22200 | 15.2 | 8.5 | 1.98 | R-454B | 650
217133708 | CARRIER | 37MUHAQ24AA3 | PL36H175P14*+TXV | 59SC6A060M17**16 | Split System | 22200 | 15.2 | 8.5 | 1.98 | R-454B | 650
217133706 | CARRIER | 37MUHAQ24AA3 | A36VCA*+TXV | 59SC6A060M17**16 | Split System | 22200 | 15.2 | 8.5 | 1.98 | R-454B | 650
217290120 | CARRIER | 37MUHAQ24AA3 | CE(P,V)3621G34*+TXV | 59SC6A060M17**16 | Split System | 22200 | 15.2 | 8.5 | 1.98 | R-454B | 650
217290118 | CARRIER | 37MUHAQ24AA3 | CE(P,V)3614G34*+TXV | 59SC6A060M17**16 | Split System | 22200 | 15.2 | 8.5 | 1.98 | R-454B | 650
217290119 | CARRIER | 37MUHAQ24AA3 | CE(P,V)3617G34*+TXV | 59SC6A060M17**16 | Split System | 22200 | 15.2 | 8.5 | 1.98 | R-454B | 650
217133707 | CARRIER | 37MUHAQ24AA3 | C36A***L13*+TXV | 59SC6A060M17**16 | Split System | 22200 | 15.2 | 8.5 | 1.98 | R-454B | 650
217133710 | CARRIER | 37MUHAQ24AA3 | PL36H175P15*+TXV | 59SC6A060M17**16 | Split System | 22200 | 15.2 | 8.5 | 1.98 | R-454B | 650
217133712 | CARRIER | 37MUHAQ24AA3 | PL36H210P74*+TXV | 59SC6A060M17**16 | Split System | 22200 | 15.2 | 8.5 | 1.98 | R-454B | 650
217133711 | CARRIER | 37MUHAQ24AA3 | V,C36H175P15*+TXV | 59SC6A060M17**16 | Split System | 22200 | 15.2 | 8.5 | 1.98 | R-454B | 650
217133713 | CARRIER | 37MUHAQ24AA3 | C36A***L15*+TXV | 59SC6A060M17**16 | Split System | 22200 | 15.2 | 8.5 | 1.98 | R-454B | 650
217133709 | CARRIER | 37MUHAQ24AA3 | V,C36H175P14*+TXV | 59SC6A060M17**16 | Split System | 22200 | 15.2 | 8.5 | 1.98 | R-454B | 650
218453193 | CARRIER | 37MUHAQ24AA3 | (V,C)36H175P15*+TXV | 59SC6A060M17**16 | Split System | 22400 | 15.2 | 8.5 | 1.98 | R-454B | 650
217285824 | LENNOX | EL18KSLV-036-230A** | LH35/36X*+TXV+LEFE3A* |  | Split System | 34000 | 15.2 | 8.5 | 1.75 | R-454B | 650
218455425 | PAYNE HEATING AND COOLING | 37MUHAQ24AA3+TIC2025-0016 | (V,C)36H175P13*+TXV | PG92MSAA36040B** | Split System | 22800 | 15.2 | 8.5 | 1.92 | R-454B | 650
218455423 | PAYNE HEATING AND COOLING | 37MUHAQ24AA3+TIC2025-0016 | PL36H210P74*+TXV | PG92MSAA36040B** | Split System | 22800 | 15.2 | 8.5 | 1.92 | R-454B | 650
218455457 | PAYNE HEATING AND COOLING | 37MUHAQ24AA3+TIC2025-0016 | C36A***L13*+TXV | PG96MSAA30040A** | Split System | 22800 | 15.2 | 8.5 | 1.92 | R-454B | 650
218455420 | PAYNE HEATING AND COOLING | 37MUHAQ24AA3+TIC2025-0016 | PL36H175P14*+TXV | PG92MSAA36040B** | Split System | 23000 | 15.2 | 8.5 | 1.92 | R-454B | 650
218455419 | PAYNE HEATING AND COOLING | 37MUHAQ24AA3+TIC2025-0016 | (V,C)36H175P14*+TXV | PG92MSAA36040B** | Split System | 23000 | 15.2 | 8.5 | 1.92 | R-454B | 650
218455421 | PAYNE HEATING AND COOLING | 37MUHAQ24AA3+TIC2025-0016 | (V,C)36H175P15*+TXV | PG92MSAA36040B** | Split System | 23000 | 15.2 | 8.5 | 1.92 | R-454B | 650
218455422 | PAYNE HEATING AND COOLING | 37MUHAQ24AA3+TIC2025-0016 | PL36H175P15*+TXV | PG92MSAA36040B** | Split System | 23000 | 15.2 | 8.5 | 1.92 | R-454B | 650
218455417 | PAYNE HEATING AND COOLING | 37MUHAQ24AA3+TIC2025-0016 | A36VCA*+TXV | PG92MSAA36040B** | Split System | 23000 | 15.2 | 8.5 | 1.92 | R-454B | 650
218455424 | PAYNE HEATING AND COOLING | 37MUHAQ24AA3+TIC2025-0016 | C36A***L15*+TXV | PG92MSAA36040B** | Split System | 23000 | 15.2 | 8.5 | 1.92 | R-454B | 650
218455459 | PAYNE HEATING AND COOLING | 37MUHAQ24AA3+TIC2025-0016 | PL36H175P15*+TXV | PG96MSAA30040A** | Split System | 23000 | 15.2 | 8.5 | 1.94 | R-454B | 650
218455460 | PAYNE HEATING AND COOLING | 37MUHAQ24AA3+TIC2025-0016 | (V,C)36H***P21*+TXV | PG96MSAA30040A** | Split System | 23000 | 15.2 | 8.5 | 1.94 | R-454B | 650
218455461 | PAYNE HEATING AND COOLING | 37MUHAQ24AA3+TIC2025-0016 | PL36H***P44*+TXV | PG96MSAA30040A** | Split System | 23000 | 15.2 | 8.5 | 1.94 | R-454B | 650
218455458 | PAYNE HEATING AND COOLING | 37MUHAQ24AA3+TIC2025-0016 | PL36H175P14*+TXV | PG96MSAA30040A** | Split System | 23000 | 15.2 | 8.5 | 1.94 | R-454B | 650
218455462 | PAYNE HEATING AND COOLING | 37MUHAQ24AA3+TIC2025-0016 | PL36H210P29*+TXV | PG96MSAA36040B** | Split System | 23600 | 15.2 | 8.5 | 1.94 | R-454B | 650
218455416 | PAYNE HEATING AND COOLING | 37MUHAQ24AA3+TIC2025-0016 | PL36H210P29*+TXV | PG92MSAA36040B** | Split System | 23800 | 15.2 | 8.5 | 1.94 | R-454B | 650
218455033 | PAYNE HEATING AND COOLING | 37MUHAQ18AA3+TIC2025-0016 | A24VBA*+TXV | PG80MS(A,L)A36045A** | Split System | 17500 | 15.2 | 8.5 | 1.95 | R-454B | 650
218455032 | PAYNE HEATING AND COOLING | 37MUHAQ18AA3+TIC2025-0016 | (V,C)36H***P42*+TXV | PG80MS(A,L)A36045A** | Split System | 17500 | 15.2 | 8.5 | 1.95 | R-454B | 650
218455034 | PAYNE HEATING AND COOLING | 37MUHAQ18AA3+TIC2025-0016 | C36A***L13*+TXV | PG80MS(A,L)A36045A** | Split System | 17600 | 15.2 | 8.5 | 1.95 | R-454B | 650
218455035 | PAYNE HEATING AND COOLING | 37MUHAQ18AA3+TIC2025-0016 | PL36H175P14*+TXV | PG80MS(A,L)A36045A** | Split System | 17600 | 15.2 | 8.5 | 1.95 | R-454B | 650
218455036 | PAYNE HEATING AND COOLING | 37MUHAQ18AA3+TIC2025-0016 | PL36H175P15*+TXV | PG80MS(A,L)A36045A** | Split System | 17600 | 15.2 | 8.5 | 1.95 | R-454B | 650
218455038 | PAYNE HEATING AND COOLING | 37MUHAQ18AA3+TIC2025-0016 | PL36H***P44*+TXV | PG80MS(A,L)A36045A** | Split System | 17600 | 15.2 | 8.5 | 1.95 | R-454B | 650
218455037 | PAYNE HEATING AND COOLING | 37MUHAQ18AA3+TIC2025-0016 | (V,C)36H***P21*+TXV | PG80MS(A,L)A36045A** | Split System | 17600 | 15.2 | 8.5 | 1.95 | R-454B | 650
218455201 | PAYNE HEATING AND COOLING | 37MUHAQ24AA3 | (V,C)36H175P14*+TXV | PG80MS(A,L)A42045B** | Split System | 21600 | 15.2 | 8.5 | 1.96 | R-454B | 650
218455202 | PAYNE HEATING AND COOLING | 37MUHAQ24AA3 | PL36H175P14*+TXV | PG80MS(A,L)A42045B** | Split System | 21600 | 15.2 | 8.5 | 1.96 | R-454B | 650
218455205 | PAYNE HEATING AND COOLING | 37MUHAQ24AA3 | PL36H210P74*+TXV | PG80MS(A,L)A42045B** | Split System | 21600 | 15.2 | 8.5 | 1.96 | R-454B | 650
218455199 | PAYNE HEATING AND COOLING | 37MUHAQ24AA3 | A36VCA*+TXV | PG80MS(A,L)A42045B** | Split System | 21600 | 15.2 | 8.5 | 1.96 | R-454B | 650
218455203 | PAYNE HEATING AND COOLING | 37MUHAQ24AA3 | (V,C)36H175P15*+TXV | PG80MS(A,L)A42045B** | Split System | 22000 | 15.2 | 8.5 | 1.96 | R-454B | 650
218455204 | PAYNE HEATING AND COOLING | 37MUHAQ24AA3 | PL36H175P15*+TXV | PG80MS(A,L)A42045B** | Split System | 22000 | 15.2 | 8.5 | 1.96 | R-454B | 650
218455332 | PAYNE HEATING AND COOLING | 37MUHAQ24AA3 | PL36H210P74*+TXV | PG96VTAB36040B** | Split System | 21800 | 15.2 | 8.5 | 1.98 | R-454B | 650
218455328 | PAYNE HEATING AND COOLING | 37MUHAQ24AA3 | (V,C)36H175P14*+TXV | PG96VTAB36040B** | Split System | 21800 | 15.2 | 8.5 | 1.98 | R-454B | 650
218455329 | PAYNE HEATING AND COOLING | 37MUHAQ24AA3 | PL36H175P14*+TXV | PG96VTAB36040B** | Split System | 21800 | 15.2 | 8.5 | 1.98 | R-454B | 650
218455326 | PAYNE HEATING AND COOLING | 37MUHAQ24AA3 | A36VCA*+TXV | PG96VTAB36040B** | Split System | 21800 | 15.2 | 8.5 | 1.98 | R-454B | 650
218455206 | PAYNE HEATING AND COOLING | 37MUHAQ24AA3 | C36A***L15*+TXV | PG80MS(A,L)A42045B** | Split System | 21800 | 15.2 | 8.5 | 1.98 | R-454B | 650
218455302 | PAYNE HEATING AND COOLING | 37MUHAQ24AA3 | C36A***L13*+TXV | PG96MSAA36060A** | Split System | 22000 | 15.2 | 8.5 | 1.98 | R-454B | 650
218455300 | PAYNE HEATING AND COOLING | 37MUHAQ24AA3 | (V,C)36H***P42*+TXV | PG96MSAA36060A** | Split System | 22000 | 15.2 | 8.5 | 1.98 | R-454B | 650
218455305 | PAYNE HEATING AND COOLING | 37MUHAQ24AA3 | (V,C)36H***P21*+TXV | PG96MSAA36060A** | Split System | 22000 | 15.2 | 8.5 | 1.98 | R-454B | 650
218455303 | PAYNE HEATING AND COOLING | 37MUHAQ24AA3 | PL36H175P14*+TXV | PG96MSAA36060A** | Split System | 22000 | 15.2 | 8.5 | 1.98 | R-454B | 650
218455306 | PAYNE HEATING AND COOLING | 37MUHAQ24AA3 | PL36H***P44*+TXV | PG96MSAA36060A** | Split System | 22000 | 15.2 | 8.5 | 1.98 | R-454B | 650
218455301 | PAYNE HEATING AND COOLING | 37MUHAQ24AA3 | A24VBA*+TXV | PG96MSAA36060A** | Split System | 22000 | 15.2 | 8.5 | 1.98 | R-454B | 650
218455275 | PAYNE HEATING AND COOLING | 37MUHAQ24AA3 | A24VBA*+TXV | PG96MSAA30026A** | Split System | 22000 | 15.2 | 8.5 | 1.98 | R-454B | 650
218455277 | PAYNE HEATING AND COOLING | 37MUHAQ24AA3 | PL36H175P14*+TXV | PG96MSAA30026A** | Split System | 22000 | 15.2 | 8.5 | 1.98 | R-454B | 650
218455280 | PAYNE HEATING AND COOLING | 37MUHAQ24AA3 | PL36H***P44*+TXV | PG96MSAA30026A** | Split System | 22000 | 15.2 | 8.5 | 1.98 | R-454B | 650
218455279 | PAYNE HEATING AND COOLING | 37MUHAQ24AA3 | (V,C)36H***P21*+TXV | PG96MSAA30026A** | Split System | 22000 | 15.2 | 8.5 | 1.98 | R-454B | 650
218455276 | PAYNE HEATING AND COOLING | 37MUHAQ24AA3 | C36A***L13*+TXV | PG96MSAA30026A** | Split System | 22000 | 15.2 | 8.5 | 1.98 | R-454B | 650
218455274 | PAYNE HEATING AND COOLING | 37MUHAQ24AA3 | (V,C)36H***P42*+TXV | PG96MSAA30026A** | Split System | 22000 | 15.2 | 8.5 | 1.98 | R-454B | 650
218455304 | PAYNE HEATING AND COOLING | 37MUHAQ24AA3 | PL36H175P15*+TXV | PG96MSAA36060A** | Split System | 22200 | 15.2 | 8.5 | 1.98 | R-454B | 650
218455278 | PAYNE HEATING AND COOLING | 37MUHAQ24AA3 | PL36H175P15*+TXV | PG96MSAA30026A** | Split System | 22200 | 15.2 | 8.5 | 1.98 | R-454B | 650
218455316 | PAYNE HEATING AND COOLING | 37MUHAQ24AA3 | (V,C)36H175P13*+TXV | PG96MSAA48060B** | Split System | 22200 | 15.2 | 8.5 | 1.98 | R-454B | 650
218455311 | PAYNE HEATING AND COOLING | 37MUHAQ24AA3 | PL36H175P14*+TXV | PG96MSAA48060B** | Split System | 22200 | 15.2 | 8.5 | 1.98 | R-454B | 650
218455314 | PAYNE HEATING AND COOLING | 37MUHAQ24AA3 | PL36H210P74*+TXV | PG96MSAA48060B** | Split System | 22200 | 15.2 | 8.5 | 1.98 | R-454B | 650
218455310 | PAYNE HEATING AND COOLING | 37MUHAQ24AA3 | (V,C)36H175P14*+TXV | PG96MSAA48060B** | Split System | 22200 | 15.2 | 8.5 | 1.98 | R-454B | 650
218455309 | PAYNE HEATING AND COOLING | 37MUHAQ24AA3 | C36A***L13*+TXV | PG96MSAA48060B** | Split System | 22200 | 15.2 | 8.5 | 1.98 | R-454B | 650
218455308 | PAYNE HEATING AND COOLING | 37MUHAQ24AA3 | A36VCA*+TXV | PG96MSAA48060B** | Split System | 22200 | 15.2 | 8.5 | 1.98 | R-454B | 650
218455315 | PAYNE HEATING AND COOLING | 37MUHAQ24AA3 | C36A***L15*+TXV | PG96MSAA48060B** | Split System | 22400 | 15.2 | 8.5 | 1.98 | R-454B | 650
218455312 | PAYNE HEATING AND COOLING | 37MUHAQ24AA3 | (V,C)36H175P15*+TXV | PG96MSAA48060B** | Split System | 22400 | 15.2 | 8.5 | 1.98 | R-454B | 650
218455313 | PAYNE HEATING AND COOLING | 37MUHAQ24AA3 | PL36H175P15*+TXV | PG96MSAA48060B** | Split System | 22400 | 15.2 | 8.5 | 1.98 | R-454B | 650
218453954 | BRYANT HEATING AND COOLING SYSTEMS | 37MUHAQ24AA3+TIC2025-0016 | (V,C)36H175P13*+TXV | 926SB36040V17*** | Split System | 22600 | 16 | 8.5 | 1.9 | R-454B | 650
218453940 | BRYANT HEATING AND COOLING SYSTEMS | 37MUHAQ24AA3+TIC2025-0016 | C36A***L13*+TXV | 926SB30040V14*** | Split System | 22600 | 16 | 8.5 | 1.9 | R-454B | 650
218453990 | BRYANT HEATING AND COOLING SYSTEMS | 37MUHAQ24AA3+TIC2025-0016 | (V,C)36H175P13*+TXV | 926TC36040V17*** | Split System | 22600 | 16 | 8.5 | 1.9 | R-454B | 650
218453948 | BRYANT HEATING AND COOLING SYSTEMS | 37MUHAQ24AA3+TIC2025-0016 | (V,C)36H175P14*+TXV | 926SB36040V17*** | Split System | 22800 | 16 | 8.5 | 1.9 | R-454B | 650
218453949 | BRYANT HEATING AND COOLING SYSTEMS | 37MUHAQ24AA3+TIC2025-0016 | PL36H175P14*+TXV | 926SB36040V17*** | Split System | 22800 | 16 | 8.5 | 1.9 | R-454B | 650
218453952 | BRYANT HEATING AND COOLING SYSTEMS | 37MUHAQ24AA3+TIC2025-0016 | PL36H210P74*+TXV | 926SB36040V17*** | Split System | 22800 | 16 | 8.5 | 1.9 | R-454B | 650
218453979 | BRYANT HEATING AND COOLING SYSTEMS | 37MUHAQ24AA3+TIC2025-0016 | (V,C)36H***P21*+TXV | 926TC30040V14*** | Split System | 22800 | 16 | 8.5 | 1.9 | R-454B | 650
218453943 | BRYANT HEATING AND COOLING SYSTEMS | 37MUHAQ24AA3+TIC2025-0016 | (V,C)36H***P21*+TXV | 926SB30040V14*** | Split System | 22800 | 16 | 8.5 | 1.9 | R-454B | 650
218453984 | BRYANT HEATING AND COOLING SYSTEMS | 37MUHAQ24AA3+TIC2025-0016 | (V,C)36H175P14*+TXV | 926TC36040V17*** | Split System | 22800 | 16 | 8.5 | 1.9 | R-454B | 650
218453985 | BRYANT HEATING AND COOLING SYSTEMS | 37MUHAQ24AA3+TIC2025-0016 | PL36H175P14*+TXV | 926TC36040V17*** | Split System | 22800 | 16 | 8.5 | 1.9 | R-454B | 650
218453946 | BRYANT HEATING AND COOLING SYSTEMS | 37MUHAQ24AA3+TIC2025-0016 | A36VCA*+TXV | 926SB36040V17*** | Split System | 22800 | 16 | 8.5 | 1.9 | R-454B | 650
218453982 | BRYANT HEATING AND COOLING SYSTEMS | 37MUHAQ24AA3+TIC2025-0016 | A36VCA*+TXV | 926TC36040V17*** | Split System | 22800 | 16 | 8.5 | 1.9 | R-454B | 650
218453988 | BRYANT HEATING AND COOLING SYSTEMS | 37MUHAQ24AA3+TIC2025-0016 | PL36H210P74*+TXV | 926TC36040V17*** | Split System | 22800 | 16 | 8.5 | 1.9 | R-454B | 650
218453803 | BRYANT HEATING AND COOLING SYSTEMS | 37MUHAQ24AA3+TIC2025-0016 | A24VBA*+TXV | 8(0,1)*SB36045M14*** | Split System | 22800 | 16 | 8.5 | 1.9 | R-454B | 650
218453922 | BRYANT HEATING AND COOLING SYSTEMS | 37MUHAQ24AA3+TIC2025-0016 | A24VBA*+TXV | 916SA36060M14*** | Split System | 22800 | 16 | 8.5 | 1.9 | R-454B | 650
218453978 | BRYANT HEATING AND COOLING SYSTEMS | 37MUHAQ24AA3+TIC2025-0016 | PL36H175P15*+TXV | 926TC30040V14*** | Split System | 23000 | 16 | 8.5 | 1.9 | R-454B | 650
218453977 | BRYANT HEATING AND COOLING SYSTEMS | 37MUHAQ24AA3+TIC2025-0016 | PL36H175P14*+TXV | 926TC30040V14*** | Split System | 23000 | 16 | 8.5 | 1.9 | R-454B | 650
218453980 | BRYANT HEATING AND COOLING SYSTEMS | 37MUHAQ24AA3+TIC2025-0016 | PL36H***P44*+TXV | 926TC30040V14*** | Split System | 23000 | 16 | 8.5 | 1.9 | R-454B | 650
218453942 | BRYANT HEATING AND COOLING SYSTEMS | 37MUHAQ24AA3+TIC2025-0016 | PL36H175P15*+TXV | 926SB30040V14*** | Split System | 23000 | 16 | 8.5 | 1.9 | R-454B | 650
218453944 | BRYANT HEATING AND COOLING SYSTEMS | 37MUHAQ24AA3+TIC2025-0016 | PL36H***P44*+TXV | 926SB30040V14*** | Split System | 23000 | 16 | 8.5 | 1.9 | R-454B | 650
218453941 | BRYANT HEATING AND COOLING SYSTEMS | 37MUHAQ24AA3+TIC2025-0016 | PL36H175P14*+TXV | 926SB30040V14*** | Split System | 23000 | 16 | 8.5 | 1.9 | R-454B | 650
218454632 | BRYANT HEATING AND COOLING SYSTEMS | 37MUHAQ18AA3+TIC2025-0016 | CF251E*+TXV |  | Split System | 17700 | 16 | 8.5 | 1.92 | R-454B | 650
218454629 | BRYANT HEATING AND COOLING SYSTEMS | 37MUHAQ18AA3+TIC2025-0016 | V,C36H***P03*+TXV+CBPE3A* |  | Split System | 17700 | 16 | 8.5 | 1.92 | R-454B | 650
218453929 | BRYANT HEATING AND COOLING SYSTEMS | 37MUHAQ24AA3+TIC2025-0016 | C36A***L13*+TXV | 916SA48060M17*** | Split System | 22600 | 16 | 8.5 | 1.92 | R-454B | 650
218453936 | BRYANT HEATING AND COOLING SYSTEMS | 37MUHAQ24AA3+TIC2025-0016 | (V,C)36H175P13*+TXV | 916SA48060M17*** | Split System | 22600 | 16 | 8.5 | 1.92 | R-454B | 650
218453897 | BRYANT HEATING AND COOLING SYSTEMS | 37MUHAQ24AA3+TIC2025-0016 | C36A***L13*+TXV | 916SA30026M14*** | Split System | 22600 | 16 | 8.5 | 1.92 | R-454B | 650
218453900 | BRYANT HEATING AND COOLING SYSTEMS | 37MUHAQ24AA3+TIC2025-0016 | (V,C)36H***P21*+TXV | 916SA30026M14*** | Split System | 22800 | 16 | 8.5 | 1.92 | R-454B | 650
218453934 | BRYANT HEATING AND COOLING SYSTEMS | 37MUHAQ24AA3+TIC2025-0016 | PL36H210P74*+TXV | 916SA48060M17*** | Split System | 22800 | 16 | 8.5 | 1.92 | R-454B | 650
218453898 | BRYANT HEATING AND COOLING SYSTEMS | 37MUHAQ24AA3+TIC2025-0016 | PL36H175P14*+TXV | 916SA30026M14*** | Split System | 22800 | 16 | 8.5 | 1.92 | R-454B | 650
218453930 | BRYANT HEATING AND COOLING SYSTEMS | 37MUHAQ24AA3+TIC2025-0016 | (V,C)36H175P14*+TXV | 916SA48060M17*** | Split System | 22800 | 16 | 8.5 | 1.92 | R-454B | 650
218453931 | BRYANT HEATING AND COOLING SYSTEMS | 37MUHAQ24AA3+TIC2025-0016 | PL36H175P14*+TXV | 916SA48060M17*** | Split System | 22800 | 16 | 8.5 | 1.92 | R-454B | 650
218453811 | BRYANT HEATING AND COOLING SYSTEMS | 37MUHAQ24AA3+TIC2025-0016 | C36A***L13*+TXV | 8(0,1)*SB42045M17*** | Split System | 22800 | 16 | 8.5 | 1.92 | R-454B | 650
218453921 | BRYANT HEATING AND COOLING SYSTEMS | 37MUHAQ24AA3+TIC2025-0016 | (V,C)36H***P42*+TXV | 916SA36060M14*** | Split System | 22800 | 16 | 8.5 | 1.92 | R-454B | 650
218453886 | BRYANT HEATING AND COOLING SYSTEMS | 37MUHAQ24AA3+TIC2025-0016 | C36A***L13*+TXV | 912SE42060M17*** | Split System | 22800 | 16 | 8.5 | 1.92 | R-454B | 650
218453802 | BRYANT HEATING AND COOLING SYSTEMS | 37MUHAQ24AA3+TIC2025-0016 | (V,C)36H***P42*+TXV | 8(0,1)*SB36045M14*** | Split System | 22800 | 16 | 8.5 | 1.92 | R-454B | 650
218453923 | BRYANT HEATING AND COOLING SYSTEMS | 37MUHAQ24AA3+TIC2025-0016 | C36A***L13*+TXV | 916SA36060M14*** | Split System | 22800 | 16 | 8.5 | 1.92 | R-454B | 650
218453899 | BRYANT HEATING AND COOLING SYSTEMS | 37MUHAQ24AA3+TIC2025-0016 | PL36H175P15*+TXV | 916SA30026M14*** | Split System | 23000 | 16 | 8.5 | 1.92 | R-454B | 650
218453901 | BRYANT HEATING AND COOLING SYSTEMS | 37MUHAQ24AA3+TIC2025-0016 | PL36H***P44*+TXV | 916SA30026M14*** | Split System | 23000 | 16 | 8.5 | 1.92 | R-454B | 650
218453818 | BRYANT HEATING AND COOLING SYSTEMS | 37MUHAQ24AA3+TIC2025-0016 | PL36H210P74*+TXV | 8(0,1)*SB42045M17*** | Split System | 23000 | 16 | 8.5 | 1.92 | R-454B | 650
218453822 | BRYANT HEATING AND COOLING SYSTEMS | 37MUHAQ24AA3+TIC2025-0016 | (V,C)36H175P13*+TXV | 8(0,1)*SB42045M17*** | Split System | 23000 | 16 | 8.5 | 1.92 | R-454B | 650
218453891 | BRYANT HEATING AND COOLING SYSTEMS | 37MUHAQ24AA3+TIC2025-0016 | PL36H210P74*+TXV | 912SE42060M17*** | Split System | 23000 | 16 | 8.5 | 1.92 | R-454B | 650
218453804 | BRYANT HEATING AND COOLING SYSTEMS | 37MUHAQ24AA3+TIC2025-0016 | C36A***L13*+TXV | 8(0,1)*SB36045M14*** | Split System | 23000 | 16 | 8.5 | 1.92 | R-454B | 650
218453814 | BRYANT HEATING AND COOLING SYSTEMS | 37MUHAQ24AA3+TIC2025-0016 | (V,C)36H175P15*+TXV | 8(0,1)*SB42045M17*** | Split System | 23200 | 16 | 8.5 | 1.92 | R-454B | 650
218453816 | BRYANT HEATING AND COOLING SYSTEMS | 37MUHAQ24AA3+TIC2025-0016 | PL36H175P15*+TXV | 8(0,1)*SB42045M17*** | Split System | 23200 | 16 | 8.5 | 1.92 | R-454B | 650
218453813 | BRYANT HEATING AND COOLING SYSTEMS | 37MUHAQ24AA3+TIC2025-0016 | PL36H175P14*+TXV | 8(0,1)*SB42045M17*** | Split System | 23200 | 16 | 8.5 | 1.92 | R-454B | 650
218453810 | BRYANT HEATING AND COOLING SYSTEMS | 37MUHAQ24AA3+TIC2025-0016 | A36VCA*+TXV | 8(0,1)*SB42045M17*** | Split System | 23200 | 16 | 8.5 | 1.92 | R-454B | 650
218453820 | BRYANT HEATING AND COOLING SYSTEMS | 37MUHAQ24AA3+TIC2025-0016 | C36A***L15*+TXV | 8(0,1)*SB42045M17*** | Split System | 23200 | 16 | 8.5 | 1.92 | R-454B | 650
218453812 | BRYANT HEATING AND COOLING SYSTEMS | 37MUHAQ24AA3+TIC2025-0016 | (V,C)36H175P14*+TXV | 8(0,1)*SB42045M17*** | Split System | 23200 | 16 | 8.5 | 1.92 | R-454B | 650
218453926 | BRYANT HEATING AND COOLING SYSTEMS | 37MUHAQ24AA3+TIC2025-0016 | (V,C)36H***P21*+TXV | 916SA36060M14*** | Split System | 23200 | 16 | 8.5 | 1.92 | R-454B | 650
218453924 | BRYANT HEATING AND COOLING SYSTEMS | 37MUHAQ24AA3+TIC2025-0016 | PL36H175P14*+TXV | 916SA36060M14*** | Split System | 23200 | 16 | 8.5 | 1.92 | R-454B | 650
218453927 | BRYANT HEATING AND COOLING SYSTEMS | 37MUHAQ24AA3+TIC2025-0016 | PL36H***P44*+TXV | 916SA36060M14*** | Split System | 23200 | 16 | 8.5 | 1.92 | R-454B | 650
218453925 | BRYANT HEATING AND COOLING SYSTEMS | 37MUHAQ24AA3+TIC2025-0016 | PL36H175P15*+TXV | 916SA36060M14*** | Split System | 23200 | 16 | 8.5 | 1.92 | R-454B | 650
218453989 | BRYANT HEATING AND COOLING SYSTEMS | 37MUHAQ24AA3+TIC2025-0016 | C36A***L15*+TXV | 926TC36040V17*** | Split System | 23400 | 16 | 8.5 | 1.92 | R-454B | 650
218453953 | BRYANT HEATING AND COOLING SYSTEMS | 37MUHAQ24AA3+TIC2025-0016 | C36A***L15*+TXV | 926SB36040V17*** | Split System | 23400 | 16 | 8.5 | 1.92 | R-454B | 650
218453987 | BRYANT HEATING AND COOLING SYSTEMS | 37MUHAQ24AA3+TIC2025-0016 | PL36H175P15*+TXV | 926TC36040V17*** | Split System | 23600 | 16 | 8.5 | 1.92 | R-454B | 650
218453950 | BRYANT HEATING AND COOLING SYSTEMS | 37MUHAQ24AA3+TIC2025-0016 | (V,C)36H175P15*+TXV | 926SB36040V17*** | Split System | 23600 | 16 | 8.5 | 1.92 | R-454B | 650
218453986 | BRYANT HEATING AND COOLING SYSTEMS | 37MUHAQ24AA3+TIC2025-0016 | (V,C)36H175P15*+TXV | 926TC36040V17*** | Split System | 23600 | 16 | 8.5 | 1.92 | R-454B | 650
218453951 | BRYANT HEATING AND COOLING SYSTEMS | 37MUHAQ24AA3+TIC2025-0016 | PL36H175P15*+TXV | 926SB36040V17*** | Split System | 23600 | 16 | 8.5 | 1.92 | R-454B | 650
218453981 | BRYANT HEATING AND COOLING SYSTEMS | 37MUHAQ24AA3+TIC2025-0016 | PL36H210P29*+TXV | 926TC36040V17*** | Split System | 23800 | 16 | 8.5 | 1.92 | R-454B | 650
218453945 | BRYANT HEATING AND COOLING SYSTEMS | 37MUHAQ24AA3+TIC2025-0016 | PL36H210P29*+TXV | 926SB36040V17*** | Split System | 23800 | 16 | 8.5 | 1.92 | R-454B | 650
217135490 | BRYANT HEATING AND COOLING SYSTEMS | 37MUHAQ24AA3 | C36A***L13*+TXV | 935SB48060M17*** | Split System | 22000 | 16 | 8.5 | 1.94 | R-454B | 650
217135493 | BRYANT HEATING AND COOLING SYSTEMS | 37MUHAQ24AA3 | PL36H210P74*+TXV | 935SB48060M17*** | Split System | 22200 | 16 | 8.5 | 1.94 | R-454B | 650
218453928 | BRYANT HEATING AND COOLING SYSTEMS | 37MUHAQ24AA3+TIC2025-0016 | A36VCA*+TXV | 916SA48060M17*** | Split System | 22800 | 16 | 8.5 | 1.94 | R-454B | 650
218453933 | BRYANT HEATING AND COOLING SYSTEMS | 37MUHAQ24AA3+TIC2025-0016 | PL36H175P15*+TXV | 916SA48060M17*** | Split System | 23000 | 16 | 8.5 | 1.94 | R-454B | 650
218453932 | BRYANT HEATING AND COOLING SYSTEMS | 37MUHAQ24AA3+TIC2025-0016 | (V,C)36H175P15*+TXV | 916SA48060M17*** | Split System | 23000 | 16 | 8.5 | 1.94 | R-454B | 650
218453893 | BRYANT HEATING AND COOLING SYSTEMS | 37MUHAQ24AA3+TIC2025-0016 | (V,C)36H175P13*+TXV | 912SE42060M17*** | Split System | 23000 | 16 | 8.5 | 1.94 | R-454B | 650
218453889 | BRYANT HEATING AND COOLING SYSTEMS | 37MUHAQ24AA3+TIC2025-0016 | (V,C)36H175P15*+TXV | 912SE42060M17*** | Split System | 23200 | 16 | 8.5 | 1.94 | R-454B | 650
218453887 | BRYANT HEATING AND COOLING SYSTEMS | 37MUHAQ24AA3+TIC2025-0016 | (V,C)36H175P14*+TXV | 912SE42060M17*** | Split System | 23200 | 16 | 8.5 | 1.94 | R-454B | 650
218453892 | BRYANT HEATING AND COOLING SYSTEMS | 37MUHAQ24AA3+TIC2025-0016 | C36A***L15*+TXV | 912SE42060M17*** | Split System | 23200 | 16 | 8.5 | 1.94 | R-454B | 650
218453885 | BRYANT HEATING AND COOLING SYSTEMS | 37MUHAQ24AA3+TIC2025-0016 | A36VCA*+TXV | 912SE42060M17*** | Split System | 23200 | 16 | 8.5 | 1.94 | R-454B | 650
218453888 | BRYANT HEATING AND COOLING SYSTEMS | 37MUHAQ24AA3+TIC2025-0016 | PL36H175P14*+TXV | 912SE42060M17*** | Split System | 23200 | 16 | 8.5 | 1.94 | R-454B | 650
218453890 | BRYANT HEATING AND COOLING SYSTEMS | 37MUHAQ24AA3+TIC2025-0016 | PL36H175P15*+TXV | 912SE42060M17*** | Split System | 23200 | 16 | 8.5 | 1.94 | R-454B | 650
218453878 | BRYANT HEATING AND COOLING SYSTEMS | 37MUHAQ24AA3+TIC2025-0016 | A24VBA*+TXV | 912SE36060M14*** | Split System | 23200 | 16 | 8.5 | 1.94 | R-454B | 650
218453879 | BRYANT HEATING AND COOLING SYSTEMS | 37MUHAQ24AA3+TIC2025-0016 | C36A***L13*+TXV | 912SE36060M14*** | Split System | 23200 | 16 | 8.5 | 1.94 | R-454B | 650
218453877 | BRYANT HEATING AND COOLING SYSTEMS | 37MUHAQ24AA3+TIC2025-0016 | (V,C)36H***P42*+TXV | 912SE36060M14*** | Split System | 23200 | 16 | 8.5 | 1.94 | R-454B | 650
218453805 | BRYANT HEATING AND COOLING SYSTEMS | 37MUHAQ24AA3+TIC2025-0016 | PL36H175P14*+TXV | 8(0,1)*SB36045M14*** | Split System | 23400 | 16 | 8.5 | 1.94 | R-454B | 650
218453807 | BRYANT HEATING AND COOLING SYSTEMS | 37MUHAQ24AA3+TIC2025-0016 | (V,C)36H***P21*+TXV | 8(0,1)*SB36045M14*** | Split System | 23400 | 16 | 8.5 | 1.94 | R-454B | 650
218453808 | BRYANT HEATING AND COOLING SYSTEMS | 37MUHAQ24AA3+TIC2025-0016 | PL36H***P44*+TXV | 8(0,1)*SB36045M14*** | Split System | 23400 | 16 | 8.5 | 1.94 | R-454B | 650
218453806 | BRYANT HEATING AND COOLING SYSTEMS | 37MUHAQ24AA3+TIC2025-0016 | PL36H175P15*+TXV | 8(0,1)*SB36045M14*** | Split System | 23400 | 16 | 8.5 | 1.94 | R-454B | 650
218453880 | BRYANT HEATING AND COOLING SYSTEMS | 37MUHAQ24AA3+TIC2025-0016 | PL36H175P14*+TXV | 912SE36060M14*** | Split System | 23400 | 16 | 8.5 | 1.94 | R-454B | 650
218453883 | BRYANT HEATING AND COOLING SYSTEMS | 37MUHAQ24AA3+TIC2025-0016 | PL36H***P44*+TXV | 912SE36060M14*** | Split System | 23400 | 16 | 8.5 | 1.94 | R-454B | 650
218453882 | BRYANT HEATING AND COOLING SYSTEMS | 37MUHAQ24AA3+TIC2025-0016 | (V,C)36H***P21*+TXV | 912SE36060M14*** | Split System | 23400 | 16 | 8.5 | 1.94 | R-454B | 650
218453881 | BRYANT HEATING AND COOLING SYSTEMS | 37MUHAQ24AA3+TIC2025-0016 | PL36H175P15*+TXV | 912SE36060M14*** | Split System | 23400 | 16 | 8.5 | 1.94 | R-454B | 650
217135397 | BRYANT HEATING AND COOLING SYSTEMS | 37MUHAQ24AA3 | C36A***L13*+TXV | 83*SB48060M17*** | Split System | 22000 | 16 | 8.5 | 1.96 | R-454B | 650
217135376 | BRYANT HEATING AND COOLING SYSTEMS | 37MUHAQ24AA3 | C36A***L13*+TXV | 82*SB48070V17*** | Split System | 22000 | 16 | 8.5 | 1.96 | R-454B | 650
217135379 | BRYANT HEATING AND COOLING SYSTEMS | 37MUHAQ24AA3 | PL36H210P74*+TXV | 82*SB48070V17*** | Split System | 22000 | 16 | 8.5 | 1.96 | R-454B | 650
217135375 | BRYANT HEATING AND COOLING SYSTEMS | 37MUHAQ24AA3 | A36VCA*+TXV | 82*SB48070V17*** | Split System | 22000 | 16 | 8.5 | 1.96 | R-454B | 650
217135451 | BRYANT HEATING AND COOLING SYSTEMS | 37MUHAQ24AA3 | C36A***L15*+TXV | 926SB48060V17*** | Split System | 22000 | 16 | 8.5 | 1.96 | R-454B | 650
217135450 | BRYANT HEATING AND COOLING SYSTEMS | 37MUHAQ24AA3 | PL36H210P74*+TXV | 926SB48060V17*** | Split System | 22000 | 16 | 8.5 | 1.96 | R-454B | 650
217135466 | BRYANT HEATING AND COOLING SYSTEMS | 37MUHAQ24AA3 | PL36H175P14*+TXV | 927TA48060V17*** | Split System | 22000 | 16 | 8.5 | 1.96 | R-454B | 650
217135460 | BRYANT HEATING AND COOLING SYSTEMS | 37MUHAQ24AA3 | C36A***L15*+TXV | 926TC48060V17*** | Split System | 22000 | 16 | 8.5 | 1.96 | R-454B | 650
217135459 | BRYANT HEATING AND COOLING SYSTEMS | 37MUHAQ24AA3 | PL36H210P74*+TXV | 926TC48060V17*** | Split System | 22000 | 16 | 8.5 | 1.96 | R-454B | 650
217135446 | BRYANT HEATING AND COOLING SYSTEMS | 37MUHAQ24AA3 | A36VCA*+TXV | 926SB48060V17*** | Split System | 22000 | 16 | 8.5 | 1.96 | R-454B | 650
217135448 | BRYANT HEATING AND COOLING SYSTEMS | 37MUHAQ24AA3 | PL36H175P14*+TXV | 926SB48060V17*** | Split System | 22000 | 16 | 8.5 | 1.96 | R-454B | 650
217135468 | BRYANT HEATING AND COOLING SYSTEMS | 37MUHAQ24AA3 | PL36H210P74*+TXV | 927TA48060V17*** | Split System | 22000 | 16 | 8.5 | 1.96 | R-454B | 650
217135457 | BRYANT HEATING AND COOLING SYSTEMS | 37MUHAQ24AA3 | PL36H175P14*+TXV | 926TC48060V17*** | Split System | 22000 | 16 | 8.5 | 1.96 | R-454B | 650
217135456 | BRYANT HEATING AND COOLING SYSTEMS | 37MUHAQ24AA3 | C36A***L13*+TXV | 926TC48060V17*** | Split System | 22000 | 16 | 8.5 | 1.96 | R-454B | 650
217135465 | BRYANT HEATING AND COOLING SYSTEMS | 37MUHAQ24AA3 | C36A***L13*+TXV | 927TA48060V17*** | Split System | 22000 | 16 | 8.5 | 1.96 | R-454B | 650
217135464 | BRYANT HEATING AND COOLING SYSTEMS | 37MUHAQ24AA3 | A36VCA*+TXV | 927TA48060V17*** | Split System | 22000 | 16 | 8.5 | 1.96 | R-454B | 650
217135455 | BRYANT HEATING AND COOLING SYSTEMS | 37MUHAQ24AA3 | A36VCA*+TXV | 926TC48060V17*** | Split System | 22000 | 16 | 8.5 | 1.96 | R-454B | 650
217135469 | BRYANT HEATING AND COOLING SYSTEMS | 37MUHAQ24AA3 | C36A***L15*+TXV | 927TA48060V17*** | Split System | 22000 | 16 | 8.5 | 1.96 | R-454B | 650
217135447 | BRYANT HEATING AND COOLING SYSTEMS | 37MUHAQ24AA3 | C36A***L13*+TXV | 926SB48060V17*** | Split System | 22000 | 16 | 8.5 | 1.96 | R-454B | 650
218453731 | BRYANT HEATING AND COOLING SYSTEMS | 37MUHAQ24AA3 | (V,C)36H***P42*+TXV | 82*SB36045V14*** | Split System | 22000 | 16 | 8.5 | 1.96 | R-454B | 650
218453732 | BRYANT HEATING AND COOLING SYSTEMS | 37MUHAQ24AA3 | (V,C)36H***P21*+TXV | 82*SB36045V14*** | Split System | 22000 | 16 | 8.5 | 1.96 | R-454B | 650
218453734 | BRYANT HEATING AND COOLING SYSTEMS | 37MUHAQ24AA3 | (V,C)36H***P42*+TXV | 82*TB36045V14*** | Split System | 22000 | 16 | 8.5 | 1.96 | R-454B | 650
218453735 | BRYANT HEATING AND COOLING SYSTEMS | 37MUHAQ24AA3 | (V,C)36H***P21*+TXV | 82*TB36045V14*** | Split System | 22000 | 16 | 8.5 | 1.96 | R-454B | 650
217135386 | BRYANT HEATING AND COOLING SYSTEMS | 37MUHAQ24AA3 | PL36H210P74*+TXV | 82*TB48070V17*** | Split System | 22000 | 16 | 8.5 | 1.96 | R-454B | 650
217135382 | BRYANT HEATING AND COOLING SYSTEMS | 37MUHAQ24AA3 | A36VCA*+TXV | 82*TB48070V17*** | Split System | 22000 | 16 | 8.5 | 1.96 | R-454B | 650
217135384 | BRYANT HEATING AND COOLING SYSTEMS | 37MUHAQ24AA3 | PL36H175P14*+TXV | 82*TB48070V17*** | Split System | 22000 | 16 | 8.5 | 1.96 | R-454B | 650
217135383 | BRYANT HEATING AND COOLING SYSTEMS | 37MUHAQ24AA3 | C36A***L13*+TXV | 82*TB48070V17*** | Split System | 22000 | 16 | 8.5 | 1.96 | R-454B | 650
218453750 | BRYANT HEATING AND COOLING SYSTEMS | 37MUHAQ24AA3 | (V,C)36H175P14*+TXV | 912SE42060M17*** | Split System | 22000 | 16 | 8.5 | 1.96 | R-454B | 650
218453752 | BRYANT HEATING AND COOLING SYSTEMS | 37MUHAQ24AA3 | (V,C)36H175P13*+TXV | 912SE42060M17*** | Split System | 22000 | 16 | 8.5 | 1.96 | R-454B | 650
217135415 | BRYANT HEATING AND COOLING SYSTEMS | 37MUHAQ24AA3 | C36A***L13*+TXV | 912SE42060M17*** | Split System | 22000 | 16 | 8.5 | 1.96 | R-454B | 650
217135417 | BRYANT HEATING AND COOLING SYSTEMS | 37MUHAQ24AA3 | PL36H175P15*+TXV | 912SE42060M17*** | Split System | 22000 | 16 | 8.5 | 1.96 | R-454B | 650
217135371 | BRYANT HEATING AND COOLING SYSTEMS | 37MUHAQ24AA3 | C36A***L15*+TXV | 8(0,1)*SB48070M17*** | Split System | 22000 | 16 | 8.5 | 1.96 | R-454B | 650
217135416 | BRYANT HEATING AND COOLING SYSTEMS | 37MUHAQ24AA3 | PL36H175P14*+TXV | 912SE42060M17*** | Split System | 22000 | 16 | 8.5 | 1.96 | R-454B | 650
217135419 | BRYANT HEATING AND COOLING SYSTEMS | 37MUHAQ24AA3 | C36A***L15*+TXV | 912SE42060M17*** | Split System | 22000 | 16 | 8.5 | 1.96 | R-454B | 650
217135418 | BRYANT HEATING AND COOLING SYSTEMS | 37MUHAQ24AA3 | PL36H210P74*+TXV | 912SE42060M17*** | Split System | 22000 | 16 | 8.5 | 1.96 | R-454B | 650
217135366 | BRYANT HEATING AND COOLING SYSTEMS | 37MUHAQ24AA3 | A36VCA*+TXV | 8(0,1)*SB48070M17*** | Split System | 22000 | 16 | 8.5 | 1.96 | R-454B | 650
217135368 | BRYANT HEATING AND COOLING SYSTEMS | 37MUHAQ24AA3 | PL36H175P14*+TXV | 8(0,1)*SB48070M17*** | Split System | 22000 | 16 | 8.5 | 1.96 | R-454B | 650
217135414 | BRYANT HEATING AND COOLING SYSTEMS | 37MUHAQ24AA3 | A36VCA*+TXV | 912SE42060M17*** | Split System | 22000 | 16 | 8.5 | 1.96 | R-454B | 650
217135370 | BRYANT HEATING AND COOLING SYSTEMS | 37MUHAQ24AA3 | PL36H210P74*+TXV | 8(0,1)*SB48070M17*** | Split System | 22000 | 16 | 8.5 | 1.96 | R-454B | 650
218453725 | BRYANT HEATING AND COOLING SYSTEMS | 37MUHAQ24AA3 | (V,C)36H***P42*+TXV | 8(0,1)*SB36045M14*** | Split System | 22000 | 16 | 8.5 | 1.96 | R-454B | 650
218453800 | BRYANT HEATING AND COOLING SYSTEMS | 37MUHAQ24AA3 | (V,C)36H175P13*+TXV | 935SB48060M17*** | Split System | 22200 | 16 | 8.5 | 1.96 | R-454B | 650
218453797 | BRYANT HEATING AND COOLING SYSTEMS | 37MUHAQ24AA3 | (V,C)36H175P13*+TXV | 935SB36040M17*** | Split System | 22200 | 16 | 8.5 | 1.96 | R-454B | 650
217135475 | BRYANT HEATING AND COOLING SYSTEMS | 37MUHAQ24AA3 | PL36H210P74*+TXV | 927TA48080V17*** | Split System | 22200 | 16 | 8.5 | 1.96 | R-454B | 650
217135472 | BRYANT HEATING AND COOLING SYSTEMS | 37MUHAQ24AA3 | C36A***L13*+TXV | 927TA48080V17*** | Split System | 22200 | 16 | 8.5 | 1.96 | R-454B | 650
217135473 | BRYANT HEATING AND COOLING SYSTEMS | 37MUHAQ24AA3 | PL36H175P14*+TXV | 927TA48080V17*** | Split System | 22200 | 16 | 8.5 | 1.96 | R-454B | 650
217135471 | BRYANT HEATING AND COOLING SYSTEMS | 37MUHAQ24AA3 | A36VCA*+TXV | 927TA48080V17*** | Split System | 22200 | 16 | 8.5 | 1.96 | R-454B | 650
217135377 | BRYANT HEATING AND COOLING SYSTEMS | 37MUHAQ24AA3 | PL36H175P14*+TXV | 82*SB48070V17*** | Split System | 22200 | 16 | 8.5 | 1.96 | R-454B | 650
218453794 | BRYANT HEATING AND COOLING SYSTEMS | 37MUHAQ24AA3 | (V,C)36H175P13*+TXV | 927TA48060V17*** | Split System | 22200 | 16 | 8.5 | 1.96 | R-454B | 650
218453779 | BRYANT HEATING AND COOLING SYSTEMS | 37MUHAQ24AA3 | (V,C)36H175P13*+TXV | 926SB48060V17*** | Split System | 22200 | 16 | 8.5 | 1.96 | R-454B | 650
218453791 | BRYANT HEATING AND COOLING SYSTEMS | 37MUHAQ24AA3 | (V,C)36H175P13*+TXV | 926TC48060V17*** | Split System | 22200 | 16 | 8.5 | 1.96 | R-454B | 650
218453798 | BRYANT HEATING AND COOLING SYSTEMS | 37MUHAQ24AA3 | (V,C)36H175P14*+TXV | 935SB48060M17*** | Split System | 22400 | 16 | 8.5 | 1.96 | R-454B | 650
217135489 | BRYANT HEATING AND COOLING SYSTEMS | 37MUHAQ24AA3 | A36VCA*+TXV | 935SB48060M17*** | Split System | 22400 | 16 | 8.5 | 1.96 | R-454B | 650
217135491 | BRYANT HEATING AND COOLING SYSTEMS | 37MUHAQ24AA3 | PL36H175P14*+TXV | 935SB48060M17*** | Split System | 22400 | 16 | 8.5 | 1.96 | R-454B | 650
217135494 | BRYANT HEATING AND COOLING SYSTEMS | 37MUHAQ24AA3 | C36A***L15*+TXV | 935SB48060M17*** | Split System | 22400 | 16 | 8.5 | 1.96 | R-454B | 650
217135492 | BRYANT HEATING AND COOLING SYSTEMS | 37MUHAQ24AA3 | PL36H175P15*+TXV | 935SB48060M17*** | Split System | 22400 | 16 | 8.5 | 1.96 | R-454B | 650
217135476 | BRYANT HEATING AND COOLING SYSTEMS | 37MUHAQ24AA3 | C36A***L15*+TXV | 927TA48080V17*** | Split System | 22400 | 16 | 8.5 | 1.96 | R-454B | 650
217135474 | BRYANT HEATING AND COOLING SYSTEMS | 37MUHAQ24AA3 | PL36H175P15*+TXV | 927TA48080V17*** | Split System | 22400 | 16 | 8.5 | 1.96 | R-454B | 650
218453795 | BRYANT HEATING AND COOLING SYSTEMS | 37MUHAQ24AA3 | (V,C)36H175P14*+TXV | 935SB36040M17*** | Split System | 22400 | 16 | 8.5 | 1.96 | R-454B | 650
218453792 | BRYANT HEATING AND COOLING SYSTEMS | 37MUHAQ24AA3 | (V,C)36H175P14*+TXV | 927TA48060V17*** | Split System | 22400 | 16 | 8.5 | 1.96 | R-454B | 650
218453777 | BRYANT HEATING AND COOLING SYSTEMS | 37MUHAQ24AA3 | (V,C)36H175P14*+TXV | 926SB48060V17*** | Split System | 22400 | 16 | 8.5 | 1.96 | R-454B | 650
218453789 | BRYANT HEATING AND COOLING SYSTEMS | 37MUHAQ24AA3 | (V,C)36H175P14*+TXV | 926TC48060V17*** | Split System | 22400 | 16 | 8.5 | 1.96 | R-454B | 650
217135467 | BRYANT HEATING AND COOLING SYSTEMS | 37MUHAQ24AA3 | PL36H175P15*+TXV | 927TA48060V17*** | Split System | 22400 | 16 | 8.5 | 1.96 | R-454B | 650
217135449 | BRYANT HEATING AND COOLING SYSTEMS | 37MUHAQ24AA3 | PL36H175P15*+TXV | 926SB48060V17*** | Split System | 22400 | 16 | 8.5 | 1.96 | R-454B | 650
217135458 | BRYANT HEATING AND COOLING SYSTEMS | 37MUHAQ24AA3 | PL36H175P15*+TXV | 926TC48060V17*** | Split System | 22400 | 16 | 8.5 | 1.96 | R-454B | 650
217135385 | BRYANT HEATING AND COOLING SYSTEMS | 37MUHAQ24AA3 | PL36H175P15*+TXV | 82*TB48070V17*** | Split System | 22400 | 16 | 8.5 | 1.96 | R-454B | 650
217135387 | BRYANT HEATING AND COOLING SYSTEMS | 37MUHAQ24AA3 | C36A***L15*+TXV | 82*TB48070V17*** | Split System | 22400 | 16 | 8.5 | 1.96 | R-454B | 650
217135380 | BRYANT HEATING AND COOLING SYSTEMS | 37MUHAQ24AA3 | C36A***L15*+TXV | 82*SB48070V17*** | Split System | 22600 | 16 | 8.5 | 1.96 | R-454B | 650
217135378 | BRYANT HEATING AND COOLING SYSTEMS | 37MUHAQ24AA3 | PL36H175P15*+TXV | 82*SB48070V17*** | Split System | 22600 | 16 | 8.5 | 1.96 | R-454B | 650
217135440 | BRYANT HEATING AND COOLING SYSTEMS | 37MUHAQ24AA3 | PL36H175P15*+TXV | 916SA48080M17*** | Split System | 22600 | 16 | 8.5 | 1.96 | R-454B | 650
217135403 | BRYANT HEATING AND COOLING SYSTEMS | 37MUHAQ24AA3 | PL36H210P74*+TXV | 83*SB60080M21*** | Split System | 22800 | 16 | 8.5 | 1.96 | R-454B | 650
217135496 | BRYANT HEATING AND COOLING SYSTEMS | 37MUHAQ24AA3 | PL36H210P74*+TXV | 935SB60080M21*** | Split System | 22800 | 16 | 8.5 | 1.96 | R-454B | 650
218454630 | BRYANT HEATING AND COOLING SYSTEMS | 37MUHAQ18AA3+TIC2025-0016 | V,C36H***P42*+TXV+CBPE3A* |  | Split System | 18000 | 16 | 8.5 | 1.98 | R-454B | 650
218454631 | BRYANT HEATING AND COOLING SYSTEMS | 37MUHAQ18AA3+TIC2025-0016 | V,C36H142P42*+TXV+CBPE3A* |  | Split System | 18000 | 16 | 8.5 | 1.98 | R-454B | 650
218453787 | BRYANT HEATING AND COOLING SYSTEMS | 37MUHAQ24AA3 | (V,C)36H***P42*+TXV | 926TC36060V14*** | Split System | 21800 | 16 | 8.5 | 1.98 | R-454B | 650
218453776 | BRYANT HEATING AND COOLING SYSTEMS | 37MUHAQ24AA3 | (V,C)36H***P21*+TXV | 926SB36060V14*** | Split System | 21800 | 16 | 8.5 | 1.98 | R-454B | 650
218453775 | BRYANT HEATING AND COOLING SYSTEMS | 37MUHAQ24AA3 | (V,C)36H***P42*+TXV | 926SB36060V14*** | Split System | 21800 | 16 | 8.5 | 1.98 | R-454B | 650
218453788 | BRYANT HEATING AND COOLING SYSTEMS | 37MUHAQ24AA3 | (V,C)36H***P21*+TXV | 926TC36060V14*** | Split System | 21800 | 16 | 8.5 | 1.98 | R-454B | 650
218454634 | BRYANT HEATING AND COOLING SYSTEMS | 37MUHAQ18AA3+TIC2025-0016 | M36E33*+TXV+AMHE3D |  | Split System | 18000 | 16 | 8.5 | 2 | R-454B | 650
218453392 | CARRIER | 37MUHAQ24AA3+TIC2025-0016 | (V,C)36H175P13*+TXV | 59TP6C040V17**12 | Split System | 22600 | 16 | 8.5 | 1.9 | R-454B | 650
218453356 | CARRIER | 37MUHAQ24AA3+TIC2025-0016 | (V,C)36H175P13*+TXV | 59SP6B040V17**12 | Split System | 22600 | 16 | 8.5 | 1.9 | R-454B | 650
218453348 | CARRIER | 37MUHAQ24AA3+TIC2025-0016 | C36A***L13*+TXV | 59SP6B040V14**10 | Split System | 22600 | 16 | 8.5 | 1.9 | R-454B | 650
218453385 | CARRIER | 37MUHAQ24AA3+TIC2025-0016 | (V,C)36H***P21*+TXV | 59TP6C040V14**10 | Split System | 22800 | 16 | 8.5 | 1.9 | R-454B | 650
218453387 | CARRIER | 37MUHAQ24AA3+TIC2025-0016 | A36VCA*+TXV | 59TP6C040V17**12 | Split System | 22800 | 16 | 8.5 | 1.9 | R-454B | 650
218453415 | CARRIER | 37MUHAQ24AA3+TIC2025-0016 | (V,C)36H***P21*+TXV | GG96VTAB30040A** | Split System | 22800 | 16 | 8.5 | 1.9 | R-454B | 650
218453389 | CARRIER | 37MUHAQ24AA3+TIC2025-0016 | (V,C)36H175P14*+TXV | 59TP6C040V17**12 | Split System | 22800 | 16 | 8.5 | 1.9 | R-454B | 650
218456093 | CARRIER | 37MUHAQ24AA3+TIC2025-0016 | PL36H175P14*+TXV | 59TP6C040V17**12 | Split System | 22800 | 16 | 8.5 | 1.9 | R-454B | 650
218453353 | CARRIER | 37MUHAQ24AA3+TIC2025-0016 | (V,C)36H175P14*+TXV | 59SP6B040V17**12 | Split System | 22800 | 16 | 8.5 | 1.9 | R-454B | 650
218453351 | CARRIER | 37MUHAQ24AA3+TIC2025-0016 | A36VCA*+TXV | 59SP6B040V17**12 | Split System | 22800 | 16 | 8.5 | 1.9 | R-454B | 650
218456073 | CARRIER | 37MUHAQ24AA3+TIC2025-0016 | PL36H175P14*+TXV | 59SP6B040V17**12 | Split System | 22800 | 16 | 8.5 | 1.9 | R-454B | 650
218453310 | CARRIER | 37MUHAQ24AA3+TIC2025-0016 | C36A***L13*+TXV | 59SC2E060M17**14 | Split System | 22800 | 16 | 8.5 | 1.9 | R-454B | 650
218453247 | CARRIER | 37MUHAQ24AA3+TIC2025-0016 | (V,C)36H***P42*+TXV | 58S(B,C)*B045M14**12 | Split System | 22800 | 16 | 8.5 | 1.9 | R-454B | 650
218453248 | CARRIER | 37MUHAQ24AA3+TIC2025-0016 | A24VBA*+TXV | 58S(B,C)*B045M14**12 | Split System | 22800 | 16 | 8.5 | 1.9 | R-454B | 650
218453416 | CARRIER | 37MUHAQ24AA3+TIC2025-0016 | PL36H***P44*+TXV | GG96VTAB30040A** | Split System | 23000 | 16 | 8.5 | 1.9 | R-454B | 650
218453386 | CARRIER | 37MUHAQ24AA3+TIC2025-0016 | PL36H***P44*+TXV | 59TP6C040V14**10 | Split System | 23000 | 16 | 8.5 | 1.9 | R-454B | 650
218456106 | CARRIER | 37MUHAQ24AA3+TIC2025-0016 | PL36H175P14*+TXV | GG96VTAB30040A** | Split System | 23000 | 16 | 8.5 | 1.9 | R-454B | 650
218456107 | CARRIER | 37MUHAQ24AA3+TIC2025-0016 | PL36H175P15*+TXV | GG96VTAB30040A** | Split System | 23000 | 16 | 8.5 | 1.9 | R-454B | 650
218453350 | CARRIER | 37MUHAQ24AA3+TIC2025-0016 | PL36H***P44*+TXV | 59SP6B040V14**10 | Split System | 23000 | 16 | 8.5 | 1.9 | R-454B | 650
218453340 | CARRIER | 37MUHAQ24AA3+TIC2025-0016 | C36A***L13*+TXV | 59SC6A060M17**16 | Split System | 22600 | 16 | 8.5 | 1.92 | R-454B | 650
218453344 | CARRIER | 37MUHAQ24AA3+TIC2025-0016 | (V,C)36H175P13*+TXV | 59SC6A060M17**16 | Split System | 22600 | 16 | 8.5 | 1.92 | R-454B | 650
218453318 | CARRIER | 37MUHAQ24AA3+TIC2025-0016 | C36A***L13*+TXV | 59SC6A026M14**10 | Split System | 22600 | 16 | 8.5 | 1.92 | R-454B | 650
218453319 | CARRIER | 37MUHAQ24AA3+TIC2025-0016 | (V,C)36H***P21*+TXV | 59SC6A026M14**10 | Split System | 22800 | 16 | 8.5 | 1.92 | R-454B | 650
218453335 | CARRIER | 37MUHAQ24AA3+TIC2025-0016 | A24VBA*+TXV | 59SC6A060M14**12 | Split System | 22800 | 16 | 8.5 | 1.92 | R-454B | 650
218453334 | CARRIER | 37MUHAQ24AA3+TIC2025-0016 | (V,C)36H***P42*+TXV | 59SC6A060M14**12 | Split System | 22800 | 16 | 8.5 | 1.92 | R-454B | 650
218453336 | CARRIER | 37MUHAQ24AA3+TIC2025-0016 | C36A***L13*+TXV | 59SC6A060M14**12 | Split System | 22800 | 16 | 8.5 | 1.92 | R-454B | 650
218453320 | CARRIER | 37MUHAQ24AA3+TIC2025-0016 | PL36H***P44*+TXV | 59SC6A026M14**10 | Split System | 23000 | 16 | 8.5 | 1.92 | R-454B | 650
218456058 | CARRIER | 37MUHAQ24AA3+TIC2025-0016 | PL36H175P15*+TXV | 59SC6A026M14**10 | Split System | 23000 | 16 | 8.5 | 1.92 | R-454B | 650
218453259 | CARRIER | 37MUHAQ24AA3+TIC2025-0016 | (V,C)36H175P13*+TXV | 58S(B,C)*B045M17**14 | Split System | 23000 | 16 | 8.5 | 1.92 | R-454B | 650
218453253 | CARRIER | 37MUHAQ24AA3+TIC2025-0016 | A36VCA*+TXV | 58S(B,C)*B045M17**14 | Split System | 23200 | 16 | 8.5 | 1.92 | R-454B | 650
218453258 | CARRIER | 37MUHAQ24AA3+TIC2025-0016 | C36A***L15*+TXV | 58S(B,C)*B045M17**14 | Split System | 23200 | 16 | 8.5 | 1.92 | R-454B | 650
218453256 | CARRIER | 37MUHAQ24AA3+TIC2025-0016 | PL36H175P14*+TXV | 58S(B,C)*B045M17**14 | Split System | 23200 | 16 | 8.5 | 1.92 | R-454B | 650
218453257 | CARRIER | 37MUHAQ24AA3+TIC2025-0016 | (V,C)36H175P15*+TXV | 58S(B,C)*B045M17**14 | Split System | 23200 | 16 | 8.5 | 1.92 | R-454B | 650
218453255 | CARRIER | 37MUHAQ24AA3+TIC2025-0016 | (V,C)36H175P14*+TXV | 58S(B,C)*B045M17**14 | Split System | 23200 | 16 | 8.5 | 1.92 | R-454B | 650
218456039 | CARRIER | 37MUHAQ24AA3+TIC2025-0016 | PL36H175P15*+TXV | 58S(B,C)*B045M17**14 | Split System | 23200 | 16 | 8.5 | 1.92 | R-454B | 650
218453337 | CARRIER | 37MUHAQ24AA3+TIC2025-0016 | (V,C)36H***P21*+TXV | 59SC6A060M14**12 | Split System | 23200 | 16 | 8.5 | 1.92 | R-454B | 650
218453338 | CARRIER | 37MUHAQ24AA3+TIC2025-0016 | PL36H***P44*+TXV | 59SC6A060M14**12 | Split System | 23200 | 16 | 8.5 | 1.92 | R-454B | 650
218453305 | CARRIER | 37MUHAQ24AA3+TIC2025-0016 | C36A***L13*+TXV | 59SC2E060M14**12 | Split System | 23200 | 16 | 8.5 | 1.92 | R-454B | 650
218453391 | CARRIER | 37MUHAQ24AA3+TIC2025-0016 | C36A***L15*+TXV | 59TP6C040V17**12 | Split System | 23400 | 16 | 8.5 | 1.92 | R-454B | 650
218453307 | CARRIER | 37MUHAQ24AA3+TIC2025-0016 | (V,C)36H***P21*+TXV | 59SC2E060M14**12 | Split System | 23400 | 16 | 8.5 | 1.92 | R-454B | 650
218453306 | CARRIER | 37MUHAQ24AA3+TIC2025-0016 | PL36H175P14*+TXV | 59SC2E060M14**12 | Split System | 23400 | 16 | 8.5 | 1.92 | R-454B | 650
218453308 | CARRIER | 37MUHAQ24AA3+TIC2025-0016 | PL36H***P44*+TXV | 59SC2E060M14**12 | Split System | 23400 | 16 | 8.5 | 1.92 | R-454B | 650
218456052 | CARRIER | 37MUHAQ24AA3+TIC2025-0016 | PL36H175P15*+TXV | 59SC2E060M14**12 | Split System | 23400 | 16 | 8.5 | 1.92 | R-454B | 650
218453390 | CARRIER | 37MUHAQ24AA3+TIC2025-0016 | (V,C)36H175P15*+TXV | 59TP6C040V17**12 | Split System | 23600 | 16 | 8.5 | 1.92 | R-454B | 650
218453354 | CARRIER | 37MUHAQ24AA3+TIC2025-0016 | (V,C)36H175P15*+TXV | 59SP6B040V17**12 | Split System | 23600 | 16 | 8.5 | 1.92 | R-454B | 650
218456094 | CARRIER | 37MUHAQ24AA3+TIC2025-0016 | PL36H175P15*+TXV | 59TP6C040V17**12 | Split System | 23600 | 16 | 8.5 | 1.92 | R-454B | 650
217133789 | CARRIER | 37MUHAQ24AA3 | C36A***L13*+TXV | 59SU5B060M17**16 | Split System | 22000 | 16 | 8.5 | 1.94 | R-454B | 650
217133536 | CARRIER | 37MUHAQ24AA3 | V,C36H***P21*+TXV | 58SP*B045V14**12 | Split System | 22000 | 16 | 8.5 | 1.94 | R-454B | 650
217133560 | CARRIER | 37MUHAQ24AA3 | C36A***L13*+TXV | 58SU*B060M17**16 | Split System | 22000 | 16 | 8.5 | 1.94 | R-454B | 650
217133794 | CARRIER | 37MUHAQ24AA3 | PL36H210P74*+TXV | 59SU5B060M17**16 | Split System | 22200 | 16 | 8.5 | 1.94 | R-454B | 650
217133534 | CARRIER | 37MUHAQ24AA3 | PL36H175P14*+TXV | 58SP*B045V14**12 | Split System | 22200 | 16 | 8.5 | 1.94 | R-454B | 650
217133537 | CARRIER | 37MUHAQ24AA3 | PL36H***P44*+TXV | 58SP*B045V14**12 | Split System | 22200 | 16 | 8.5 | 1.94 | R-454B | 650
217133606 | CARRIER | 37MUHAQ24AA3 | PL36H175P14*+TXV | 58TP*B045V14**12 | Split System | 22200 | 16 | 8.5 | 1.94 | R-454B | 650
217289880 | CARRIER | 37MUHAQ24AA3 | CE(P,V)3621G34*+TXV | 58SP*B045V14**12 | Split System | 22200 | 16 | 8.5 | 1.94 | R-454B | 650
217289973 | CARRIER | 37MUHAQ24AA3 | CE(P,V)3614G34*+TXV | 58TP*B045V14**12 | Split System | 22200 | 16 | 8.5 | 1.94 | R-454B | 650
217289878 | CARRIER | 37MUHAQ24AA3 | CE(P,V)3614G34*+TXV | 58SP*B045V14**12 | Split System | 22200 | 16 | 8.5 | 1.94 | R-454B | 650
217289974 | CARRIER | 37MUHAQ24AA3 | CE(P,V)3617G34*+TXV | 58TP*B045V14**12 | Split System | 22200 | 16 | 8.5 | 1.94 | R-454B | 650
218453339 | CARRIER | 37MUHAQ24AA3+TIC2025-0016 | A36VCA*+TXV | 59SC6A060M17**16 | Split System | 22800 | 16 | 8.5 | 1.94 | R-454B | 650
218453341 | CARRIER | 37MUHAQ24AA3+TIC2025-0016 | (V,C)36H175P14*+TXV | 59SC6A060M17**16 | Split System | 22800 | 16 | 8.5 | 1.94 | R-454B | 650
218456067 | CARRIER | 37MUHAQ24AA3+TIC2025-0016 | PL36H175P14*+TXV | 59SC6A060M17**16 | Split System | 22800 | 16 | 8.5 | 1.94 | R-454B | 650
218456069 | CARRIER | 37MUHAQ24AA3+TIC2025-0016 | PL36H210P74*+TXV | 59SC6A060M17**16 | Split System | 22800 | 16 | 8.5 | 1.94 | R-454B | 650
218453254 | CARRIER | 37MUHAQ24AA3+TIC2025-0016 | C36A***L13*+TXV | 58S(B,C)*B045M17**14 | Split System | 22800 | 16 | 8.5 | 1.94 | R-454B | 650
218453342 | CARRIER | 37MUHAQ24AA3+TIC2025-0016 | (V,C)36H175P15*+TXV | 59SC6A060M17**16 | Split System | 23000 | 16 | 8.5 | 1.94 | R-454B | 650
218453343 | CARRIER | 37MUHAQ24AA3+TIC2025-0016 | C36A***L15*+TXV | 59SC6A060M17**16 | Split System | 23000 | 16 | 8.5 | 1.94 | R-454B | 650
218453314 | CARRIER | 37MUHAQ24AA3+TIC2025-0016 | (V,C)36H175P13*+TXV | 59SC2E060M17**14 | Split System | 23000 | 16 | 8.5 | 1.94 | R-454B | 650
218456056 | CARRIER | 37MUHAQ24AA3+TIC2025-0016 | PL36H210P74*+TXV | 59SC2E060M17**14 | Split System | 23000 | 16 | 8.5 | 1.94 | R-454B | 650
218453309 | CARRIER | 37MUHAQ24AA3+TIC2025-0016 | A36VCA*+TXV | 59SC2E060M17**14 | Split System | 23200 | 16 | 8.5 | 1.94 | R-454B | 650
218453311 | CARRIER | 37MUHAQ24AA3+TIC2025-0016 | (V,C)36H175P14*+TXV | 59SC2E060M17**14 | Split System | 23200 | 16 | 8.5 | 1.94 | R-454B | 650
218453313 | CARRIER | 37MUHAQ24AA3+TIC2025-0016 | C36A***L15*+TXV | 59SC2E060M17**14 | Split System | 23200 | 16 | 8.5 | 1.94 | R-454B | 650
218456055 | CARRIER | 37MUHAQ24AA3+TIC2025-0016 | PL36H175P15*+TXV | 59SC2E060M17**14 | Split System | 23200 | 16 | 8.5 | 1.94 | R-454B | 650
218453304 | CARRIER | 37MUHAQ24AA3+TIC2025-0016 | A24VBA*+TXV | 59SC2E060M14**12 | Split System | 23200 | 16 | 8.5 | 1.94 | R-454B | 650
218453250 | CARRIER | 37MUHAQ24AA3+TIC2025-0016 | PL36H175P14*+TXV | 58S(B,C)*B045M14**12 | Split System | 23400 | 16 | 8.5 | 1.94 | R-454B | 650
218453252 | CARRIER | 37MUHAQ24AA3+TIC2025-0016 | PL36H***P44*+TXV | 58S(B,C)*B045M14**12 | Split System | 23400 | 16 | 8.5 | 1.94 | R-454B | 650
218456037 | CARRIER | 37MUHAQ24AA3+TIC2025-0016 | PL36H175P15*+TXV | 58S(B,C)*B045M14**12 | Split System | 23400 | 16 | 8.5 | 1.94 | R-454B | 650
217289917 | CARRIER | 37MUHAQ24AA3 | CE(P,V)2417G31*+TXV | 58SU*B060M17**16 | Split System | 21400 | 16 | 8.5 | 1.96 | R-454B | 650
217289911 | CARRIER | 37MUHAQ24AA3 | CE(P,V)2414G31*+TXV | 58SU*B040M17**12 | Split System | 21400 | 16 | 8.5 | 1.96 | R-454B | 650
217289817 | CARRIER | 37MUHAQ24AA3 | CE(P,V)2417G31*+TXV | 58S(B,C)*B070M14**12 | Split System | 21400 | 16 | 8.5 | 1.96 | R-454B | 650
217289816 | CARRIER | 37MUHAQ24AA3 | CE(P,V)2414G31*+TXV | 58S(B,C)*B070M14**12 | Split System | 21400 | 16 | 8.5 | 1.96 | R-454B | 650
217289882 | CARRIER | 37MUHAQ24AA3 | CE(P,V)2417G31*+TXV | 58SP*B070V14**12 | Split System | 21600 | 16 | 8.5 | 1.96 | R-454B | 650
217289976 | CARRIER | 37MUHAQ24AA3 | CE(P,V)2414G31*+TXV | 58TP*B070V14**12 | Split System | 21600 | 16 | 8.5 | 1.96 | R-454B | 650
217289977 | CARRIER | 37MUHAQ24AA3 | CE(P,V)2417G31*+TXV | 58TP*B070V14**12 | Split System | 21600 | 16 | 8.5 | 1.96 | R-454B | 650
217552747 | CARRIER | 37MUHAQ24AA3 | C24A***L03*+TXV | 58S(B,C)*B045M14**12 | Split System | 21800 | 16 | 8.5 | 1.96 | R-454B | 650
217133854 | CARRIER | 37MUHAQ24AA3 | PL36H175P15*+TXV | 59TP6C060V14**12 | Split System | 22000 | 16 | 8.5 | 1.96 | R-454B | 650
217289989 | CARRIER | 37MUHAQ24AA3 | CE(P,V)3617G34*+TXV | 58TP*B090V17**16 | Split System | 22000 | 16 | 8.5 | 1.96 | R-454B | 650
217289988 | CARRIER | 37MUHAQ24AA3 | CE(P,V)3614G34*+TXV | 58TP*B090V17**16 | Split System | 22000 | 16 | 8.5 | 1.96 | R-454B | 650
217133751 | CARRIER | 37MUHAQ24AA3 | PL36H175P15*+TXV | 59SP6B060V14**12 | Split System | 22000 | 16 | 8.5 | 1.96 | R-454B | 650
217133550 | CARRIER | 37MUHAQ24AA3 | C36A***L13*+TXV | 58SU*B040M17**12 | Split System | 22000 | 16 | 8.5 | 1.96 | R-454B | 650
217133785 | CARRIER | 37MUHAQ24AA3 | C36A***L15*+TXV | 59SU5B040M17**12 | Split System | 22000 | 16 | 8.5 | 1.96 | R-454B | 650
217133545 | CARRIER | 37MUHAQ24AA3 | PL36H210P74*+TXV | 58SP*B070V17**16 | Split System | 22000 | 16 | 8.5 | 1.96 | R-454B | 650
217133547 | CARRIER | 37MUHAQ24AA3 | V,C36H175P13*+TXV | 58SP*B070V17**16 | Split System | 22000 | 16 | 8.5 | 1.96 | R-454B | 650
217133540 | CARRIER | 37MUHAQ24AA3 | C36A***L13*+TXV | 58SP*B070V17**16 | Split System | 22000 | 16 | 8.5 | 1.96 | R-454B | 650
217133781 | CARRIER | 37MUHAQ24AA3 | V,C36H175P14*+TXV | 59SU5B040M17**12 | Split System | 22000 | 16 | 8.5 | 1.96 | R-454B | 650
217289894 | CARRIER | 37MUHAQ24AA3 | CE(P,V)3617G34*+TXV | 58SP*B090V17**16 | Split System | 22000 | 16 | 8.5 | 1.96 | R-454B | 650
217289893 | CARRIER | 37MUHAQ24AA3 | CE(P,V)3614G34*+TXV | 58SP*B090V17**16 | Split System | 22000 | 16 | 8.5 | 1.96 | R-454B | 650
217289895 | CARRIER | 37MUHAQ24AA3 | CE(P,V)3621G34*+TXV | 58SP*B090V17**16 | Split System | 22000 | 16 | 8.5 | 1.96 | R-454B | 650
217133784 | CARRIER | 37MUHAQ24AA3 | PL36H210P74*+TXV | 59SU5B040M17**12 | Split System | 22000 | 16 | 8.5 | 1.96 | R-454B | 650
217133778 | CARRIER | 37MUHAQ24AA3 | A36VCA*+TXV | 59SU5B040M17**12 | Split System | 22000 | 16 | 8.5 | 1.96 | R-454B | 650
217133780 | CARRIER | 37MUHAQ24AA3 | PL36H175P14*+TXV | 59SU5B040M17**12 | Split System | 22000 | 16 | 8.5 | 1.96 | R-454B | 650
217133779 | CARRIER | 37MUHAQ24AA3 | C36A***L13*+TXV | 59SU5B040M17**12 | Split System | 22000 | 16 | 8.5 | 1.96 | R-454B | 650
217133539 | CARRIER | 37MUHAQ24AA3 | A36VCA*+TXV | 58SP*B070V17**16 | Split System | 22000 | 16 | 8.5 | 1.96 | R-454B | 650
218453238 | CARRIER | 37MUHAQ24AA3 | C36A***L13*+TXV | GG96VTAB48060B** | Split System | 22000 | 16 | 8.5 | 1.96 | R-454B | 650
217133761 | CARRIER | 37MUHAQ24AA3 | PL36H210P74*+TXV | 59SP6B060V17**16 | Split System | 22000 | 16 | 8.5 | 1.96 | R-454B | 650
217133763 | CARRIER | 37MUHAQ24AA3 | V,C36H175P13*+TXV | 59SP6B060V17**16 | Split System | 22000 | 16 | 8.5 | 1.96 | R-454B | 650
217133861 | CARRIER | 37MUHAQ24AA3 | V,C36H175P14*+TXV | 59TP6C060V17**16 | Split System | 22000 | 16 | 8.5 | 1.96 | R-454B | 650
217133755 | CARRIER | 37MUHAQ24AA3 | A36VCA*+TXV | 59SP6B060V17**16 | Split System | 22000 | 16 | 8.5 | 1.96 | R-454B | 650
217133860 | CARRIER | 37MUHAQ24AA3 | PL36H175P14*+TXV | 59TP6C060V17**16 | Split System | 22000 | 16 | 8.5 | 1.96 | R-454B | 650
217133888 | CARRIER | 37MUHAQ24AA3 | C36A***L15*+TXV | 59TP7A060V17**16 | Split System | 22000 | 16 | 8.5 | 1.96 | R-454B | 650
217133889 | CARRIER | 37MUHAQ24AA3 | V,C36H175P13*+TXV | 59TP7A060V17**16 | Split System | 22000 | 16 | 8.5 | 1.96 | R-454B | 650
217133758 | CARRIER | 37MUHAQ24AA3 | V,C36H175P14*+TXV | 59SP6B060V17**16 | Split System | 22000 | 16 | 8.5 | 1.96 | R-454B | 650
217133756 | CARRIER | 37MUHAQ24AA3 | C36A***L13*+TXV | 59SP6B060V17**16 | Split System | 22000 | 16 | 8.5 | 1.96 | R-454B | 650
217133858 | CARRIER | 37MUHAQ24AA3 | A36VCA*+TXV | 59TP6C060V17**16 | Split System | 22000 | 16 | 8.5 | 1.96 | R-454B | 650
217133859 | CARRIER | 37MUHAQ24AA3 | C36A***L13*+TXV | 59TP6C060V17**16 | Split System | 22000 | 16 | 8.5 | 1.96 | R-454B | 650
217290298 | CARRIER | 37MUHAQ24AA3 | CE(P,V)2417G31*+TXV | 59TP7A080V17**16 | Split System | 22000 | 16 | 8.5 | 1.96 | R-454B | 650
217290332 | CARRIER | 37MUHAQ24AA3 | CE(P,V)2414G31*+TXV | GG96VTAB48080B** | Split System | 22000 | 16 | 8.5 | 1.96 | R-454B | 650
217290267 | CARRIER | 37MUHAQ24AA3 | CE(P,V)2417G31*+TXV | 59TP6C080V17**16 | Split System | 22000 | 16 | 8.5 | 1.96 | R-454B | 650
217290297 | CARRIER | 37MUHAQ24AA3 | CE(P,V)2414G31*+TXV | 59TP7A080V17**16 | Split System | 22000 | 16 | 8.5 | 1.96 | R-454B | 650
217133881 | CARRIER | 37MUHAQ24AA3 | A36VCA*+TXV | 59TP7A060V17**16 | Split System | 22000 | 16 | 8.5 | 1.96 | R-454B | 650
217133882 | CARRIER | 37MUHAQ24AA3 | C36A***L13*+TXV | 59TP7A060V17**16 | Split System | 22000 | 16 | 8.5 | 1.96 | R-454B | 650
217133883 | CARRIER | 37MUHAQ24AA3 | PL36H175P14*+TXV | 59TP7A060V17**16 | Split System | 22000 | 16 | 8.5 | 1.96 | R-454B | 650
217133884 | CARRIER | 37MUHAQ24AA3 | V,C36H175P14*+TXV | 59TP7A060V17**16 | Split System | 22000 | 16 | 8.5 | 1.96 | R-454B | 650
217290171 | CARRIER | 37MUHAQ24AA3 | CE(P,V)2414G31*+TXV | 59SP6B080V17**16 | Split System | 22000 | 16 | 8.5 | 1.96 | R-454B | 650
217133865 | CARRIER | 37MUHAQ24AA3 | C36A***L15*+TXV | 59TP6C060V17**16 | Split System | 22000 | 16 | 8.5 | 1.96 | R-454B | 650
217133866 | CARRIER | 37MUHAQ24AA3 | V,C36H175P13*+TXV | 59TP6C060V17**16 | Split System | 22000 | 16 | 8.5 | 1.96 | R-454B | 650
217133762 | CARRIER | 37MUHAQ24AA3 | C36A***L15*+TXV | 59SP6B060V17**16 | Split System | 22000 | 16 | 8.5 | 1.96 | R-454B | 650
217133887 | CARRIER | 37MUHAQ24AA3 | PL36H210P74*+TXV | 59TP7A060V17**16 | Split System | 22000 | 16 | 8.5 | 1.96 | R-454B | 650
217133864 | CARRIER | 37MUHAQ24AA3 | PL36H210P74*+TXV | 59TP6C060V17**16 | Split System | 22000 | 16 | 8.5 | 1.96 | R-454B | 650
217133757 | CARRIER | 37MUHAQ24AA3 | PL36H175P14*+TXV | 59SP6B060V17**16 | Split System | 22000 | 16 | 8.5 | 1.96 | R-454B | 650
218453158 | CARRIER | 37MUHAQ24AA3 | (V,C)36H***P42*+TXV | 58SP*B045V14**12 | Split System | 22000 | 16 | 8.5 | 1.96 | R-454B | 650
218453167 | CARRIER | 37MUHAQ24AA3 | (V,C)36H***P42*+TXV | 58TP*B045V14**12 | Split System | 22000 | 16 | 8.5 | 1.96 | R-454B | 650
218453168 | CARRIER | 37MUHAQ24AA3 | (V,C)36H***P21*+TXV | 58TP*B045V14**12 | Split System | 22000 | 16 | 8.5 | 1.96 | R-454B | 650
218453159 | CARRIER | 37MUHAQ24AA3 | (V,C)36H***P21*+TXV | 58SP*B045V14**12 | Split System | 22000 | 16 | 8.5 | 1.96 | R-454B | 650
217133608 | CARRIER | 37MUHAQ24AA3 | V,C36H***P21*+TXV | 58TP*B045V14**12 | Split System | 22000 | 16 | 8.5 | 1.96 | R-454B | 650
217133531 | CARRIER | 37MUHAQ24AA3 | V,C36H***P42*+TXV | 58SP*B045V14**12 | Split System | 22000 | 16 | 8.5 | 1.96 | R-454B | 650
217133532 | CARRIER | 37MUHAQ24AA3 | A24VBA*+TXV | 58SP*B045V14**12 | Split System | 22000 | 16 | 8.5 | 1.96 | R-454B | 650
217133533 | CARRIER | 37MUHAQ24AA3 | C36A***L13*+TXV | 58SP*B045V14**12 | Split System | 22000 | 16 | 8.5 | 1.96 | R-454B | 650
217133603 | CARRIER | 37MUHAQ24AA3 | V,C36H***P42*+TXV | 58TP*B045V14**12 | Split System | 22000 | 16 | 8.5 | 1.96 | R-454B | 650
217133605 | CARRIER | 37MUHAQ24AA3 | C36A***L13*+TXV | 58TP*B045V14**12 | Split System | 22000 | 16 | 8.5 | 1.96 | R-454B | 650
217133604 | CARRIER | 37MUHAQ24AA3 | A24VBA*+TXV | 58TP*B045V14**12 | Split System | 22000 | 16 | 8.5 | 1.96 | R-454B | 650
217133502 | CARRIER | 37MUHAQ24AA3 | C36A***L13*+TXV | 58S(B,C)*B070M14**12 | Split System | 22000 | 16 | 8.5 | 1.96 | R-454B | 650
218453179 | CARRIER | 37MUHAQ24AA3 | (V,C)36H175P13*+TXV | 59SC2E060M17**14 | Split System | 22000 | 16 | 8.5 | 1.96 | R-454B | 650
218453177 | CARRIER | 37MUHAQ24AA3 | (V,C)36H175P14*+TXV | 59SC2E060M17**14 | Split System | 22000 | 16 | 8.5 | 1.96 | R-454B | 650
217133668 | CARRIER | 37MUHAQ24AA3 | PL36H210P74*+TXV | 59SC2E060M17**14 | Split System | 22000 | 16 | 8.5 | 1.96 | R-454B | 650
217133670 | CARRIER | 37MUHAQ24AA3 | V,C36H175P13*+TXV | 59SC2E060M17**14 | Split System | 22000 | 16 | 8.5 | 1.96 | R-454B | 650
217133664 | CARRIER | 37MUHAQ24AA3 | PL36H175P14*+TXV | 59SC2E060M17**14 | Split System | 22000 | 16 | 8.5 | 1.96 | R-454B | 650
217133666 | CARRIER | 37MUHAQ24AA3 | PL36H175P15*+TXV | 59SC2E060M17**14 | Split System | 22000 | 16 | 8.5 | 1.96 | R-454B | 650
217133525 | CARRIER | 37MUHAQ24AA3 | C36A***L15*+TXV | 58S(B,C)*B070M17**16 | Split System | 22000 | 16 | 8.5 | 1.96 | R-454B | 650
217133518 | CARRIER | 37MUHAQ24AA3 | A36VCA*+TXV | 58S(B,C)*B070M17**16 | Split System | 22000 | 16 | 8.5 | 1.96 | R-454B | 650
217133663 | CARRIER | 37MUHAQ24AA3 | C36A***L13*+TXV | 59SC2E060M17**14 | Split System | 22000 | 16 | 8.5 | 1.96 | R-454B | 650
217133662 | CARRIER | 37MUHAQ24AA3 | A36VCA*+TXV | 59SC2E060M17**14 | Split System | 22000 | 16 | 8.5 | 1.96 | R-454B | 650
217133669 | CARRIER | 37MUHAQ24AA3 | C36A***L15*+TXV | 59SC2E060M17**14 | Split System | 22000 | 16 | 8.5 | 1.96 | R-454B | 650
217290069 | CARRIER | 37MUHAQ24AA3 | CE(P,V)3617G34*+TXV | 59SC2E060M17**14 | Split System | 22000 | 16 | 8.5 | 1.96 | R-454B | 650
217290068 | CARRIER | 37MUHAQ24AA3 | CE(P,V)3614G34*+TXV | 59SC2E060M17**14 | Split System | 22000 | 16 | 8.5 | 1.96 | R-454B | 650
217133667 | CARRIER | 37MUHAQ24AA3 | V,C36H175P15*+TXV | 59SC2E060M17**14 | Split System | 22000 | 16 | 8.5 | 1.96 | R-454B | 650
217290070 | CARRIER | 37MUHAQ24AA3 | CE(P,V)3621G34*+TXV | 59SC2E060M17**14 | Split System | 22000 | 16 | 8.5 | 1.96 | R-454B | 650
217133665 | CARRIER | 37MUHAQ24AA3 | V,C36H175P14*+TXV | 59SC2E060M17**14 | Split System | 22000 | 16 | 8.5 | 1.96 | R-454B | 650
217133521 | CARRIER | 37MUHAQ24AA3 | V,C36H175P14*+TXV | 58S(B,C)*B070M17**16 | Split System | 22000 | 16 | 8.5 | 1.96 | R-454B | 650
217133519 | CARRIER | 37MUHAQ24AA3 | C36A***L13*+TXV | 58S(B,C)*B070M17**16 | Split System | 22000 | 16 | 8.5 | 1.96 | R-454B | 650
217133526 | CARRIER | 37MUHAQ24AA3 | V,C36H175P13*+TXV | 58S(B,C)*B070M17**16 | Split System | 22000 | 16 | 8.5 | 1.96 | R-454B | 650
217133524 | CARRIER | 37MUHAQ24AA3 | PL36H210P74*+TXV | 58S(B,C)*B070M17**16 | Split System | 22000 | 16 | 8.5 | 1.96 | R-454B | 650
218453152 | CARRIER | 37MUHAQ24AA3 | (V,C)36H***P42*+TXV | 58S(B,C)*B045M14**12 | Split System | 22000 | 16 | 8.5 | 1.96 | R-454B | 650
217133488 | CARRIER | 37MUHAQ24AA3 | PL36H***P44*+TXV | 58S(B,C)*B045M14**12 | Split System | 22000 | 16 | 8.5 | 1.96 | R-454B | 650
217133500 | CARRIER | 37MUHAQ24AA3 | V,C36H***P42*+TXV | 58S(B,C)*B070M14**12 | Split System | 22000 | 16 | 8.5 | 1.96 | R-454B | 650
217133501 | CARRIER | 37MUHAQ24AA3 | A24VBA*+TXV | 58S(B,C)*B070M14**12 | Split System | 22000 | 16 | 8.5 | 1.96 | R-454B | 650
217133487 | CARRIER | 37MUHAQ24AA3 | V,C36H***P21*+TXV | 58S(B,C)*B045M14**12 | Split System | 22000 | 16 | 8.5 | 1.96 | R-454B | 650
217133485 | CARRIER | 37MUHAQ24AA3 | PL36H175P14*+TXV | 58S(B,C)*B045M14**12 | Split System | 22000 | 16 | 8.5 | 1.96 | R-454B | 650
217133609 | CARRIER | 37MUHAQ24AA3 | PL36H***P44*+TXV | 58TP*B045V14**12 | Split System | 22200 | 16 | 8.5 | 1.96 | R-454B | 650
217133796 | CARRIER | 37MUHAQ24AA3 | V,C36H175P13*+TXV | 59SU5B060M17**16 | Split System | 22200 | 16 | 8.5 | 1.96 | R-454B | 650
218453209 | CARRIER | 37MUHAQ24AA3 | (V,C)36H175P13*+TXV | 59SU5B040M17**12 | Split System | 22200 | 16 | 8.5 | 1.96 | R-454B | 650
217133768 | CARRIER | 37MUHAQ24AA3 | V,C36H175P14*+TXV | 59SP6B080V17**16 | Split System | 22200 | 16 | 8.5 | 1.96 | R-454B | 650
217133765 | CARRIER | 37MUHAQ24AA3 | A36VCA*+TXV | 59SP6B080V17**16 | Split System | 22200 | 16 | 8.5 | 1.96 | R-454B | 650
217133870 | CARRIER | 37MUHAQ24AA3 | PL36H175P14*+TXV | 59TP6C080V17**16 | Split System | 22200 | 16 | 8.5 | 1.96 | R-454B | 650
217133899 | CARRIER | 37MUHAQ24AA3 | V,C36H175P13*+TXV | 59TP7A080V17**16 | Split System | 22200 | 16 | 8.5 | 1.96 | R-454B | 650
217133874 | CARRIER | 37MUHAQ24AA3 | PL36H210P74*+TXV | 59TP6C080V17**16 | Split System | 22200 | 16 | 8.5 | 1.96 | R-454B | 650
217133876 | CARRIER | 37MUHAQ24AA3 | V,C36H175P13*+TXV | 59TP6C080V17**16 | Split System | 22200 | 16 | 8.5 | 1.96 | R-454B | 650
217290173 | CARRIER | 37MUHAQ24AA3 | CE(P,V)3614G34*+TXV | 59SP6B080V17**16 | Split System | 22200 | 16 | 8.5 | 1.96 | R-454B | 650
217290300 | CARRIER | 37MUHAQ24AA3 | CE(P,V)3617G34*+TXV | 59TP7A080V17**16 | Split System | 22200 | 16 | 8.5 | 1.96 | R-454B | 650
217290334 | CARRIER | 37MUHAQ24AA3 | CE(P,V)3614G34*+TXV | GG96VTAB48080B** | Split System | 22200 | 16 | 8.5 | 1.96 | R-454B | 650
217290174 | CARRIER | 37MUHAQ24AA3 | CE(P,V)3617G34*+TXV | 59SP6B080V17**16 | Split System | 22200 | 16 | 8.5 | 1.96 | R-454B | 650
217290268 | CARRIER | 37MUHAQ24AA3 | CE(P,V)3614G34*+TXV | 59TP6C080V17**16 | Split System | 22200 | 16 | 8.5 | 1.96 | R-454B | 650
217290269 | CARRIER | 37MUHAQ24AA3 | CE(P,V)3617G34*+TXV | 59TP6C080V17**16 | Split System | 22200 | 16 | 8.5 | 1.96 | R-454B | 650
217290335 | CARRIER | 37MUHAQ24AA3 | CE(P,V)3617G34*+TXV | GG96VTAB48080B** | Split System | 22200 | 16 | 8.5 | 1.96 | R-454B | 650
217290336 | CARRIER | 37MUHAQ24AA3 | CE(P,V)3621G34*+TXV | GG96VTAB48080B** | Split System | 22200 | 16 | 8.5 | 1.96 | R-454B | 650
217290270 | CARRIER | 37MUHAQ24AA3 | CE(P,V)3621G34*+TXV | 59TP6C080V17**16 | Split System | 22200 | 16 | 8.5 | 1.96 | R-454B | 650
217133868 | CARRIER | 37MUHAQ24AA3 | A36VCA*+TXV | 59TP6C080V17**16 | Split System | 22200 | 16 | 8.5 | 1.96 | R-454B | 650
217133773 | CARRIER | 37MUHAQ24AA3 | V,C36H175P13*+TXV | 59SP6B080V17**16 | Split System | 22200 | 16 | 8.5 | 1.96 | R-454B | 650
217133892 | CARRIER | 37MUHAQ24AA3 | C36A***L13*+TXV | 59TP7A080V17**16 | Split System | 22200 | 16 | 8.5 | 1.96 | R-454B | 650
217133767 | CARRIER | 37MUHAQ24AA3 | PL36H175P14*+TXV | 59SP6B080V17**16 | Split System | 22200 | 16 | 8.5 | 1.96 | R-454B | 650
217133766 | CARRIER | 37MUHAQ24AA3 | C36A***L13*+TXV | 59SP6B080V17**16 | Split System | 22200 | 16 | 8.5 | 1.96 | R-454B | 650
217133771 | CARRIER | 37MUHAQ24AA3 | PL36H210P74*+TXV | 59SP6B080V17**16 | Split System | 22200 | 16 | 8.5 | 1.96 | R-454B | 650
217133871 | CARRIER | 37MUHAQ24AA3 | V,C36H175P14*+TXV | 59TP6C080V17**16 | Split System | 22200 | 16 | 8.5 | 1.96 | R-454B | 650
217133894 | CARRIER | 37MUHAQ24AA3 | V,C36H175P14*+TXV | 59TP7A080V17**16 | Split System | 22200 | 16 | 8.5 | 1.96 | R-454B | 650
217133869 | CARRIER | 37MUHAQ24AA3 | C36A***L13*+TXV | 59TP6C080V17**16 | Split System | 22200 | 16 | 8.5 | 1.96 | R-454B | 650
217133897 | CARRIER | 37MUHAQ24AA3 | PL36H210P74*+TXV | 59TP7A080V17**16 | Split System | 22200 | 16 | 8.5 | 1.96 | R-454B | 650
217133891 | CARRIER | 37MUHAQ24AA3 | A36VCA*+TXV | 59TP7A080V17**16 | Split System | 22200 | 16 | 8.5 | 1.96 | R-454B | 650
217133893 | CARRIER | 37MUHAQ24AA3 | PL36H175P14*+TXV | 59TP7A080V17**16 | Split System | 22200 | 16 | 8.5 | 1.96 | R-454B | 650
217133542 | CARRIER | 37MUHAQ24AA3 | V,C36H175P14*+TXV | 58SP*B070V17**16 | Split System | 22200 | 16 | 8.5 | 1.96 | R-454B | 650
217133541 | CARRIER | 37MUHAQ24AA3 | PL36H175P14*+TXV | 58SP*B070V17**16 | Split System | 22200 | 16 | 8.5 | 1.96 | R-454B | 650
217289888 | CARRIER | 37MUHAQ24AA3 | CE(P,V)3614G34*+TXV | 58SP*B070V17**16 | Split System | 22200 | 16 | 8.5 | 1.96 | R-454B | 650
217289890 | CARRIER | 37MUHAQ24AA3 | CE(P,V)3621G34*+TXV | 58SP*B070V17**16 | Split System | 22200 | 16 | 8.5 | 1.96 | R-454B | 650
218453224 | CARRIER | 37MUHAQ24AA3 | (V,C)36H175P13*+TXV | 59TP6C060V17**16 | Split System | 22200 | 16 | 8.5 | 1.96 | R-454B | 650
218453206 | CARRIER | 37MUHAQ24AA3 | (V,C)36H175P13*+TXV | 59SP6B060V17**16 | Split System | 22200 | 16 | 8.5 | 1.96 | R-454B | 650
218453243 | CARRIER | 37MUHAQ24AA3 | PL36H210P74*+TXV | GG96VTAB48060B** | Split System | 22200 | 16 | 8.5 | 1.96 | R-454B | 650
218453245 | CARRIER | 37MUHAQ24AA3 | (V,C)36H175P13*+TXV | GG96VTAB48060B** | Split System | 22200 | 16 | 8.5 | 1.96 | R-454B | 650
218453227 | CARRIER | 37MUHAQ24AA3 | (V,C)36H175P13*+TXV | 59TP7A060V17**16 | Split System | 22200 | 16 | 8.5 | 1.96 | R-454B | 650
217290308 | CARRIER | 37MUHAQ24AA3 | CE(P,V)2417G31*+TXV | 59TP7A100V21**20 | Split System | 22200 | 16 | 8.5 | 1.96 | R-454B | 650
217290277 | CARRIER | 37MUHAQ24AA3 | CE(P,V)2417G31*+TXV | 59TP6C100V21**20 | Split System | 22200 | 16 | 8.5 | 1.96 | R-454B | 650
217290338 | CARRIER | 37MUHAQ24AA3 | CE(P,V)2417G31*+TXV | GG96VTAB60100C** | Split System | 22200 | 16 | 8.5 | 1.96 | R-454B | 650
217133516 | CARRIER | 37MUHAQ24AA3 | V,C36H175P13*+TXV | 58S(B,C)*B070M17**12 | Split System | 22200 | 16 | 8.5 | 1.96 | R-454B | 650
217133509 | CARRIER | 37MUHAQ24AA3 | C36A***L13*+TXV | 58S(B,C)*B070M17**12 | Split System | 22200 | 16 | 8.5 | 1.96 | R-454B | 650
218453210 | CARRIER | 37MUHAQ24AA3 | (V,C)36H175P14*+TXV | 59SU5B060M17**16 | Split System | 22400 | 16 | 8.5 | 1.96 | R-454B | 650
217133607 | CARRIER | 37MUHAQ24AA3 | PL36H175P15*+TXV | 58TP*B045V14**12 | Split System | 22400 | 16 | 8.5 | 1.96 | R-454B | 650
217133788 | CARRIER | 37MUHAQ24AA3 | A36VCA*+TXV | 59SU5B060M17**16 | Split System | 22400 | 16 | 8.5 | 1.96 | R-454B | 650
217133795 | CARRIER | 37MUHAQ24AA3 | C36A***L15*+TXV | 59SU5B060M17**16 | Split System | 22400 | 16 | 8.5 | 1.96 | R-454B | 650
217133792 | CARRIER | 37MUHAQ24AA3 | PL36H175P15*+TXV | 59SU5B060M17**16 | Split System | 22400 | 16 | 8.5 | 1.96 | R-454B | 650
217290198 | CARRIER | 37MUHAQ24AA3 | CE(P,V)3614G34*+TXV | 59SU5B060M17**16 | Split System | 22400 | 16 | 8.5 | 1.96 | R-454B | 650
217133790 | CARRIER | 37MUHAQ24AA3 | PL36H175P14*+TXV | 59SU5B060M17**16 | Split System | 22400 | 16 | 8.5 | 1.96 | R-454B | 650
217133535 | CARRIER | 37MUHAQ24AA3 | PL36H175P15*+TXV | 58SP*B045V14**12 | Split System | 22400 | 16 | 8.5 | 1.96 | R-454B | 650
217133791 | CARRIER | 37MUHAQ24AA3 | V,C36H175P14*+TXV | 59SU5B060M17**16 | Split System | 22400 | 16 | 8.5 | 1.96 | R-454B | 650
217133793 | CARRIER | 37MUHAQ24AA3 | V,C36H175P15*+TXV | 59SU5B060M17**16 | Split System | 22400 | 16 | 8.5 | 1.96 | R-454B | 650
217133770 | CARRIER | 37MUHAQ24AA3 | V,C36H175P15*+TXV | 59SP6B080V17**16 | Split System | 22400 | 16 | 8.5 | 1.96 | R-454B | 650
217133769 | CARRIER | 37MUHAQ24AA3 | PL36H175P15*+TXV | 59SP6B080V17**16 | Split System | 22400 | 16 | 8.5 | 1.96 | R-454B | 650
217133898 | CARRIER | 37MUHAQ24AA3 | C36A***L15*+TXV | 59TP7A080V17**16 | Split System | 22400 | 16 | 8.5 | 1.96 | R-454B | 650
217133875 | CARRIER | 37MUHAQ24AA3 | C36A***L15*+TXV | 59TP6C080V17**16 | Split System | 22400 | 16 | 8.5 | 1.96 | R-454B | 650
217133772 | CARRIER | 37MUHAQ24AA3 | C36A***L15*+TXV | 59SP6B080V17**16 | Split System | 22400 | 16 | 8.5 | 1.96 | R-454B | 650
218453207 | CARRIER | 37MUHAQ24AA3 | (V,C)36H175P14*+TXV | 59SU5B040M17**12 | Split System | 22400 | 16 | 8.5 | 1.96 | R-454B | 650
217133896 | CARRIER | 37MUHAQ24AA3 | V,C36H175P15*+TXV | 59TP7A080V17**16 | Split System | 22400 | 16 | 8.5 | 1.96 | R-454B | 650
217133895 | CARRIER | 37MUHAQ24AA3 | PL36H175P15*+TXV | 59TP7A080V17**16 | Split System | 22400 | 16 | 8.5 | 1.96 | R-454B | 650
217133873 | CARRIER | 37MUHAQ24AA3 | V,C36H175P15*+TXV | 59TP6C080V17**16 | Split System | 22400 | 16 | 8.5 | 1.96 | R-454B | 650
217290193 | CARRIER | 37MUHAQ24AA3 | CE(P,V)3614G34*+TXV | 59SU5B040M17**12 | Split System | 22400 | 16 | 8.5 | 1.96 | R-454B | 650
217290195 | CARRIER | 37MUHAQ24AA3 | CE(P,V)3621G34*+TXV | 59SU5B040M17**12 | Split System | 22400 | 16 | 8.5 | 1.96 | R-454B | 650
217290194 | CARRIER | 37MUHAQ24AA3 | CE(P,V)3617G34*+TXV | 59SU5B040M17**12 | Split System | 22400 | 16 | 8.5 | 1.96 | R-454B | 650
217133782 | CARRIER | 37MUHAQ24AA3 | PL36H175P15*+TXV | 59SU5B040M17**12 | Split System | 22400 | 16 | 8.5 | 1.96 | R-454B | 650
217133783 | CARRIER | 37MUHAQ24AA3 | V,C36H175P15*+TXV | 59SU5B040M17**12 | Split System | 22400 | 16 | 8.5 | 1.96 | R-454B | 650
217133872 | CARRIER | 37MUHAQ24AA3 | PL36H175P15*+TXV | 59TP6C080V17**16 | Split System | 22400 | 16 | 8.5 | 1.96 | R-454B | 650
218453237 | CARRIER | 37MUHAQ24AA3 | A36VCA*+TXV | GG96VTAB48060B** | Split System | 22400 | 16 | 8.5 | 1.96 | R-454B | 650
218453239 | CARRIER | 37MUHAQ24AA3 | (V,C)36H175P14*+TXV | GG96VTAB48060B** | Split System | 22400 | 16 | 8.5 | 1.96 | R-454B | 650
218453222 | CARRIER | 37MUHAQ24AA3 | (V,C)36H175P14*+TXV | 59TP6C060V17**16 | Split System | 22400 | 16 | 8.5 | 1.96 | R-454B | 650
218453225 | CARRIER | 37MUHAQ24AA3 | (V,C)36H175P14*+TXV | 59TP7A060V17**16 | Split System | 22400 | 16 | 8.5 | 1.96 | R-454B | 650
218453240 | CARRIER | 37MUHAQ24AA3 | PL36H175P14*+TXV | GG96VTAB48060B** | Split System | 22400 | 16 | 8.5 | 1.96 | R-454B | 650
218453204 | CARRIER | 37MUHAQ24AA3 | (V,C)36H175P14*+TXV | 59SP6B060V17**16 | Split System | 22400 | 16 | 8.5 | 1.96 | R-454B | 650
217133886 | CARRIER | 37MUHAQ24AA3 | V,C36H175P15*+TXV | 59TP7A060V17**16 | Split System | 22400 | 16 | 8.5 | 1.96 | R-454B | 650
217133760 | CARRIER | 37MUHAQ24AA3 | V,C36H175P15*+TXV | 59SP6B060V17**16 | Split System | 22400 | 16 | 8.5 | 1.96 | R-454B | 650
217133862 | CARRIER | 37MUHAQ24AA3 | PL36H175P15*+TXV | 59TP6C060V17**16 | Split System | 22400 | 16 | 8.5 | 1.96 | R-454B | 650
217133885 | CARRIER | 37MUHAQ24AA3 | PL36H175P15*+TXV | 59TP7A060V17**16 | Split System | 22400 | 16 | 8.5 | 1.96 | R-454B | 650
217133863 | CARRIER | 37MUHAQ24AA3 | V,C36H175P15*+TXV | 59TP6C060V17**16 | Split System | 22400 | 16 | 8.5 | 1.96 | R-454B | 650
217133759 | CARRIER | 37MUHAQ24AA3 | PL36H175P15*+TXV | 59SP6B060V17**16 | Split System | 22400 | 16 | 8.5 | 1.96 | R-454B | 650
217290264 | CARRIER | 37MUHAQ24AA3 | CE(P,V)3617G34*+TXV | 59TP6C060V17**16 | Split System | 22400 | 16 | 8.5 | 1.96 | R-454B | 650
217290296 | CARRIER | 37MUHAQ24AA3 | CE(P,V)3621G34*+TXV | 59TP7A060V17**16 | Split System | 22400 | 16 | 8.5 | 1.96 | R-454B | 650
217290170 | CARRIER | 37MUHAQ24AA3 | CE(P,V)3621G34*+TXV | 59SP6B060V17**16 | Split System | 22400 | 16 | 8.5 | 1.96 | R-454B | 650
217290331 | CARRIER | 37MUHAQ24AA3 | CE(P,V)3621G34*+TXV | GG96VTAB48060B** | Split System | 22400 | 16 | 8.5 | 1.96 | R-454B | 650
217290169 | CARRIER | 37MUHAQ24AA3 | CE(P,V)3617G34*+TXV | 59SP6B060V17**16 | Split System | 22400 | 16 | 8.5 | 1.96 | R-454B | 650
217290168 | CARRIER | 37MUHAQ24AA3 | CE(P,V)3614G34*+TXV | 59SP6B060V17**16 | Split System | 22400 | 16 | 8.5 | 1.96 | R-454B | 650
217289985 | CARRIER | 37MUHAQ24AA3 | CE(P,V)3621G34*+TXV | 58TP*B070V17**16 | Split System | 22400 | 16 | 8.5 | 1.96 | R-454B | 650
217289984 | CARRIER | 37MUHAQ24AA3 | CE(P,V)3617G34*+TXV | 58TP*B070V17**16 | Split System | 22400 | 16 | 8.5 | 1.96 | R-454B | 650
217133544 | CARRIER | 37MUHAQ24AA3 | V,C36H175P15*+TXV | 58SP*B070V17**16 | Split System | 22600 | 16 | 8.5 | 1.96 | R-454B | 650
217133543 | CARRIER | 37MUHAQ24AA3 | PL36H175P15*+TXV | 58SP*B070V17**16 | Split System | 22600 | 16 | 8.5 | 1.96 | R-454B | 650
217133546 | CARRIER | 37MUHAQ24AA3 | C36A***L15*+TXV | 58SP*B070V17**16 | Split System | 22600 | 16 | 8.5 | 1.96 | R-454B | 650
217133720 | CARRIER | 37MUHAQ24AA3 | PL36H175P15*+TXV | 59SC6A080M17**16 | Split System | 22600 | 16 | 8.5 | 1.96 | R-454B | 650
217290124 | CARRIER | 37MUHAQ24AA3 | CE(P,V)3617G34*+TXV | 59SC6A080M17**16 | Split System | 22600 | 16 | 8.5 | 1.96 | R-454B | 650
217133721 | CARRIER | 37MUHAQ24AA3 | V,C36H175P15*+TXV | 59SC6A080M17**16 | Split System | 22600 | 16 | 8.5 | 1.96 | R-454B | 650
217133798 | CARRIER | 37MUHAQ24AA3 | PL36H210P74*+TXV | 59SU5B080M21**20 | Split System | 22800 | 16 | 8.5 | 1.96 | R-454B | 650
217289923 | CARRIER | 37MUHAQ24AA3 | CE(P,V)3614G34*+TXV | 58SU*B080M21**20 | Split System | 22800 | 16 | 8.5 | 1.96 | R-454B | 650
217133799 | CARRIER | 37MUHAQ24AA3 | V,C36H210P74*+TXV | 59SU5B080M21**20 | Split System | 22800 | 16 | 8.5 | 1.96 | R-454B | 650
217290205 | CARRIER | 37MUHAQ24AA3 | CE(P,V)3621G34*+TXV | 59SU5B080M21**20 | Split System | 22800 | 16 | 8.5 | 1.96 | R-454B | 650
217290203 | CARRIER | 37MUHAQ24AA3 | CE(P,V)3614G34*+TXV | 59SU5B080M21**20 | Split System | 22800 | 16 | 8.5 | 1.96 | R-454B | 650
217290204 | CARRIER | 37MUHAQ24AA3 | CE(P,V)3617G34*+TXV | 59SU5B080M21**20 | Split System | 22800 | 16 | 8.5 | 1.96 | R-454B | 650
217133569 | CARRIER | 37MUHAQ24AA3 | PL36H210P74*+TXV | 58SU*B080M21**20 | Split System | 22800 | 16 | 8.5 | 1.96 | R-454B | 650
217290360 | CARRIER | 37MUHAQ24AA3 | CE(P,V)3617G34*+TXV | OVMAAB042112 | Split System | 22800 | 16 | 8.5 | 1.96 | R-454B | 650
217290213 | CARRIER | 37MUHAQ24AA3 | CE(P,V)3614G34*+TXV | 59SU5B100M21**22 | Split System | 23000 | 16 | 8.5 | 1.96 | R-454B | 650
218453439 | CARRIER | 37MUHAQ18AA3+TIC2025-0016 | V,C36H142P42*+TXV+CBPE3A* |  | Split System | 18000 | 16 | 8.5 | 1.98 | R-454B | 650
218453203 | CARRIER | 37MUHAQ24AA3 | (V,C)36H***P21*+TXV | 59SP6B060V14**12 | Split System | 21800 | 16 | 8.5 | 1.98 | R-454B | 650
218453221 | CARRIER | 37MUHAQ24AA3 | (V,C)36H***P21*+TXV | 59TP6C060V14**12 | Split System | 21800 | 16 | 8.5 | 1.98 | R-454B | 650
218453202 | CARRIER | 37MUHAQ24AA3 | (V,C)36H***P42*+TXV | 59SP6B060V14**12 | Split System | 21800 | 16 | 8.5 | 1.98 | R-454B | 650
218453220 | CARRIER | 37MUHAQ24AA3 | (V,C)36H***P42*+TXV | 59TP6C060V14**12 | Split System | 21800 | 16 | 8.5 | 1.98 | R-454B | 650
217133855 | CARRIER | 37MUHAQ24AA3 | V,C36H***P21*+TXV | 59TP6C060V14**12 | Split System | 21800 | 16 | 8.5 | 1.98 | R-454B | 650
217133852 | CARRIER | 37MUHAQ24AA3 | C36A***L13*+TXV | 59TP6C060V14**12 | Split System | 21800 | 16 | 8.5 | 1.98 | R-454B | 650
217133749 | CARRIER | 37MUHAQ24AA3 | C36A***L13*+TXV | 59SP6B060V14**12 | Split System | 21800 | 16 | 8.5 | 1.98 | R-454B | 650
217133856 | CARRIER | 37MUHAQ24AA3 | PL36H***P44*+TXV | 59TP6C060V14**12 | Split System | 21800 | 16 | 8.5 | 1.98 | R-454B | 650
217290163 | CARRIER | 37MUHAQ24AA3 | CE(P,V)3614G34*+TXV | 59SP6B060V14**12 | Split System | 21800 | 16 | 8.5 | 1.98 | R-454B | 650
217290164 | CARRIER | 37MUHAQ24AA3 | CE(P,V)3617G34*+TXV | 59SP6B060V14**12 | Split System | 21800 | 16 | 8.5 | 1.98 | R-454B | 650
217290165 | CARRIER | 37MUHAQ24AA3 | CE(P,V)3621G34*+TXV | 59SP6B060V14**12 | Split System | 21800 | 16 | 8.5 | 1.98 | R-454B | 650
217133750 | CARRIER | 37MUHAQ24AA3 | PL36H175P14*+TXV | 59SP6B060V14**12 | Split System | 21800 | 16 | 8.5 | 1.98 | R-454B | 650
217290259 | CARRIER | 37MUHAQ24AA3 | CE(P,V)3617G34*+TXV | 59TP6C060V14**12 | Split System | 21800 | 16 | 8.5 | 1.98 | R-454B | 650
217133753 | CARRIER | 37MUHAQ24AA3 | PL36H***P44*+TXV | 59SP6B060V14**12 | Split System | 21800 | 16 | 8.5 | 1.98 | R-454B | 650
217133853 | CARRIER | 37MUHAQ24AA3 | PL36H175P14*+TXV | 59TP6C060V14**12 | Split System | 21800 | 16 | 8.5 | 1.98 | R-454B | 650
217133752 | CARRIER | 37MUHAQ24AA3 | V,C36H***P21*+TXV | 59SP6B060V14**12 | Split System | 21800 | 16 | 8.5 | 1.98 | R-454B | 650
218453440 | CARRIER | 37MUHAQ18AA3+TIC2025-0016 | M36E33*+TXV+AMHE3D |  | Split System | 18000 | 16 | 8.5 | 2 | R-454B | 650
217728944 | COMFORTMAKER | D5CUHAH24AAK | H,GG32*36+TXV | *95MSU0401712A* | Split System | 22000 | 16 | 8.5 | 1.96 | R-454B | 650
217728940 | COMFORTMAKER | D5CUHAH24AAK | H,GG32*36+TXV | *80MSU0601716A* | Split System | 22600 | 16 | 8.5 | 1.96 | R-454B | 650
218455506 | PAYNE HEATING AND COOLING | 37MUHAQ24AA3+TIC2025-0016 | (V,C)36H175P13*+TXV | PG96VTAB36040B** | Split System | 22600 | 16 | 8.5 | 1.9 | R-454B | 650
218455495 | PAYNE HEATING AND COOLING | 37MUHAQ24AA3+TIC2025-0016 | (V,C)36H***P21*+TXV | PG96VTAB30040A** | Split System | 22800 | 16 | 8.5 | 1.9 | R-454B | 650
218455500 | PAYNE HEATING AND COOLING | 37MUHAQ24AA3+TIC2025-0016 | (V,C)36H175P14*+TXV | PG96VTAB36040B** | Split System | 22800 | 16 | 8.5 | 1.9 | R-454B | 650
218455504 | PAYNE HEATING AND COOLING | 37MUHAQ24AA3+TIC2025-0016 | PL36H210P74*+TXV | PG96VTAB36040B** | Split System | 22800 | 16 | 8.5 | 1.9 | R-454B | 650
218455498 | PAYNE HEATING AND COOLING | 37MUHAQ24AA3+TIC2025-0016 | A36VCA*+TXV | PG96VTAB36040B** | Split System | 22800 | 16 | 8.5 | 1.9 | R-454B | 650
218455501 | PAYNE HEATING AND COOLING | 37MUHAQ24AA3+TIC2025-0016 | PL36H175P14*+TXV | PG96VTAB36040B** | Split System | 22800 | 16 | 8.5 | 1.9 | R-454B | 650
218455473 | PAYNE HEATING AND COOLING | 37MUHAQ24AA3+TIC2025-0016 | (V,C)36H***P42*+TXV | PG96MSAA36060A** | Split System | 22800 | 16 | 8.5 | 1.9 | R-454B | 650
218455364 | PAYNE HEATING AND COOLING | 37MUHAQ24AA3+TIC2025-0016 | (V,C)36H***P42*+TXV | PG80MS(A,L)A36045A** | Split System | 22800 | 16 | 8.5 | 1.9 | R-454B | 650
218455474 | PAYNE HEATING AND COOLING | 37MUHAQ24AA3+TIC2025-0016 | A24VBA*+TXV | PG96MSAA36060A** | Split System | 22800 | 16 | 8.5 | 1.9 | R-454B | 650
218455475 | PAYNE HEATING AND COOLING | 37MUHAQ24AA3+TIC2025-0016 | C36A***L13*+TXV | PG96MSAA36060A** | Split System | 22800 | 16 | 8.5 | 1.9 | R-454B | 650
218455365 | PAYNE HEATING AND COOLING | 37MUHAQ24AA3+TIC2025-0016 | A24VBA*+TXV | PG80MS(A,L)A36045A** | Split System | 22800 | 16 | 8.5 | 1.9 | R-454B | 650
218455493 | PAYNE HEATING AND COOLING | 37MUHAQ24AA3+TIC2025-0016 | PL36H175P14*+TXV | PG96VTAB30040A** | Split System | 23000 | 16 | 8.5 | 1.9 | R-454B | 650
218455494 | PAYNE HEATING AND COOLING | 37MUHAQ24AA3+TIC2025-0016 | PL36H175P15*+TXV | PG96VTAB30040A** | Split System | 23000 | 16 | 8.5 | 1.9 | R-454B | 650
218455496 | PAYNE HEATING AND COOLING | 37MUHAQ24AA3+TIC2025-0016 | PL36H***P44*+TXV | PG96VTAB30040A** | Split System | 23000 | 16 | 8.5 | 1.9 | R-454B | 650
218455988 | PAYNE HEATING AND COOLING | 37MUHAQ18AA3+TIC2025-0016 | V,C36H***P03*+TXV+CBPE3A* |  | Split System | 17700 | 16 | 8.5 | 1.92 | R-454B | 650
218455991 | PAYNE HEATING AND COOLING | 37MUHAQ18AA3+TIC2025-0016 | CF251E*+TXV |  | Split System | 17700 | 16 | 8.5 | 1.92 | R-454B | 650
218455488 | PAYNE HEATING AND COOLING | 37MUHAQ24AA3+TIC2025-0016 | (V,C)36H175P13*+TXV | PG96MSAA48060B** | Split System | 22600 | 16 | 8.5 | 1.92 | R-454B | 650
218455449 | PAYNE HEATING AND COOLING | 37MUHAQ24AA3+TIC2025-0016 | C36A***L13*+TXV | PG96MSAA30026A** | Split System | 22600 | 16 | 8.5 | 1.92 | R-454B | 650
218455481 | PAYNE HEATING AND COOLING | 37MUHAQ24AA3+TIC2025-0016 | C36A***L13*+TXV | PG96MSAA48060B** | Split System | 22600 | 16 | 8.5 | 1.92 | R-454B | 650
218455450 | PAYNE HEATING AND COOLING | 37MUHAQ24AA3+TIC2025-0016 | PL36H175P14*+TXV | PG96MSAA30026A** | Split System | 22800 | 16 | 8.5 | 1.92 | R-454B | 650
218455452 | PAYNE HEATING AND COOLING | 37MUHAQ24AA3+TIC2025-0016 | (V,C)36H***P21*+TXV | PG96MSAA30026A** | Split System | 22800 | 16 | 8.5 | 1.92 | R-454B | 650
218455453 | PAYNE HEATING AND COOLING | 37MUHAQ24AA3+TIC2025-0016 | PL36H***P44*+TXV | PG96MSAA30026A** | Split System | 23000 | 16 | 8.5 | 1.92 | R-454B | 650
218455451 | PAYNE HEATING AND COOLING | 37MUHAQ24AA3+TIC2025-0016 | PL36H175P15*+TXV | PG96MSAA30026A** | Split System | 23000 | 16 | 8.5 | 1.92 | R-454B | 650
218455380 | PAYNE HEATING AND COOLING | 37MUHAQ24AA3+TIC2025-0016 | (V,C)36H175P13*+TXV | PG80MS(A,L)A42045B** | Split System | 23000 | 16 | 8.5 | 1.92 | R-454B | 650
218455366 | PAYNE HEATING AND COOLING | 37MUHAQ24AA3+TIC2025-0016 | C36A***L13*+TXV | PG80MS(A,L)A36045A** | Split System | 23000 | 16 | 8.5 | 1.92 | R-454B | 650
218455377 | PAYNE HEATING AND COOLING | 37MUHAQ24AA3+TIC2025-0016 | PL36H175P15*+TXV | PG80MS(A,L)A42045B** | Split System | 23200 | 16 | 8.5 | 1.92 | R-454B | 650
218455375 | PAYNE HEATING AND COOLING | 37MUHAQ24AA3+TIC2025-0016 | PL36H175P14*+TXV | PG80MS(A,L)A42045B** | Split System | 23200 | 16 | 8.5 | 1.92 | R-454B | 650
218455374 | PAYNE HEATING AND COOLING | 37MUHAQ24AA3+TIC2025-0016 | (V,C)36H175P14*+TXV | PG80MS(A,L)A42045B** | Split System | 23200 | 16 | 8.5 | 1.92 | R-454B | 650
218455376 | PAYNE HEATING AND COOLING | 37MUHAQ24AA3+TIC2025-0016 | (V,C)36H175P15*+TXV | PG80MS(A,L)A42045B** | Split System | 23200 | 16 | 8.5 | 1.92 | R-454B | 650
218455379 | PAYNE HEATING AND COOLING | 37MUHAQ24AA3+TIC2025-0016 | C36A***L15*+TXV | PG80MS(A,L)A42045B** | Split System | 23200 | 16 | 8.5 | 1.92 | R-454B | 650
218455372 | PAYNE HEATING AND COOLING | 37MUHAQ24AA3+TIC2025-0016 | A36VCA*+TXV | PG80MS(A,L)A42045B** | Split System | 23200 | 16 | 8.5 | 1.92 | R-454B | 650
218455479 | PAYNE HEATING AND COOLING | 37MUHAQ24AA3+TIC2025-0016 | PL36H***P44*+TXV | PG96MSAA36060A** | Split System | 23200 | 16 | 8.5 | 1.92 | R-454B | 650
218455476 | PAYNE HEATING AND COOLING | 37MUHAQ24AA3+TIC2025-0016 | PL36H175P14*+TXV | PG96MSAA36060A** | Split System | 23200 | 16 | 8.5 | 1.92 | R-454B | 650
218455477 | PAYNE HEATING AND COOLING | 37MUHAQ24AA3+TIC2025-0016 | PL36H175P15*+TXV | PG96MSAA36060A** | Split System | 23200 | 16 | 8.5 | 1.92 | R-454B | 650
218455478 | PAYNE HEATING AND COOLING | 37MUHAQ24AA3+TIC2025-0016 | (V,C)36H***P21*+TXV | PG96MSAA36060A** | Split System | 23200 | 16 | 8.5 | 1.92 | R-454B | 650
218455505 | PAYNE HEATING AND COOLING | 37MUHAQ24AA3+TIC2025-0016 | C36A***L15*+TXV | PG96VTAB36040B** | Split System | 23400 | 16 | 8.5 | 1.92 | R-454B | 650
218455502 | PAYNE HEATING AND COOLING | 37MUHAQ24AA3+TIC2025-0016 | (V,C)36H175P15*+TXV | PG96VTAB36040B** | Split System | 23600 | 16 | 8.5 | 1.92 | R-454B | 650
218455503 | PAYNE HEATING AND COOLING | 37MUHAQ24AA3+TIC2025-0016 | PL36H175P15*+TXV | PG96VTAB36040B** | Split System | 23600 | 16 | 8.5 | 1.92 | R-454B | 650
218455497 | PAYNE HEATING AND COOLING | 37MUHAQ24AA3+TIC2025-0016 | PL36H210P29*+TXV | PG96VTAB36040B** | Split System | 23800 | 16 | 8.5 | 1.92 | R-454B | 650
218455265 | PAYNE HEATING AND COOLING | 37MUHAQ24AA3 | C36A***L13*+TXV | PG95MSUA48060B** | Split System | 22000 | 16 | 8.5 | 1.94 | R-454B | 650
218455232 | PAYNE HEATING AND COOLING | 37MUHAQ24AA3 | PL36H175P14*+TXV | PG80VTLB36045A** | Split System | 22200 | 16 | 8.5 | 1.94 | R-454B | 650
218455486 | PAYNE HEATING AND COOLING | 37MUHAQ24AA3+TIC2025-0016 | PL36H210P74*+TXV | PG96MSAA48060B** | Split System | 22800 | 16 | 8.5 | 1.94 | R-454B | 650
218455482 | PAYNE HEATING AND COOLING | 37MUHAQ24AA3+TIC2025-0016 | (V,C)36H175P14*+TXV | PG96MSAA48060B** | Split System | 22800 | 16 | 8.5 | 1.94 | R-454B | 650
218455480 | PAYNE HEATING AND COOLING | 37MUHAQ24AA3+TIC2025-0016 | A36VCA*+TXV | PG96MSAA48060B** | Split System | 22800 | 16 | 8.5 | 1.94 | R-454B | 650
218455483 | PAYNE HEATING AND COOLING | 37MUHAQ24AA3+TIC2025-0016 | PL36H175P14*+TXV | PG96MSAA48060B** | Split System | 22800 | 16 | 8.5 | 1.94 | R-454B | 650
218455373 | PAYNE HEATING AND COOLING | 37MUHAQ24AA3+TIC2025-0016 | C36A***L13*+TXV | PG80MS(A,L)A42045B** | Split System | 22800 | 16 | 8.5 | 1.94 | R-454B | 650
218455484 | PAYNE HEATING AND COOLING | 37MUHAQ24AA3+TIC2025-0016 | (V,C)36H175P15*+TXV | PG96MSAA48060B** | Split System | 23000 | 16 | 8.5 | 1.94 | R-454B | 650
218455487 | PAYNE HEATING AND COOLING | 37MUHAQ24AA3+TIC2025-0016 | C36A***L15*+TXV | PG96MSAA48060B** | Split System | 23000 | 16 | 8.5 | 1.94 | R-454B | 650
218455485 | PAYNE HEATING AND COOLING | 37MUHAQ24AA3+TIC2025-0016 | PL36H175P15*+TXV | PG96MSAA48060B** | Split System | 23000 | 16 | 8.5 | 1.94 | R-454B | 650
218455378 | PAYNE HEATING AND COOLING | 37MUHAQ24AA3+TIC2025-0016 | PL36H210P74*+TXV | PG80MS(A,L)A42045B** | Split System | 23000 | 16 | 8.5 | 1.94 | R-454B | 650
218455368 | PAYNE HEATING AND COOLING | 37MUHAQ24AA3+TIC2025-0016 | PL36H175P15*+TXV | PG80MS(A,L)A36045A** | Split System | 23400 | 16 | 8.5 | 1.94 | R-454B | 650
218455369 | PAYNE HEATING AND COOLING | 37MUHAQ24AA3+TIC2025-0016 | (V,C)36H***P21*+TXV | PG80MS(A,L)A36045A** | Split System | 23400 | 16 | 8.5 | 1.94 | R-454B | 650
218455370 | PAYNE HEATING AND COOLING | 37MUHAQ24AA3+TIC2025-0016 | PL36H***P44*+TXV | PG80MS(A,L)A36045A** | Split System | 23400 | 16 | 8.5 | 1.94 | R-454B | 650
218455367 | PAYNE HEATING AND COOLING | 37MUHAQ24AA3+TIC2025-0016 | PL36H175P14*+TXV | PG80MS(A,L)A36045A** | Split System | 23400 | 16 | 8.5 | 1.94 | R-454B | 650
218455234 | PAYNE HEATING AND COOLING | 37MUHAQ24AA3 | (V,C)36H***P21*+TXV | PG80VTLB36045A** | Split System | 22000 | 16 | 8.5 | 1.96 | R-454B | 650
218455210 | PAYNE HEATING AND COOLING | 37MUHAQ24AA3 | C36A***L13*+TXV | PG80MSUA36040B** | Split System | 22000 | 16 | 8.5 | 1.96 | R-454B | 650
218455255 | PAYNE HEATING AND COOLING | 37MUHAQ24AA3 | C36A***L13*+TXV | PG95MSUA36040B** | Split System | 22000 | 16 | 8.5 | 1.96 | R-454B | 650
218455345 | PAYNE HEATING AND COOLING | 37MUHAQ24AA3 | C36A***L13*+TXV | PG96VTAB48060B** | Split System | 22000 | 16 | 8.5 | 1.96 | R-454B | 650
218455355 | PAYNE HEATING AND COOLING | 37MUHAQ24AA3 | C36A***L13*+TXV | PG97VTAA48060B** | Split System | 22000 | 16 | 8.5 | 1.96 | R-454B | 650
218455230 | PAYNE HEATING AND COOLING | 37MUHAQ24AA3 | A24VBA*+TXV | PG80VTLB36045A** | Split System | 22000 | 16 | 8.5 | 1.96 | R-454B | 650
218455229 | PAYNE HEATING AND COOLING | 37MUHAQ24AA3 | (V,C)36H***P42*+TXV | PG80VTLB36045A** | Split System | 22000 | 16 | 8.5 | 1.96 | R-454B | 650
218455231 | PAYNE HEATING AND COOLING | 37MUHAQ24AA3 | C36A***L13*+TXV | PG80VTLB36045A** | Split System | 22000 | 16 | 8.5 | 1.96 | R-454B | 650
218455191 | PAYNE HEATING AND COOLING | 37MUHAQ24AA3 | (V,C)36H***P42*+TXV | PG80MS(A,L)A36045A** | Split System | 22000 | 16 | 8.5 | 1.96 | R-454B | 650
218455192 | PAYNE HEATING AND COOLING | 37MUHAQ24AA3 | A24VBA*+TXV | PG80MS(A,L)A36045A** | Split System | 22000 | 16 | 8.5 | 1.96 | R-454B | 650
218455270 | PAYNE HEATING AND COOLING | 37MUHAQ24AA3 | PL36H210P74*+TXV | PG95MSUA48060B** | Split System | 22200 | 16 | 8.5 | 1.96 | R-454B | 650
218455272 | PAYNE HEATING AND COOLING | 37MUHAQ24AA3 | (V,C)36H175P13*+TXV | PG95MSUA48060B** | Split System | 22200 | 16 | 8.5 | 1.96 | R-454B | 650
218455262 | PAYNE HEATING AND COOLING | 37MUHAQ24AA3 | (V,C)36H175P13*+TXV | PG95MSUA36040B** | Split System | 22200 | 16 | 8.5 | 1.96 | R-454B | 650
218455352 | PAYNE HEATING AND COOLING | 37MUHAQ24AA3 | (V,C)36H175P13*+TXV | PG96VTAB48060B** | Split System | 22200 | 16 | 8.5 | 1.96 | R-454B | 650
218455350 | PAYNE HEATING AND COOLING | 37MUHAQ24AA3 | PL36H210P74*+TXV | PG96VTAB48060B** | Split System | 22200 | 16 | 8.5 | 1.96 | R-454B | 650
218455362 | PAYNE HEATING AND COOLING | 37MUHAQ24AA3 | (V,C)36H175P13*+TXV | PG97VTAA48060B** | Split System | 22200 | 16 | 8.5 | 1.96 | R-454B | 650
218455360 | PAYNE HEATING AND COOLING | 37MUHAQ24AA3 | PL36H210P74*+TXV | PG97VTAA48060B** | Split System | 22200 | 16 | 8.5 | 1.96 | R-454B | 650
218455266 | PAYNE HEATING AND COOLING | 37MUHAQ24AA3 | (V,C)36H175P14*+TXV | PG95MSUA48060B** | Split System | 22400 | 16 | 8.5 | 1.96 | R-454B | 650
218455264 | PAYNE HEATING AND COOLING | 37MUHAQ24AA3 | A36VCA*+TXV | PG95MSUA48060B** | Split System | 22400 | 16 | 8.5 | 1.96 | R-454B | 650
218455267 | PAYNE HEATING AND COOLING | 37MUHAQ24AA3 | PL36H175P14*+TXV | PG95MSUA48060B** | Split System | 22400 | 16 | 8.5 | 1.96 | R-454B | 650
218455257 | PAYNE HEATING AND COOLING | 37MUHAQ24AA3 | PL36H175P14*+TXV | PG95MSUA36040B** | Split System | 22400 | 16 | 8.5 | 1.96 | R-454B | 650
218455260 | PAYNE HEATING AND COOLING | 37MUHAQ24AA3 | PL36H210P74*+TXV | PG95MSUA36040B** | Split System | 22400 | 16 | 8.5 | 1.96 | R-454B | 650
218455254 | PAYNE HEATING AND COOLING | 37MUHAQ24AA3 | A36VCA*+TXV | PG95MSUA36040B** | Split System | 22400 | 16 | 8.5 | 1.96 | R-454B | 650
218455256 | PAYNE HEATING AND COOLING | 37MUHAQ24AA3 | (V,C)36H175P14*+TXV | PG95MSUA36040B** | Split System | 22400 | 16 | 8.5 | 1.96 | R-454B | 650
218455357 | PAYNE HEATING AND COOLING | 37MUHAQ24AA3 | PL36H175P14*+TXV | PG97VTAA48060B** | Split System | 22400 | 16 | 8.5 | 1.96 | R-454B | 650
218455354 | PAYNE HEATING AND COOLING | 37MUHAQ24AA3 | A36VCA*+TXV | PG97VTAA48060B** | Split System | 22400 | 16 | 8.5 | 1.96 | R-454B | 650
218455356 | PAYNE HEATING AND COOLING | 37MUHAQ24AA3 | (V,C)36H175P14*+TXV | PG97VTAA48060B** | Split System | 22400 | 16 | 8.5 | 1.96 | R-454B | 650
218455347 | PAYNE HEATING AND COOLING | 37MUHAQ24AA3 | PL36H175P14*+TXV | PG96VTAB48060B** | Split System | 22400 | 16 | 8.5 | 1.96 | R-454B | 650
218455344 | PAYNE HEATING AND COOLING | 37MUHAQ24AA3 | A36VCA*+TXV | PG96VTAB48060B** | Split System | 22400 | 16 | 8.5 | 1.96 | R-454B | 650
218455346 | PAYNE HEATING AND COOLING | 37MUHAQ24AA3 | (V,C)36H175P14*+TXV | PG96VTAB48060B** | Split System | 22400 | 16 | 8.5 | 1.96 | R-454B | 650
218455220 | PAYNE HEATING AND COOLING | 37MUHAQ24AA3 | C36A***L13*+TXV | PG80MSUA48060B** | Split System | 22800 | 16 | 8.5 | 1.96 | R-454B | 650
218455990 | PAYNE HEATING AND COOLING | 37MUHAQ18AA3+TIC2025-0016 | V,C36H142P42*+TXV+CBPE3A* |  | Split System | 18000 | 16 | 8.5 | 1.98 | R-454B | 650
218455989 | PAYNE HEATING AND COOLING | 37MUHAQ18AA3+TIC2025-0016 | V,C36H***P42*+TXV+CBPE3A* |  | Split System | 18000 | 16 | 8.5 | 1.98 | R-454B | 650
218455341 | PAYNE HEATING AND COOLING | 37MUHAQ24AA3 | (V,C)36H***P21*+TXV | PG96VTAB36060A** | Split System | 21800 | 16 | 8.5 | 1.98 | R-454B | 650
218455338 | PAYNE HEATING AND COOLING | 37MUHAQ24AA3 | C36A***L13*+TXV | PG96VTAB36060A** | Split System | 21800 | 16 | 8.5 | 1.98 | R-454B | 650
218455339 | PAYNE HEATING AND COOLING | 37MUHAQ24AA3 | PL36H175P14*+TXV | PG96VTAB36060A** | Split System | 21800 | 16 | 8.5 | 1.98 | R-454B | 650
218455337 | PAYNE HEATING AND COOLING | 37MUHAQ24AA3 | A24VBA*+TXV | PG96VTAB36060A** | Split System | 21800 | 16 | 8.5 | 1.98 | R-454B | 650
218455336 | PAYNE HEATING AND COOLING | 37MUHAQ24AA3 | (V,C)36H***P42*+TXV | PG96VTAB36060A** | Split System | 21800 | 16 | 8.5 | 1.98 | R-454B | 650
218455993 | PAYNE HEATING AND COOLING | 37MUHAQ18AA3+TIC2025-0016 | M36E33*+TXV+AMHE3D |  | Split System | 18000 | 16 | 8.5 | 2 | R-454B | 650
218454038 | BRYANT HEATING AND COOLING SYSTEMS | 37MUHAQ24AA3+TIC2025-0016 | (V,C)36H175P13*+TXV | 935SB48060M17*** | Split System | 23000 | 17 | 8.5 | 1.88 | R-454B | 650
218454036 | BRYANT HEATING AND COOLING SYSTEMS | 37MUHAQ24AA3+TIC2025-0016 | PL36H210P74*+TXV | 935SB48060M17*** | Split System | 23000 | 17 | 8.5 | 1.88 | R-454B | 650
218454030 | BRYANT HEATING AND COOLING SYSTEMS | 37MUHAQ24AA3+TIC2025-0016 | A36VCA*+TXV | 935SB48060M17*** | Split System | 23200 | 17 | 8.5 | 1.88 | R-454B | 650
218454037 | BRYANT HEATING AND COOLING SYSTEMS | 37MUHAQ24AA3+TIC2025-0016 | C36A***L15*+TXV | 935SB48060M17*** | Split System | 23200 | 17 | 8.5 | 1.88 | R-454B | 650
218454032 | BRYANT HEATING AND COOLING SYSTEMS | 37MUHAQ24AA3+TIC2025-0016 | (V,C)36H175P14*+TXV | 935SB48060M17*** | Split System | 23200 | 17 | 8.5 | 1.88 | R-454B | 650
218454033 | BRYANT HEATING AND COOLING SYSTEMS | 37MUHAQ24AA3+TIC2025-0016 | PL36H175P14*+TXV | 935SB48060M17*** | Split System | 23200 | 17 | 8.5 | 1.88 | R-454B | 650
218454034 | BRYANT HEATING AND COOLING SYSTEMS | 37MUHAQ24AA3+TIC2025-0016 | (V,C)36H175P15*+TXV | 935SB48060M17*** | Split System | 23200 | 17 | 8.5 | 1.88 | R-454B | 650
218454031 | BRYANT HEATING AND COOLING SYSTEMS | 37MUHAQ24AA3+TIC2025-0016 | C36A***L13*+TXV | 935SB48060M17*** | Split System | 22800 | 17 | 8.5 | 1.9 | R-454B | 650
218453834 | BRYANT HEATING AND COOLING SYSTEMS | 37MUHAQ24AA3+TIC2025-0016 | C36A***L13*+TXV | 82*TB36045V14*** | Split System | 22800 | 17 | 8.5 | 1.9 | R-454B | 650
218453826 | BRYANT HEATING AND COOLING SYSTEMS | 37MUHAQ24AA3+TIC2025-0016 | C36A***L13*+TXV | 82*SB36045V14*** | Split System | 22800 | 17 | 8.5 | 1.9 | R-454B | 650
218453829 | BRYANT HEATING AND COOLING SYSTEMS | 37MUHAQ24AA3+TIC2025-0016 | (V,C)36H***P21*+TXV | 82*SB36045V14*** | Split System | 23000 | 17 | 8.5 | 1.9 | R-454B | 650
218453837 | BRYANT HEATING AND COOLING SYSTEMS | 37MUHAQ24AA3+TIC2025-0016 | (V,C)36H***P21*+TXV | 82*TB36045V14*** | Split System | 23000 | 17 | 8.5 | 1.9 | R-454B | 650
218453830 | BRYANT HEATING AND COOLING SYSTEMS | 37MUHAQ24AA3+TIC2025-0016 | PL36H***P44*+TXV | 82*SB36045V14*** | Split System | 23200 | 17 | 8.5 | 1.9 | R-454B | 650
218453828 | BRYANT HEATING AND COOLING SYSTEMS | 37MUHAQ24AA3+TIC2025-0016 | PL36H175P15*+TXV | 82*SB36045V14*** | Split System | 23200 | 17 | 8.5 | 1.9 | R-454B | 650
218453838 | BRYANT HEATING AND COOLING SYSTEMS | 37MUHAQ24AA3+TIC2025-0016 | PL36H***P44*+TXV | 82*TB36045V14*** | Split System | 23200 | 17 | 8.5 | 1.9 | R-454B | 650
218453827 | BRYANT HEATING AND COOLING SYSTEMS | 37MUHAQ24AA3+TIC2025-0016 | PL36H175P14*+TXV | 82*SB36045V14*** | Split System | 23200 | 17 | 8.5 | 1.9 | R-454B | 650
218453835 | BRYANT HEATING AND COOLING SYSTEMS | 37MUHAQ24AA3+TIC2025-0016 | PL36H175P14*+TXV | 82*TB36045V14*** | Split System | 23200 | 17 | 8.5 | 1.9 | R-454B | 650
218453836 | BRYANT HEATING AND COOLING SYSTEMS | 37MUHAQ24AA3+TIC2025-0016 | PL36H175P15*+TXV | 82*TB36045V14*** | Split System | 23200 | 17 | 8.5 | 1.92 | R-454B | 650
218453740 | BRYANT HEATING AND COOLING SYSTEMS | 37MUHAQ24AA3 | (V,C)36H175P15*+TXV | 83*SB48060M17*** | Split System | 22600 | 17 | 8.5 | 1.94 | R-454B | 650
218453380 | CARRIER | 37MUHAQ24AA3+TIC2025-0016 | (V,C)36H175P13*+TXV | 59SU5B060M17**16 | Split System | 23000 | 17 | 8.5 | 1.88 | R-454B | 650
218456089 | CARRIER | 37MUHAQ24AA3+TIC2025-0016 | PL36H210P74*+TXV | 59SU5B060M17**16 | Split System | 23000 | 17 | 8.5 | 1.88 | R-454B | 650
218453378 | CARRIER | 37MUHAQ24AA3+TIC2025-0016 | (V,C)36H175P15*+TXV | 59SU5B060M17**16 | Split System | 23200 | 17 | 8.5 | 1.88 | R-454B | 650
218453379 | CARRIER | 37MUHAQ24AA3+TIC2025-0016 | C36A***L15*+TXV | 59SU5B060M17**16 | Split System | 23200 | 17 | 8.5 | 1.88 | R-454B | 650
218453375 | CARRIER | 37MUHAQ24AA3+TIC2025-0016 | A36VCA*+TXV | 59SU5B060M17**16 | Split System | 23200 | 17 | 8.5 | 1.88 | R-454B | 650
218453377 | CARRIER | 37MUHAQ24AA3+TIC2025-0016 | (V,C)36H175P14*+TXV | 59SU5B060M17**16 | Split System | 23200 | 17 | 8.5 | 1.88 | R-454B | 650
218456087 | CARRIER | 37MUHAQ24AA3+TIC2025-0016 | PL36H175P14*+TXV | 59SU5B060M17**16 | Split System | 23200 | 17 | 8.5 | 1.88 | R-454B | 650
218453376 | CARRIER | 37MUHAQ24AA3+TIC2025-0016 | C36A***L13*+TXV | 59SU5B060M17**16 | Split System | 22800 | 17 | 8.5 | 1.9 | R-454B | 650
218453263 | CARRIER | 37MUHAQ24AA3+TIC2025-0016 | C36A***L13*+TXV | 58SP*B045V14**12 | Split System | 22800 | 17 | 8.5 | 1.9 | R-454B | 650
218453284 | CARRIER | 37MUHAQ24AA3+TIC2025-0016 | C36A***L13*+TXV | 58TP*B045V14**12 | Split System | 22800 | 17 | 8.5 | 1.9 | R-454B | 650
218453265 | CARRIER | 37MUHAQ24AA3+TIC2025-0016 | (V,C)36H***P21*+TXV | 58SP*B045V14**12 | Split System | 23000 | 17 | 8.5 | 1.9 | R-454B | 650
218453286 | CARRIER | 37MUHAQ24AA3+TIC2025-0016 | (V,C)36H***P21*+TXV | 58TP*B045V14**12 | Split System | 23000 | 17 | 8.5 | 1.9 | R-454B | 650
218453285 | CARRIER | 37MUHAQ24AA3+TIC2025-0016 | PL36H175P14*+TXV | 58TP*B045V14**12 | Split System | 23200 | 17 | 8.5 | 1.9 | R-454B | 650
218453287 | CARRIER | 37MUHAQ24AA3+TIC2025-0016 | PL36H***P44*+TXV | 58TP*B045V14**12 | Split System | 23200 | 17 | 8.5 | 1.9 | R-454B | 650
218453264 | CARRIER | 37MUHAQ24AA3+TIC2025-0016 | PL36H175P14*+TXV | 58SP*B045V14**12 | Split System | 23200 | 17 | 8.5 | 1.9 | R-454B | 650
218453266 | CARRIER | 37MUHAQ24AA3+TIC2025-0016 | PL36H***P44*+TXV | 58SP*B045V14**12 | Split System | 23200 | 17 | 8.5 | 1.9 | R-454B | 650
218455443 | PAYNE HEATING AND COOLING | 37MUHAQ24AA3+TIC2025-0016 | PL36H210P74*+TXV | PG95MSUA48060B** | Split System | 23000 | 17 | 8.5 | 1.88 | R-454B | 650
218455445 | PAYNE HEATING AND COOLING | 37MUHAQ24AA3+TIC2025-0016 | (V,C)36H175P13*+TXV | PG95MSUA48060B** | Split System | 23000 | 17 | 8.5 | 1.88 | R-454B | 650
218455441 | PAYNE HEATING AND COOLING | 37MUHAQ24AA3+TIC2025-0016 | (V,C)36H175P15*+TXV | PG95MSUA48060B** | Split System | 23200 | 17 | 8.5 | 1.88 | R-454B | 650
218455439 | PAYNE HEATING AND COOLING | 37MUHAQ24AA3+TIC2025-0016 | (V,C)36H175P14*+TXV | PG95MSUA48060B** | Split System | 23200 | 17 | 8.5 | 1.88 | R-454B | 650
218455442 | PAYNE HEATING AND COOLING | 37MUHAQ24AA3+TIC2025-0016 | PL36H175P15*+TXV | PG95MSUA48060B** | Split System | 23200 | 17 | 8.5 | 1.88 | R-454B | 650
218455444 | PAYNE HEATING AND COOLING | 37MUHAQ24AA3+TIC2025-0016 | C36A***L15*+TXV | PG95MSUA48060B** | Split System | 23200 | 17 | 8.5 | 1.88 | R-454B | 650
218455440 | PAYNE HEATING AND COOLING | 37MUHAQ24AA3+TIC2025-0016 | PL36H175P14*+TXV | PG95MSUA48060B** | Split System | 23200 | 17 | 8.5 | 1.88 | R-454B | 650
218455437 | PAYNE HEATING AND COOLING | 37MUHAQ24AA3+TIC2025-0016 | A36VCA*+TXV | PG95MSUA48060B** | Split System | 23200 | 17 | 8.5 | 1.88 | R-454B | 650
218455438 | PAYNE HEATING AND COOLING | 37MUHAQ24AA3+TIC2025-0016 | C36A***L13*+TXV | PG95MSUA48060B** | Split System | 22800 | 17 | 8.5 | 1.9 | R-454B | 650
218455403 | PAYNE HEATING AND COOLING | 37MUHAQ24AA3+TIC2025-0016 | C36A***L13*+TXV | PG80VTLB36045A** | Split System | 22800 | 17 | 8.5 | 1.9 | R-454B | 650
218455406 | PAYNE HEATING AND COOLING | 37MUHAQ24AA3+TIC2025-0016 | (V,C)36H***P21*+TXV | PG80VTLB36045A** | Split System | 23000 | 17 | 8.5 | 1.9 | R-454B | 650
218455404 | PAYNE HEATING AND COOLING | 37MUHAQ24AA3+TIC2025-0016 | PL36H175P14*+TXV | PG80VTLB36045A** | Split System | 23200 | 17 | 8.5 | 1.9 | R-454B | 650
218455407 | PAYNE HEATING AND COOLING | 37MUHAQ24AA3+TIC2025-0016 | PL36H***P44*+TXV | PG80VTLB36045A** | Split System | 23200 | 17 | 8.5 | 1.9 | R-454B | 650
218455405 | PAYNE HEATING AND COOLING | 37MUHAQ24AA3+TIC2025-0016 | PL36H175P15*+TXV | PG80VTLB36045A** | Split System | 23200 | 17 | 8.5 | 1.92 | R-454B | 650
218455223 | PAYNE HEATING AND COOLING | 37MUHAQ24AA3 | (V,C)36H175P15*+TXV | PG80MSUA48060B** | Split System | 22600 | 17 | 8.5 | 1.94 | R-454B | 650
218455224 | PAYNE HEATING AND COOLING | 37MUHAQ24AA3 | PL36H175P15*+TXV | PG80MSUA48060B** | Split System | 22600 | 17 | 8.5 | 1.94 | R-454B | 650
218453749 | BRYANT HEATING AND COOLING SYSTEMS | 37MUHAQ24AA3 | (V,C)36H***P21*+TXV | 912SE36060M14*** | Split System | 22600 | 15.2 | 8.5 | 1.98 | R-454B | 650
217135358 | BRYANT HEATING AND COOLING SYSTEMS | 37MUHAQ24AA3 | PL36H210P29*+TXV | 8(0,1)*SB42045M17*** | Split System | 23000 | 15.2 | 8.5 | 1.98 | R-454B | 650
217135429 | BRYANT HEATING AND COOLING SYSTEMS | 37MUHAQ24AA3 | PL36H210P29*+TXV | 916SA48060M17*** | Split System | 23200 | 15.2 | 8.5 | 1.98 | R-454B | 650
218454627 | BRYANT HEATING AND COOLING SYSTEMS | 37MUHAQ18AA3 | V,C36H142P42*+TXV+CBPE3A* |  | Split System | 18000 | 15.2 | 8.5 | 2.08 | R-454B | 650
218454628 | BRYANT HEATING AND COOLING SYSTEMS | 37MUHAQ18AA3 | M36E33*+TXV+AMHE3D |  | Split System | 18000 | 15.2 | 8.5 | 2.08 | R-454B | 650
217133656 | CARRIER | 37MUHAQ24AA3 | C36A***L13*+TXV | 59SC2E060M14**12 | Split System | 22400 | 15.2 | 8.5 | 1.98 | R-454B | 650
217133657 | CARRIER | 37MUHAQ24AA3 | PL36H175P14*+TXV | 59SC2E060M14**12 | Split System | 22600 | 15.2 | 8.5 | 1.98 | R-454B | 650
217133658 | CARRIER | 37MUHAQ24AA3 | PL36H175P15*+TXV | 59SC2E060M14**12 | Split System | 22600 | 15.2 | 8.5 | 1.98 | R-454B | 650
217290064 | CARRIER | 37MUHAQ24AA3 | CE(P,V)3617G34*+TXV | 59SC2E060M14**12 | Split System | 22600 | 15.2 | 8.5 | 1.98 | R-454B | 650
217290065 | CARRIER | 37MUHAQ24AA3 | CE(P,V)3621G34*+TXV | 59SC2E060M14**12 | Split System | 22600 | 15.2 | 8.5 | 1.98 | R-454B | 650
217133660 | CARRIER | 37MUHAQ24AA3 | PL36H***P44*+TXV | 59SC2E060M14**12 | Split System | 22600 | 15.2 | 8.5 | 1.98 | R-454B | 650
217133659 | CARRIER | 37MUHAQ24AA3 | V,C36H***P21*+TXV | 59SC2E060M14**12 | Split System | 22600 | 15.2 | 8.5 | 1.98 | R-454B | 650
217133489 | CARRIER | 37MUHAQ24AA3 | PL36H210P29*+TXV | 58S(B,C)*B045M17**14 | Split System | 23000 | 15.2 | 8.5 | 1.98 | R-454B | 650
217133705 | CARRIER | 37MUHAQ24AA3 | PL36H210P29*+TXV | 59SC6A060M17**16 | Split System | 23200 | 15.2 | 8.5 | 1.98 | R-454B | 650
218455198 | PAYNE HEATING AND COOLING | 37MUHAQ24AA3 | PL36H210P29*+TXV | PG80MS(A,L)A42045B** | Split System | 23000 | 15.2 | 8.5 | 1.98 | R-454B | 650
218455307 | PAYNE HEATING AND COOLING | 37MUHAQ24AA3 | PL36H210P29*+TXV | PG96MSAA48060B** | Split System | 23200 | 15.2 | 8.5 | 1.98 | R-454B | 650
218455985 | PAYNE HEATING AND COOLING | 37MUHAQ18AA3 | V,C36H142P42*+TXV+CBPE3A* |  | Split System | 18000 | 15.2 | 8.5 | 2.08 | R-454B | 650
217544883 | ARMSTRONG AIR | A7SCP18V36P-**A | H,A,DP44*36+TXV | A80UH2E110C16* | Split System | 35200 | 16 | 8.5 | 1.9 | R-454B | 650
218453809 | BRYANT HEATING AND COOLING SYSTEMS | 37MUHAQ24AA3+TIC2025-0016 | PL36H210P29*+TXV | 8(0,1)*SB42045M17*** | Split System | 23800 | 16 | 8.5 | 1.94 | R-454B | 650
218453741 | BRYANT HEATING AND COOLING SYSTEMS | 37MUHAQ24AA3 | (V,C)36H175P13*+TXV | 83*SB48060M17*** | Split System | 22200 | 16 | 8.5 | 1.96 | R-454B | 650
217135400 | BRYANT HEATING AND COOLING SYSTEMS | 37MUHAQ24AA3 | PL36H210P74*+TXV | 83*SB48060M17*** | Split System | 22200 | 16 | 8.5 | 1.96 | R-454B | 650
217135396 | BRYANT HEATING AND COOLING SYSTEMS | 37MUHAQ24AA3 | A36VCA*+TXV | 83*SB48060M17*** | Split System | 22200 | 16 | 8.5 | 1.96 | R-454B | 650
218453738 | BRYANT HEATING AND COOLING SYSTEMS | 37MUHAQ24AA3 | (V,C)36H175P13*+TXV | 83*SB36040M17*** | Split System | 22200 | 16 | 8.5 | 1.96 | R-454B | 650
217135401 | BRYANT HEATING AND COOLING SYSTEMS | 37MUHAQ24AA3 | C36A***L15*+TXV | 83*SB48060M17*** | Split System | 22400 | 16 | 8.5 | 1.96 | R-454B | 650
217135399 | BRYANT HEATING AND COOLING SYSTEMS | 37MUHAQ24AA3 | PL36H175P15*+TXV | 83*SB48060M17*** | Split System | 22400 | 16 | 8.5 | 1.96 | R-454B | 650
217135398 | BRYANT HEATING AND COOLING SYSTEMS | 37MUHAQ24AA3 | PL36H175P14*+TXV | 83*SB48060M17*** | Split System | 22400 | 16 | 8.5 | 1.96 | R-454B | 650
218453737 | BRYANT HEATING AND COOLING SYSTEMS | 37MUHAQ24AA3 | (V,C)36H175P15*+TXV | 83*SB36040M17*** | Split System | 22400 | 16 | 8.5 | 1.96 | R-454B | 650
218453736 | BRYANT HEATING AND COOLING SYSTEMS | 37MUHAQ24AA3 | (V,C)36H175P14*+TXV | 83*SB36040M17*** | Split System | 22400 | 16 | 8.5 | 1.96 | R-454B | 650
218453726 | BRYANT HEATING AND COOLING SYSTEMS | 37MUHAQ24AA3 | (V,C)36H***P21*+TXV | 8(0,1)*SB36045M14*** | Split System | 22400 | 16 | 8.5 | 1.96 | R-454B | 650
217135488 | BRYANT HEATING AND COOLING SYSTEMS | 37MUHAQ24AA3 | PL36H210P29*+TXV | 935SB48060M17*** | Split System | 23000 | 16 | 8.5 | 1.96 | R-454B | 650
217135381 | BRYANT HEATING AND COOLING SYSTEMS | 37MUHAQ24AA3 | PL36H210P29*+TXV | 82*TB48070V17*** | Split System | 23000 | 16 | 8.5 | 1.96 | R-454B | 650
217135470 | BRYANT HEATING AND COOLING SYSTEMS | 37MUHAQ24AA3 | PL36H210P29*+TXV | 927TA48080V17*** | Split System | 23200 | 16 | 8.5 | 1.96 | R-454B | 650
217135374 | BRYANT HEATING AND COOLING SYSTEMS | 37MUHAQ24AA3 | PL36H210P29*+TXV | 82*SB48070V17*** | Split System | 23200 | 16 | 8.5 | 1.96 | R-454B | 650
217135461 | BRYANT HEATING AND COOLING SYSTEMS | 37MUHAQ24AA3 | PL36H210P29*+TXV | 926TC60080V21*** | Split System | 23200 | 16 | 8.5 | 1.96 | R-454B | 650
217135477 | BRYANT HEATING AND COOLING SYSTEMS | 37MUHAQ24AA3 | PL36H210P29*+TXV | 927TA60080V21*** | Split System | 23200 | 16 | 8.5 | 1.96 | R-454B | 650
217135452 | BRYANT HEATING AND COOLING SYSTEMS | 37MUHAQ24AA3 | PL36H210P29*+TXV | 926SB60080V21*** | Split System | 23200 | 16 | 8.5 | 1.96 | R-454B | 650
217135420 | BRYANT HEATING AND COOLING SYSTEMS | 37MUHAQ24AA3 | PL36H210P29*+TXV | 912SE48080M17*** | Split System | 23200 | 16 | 8.5 | 1.96 | R-454B | 650
217135427 | BRYANT HEATING AND COOLING SYSTEMS | 37MUHAQ24AA3 | PL36H210P29*+TXV | 912SE60080M21*** | Split System | 23600 | 16 | 8.5 | 1.96 | R-454B | 650
218453884 | BRYANT HEATING AND COOLING SYSTEMS | 37MUHAQ24AA3+TIC2025-0016 | PL36H210P29*+TXV | 912SE42060M17*** | Split System | 23800 | 16 | 8.5 | 1.96 | R-454B | 650
217135495 | BRYANT HEATING AND COOLING SYSTEMS | 37MUHAQ24AA3 | PL36H210P29*+TXV | 935SB60080M21*** | Split System | 22800 | 16 | 8.5 | 1.98 | R-454B | 650
217135402 | BRYANT HEATING AND COOLING SYSTEMS | 37MUHAQ24AA3 | PL36H210P29*+TXV | 83*SB60080M21*** | Split System | 22800 | 16 | 8.5 | 1.98 | R-454B | 650
217135445 | BRYANT HEATING AND COOLING SYSTEMS | 37MUHAQ24AA3 | PL36H210P29*+TXV | 926SB48060V17*** | Split System | 23000 | 16 | 8.5 | 1.98 | R-454B | 650
217135454 | BRYANT HEATING AND COOLING SYSTEMS | 37MUHAQ24AA3 | PL36H210P29*+TXV | 926TC48060V17*** | Split System | 23000 | 16 | 8.5 | 1.98 | R-454B | 650
217135463 | BRYANT HEATING AND COOLING SYSTEMS | 37MUHAQ24AA3 | PL36H210P29*+TXV | 927TA48060V17*** | Split System | 23000 | 16 | 8.5 | 1.98 | R-454B | 650
217135413 | BRYANT HEATING AND COOLING SYSTEMS | 37MUHAQ24AA3 | PL36H210P29*+TXV | 912SE42060M17*** | Split System | 23000 | 16 | 8.5 | 1.98 | R-454B | 650
217135443 | BRYANT HEATING AND COOLING SYSTEMS | 37MUHAQ24AA3 | PL36H210P29*+TXV | 916SA60080M21*** | Split System | 23000 | 16 | 8.5 | 1.98 | R-454B | 650
217135372 | BRYANT HEATING AND COOLING SYSTEMS | 37MUHAQ24AA3 | PL36H210P29*+TXV | 8(0,1)*SB48070M21*** | Split System | 23200 | 16 | 8.5 | 1.98 | R-454B | 650
217135436 | BRYANT HEATING AND COOLING SYSTEMS | 37MUHAQ24AA3 | PL36H210P29*+TXV | 916SA48080M17*** | Split System | 23200 | 16 | 8.5 | 1.98 | R-454B | 650
218456053 | CARRIER | 37MUHAQ24AA3+TIC2025-0016 | PL36H210P29*+TXV | 59SC2E060M17**14 | Split System | 23800 | 16 | 8.5 | 1.94 | R-454B | 650
218453165 | CARRIER | 37MUHAQ24AA3 | (V,C)36H175P13*+TXV | 58SU*B060M17**16 | Split System | 22200 | 16 | 8.5 | 1.96 | R-454B | 650
217133565 | CARRIER | 37MUHAQ24AA3 | PL36H210P74*+TXV | 58SU*B060M17**16 | Split System | 22200 | 16 | 8.5 | 1.96 | R-454B | 650
217133567 | CARRIER | 37MUHAQ24AA3 | V,C36H175P13*+TXV | 58SU*B060M17**16 | Split System | 22200 | 16 | 8.5 | 1.96 | R-454B | 650
217133559 | CARRIER | 37MUHAQ24AA3 | A36VCA*+TXV | 58SU*B060M17**16 | Split System | 22200 | 16 | 8.5 | 1.96 | R-454B | 650
218453162 | CARRIER | 37MUHAQ24AA3 | (V,C)36H175P13*+TXV | 58SU*B040M17**12 | Split System | 22200 | 16 | 8.5 | 1.96 | R-454B | 650
217133555 | CARRIER | 37MUHAQ24AA3 | PL36H210P74*+TXV | 58SU*B040M17**12 | Split System | 22200 | 16 | 8.5 | 1.96 | R-454B | 650
217133557 | CARRIER | 37MUHAQ24AA3 | V,C36H175P13*+TXV | 58SU*B040M17**12 | Split System | 22200 | 16 | 8.5 | 1.96 | R-454B | 650
217552748 | CARRIER | 37MUHAQ24AA3 | C36A***L71*+TXV | 58S(B,C)*B045M14**12 | Split System | 22200 | 16 | 8.5 | 1.96 | R-454B | 650
218453163 | CARRIER | 37MUHAQ24AA3 | (V,C)36H175P14*+TXV | 58SU*B060M17**16 | Split System | 22400 | 16 | 8.5 | 1.96 | R-454B | 650
217133563 | CARRIER | 37MUHAQ24AA3 | PL36H175P15*+TXV | 58SU*B060M17**16 | Split System | 22400 | 16 | 8.5 | 1.96 | R-454B | 650
217133561 | CARRIER | 37MUHAQ24AA3 | PL36H175P14*+TXV | 58SU*B060M17**16 | Split System | 22400 | 16 | 8.5 | 1.96 | R-454B | 650
217289919 | CARRIER | 37MUHAQ24AA3 | CE(P,V)3617G34*+TXV | 58SU*B060M17**16 | Split System | 22400 | 16 | 8.5 | 1.96 | R-454B | 650
217289918 | CARRIER | 37MUHAQ24AA3 | CE(P,V)3614G34*+TXV | 58SU*B060M17**16 | Split System | 22400 | 16 | 8.5 | 1.96 | R-454B | 650
217289920 | CARRIER | 37MUHAQ24AA3 | CE(P,V)3621G34*+TXV | 58SU*B060M17**16 | Split System | 22400 | 16 | 8.5 | 1.96 | R-454B | 650
217133564 | CARRIER | 37MUHAQ24AA3 | V,C36H175P15*+TXV | 58SU*B060M17**16 | Split System | 22400 | 16 | 8.5 | 1.96 | R-454B | 650
217133566 | CARRIER | 37MUHAQ24AA3 | C36A***L15*+TXV | 58SU*B060M17**16 | Split System | 22400 | 16 | 8.5 | 1.96 | R-454B | 650
217133562 | CARRIER | 37MUHAQ24AA3 | V,C36H175P14*+TXV | 58SU*B060M17**16 | Split System | 22400 | 16 | 8.5 | 1.96 | R-454B | 650
218453161 | CARRIER | 37MUHAQ24AA3 | (V,C)36H175P15*+TXV | 58SU*B040M17**12 | Split System | 22400 | 16 | 8.5 | 1.96 | R-454B | 650
218453160 | CARRIER | 37MUHAQ24AA3 | (V,C)36H175P14*+TXV | 58SU*B040M17**12 | Split System | 22400 | 16 | 8.5 | 1.96 | R-454B | 650
217133554 | CARRIER | 37MUHAQ24AA3 | V,C36H175P15*+TXV | 58SU*B040M17**12 | Split System | 22400 | 16 | 8.5 | 1.96 | R-454B | 650
217133549 | CARRIER | 37MUHAQ24AA3 | A36VCA*+TXV | 58SU*B040M17**12 | Split System | 22400 | 16 | 8.5 | 1.96 | R-454B | 650
217133552 | CARRIER | 37MUHAQ24AA3 | V,C36H175P14*+TXV | 58SU*B040M17**12 | Split System | 22400 | 16 | 8.5 | 1.96 | R-454B | 650
217133556 | CARRIER | 37MUHAQ24AA3 | C36A***L15*+TXV | 58SU*B040M17**12 | Split System | 22400 | 16 | 8.5 | 1.96 | R-454B | 650
217289913 | CARRIER | 37MUHAQ24AA3 | CE(P,V)3614G34*+TXV | 58SU*B040M17**12 | Split System | 22400 | 16 | 8.5 | 1.96 | R-454B | 650
217289914 | CARRIER | 37MUHAQ24AA3 | CE(P,V)3617G34*+TXV | 58SU*B040M17**12 | Split System | 22400 | 16 | 8.5 | 1.96 | R-454B | 650
217133553 | CARRIER | 37MUHAQ24AA3 | PL36H175P15*+TXV | 58SU*B040M17**12 | Split System | 22400 | 16 | 8.5 | 1.96 | R-454B | 650
217133551 | CARRIER | 37MUHAQ24AA3 | PL36H175P14*+TXV | 58SU*B040M17**12 | Split System | 22400 | 16 | 8.5 | 1.96 | R-454B | 650
217133504 | CARRIER | 37MUHAQ24AA3 | PL36H175P15*+TXV | 58S(B,C)*B070M14**12 | Split System | 22400 | 16 | 8.5 | 1.96 | R-454B | 650
217133505 | CARRIER | 37MUHAQ24AA3 | V,C36H***P21*+TXV | 58S(B,C)*B070M14**12 | Split System | 22400 | 16 | 8.5 | 1.96 | R-454B | 650
217289820 | CARRIER | 37MUHAQ24AA3 | CE(P,V)3621G34*+TXV | 58S(B,C)*B070M14**12 | Split System | 22400 | 16 | 8.5 | 1.96 | R-454B | 650
217289818 | CARRIER | 37MUHAQ24AA3 | CE(P,V)3614G34*+TXV | 58S(B,C)*B070M14**12 | Split System | 22400 | 16 | 8.5 | 1.96 | R-454B | 650
217289819 | CARRIER | 37MUHAQ24AA3 | CE(P,V)3617G34*+TXV | 58S(B,C)*B070M14**12 | Split System | 22400 | 16 | 8.5 | 1.96 | R-454B | 650
217133503 | CARRIER | 37MUHAQ24AA3 | PL36H175P14*+TXV | 58S(B,C)*B070M14**12 | Split System | 22400 | 16 | 8.5 | 1.96 | R-454B | 650
215853489 | CHAMPION HEATING AND COOLING | HH860E2S11 | CTM60D5CJS1 | Z8ES130D20SMPS1 | Split System | 53500 | 19 | 9 | 2 | R-454B | 650
215853494 | CHAMPION HEATING AND COOLING | HH860E2S11 | CTM60D5CJS1 | TP9C120D20MP13 | Split System | 53500 | 19 | 9 | 2 | R-454B | 650
215853493 | CHAMPION HEATING AND COOLING | HH860E2S11 | CTM60D5CJS1 | TM9V120D20MP12 | Split System | 53500 | 19 | 9 | 2 | R-454B | 650
215853350 | COLEMAN | HH836E2S11 | JHE36B5CD2SS1 |  | Split System | 34200 | 19 | 9 | 2 | R-454B | 650
215853465 | COLEMAN | HH860E2S11 | CTM60D5CJS1 | Z8ES130D20SMPS1 | Split System | 53500 | 19 | 9 | 2 | R-454B | 650
215853461 | COLEMAN | HH860E2S11 | CTM60D5CJS1 | TM9V120D20MP12 | Split System | 53500 | 19 | 9 | 2 | R-454B | 650
215853460 | COLEMAN | HH860E2S11 | CTM60D5CJS1 | TP9C120D20MP13 | Split System | 53500 | 19 | 9 | 2 | R-454B | 650
215853459 | COLEMAN | HH860E2S11 | CTM60D5CJS1 | CP9C120D20MP13 | Split System | 53500 | 19 | 9 | 2 | R-454B | 650
215853406 | FRASER-JOHNSTON | HH836E2S11 | JHE36B5CD2SS1 |  | Split System | 34200 | 19 | 9 | 2 | R-454B | 650
215853486 | FRASER-JOHNSTON | HH860E2S11 | CTM60D5CJS1 | Z8ES130D20SMPS1 | Split System | 53500 | 19 | 9 | 2 | R-454B | 650
215853482 | FRASER-JOHNSTON | HH860E2S11 | CTM60D5CJS1 | TM9V120D20MP12 | Split System | 53500 | 19 | 9 | 2 | R-454B | 650
215853481 | FRASER-JOHNSTON | HH860E2S11 | CTM60D5CJS1 | TP9C120D20MP13 | Split System | 53500 | 19 | 9 | 2 | R-454B | 650
215853502 | JOHNSON CONTROLS | HH860E2S11 | CTM60D5CJS1 | TM9V120D20MP12 | Split System | 53500 | 19 | 9 | 2 | R-454B | 650
215853501 | JOHNSON CONTROLS | HH860E2S11 | CTM60D5CJS1 | TP9C120D20MP13 | Split System | 53500 | 19 | 9 | 2 | R-454B | 650
215853377 | LUXAIRE | HH836E2S11 | JHE36B5CD2SS1 |  | Split System | 34200 | 19 | 9 | 2 | R-454B | 650
215853468 | LUXAIRE | HH860E2S11 | CTM60D5CJS1 | Z8ES130D20SMPS1 | Split System | 53500 | 19 | 9 | 2 | R-454B | 650
215853473 | LUXAIRE | HH860E2S11 | CTM60D5CJS1 | LP9C120D20MP13 | Split System | 53500 | 19 | 9 | 2 | R-454B | 650
215853474 | LUXAIRE | HH860E2S11 | CTM60D5CJS1 | TP9C120D20MP13 | Split System | 53500 | 19 | 9 | 2 | R-454B | 650
215853295 | YORK | HH836E2S11 | JHE36B5CD2SS1 |  | Split System | 34200 | 19 | 9 | 2 | R-454B | 650
215853269 | YORK | HH860E2S11 | CTM60D5CJS1 | Y81E130D20SMPS1 | Split System | 53500 | 19 | 9 | 2 | R-454B | 650
215853263 | YORK | HH860E2S11 | CTM60D5CJS1 | TM9V120D20MP12 | Split System | 53500 | 19 | 9 | 2 | R-454B | 650
215853264 | YORK | HH860E2S11 | CTM60D5CJS1 | TP9C120D20MP13 | Split System | 53500 | 19 | 9 | 2 | R-454B | 650
215853265 | YORK | HH860E2S11 | CTM60D5CJS1 | YP9C120D20MP13 | Split System | 53500 | 19 | 9 | 2 | R-454B | 650
218331943 | AMERICAN STANDARD | 5A6H7060A1 | 5TXCD008AS3+P0V0C000M50SD |  | Split System | 51500 | 15.2 | 9 | 2.2 | R-454B | 650
218331942 | TRANE | 5TWR7060A1 | 5TXCD008AS3+P0V0C000M50SD |  | Split System | 51500 | 15.2 | 9 | 2.2 | R-454B | 650
217970385 | AC PRO | A7CP21V36P-**A | 7EH42CX-**+TDR | EFV16CCA* | Split System | 32800 | 17.5 | 9 | 1.92 | R-454B | 650
217924353 | AIRQUEST | N5H9V36*K*AAA* | EA*5X42M21A* | *96CTN0802120B* | Split System | 34200 | 15.2 | 9 | 2.08 | R-454B | 650
217924398 | AIRQUEST | N5H9V36*K*AAA* | EA*5X42M21A* | *97CTN0802120A* | Split System | 34200 | 15.2 | 9 | 2.08 | R-454B | 650
217924360 | AIRQUEST | Q5H9V36*K*AAA* | EA*5X42M21A* | *96CTN0802120B* | Split System | 34200 | 15.2 | 9 | 2.08 | R-454B | 650
217924405 | AIRQUEST | Q5H9V36*K*AAA* | EA*5X42M21A* | *97CTN0802120A* | Split System | 34200 | 15.2 | 9 | 2.08 | R-454B | 650
217924323 | AIRQUEST | N5H9V36*K*AAA* | EA*5X42M21A* | *95MSU1002122A* | Split System | 34400 | 15.2 | 9 | 2.08 | R-454B | 650
217924330 | AIRQUEST | Q5H9V36*K*AAA* | EA*5X42M21A* | *95MSU1002122A* | Split System | 34400 | 15.2 | 9 | 2.08 | R-454B | 650
217922926 | AIRQUEST | N5H9V36*K*AAA* | EA*5X37M17A* | *97VTN0601716A* | Split System | 34400 | 15.2 | 9 | 2.08 | R-454B | 650
217924248 | AIRQUEST | N5H9V36*K*AAA* | EA*5X42M21A* | *96VSN0802120B* | Split System | 34400 | 15.2 | 9 | 2.08 | R-454B | 650
217924458 | AIRQUEST | N5H9V36*K*AAA* | EA*5X42M21A* | *96VTN0802120B* | Split System | 34400 | 15.2 | 9 | 2.08 | R-454B | 650
217922896 | AIRQUEST | N5H9V36*K*AAA* | EA*5X37M17A* | *96VTN0601716B* | Split System | 34400 | 15.2 | 9 | 2.08 | R-454B | 650
217924518 | AIRQUEST | N5H9V36*K*AAA* | EA*5X42M21A* | *97VTN0802120A* | Split System | 34400 | 15.2 | 9 | 2.08 | R-454B | 650
217924525 | AIRQUEST | Q5H9V36*K*AAA* | EA*5X42M21A* | *97VTN0802120A* | Split System | 34400 | 15.2 | 9 | 2.08 | R-454B | 650
217924255 | AIRQUEST | Q5H9V36*K*AAA* | EA*5X42M21A* | *96VSN0802120B* | Split System | 34400 | 15.2 | 9 | 2.08 | R-454B | 650
217924465 | AIRQUEST | Q5H9V36*K*AAA* | EA*5X42M21A* | *96VTN0802120B* | Split System | 34400 | 15.2 | 9 | 2.08 | R-454B | 650
217922806 | AIRQUEST | N5H9V36*K*AAA* | EA*5X37M17A* | *95MSU0601716A* | Split System | 34600 | 15.2 | 9 | 2.08 | R-454B | 650
217922723 | AIRQUEST | Q5H9V36*K*AAA* | EA*5X37M17A* | *95CSU0601716B* | Split System | 34600 | 15.2 | 9 | 2.08 | R-454B | 650
217922676 | AIRQUEST | Q5H9V36*K*AAA* | EA*5X37M17A* | *80CTL0901716B* | Split System | 34600 | 15.2 | 9 | 2.08 | R-454B | 650
217922813 | AIRQUEST | Q5H9V36*K*AAA* | EA*5X37M17A* | *95MSU0601716A* | Split System | 34600 | 15.2 | 9 | 2.08 | R-454B | 650
217922654 | AIRQUEST | N5H9V36*K*AAA* | EA*5X37M17A* | *80CTL0701716B* | Split System | 34600 | 15.2 | 9 | 2.08 | R-454B | 650
217922661 | AIRQUEST | Q5H9V36*K*AAA* | EA*5X37M17A* | *80CTL0701716B* | Split System | 34600 | 15.2 | 9 | 2.08 | R-454B | 650
217924188 | AIRQUEST | N5H9V36*K*AAA* | EA*5X42M21A* | *97CMN0802120B* | Split System | 34200 | 15.2 | 9 | 2.1 | R-454B | 650
217924195 | AIRQUEST | Q5H9V36*K*AAA* | EA*5X42M21A* | *97CMN0802120B* | Split System | 34200 | 15.2 | 9 | 2.1 | R-454B | 650
217923917 | AIRQUEST | N5H9V36*K*AAA* | EA*5X42M21A* | *80VSL0901716B* | Split System | 34200 | 15.2 | 9 | 2.1 | R-454B | 650
217923924 | AIRQUEST | Q5H9V36*K*AAA* | EA*5X42M21A* | *80VSL0901716B* | Split System | 34200 | 15.2 | 9 | 2.1 | R-454B | 650
217924203 | AIRQUEST | N5H9V36*K*AAA* | EA*5X42M21A* | *97CMN1002122B* | Split System | 34400 | 15.2 | 9 | 2.1 | R-454B | 650
217924368 | AIRQUEST | N5H9V36*K*AAA* | EA*5X42M21A* | *96CTN1002122B* | Split System | 34400 | 15.2 | 9 | 2.1 | R-454B | 650
217924210 | AIRQUEST | Q5H9V36*K*AAA* | EA*5X42M21A* | *97CMN1002122B* | Split System | 34400 | 15.2 | 9 | 2.1 | R-454B | 650
217924420 | AIRQUEST | Q5H9V36*K*AAA* | EA*5X42M21A* | *97CTN1002122A* | Split System | 34400 | 15.2 | 9 | 2.1 | R-454B | 650
217924533 | AIRQUEST | N5H9V36*K*AAA* | EA*5X42M21A* | *97VTN1002120A* | Split System | 34400 | 15.2 | 9 | 2.1 | R-454B | 650
217924473 | AIRQUEST | N5H9V36*K*AAA* | EA*5X42M21A* | *96VTN1002120B* | Split System | 34400 | 15.2 | 9 | 2.1 | R-454B | 650
217924480 | AIRQUEST | Q5H9V36*K*AAA* | EA*5X42M21A* | *96VTN1002120B* | Split System | 34400 | 15.2 | 9 | 2.1 | R-454B | 650
217924540 | AIRQUEST | Q5H9V36*K*AAA* | EA*5X42M21A* | *97VTN1002120A* | Split System | 34400 | 15.2 | 9 | 2.1 | R-454B | 650
217924352 | ARCOAIRE | N5H9V36*K*AAA* | EA*5X42M21A* | *96CTN0802120B* | Split System | 34200 | 15.2 | 9 | 2.08 | R-454B | 650
217924397 | ARCOAIRE | N5H9V36*K*AAA* | EA*5X42M21A* | *97CTN0802120A* | Split System | 34200 | 15.2 | 9 | 2.08 | R-454B | 650
217924404 | ARCOAIRE | Q5H9V36*K*AAA* | EA*5X42M21A* | *97CTN0802120A* | Split System | 34200 | 15.2 | 9 | 2.08 | R-454B | 650
217924322 | ARCOAIRE | N5H9V36*K*AAA* | EA*5X42M21A* | *95MSU1002122A* | Split System | 34400 | 15.2 | 9 | 2.08 | R-454B | 650
217924329 | ARCOAIRE | Q5H9V36*K*AAA* | EA*5X42M21A* | *95MSU1002122A* | Split System | 34400 | 15.2 | 9 | 2.08 | R-454B | 650
217924247 | ARCOAIRE | N5H9V36*K*AAA* | EA*5X42M21A* | *96VSN0802120B* | Split System | 34400 | 15.2 | 9 | 2.08 | R-454B | 650
217922925 | ARCOAIRE | N5H9V36*K*AAA* | EA*5X37M17A* | *97VTN0601716A* | Split System | 34400 | 15.2 | 9 | 2.08 | R-454B | 650
217922895 | ARCOAIRE | N5H9V36*K*AAA* | EA*5X37M17A* | *96VTN0601716B* | Split System | 34400 | 15.2 | 9 | 2.08 | R-454B | 650
217922760 | ARCOAIRE | N5H9V36*K*AAA* | EA*5X37M17A* | *96VSN0601716B* | Split System | 34400 | 15.2 | 9 | 2.08 | R-454B | 650
217924457 | ARCOAIRE | N5H9V36*K*AAA* | EA*5X42M21A* | *96VTN0802120B* | Split System | 34400 | 15.2 | 9 | 2.08 | R-454B | 650
217924517 | ARCOAIRE | N5H9V36*K*AAA* | EA*5X42M21A* | *97VTN0802120A* | Split System | 34400 | 15.2 | 9 | 2.08 | R-454B | 650
217922932 | ARCOAIRE | Q5H9V36*K*AAA* | EA*5X37M17A* | *97VTN0601716A* | Split System | 34400 | 15.2 | 9 | 2.08 | R-454B | 650
217922767 | ARCOAIRE | Q5H9V36*K*AAA* | EA*5X37M17A* | *96VSN0601716B* | Split System | 34400 | 15.2 | 9 | 2.08 | R-454B | 650
217924464 | ARCOAIRE | Q5H9V36*K*AAA* | EA*5X42M21A* | *96VTN0802120B* | Split System | 34400 | 15.2 | 9 | 2.08 | R-454B | 650
217924524 | ARCOAIRE | Q5H9V36*K*AAA* | EA*5X42M21A* | *97VTN0802120A* | Split System | 34400 | 15.2 | 9 | 2.08 | R-454B | 650
217922715 | ARCOAIRE | N5H9V36*K*AAA* | EA*5X37M17A* | *95CSU0601716B* | Split System | 34600 | 15.2 | 9 | 2.08 | R-454B | 650
217922805 | ARCOAIRE | N5H9V36*K*AAA* | EA*5X37M17A* | *95MSU0601716A* | Split System | 34600 | 15.2 | 9 | 2.08 | R-454B | 650
217922722 | ARCOAIRE | Q5H9V36*K*AAA* | EA*5X37M17A* | *95CSU0601716B* | Split System | 34600 | 15.2 | 9 | 2.08 | R-454B | 650
217922675 | ARCOAIRE | Q5H9V36*K*AAA* | EA*5X37M17A* | *80CTL0901716B* | Split System | 34600 | 15.2 | 9 | 2.08 | R-454B | 650
217922812 | ARCOAIRE | Q5H9V36*K*AAA* | EA*5X37M17A* | *95MSU0601716A* | Split System | 34600 | 15.2 | 9 | 2.08 | R-454B | 650
217922660 | ARCOAIRE | Q5H9V36*K*AAA* | EA*5X37M17A* | *80CTL0701716B* | Split System | 34600 | 15.2 | 9 | 2.08 | R-454B | 650
217924187 | ARCOAIRE | N5H9V36*K*AAA* | EA*5X42M21A* | *97CMN0802120B* | Split System | 34200 | 15.2 | 9 | 2.1 | R-454B | 650
217924194 | ARCOAIRE | Q5H9V36*K*AAA* | EA*5X42M21A* | *97CMN0802120B* | Split System | 34200 | 15.2 | 9 | 2.1 | R-454B | 650
217923916 | ARCOAIRE | N5H9V36*K*AAA* | EA*5X42M21A* | *80VSL0901716B* | Split System | 34200 | 15.2 | 9 | 2.1 | R-454B | 650
217923923 | ARCOAIRE | Q5H9V36*K*AAA* | EA*5X42M21A* | *80VSL0901716B* | Split System | 34200 | 15.2 | 9 | 2.1 | R-454B | 650
217924412 | ARCOAIRE | N5H9V36*K*AAA* | EA*5X42M21A* | *97CTN1002122A* | Split System | 34400 | 15.2 | 9 | 2.1 | R-454B | 650
217924367 | ARCOAIRE | N5H9V36*K*AAA* | EA*5X42M21A* | *96CTN1002122B* | Split System | 34400 | 15.2 | 9 | 2.1 | R-454B | 650
217924209 | ARCOAIRE | Q5H9V36*K*AAA* | EA*5X42M21A* | *97CMN1002122B* | Split System | 34400 | 15.2 | 9 | 2.1 | R-454B | 650
217924419 | ARCOAIRE | Q5H9V36*K*AAA* | EA*5X42M21A* | *97CTN1002122A* | Split System | 34400 | 15.2 | 9 | 2.1 | R-454B | 650
217924472 | ARCOAIRE | N5H9V36*K*AAA* | EA*5X42M21A* | *96VTN1002120B* | Split System | 34400 | 15.2 | 9 | 2.1 | R-454B | 650
217924532 | ARCOAIRE | N5H9V36*K*AAA* | EA*5X42M21A* | *97VTN1002120A* | Split System | 34400 | 15.2 | 9 | 2.1 | R-454B | 650
217924479 | ARCOAIRE | Q5H9V36*K*AAA* | EA*5X42M21A* | *96VTN1002120B* | Split System | 34400 | 15.2 | 9 | 2.1 | R-454B | 650
217924539 | ARCOAIRE | Q5H9V36*K*AAA* | EA*5X42M21A* | *97VTN1002120A* | Split System | 34400 | 15.2 | 9 | 2.1 | R-454B | 650
217918063 | ARCOAIRE | N5H9V48*K*AAA* | EVD5X61M24A* | *96CTN0802120B* | Split System | 49000 | 15.2 | 9 | 2.12 | R-454B | 650
217924396 | BRYANT HEATING AND COOLING SYSTEMS | 249VAN036**AA* | CAA**4221AM* | 987TA60080C21*** | Split System | 34200 | 15.2 | 9 | 2.08 | R-454B | 650
217924351 | BRYANT HEATING AND COOLING SYSTEMS | 249VAN036**AA* | CAA**4221AM* | 986TD60080C21*** | Split System | 34200 | 15.2 | 9 | 2.08 | R-454B | 650
217924321 | BRYANT HEATING AND COOLING SYSTEMS | 249VAN036**AA* | CAA**4221AM* | 935SB66100M21*** | Split System | 34400 | 15.2 | 9 | 2.08 | R-454B | 650
217922924 | BRYANT HEATING AND COOLING SYSTEMS | 249VAN036**AA* | CAA**3717AM* | 927TA48060V17*** | Split System | 34400 | 15.2 | 9 | 2.08 | R-454B | 650
217924246 | BRYANT HEATING AND COOLING SYSTEMS | 249VAN036**AA* | CAA**4221AM* | 926SB60080V21*** | Split System | 34400 | 15.2 | 9 | 2.08 | R-454B | 650
217924516 | BRYANT HEATING AND COOLING SYSTEMS | 249VAN036**AA* | CAA**4221AM* | 927TA60080V21*** | Split System | 34400 | 15.2 | 9 | 2.08 | R-454B | 650
217924456 | BRYANT HEATING AND COOLING SYSTEMS | 249VAN036**AA* | CAA**4221AM* | 926TC60080V21*** | Split System | 34400 | 15.2 | 9 | 2.08 | R-454B | 650
217922667 | BRYANT HEATING AND COOLING SYSTEMS | 249VAN036**AA* | CAA**3717AM* | 88*TB48090C17*** | Split System | 34600 | 15.2 | 9 | 2.08 | R-454B | 650
217924186 | BRYANT HEATING AND COOLING SYSTEMS | 249VAN036**AA* | CAA**4221AM* | 987MC60080C21*** | Split System | 34200 | 15.2 | 9 | 2.1 | R-454B | 650
217923915 | BRYANT HEATING AND COOLING SYSTEMS | 249VAN036**AA* | CAA**4221AM* | 82*SB48090V17*** | Split System | 34200 | 15.2 | 9 | 2.1 | R-454B | 650
217924065 | BRYANT HEATING AND COOLING SYSTEMS | 249VAN036**AA* | CAA**4221AM* | 82*TB48090V17*** | Split System | 34200 | 15.2 | 9 | 2.1 | R-454B | 650
217924366 | BRYANT HEATING AND COOLING SYSTEMS | 249VAN036**AA* | CAA**4221AM* | 986TD66100C21*** | Split System | 34400 | 15.2 | 9 | 2.1 | R-454B | 650
217924201 | BRYANT HEATING AND COOLING SYSTEMS | 249VAN036**AA* | CAA**4221AM* | 987MC66100C21*** | Split System | 34400 | 15.2 | 9 | 2.1 | R-454B | 650
217924411 | BRYANT HEATING AND COOLING SYSTEMS | 249VAN036**AA* | CAA**4221AM* | 987TA66100C21*** | Split System | 34400 | 15.2 | 9 | 2.1 | R-454B | 650
217924531 | BRYANT HEATING AND COOLING SYSTEMS | 249VAN036**AA* | CAA**4221AM* | 927TA60100V21*** | Split System | 34400 | 15.2 | 9 | 2.1 | R-454B | 650
217924471 | BRYANT HEATING AND COOLING SYSTEMS | 249VAN036**AA* | CAA**4221AM* | 926TC60100V21*** | Split System | 34400 | 15.2 | 9 | 2.1 | R-454B | 650
217924399 | COMFORTMAKER | N5H9V36*K*AAA* | EA*5X42M21A* | *97CTN0802120A* | Split System | 34200 | 15.2 | 9 | 2.08 | R-454B | 650
217924354 | COMFORTMAKER | N5H9V36*K*AAA* | EA*5X42M21A* | *96CTN0802120B* | Split System | 34200 | 15.2 | 9 | 2.08 | R-454B | 650
217924361 | COMFORTMAKER | Q5H9V36*K*AAA* | EA*5X42M21A* | *96CTN0802120B* | Split System | 34200 | 15.2 | 9 | 2.08 | R-454B | 650
217924406 | COMFORTMAKER | Q5H9V36*K*AAA* | EA*5X42M21A* | *97CTN0802120A* | Split System | 34200 | 15.2 | 9 | 2.08 | R-454B | 650
217924324 | COMFORTMAKER | N5H9V36*K*AAA* | EA*5X42M21A* | *95MSU1002122A* | Split System | 34400 | 15.2 | 9 | 2.08 | R-454B | 650
217924331 | COMFORTMAKER | Q5H9V36*K*AAA* | EA*5X42M21A* | *95MSU1002122A* | Split System | 34400 | 15.2 | 9 | 2.08 | R-454B | 650
217924459 | COMFORTMAKER | N5H9V36*K*AAA* | EA*5X42M21A* | *96VTN0802120B* | Split System | 34400 | 15.2 | 9 | 2.08 | R-454B | 650
217922762 | COMFORTMAKER | N5H9V36*K*AAA* | EA*5X37M17A* | *96VSN0601716B* | Split System | 34400 | 15.2 | 9 | 2.08 | R-454B | 650
217924519 | COMFORTMAKER | N5H9V36*K*AAA* | EA*5X42M21A* | *97VTN0802120A* | Split System | 34400 | 15.2 | 9 | 2.08 | R-454B | 650
217922897 | COMFORTMAKER | N5H9V36*K*AAA* | EA*5X37M17A* | *96VTN0601716B* | Split System | 34400 | 15.2 | 9 | 2.08 | R-454B | 650
217922927 | COMFORTMAKER | N5H9V36*K*AAA* | EA*5X37M17A* | *97VTN0601716A* | Split System | 34400 | 15.2 | 9 | 2.08 | R-454B | 650
217924249 | COMFORTMAKER | N5H9V36*K*AAA* | EA*5X42M21A* | *96VSN0802120B* | Split System | 34400 | 15.2 | 9 | 2.08 | R-454B | 650
217924256 | COMFORTMAKER | Q5H9V36*K*AAA* | EA*5X42M21A* | *96VSN0802120B* | Split System | 34400 | 15.2 | 9 | 2.08 | R-454B | 650
217924466 | COMFORTMAKER | Q5H9V36*K*AAA* | EA*5X42M21A* | *96VTN0802120B* | Split System | 34400 | 15.2 | 9 | 2.08 | R-454B | 650
217922934 | COMFORTMAKER | Q5H9V36*K*AAA* | EA*5X37M17A* | *97VTN0601716A* | Split System | 34400 | 15.2 | 9 | 2.08 | R-454B | 650
217924526 | COMFORTMAKER | Q5H9V36*K*AAA* | EA*5X42M21A* | *97VTN0802120A* | Split System | 34400 | 15.2 | 9 | 2.08 | R-454B | 650
217922717 | COMFORTMAKER | N5H9V36*K*AAA* | EA*5X37M17A* | *95CSU0601716B* | Split System | 34600 | 15.2 | 9 | 2.08 | R-454B | 650
217922670 | COMFORTMAKER | N5H9V36*K*AAA* | EA*5X37M17A* | *80CTL0901716B* | Split System | 34600 | 15.2 | 9 | 2.08 | R-454B | 650
217922814 | COMFORTMAKER | Q5H9V36*K*AAA* | EA*5X37M17A* | *95MSU0601716A* | Split System | 34600 | 15.2 | 9 | 2.08 | R-454B | 650
217922724 | COMFORTMAKER | Q5H9V36*K*AAA* | EA*5X37M17A* | *95CSU0601716B* | Split System | 34600 | 15.2 | 9 | 2.08 | R-454B | 650
217922655 | COMFORTMAKER | N5H9V36*K*AAA* | EA*5X37M17A* | *80CTL0701716B* | Split System | 34600 | 15.2 | 9 | 2.08 | R-454B | 650
217922662 | COMFORTMAKER | Q5H9V36*K*AAA* | EA*5X37M17A* | *80CTL0701716B* | Split System | 34600 | 15.2 | 9 | 2.08 | R-454B | 650
217924189 | COMFORTMAKER | N5H9V36*K*AAA* | EA*5X42M21A* | *97CMN0802120B* | Split System | 34200 | 15.2 | 9 | 2.1 | R-454B | 650
217924196 | COMFORTMAKER | Q5H9V36*K*AAA* | EA*5X42M21A* | *97CMN0802120B* | Split System | 34200 | 15.2 | 9 | 2.1 | R-454B | 650
217923918 | COMFORTMAKER | N5H9V36*K*AAA* | EA*5X42M21A* | *80VSL0901716B* | Split System | 34200 | 15.2 | 9 | 2.1 | R-454B | 650
217923925 | COMFORTMAKER | Q5H9V36*K*AAA* | EA*5X42M21A* | *80VSL0901716B* | Split System | 34200 | 15.2 | 9 | 2.1 | R-454B | 650
217924369 | COMFORTMAKER | N5H9V36*K*AAA* | EA*5X42M21A* | *96CTN1002122B* | Split System | 34400 | 15.2 | 9 | 2.1 | R-454B | 650
217924204 | COMFORTMAKER | N5H9V36*K*AAA* | EA*5X42M21A* | *97CMN1002122B* | Split System | 34400 | 15.2 | 9 | 2.1 | R-454B | 650
217924414 | COMFORTMAKER | N5H9V36*K*AAA* | EA*5X42M21A* | *97CTN1002122A* | Split System | 34400 | 15.2 | 9 | 2.1 | R-454B | 650
217924421 | COMFORTMAKER | Q5H9V36*K*AAA* | EA*5X42M21A* | *97CTN1002122A* | Split System | 34400 | 15.2 | 9 | 2.1 | R-454B | 650
217924376 | COMFORTMAKER | Q5H9V36*K*AAA* | EA*5X42M21A* | *96CTN1002122B* | Split System | 34400 | 15.2 | 9 | 2.1 | R-454B | 650
217924211 | COMFORTMAKER | Q5H9V36*K*AAA* | EA*5X42M21A* | *97CMN1002122B* | Split System | 34400 | 15.2 | 9 | 2.1 | R-454B | 650
217924474 | COMFORTMAKER | N5H9V36*K*AAA* | EA*5X42M21A* | *96VTN1002120B* | Split System | 34400 | 15.2 | 9 | 2.1 | R-454B | 650
217924534 | COMFORTMAKER | N5H9V36*K*AAA* | EA*5X42M21A* | *97VTN1002120A* | Split System | 34400 | 15.2 | 9 | 2.1 | R-454B | 650
217924541 | COMFORTMAKER | Q5H9V36*K*AAA* | EA*5X42M21A* | *97VTN1002120A* | Split System | 34400 | 15.2 | 9 | 2.1 | R-454B | 650
217924481 | COMFORTMAKER | Q5H9V36*K*AAA* | EA*5X42M21A* | *96VTN1002120B* | Split System | 34400 | 15.2 | 9 | 2.1 | R-454B | 650
217924355 | DAY & NIGHT | N5H9V36*K*AAA* | EA*5X42M21A* | *96CTN0802120B* | Split System | 34200 | 15.2 | 9 | 2.08 | R-454B | 650
217924400 | DAY & NIGHT | N5H9V36*K*AAA* | EA*5X42M21A* | *97CTN0802120A* | Split System | 34200 | 15.2 | 9 | 2.08 | R-454B | 650
217924407 | DAY & NIGHT | Q5H9V36*K*AAA* | EA*5X42M21A* | *97CTN0802120A* | Split System | 34200 | 15.2 | 9 | 2.08 | R-454B | 650
217924362 | DAY & NIGHT | Q5H9V36*K*AAA* | EA*5X42M21A* | *96CTN0802120B* | Split System | 34200 | 15.2 | 9 | 2.08 | R-454B | 650
217924325 | DAY & NIGHT | N5H9V36*K*AAA* | EA*5X42M21A* | *95MSU1002122A* | Split System | 34400 | 15.2 | 9 | 2.08 | R-454B | 650
217924332 | DAY & NIGHT | Q5H9V36*K*AAA* | EA*5X42M21A* | *95MSU1002122A* | Split System | 34400 | 15.2 | 9 | 2.08 | R-454B | 650
217922898 | DAY & NIGHT | N5H9V36*K*AAA* | EA*5X37M17A* | *96VTN0601716B* | Split System | 34400 | 15.2 | 9 | 2.08 | R-454B | 650
217924460 | DAY & NIGHT | N5H9V36*K*AAA* | EA*5X42M21A* | *96VTN0802120B* | Split System | 34400 | 15.2 | 9 | 2.08 | R-454B | 650
217922928 | DAY & NIGHT | N5H9V36*K*AAA* | EA*5X37M17A* | *97VTN0601716A* | Split System | 34400 | 15.2 | 9 | 2.08 | R-454B | 650
217924250 | DAY & NIGHT | N5H9V36*K*AAA* | EA*5X42M21A* | *96VSN0802120B* | Split System | 34400 | 15.2 | 9 | 2.08 | R-454B | 650
217924520 | DAY & NIGHT | N5H9V36*K*AAA* | EA*5X42M21A* | *97VTN0802120A* | Split System | 34400 | 15.2 | 9 | 2.08 | R-454B | 650
217924257 | DAY & NIGHT | Q5H9V36*K*AAA* | EA*5X42M21A* | *96VSN0802120B* | Split System | 34400 | 15.2 | 9 | 2.08 | R-454B | 650
217924527 | DAY & NIGHT | Q5H9V36*K*AAA* | EA*5X42M21A* | *97VTN0802120A* | Split System | 34400 | 15.2 | 9 | 2.08 | R-454B | 650
217924467 | DAY & NIGHT | Q5H9V36*K*AAA* | EA*5X42M21A* | *96VTN0802120B* | Split System | 34400 | 15.2 | 9 | 2.08 | R-454B | 650
217922725 | DAY & NIGHT | Q5H9V36*K*AAA* | EA*5X37M17A* | *95CSU0601716B* | Split System | 34600 | 15.2 | 9 | 2.08 | R-454B | 650
217922815 | DAY & NIGHT | Q5H9V36*K*AAA* | EA*5X37M17A* | *95MSU0601716A* | Split System | 34600 | 15.2 | 9 | 2.08 | R-454B | 650
217922678 | DAY & NIGHT | Q5H9V36*K*AAA* | EA*5X37M17A* | *80CTL0901716B* | Split System | 34600 | 15.2 | 9 | 2.08 | R-454B | 650
217922656 | DAY & NIGHT | N5H9V36*K*AAA* | EA*5X37M17A* | *80CTL0701716B* | Split System | 34600 | 15.2 | 9 | 2.08 | R-454B | 650
217922663 | DAY & NIGHT | Q5H9V36*K*AAA* | EA*5X37M17A* | *80CTL0701716B* | Split System | 34600 | 15.2 | 9 | 2.08 | R-454B | 650
217924190 | DAY & NIGHT | N5H9V36*K*AAA* | EA*5X42M21A* | *97CMN0802120B* | Split System | 34200 | 15.2 | 9 | 2.1 | R-454B | 650
217924197 | DAY & NIGHT | Q5H9V36*K*AAA* | EA*5X42M21A* | *97CMN0802120B* | Split System | 34200 | 15.2 | 9 | 2.1 | R-454B | 650
217924370 | DAY & NIGHT | N5H9V36*K*AAA* | EA*5X42M21A* | *96CTN1002122B* | Split System | 34400 | 15.2 | 9 | 2.1 | R-454B | 650
217924205 | DAY & NIGHT | N5H9V36*K*AAA* | EA*5X42M21A* | *97CMN1002122B* | Split System | 34400 | 15.2 | 9 | 2.1 | R-454B | 650
217924415 | DAY & NIGHT | N5H9V36*K*AAA* | EA*5X42M21A* | *97CTN1002122A* | Split System | 34400 | 15.2 | 9 | 2.1 | R-454B | 650
217924212 | DAY & NIGHT | Q5H9V36*K*AAA* | EA*5X42M21A* | *97CMN1002122B* | Split System | 34400 | 15.2 | 9 | 2.1 | R-454B | 650
217924377 | DAY & NIGHT | Q5H9V36*K*AAA* | EA*5X42M21A* | *96CTN1002122B* | Split System | 34400 | 15.2 | 9 | 2.1 | R-454B | 650
217924422 | DAY & NIGHT | Q5H9V36*K*AAA* | EA*5X42M21A* | *97CTN1002122A* | Split System | 34400 | 15.2 | 9 | 2.1 | R-454B | 650
217924475 | DAY & NIGHT | N5H9V36*K*AAA* | EA*5X42M21A* | *96VTN1002120B* | Split System | 34400 | 15.2 | 9 | 2.1 | R-454B | 650
217924535 | DAY & NIGHT | N5H9V36*K*AAA* | EA*5X42M21A* | *97VTN1002120A* | Split System | 34400 | 15.2 | 9 | 2.1 | R-454B | 650
217924542 | DAY & NIGHT | Q5H9V36*K*AAA* | EA*5X42M21A* | *97VTN1002120A* | Split System | 34400 | 15.2 | 9 | 2.1 | R-454B | 650
217924482 | DAY & NIGHT | Q5H9V36*K*AAA* | EA*5X42M21A* | *96VTN1002120B* | Split System | 34400 | 15.2 | 9 | 2.1 | R-454B | 650
217918105 | DAY & NIGHT | N5H9V48*K*AAA* | EVD5X61M24A* | *97CTN0802120A* | Split System | 49000 | 15.2 | 9 | 2.12 | R-454B | 650
217924401 | HEIL | N5H9V36*K*AAA* | EA*5X42M21A* | *97CTN0802120A* | Split System | 34200 | 15.2 | 9 | 2.08 | R-454B | 650
217924408 | HEIL | Q5H9V36*K*AAA* | EA*5X42M21A* | *97CTN0802120A* | Split System | 34200 | 15.2 | 9 | 2.08 | R-454B | 650
217924363 | HEIL | Q5H9V36*K*AAA* | EA*5X42M21A* | *96CTN0802120B* | Split System | 34200 | 15.2 | 9 | 2.08 | R-454B | 650
217924326 | HEIL | N5H9V36*K*AAA* | EA*5X42M21A* | *95MSU1002122A* | Split System | 34400 | 15.2 | 9 | 2.08 | R-454B | 650
217924333 | HEIL | Q5H9V36*K*AAA* | EA*5X42M21A* | *95MSU1002122A* | Split System | 34400 | 15.2 | 9 | 2.08 | R-454B | 650
217924521 | HEIL | N5H9V36*K*AAA* | EA*5X42M21A* | *97VTN0802120A* | Split System | 34400 | 15.2 | 9 | 2.08 | R-454B | 650
217922899 | HEIL | N5H9V36*K*AAA* | EA*5X37M17A* | *96VTN0601716B* | Split System | 34400 | 15.2 | 9 | 2.08 | R-454B | 650
217924251 | HEIL | N5H9V36*K*AAA* | EA*5X42M21A* | *96VSN0802120B* | Split System | 34400 | 15.2 | 9 | 2.08 | R-454B | 650
217922929 | HEIL | N5H9V36*K*AAA* | EA*5X37M17A* | *97VTN0601716A* | Split System | 34400 | 15.2 | 9 | 2.08 | R-454B | 650
217922906 | HEIL | Q5H9V36*K*AAA* | EA*5X37M17A* | *96VTN0601716B* | Split System | 34400 | 15.2 | 9 | 2.08 | R-454B | 650
217924468 | HEIL | Q5H9V36*K*AAA* | EA*5X42M21A* | *96VTN0802120B* | Split System | 34400 | 15.2 | 9 | 2.08 | R-454B | 650
217924528 | HEIL | Q5H9V36*K*AAA* | EA*5X42M21A* | *97VTN0802120A* | Split System | 34400 | 15.2 | 9 | 2.08 | R-454B | 650
217922771 | HEIL | Q5H9V36*K*AAA* | EA*5X37M17A* | *96VSN0601716B* | Split System | 34400 | 15.2 | 9 | 2.08 | R-454B | 650
217922672 | HEIL | N5H9V36*K*AAA* | EA*5X37M17A* | *80CTL0901716B* | Split System | 34600 | 15.2 | 9 | 2.08 | R-454B | 650
217922816 | HEIL | Q5H9V36*K*AAA* | EA*5X37M17A* | *95MSU0601716A* | Split System | 34600 | 15.2 | 9 | 2.08 | R-454B | 650
217922726 | HEIL | Q5H9V36*K*AAA* | EA*5X37M17A* | *95CSU0601716B* | Split System | 34600 | 15.2 | 9 | 2.08 | R-454B | 650
217924191 | HEIL | N5H9V36*K*AAA* | EA*5X42M21A* | *97CMN0802120B* | Split System | 34200 | 15.2 | 9 | 2.1 | R-454B | 650
217924198 | HEIL | Q5H9V36*K*AAA* | EA*5X42M21A* | *97CMN0802120B* | Split System | 34200 | 15.2 | 9 | 2.1 | R-454B | 650
217923920 | HEIL | N5H9V36*K*AAA* | EA*5X42M21A* | *80VSL0901716B* | Split System | 34200 | 15.2 | 9 | 2.1 | R-454B | 650
217923927 | HEIL | Q5H9V36*K*AAA* | EA*5X42M21A* | *80VSL0901716B* | Split System | 34200 | 15.2 | 9 | 2.1 | R-454B | 650
217924206 | HEIL | N5H9V36*K*AAA* | EA*5X42M21A* | *97CMN1002122B* | Split System | 34400 | 15.2 | 9 | 2.1 | R-454B | 650
217924371 | HEIL | N5H9V36*K*AAA* | EA*5X42M21A* | *96CTN1002122B* | Split System | 34400 | 15.2 | 9 | 2.1 | R-454B | 650
217924416 | HEIL | N5H9V36*K*AAA* | EA*5X42M21A* | *97CTN1002122A* | Split System | 34400 | 15.2 | 9 | 2.1 | R-454B | 650
217924378 | HEIL | Q5H9V36*K*AAA* | EA*5X42M21A* | *96CTN1002122B* | Split System | 34400 | 15.2 | 9 | 2.1 | R-454B | 650
217924423 | HEIL | Q5H9V36*K*AAA* | EA*5X42M21A* | *97CTN1002122A* | Split System | 34400 | 15.2 | 9 | 2.1 | R-454B | 650
217924476 | HEIL | N5H9V36*K*AAA* | EA*5X42M21A* | *96VTN1002120B* | Split System | 34400 | 15.2 | 9 | 2.1 | R-454B | 650
217924536 | HEIL | N5H9V36*K*AAA* | EA*5X42M21A* | *97VTN1002120A* | Split System | 34400 | 15.2 | 9 | 2.1 | R-454B | 650
217924543 | HEIL | Q5H9V36*K*AAA* | EA*5X42M21A* | *97VTN1002120A* | Split System | 34400 | 15.2 | 9 | 2.1 | R-454B | 650
217924483 | HEIL | Q5H9V36*K*AAA* | EA*5X42M21A* | *96VTN1002120B* | Split System | 34400 | 15.2 | 9 | 2.1 | R-454B | 650
217918111 | HEIL | Q5H9V48*K*AAA* | EVD5X61M24A* | *97CTN0802120A* | Split System | 49000 | 15.2 | 9 | 2.12 | R-454B | 650
217924357 | KEEPRITE | N5H9V36*K*AAA* | EA*5X42M21A* | *96CTN0802120B* | Split System | 34200 | 15.2 | 9 | 2.08 | R-454B | 650
217924402 | KEEPRITE | N5H9V36*K*AAA* | EA*5X42M21A* | *97CTN0802120A* | Split System | 34200 | 15.2 | 9 | 2.08 | R-454B | 650
217924409 | KEEPRITE | Q5H9V36*K*AAA* | EA*5X42M21A* | *97CTN0802120A* | Split System | 34200 | 15.2 | 9 | 2.08 | R-454B | 650
217924364 | KEEPRITE | Q5H9V36*K*AAA* | EA*5X42M21A* | *96CTN0802120B* | Split System | 34200 | 15.2 | 9 | 2.08 | R-454B | 650
217924327 | KEEPRITE | N5H9V36*K*AAA* | EA*5X42M21A* | *95MSU1002122A* | Split System | 34400 | 15.2 | 9 | 2.08 | R-454B | 650
217924334 | KEEPRITE | Q5H9V36*K*AAA* | EA*5X42M21A* | *95MSU1002122A* | Split System | 34400 | 15.2 | 9 | 2.08 | R-454B | 650
217922765 | KEEPRITE | N5H9V36*K*AAA* | EA*5X37M17A* | *96VSN0601716B* | Split System | 34400 | 15.2 | 9 | 2.08 | R-454B | 650
217922900 | KEEPRITE | N5H9V36*K*AAA* | EA*5X37M17A* | *96VTN0601716B* | Split System | 34400 | 15.2 | 9 | 2.08 | R-454B | 650
217924522 | KEEPRITE | N5H9V36*K*AAA* | EA*5X42M21A* | *97VTN0802120A* | Split System | 34400 | 15.2 | 9 | 2.08 | R-454B | 650
217924462 | KEEPRITE | N5H9V36*K*AAA* | EA*5X42M21A* | *96VTN0802120B* | Split System | 34400 | 15.2 | 9 | 2.08 | R-454B | 650
217924252 | KEEPRITE | N5H9V36*K*AAA* | EA*5X42M21A* | *96VSN0802120B* | Split System | 34400 | 15.2 | 9 | 2.08 | R-454B | 650
217924259 | KEEPRITE | Q5H9V36*K*AAA* | EA*5X42M21A* | *96VSN0802120B* | Split System | 34400 | 15.2 | 9 | 2.08 | R-454B | 650
217924469 | KEEPRITE | Q5H9V36*K*AAA* | EA*5X42M21A* | *96VTN0802120B* | Split System | 34400 | 15.2 | 9 | 2.08 | R-454B | 650
217924529 | KEEPRITE | Q5H9V36*K*AAA* | EA*5X42M21A* | *97VTN0802120A* | Split System | 34400 | 15.2 | 9 | 2.08 | R-454B | 650
217922673 | KEEPRITE | N5H9V36*K*AAA* | EA*5X37M17A* | *80CTL0901716B* | Split System | 34600 | 15.2 | 9 | 2.08 | R-454B | 650
217922810 | KEEPRITE | N5H9V36*K*AAA* | EA*5X37M17A* | *95MSU0601716A* | Split System | 34600 | 15.2 | 9 | 2.08 | R-454B | 650
217922817 | KEEPRITE | Q5H9V36*K*AAA* | EA*5X37M17A* | *95MSU0601716A* | Split System | 34600 | 15.2 | 9 | 2.08 | R-454B | 650
217922680 | KEEPRITE | Q5H9V36*K*AAA* | EA*5X37M17A* | *80CTL0901716B* | Split System | 34600 | 15.2 | 9 | 2.08 | R-454B | 650
217922727 | KEEPRITE | Q5H9V36*K*AAA* | EA*5X37M17A* | *95CSU0601716B* | Split System | 34600 | 15.2 | 9 | 2.08 | R-454B | 650
217922658 | KEEPRITE | N5H9V36*K*AAA* | EA*5X37M17A* | *80CTL0701716B* | Split System | 34600 | 15.2 | 9 | 2.08 | R-454B | 650
217922665 | KEEPRITE | Q5H9V36*K*AAA* | EA*5X37M17A* | *80CTL0701716B* | Split System | 34600 | 15.2 | 9 | 2.08 | R-454B | 650
217924199 | KEEPRITE | Q5H9V36*K*AAA* | EA*5X42M21A* | *97CMN0802120B* | Split System | 34200 | 15.2 | 9 | 2.1 | R-454B | 650
217923921 | KEEPRITE | N5H9V36*K*AAA* | EA*5X42M21A* | *80VSL0901716B* | Split System | 34200 | 15.2 | 9 | 2.1 | R-454B | 650
217923928 | KEEPRITE | Q5H9V36*K*AAA* | EA*5X42M21A* | *80VSL0901716B* | Split System | 34200 | 15.2 | 9 | 2.1 | R-454B | 650
217924207 | KEEPRITE | N5H9V36*K*AAA* | EA*5X42M21A* | *97CMN1002122B* | Split System | 34400 | 15.2 | 9 | 2.1 | R-454B | 650
217924417 | KEEPRITE | N5H9V36*K*AAA* | EA*5X42M21A* | *97CTN1002122A* | Split System | 34400 | 15.2 | 9 | 2.1 | R-454B | 650
217924372 | KEEPRITE | N5H9V36*K*AAA* | EA*5X42M21A* | *96CTN1002122B* | Split System | 34400 | 15.2 | 9 | 2.1 | R-454B | 650
217924424 | KEEPRITE | Q5H9V36*K*AAA* | EA*5X42M21A* | *97CTN1002122A* | Split System | 34400 | 15.2 | 9 | 2.1 | R-454B | 650
217924379 | KEEPRITE | Q5H9V36*K*AAA* | EA*5X42M21A* | *96CTN1002122B* | Split System | 34400 | 15.2 | 9 | 2.1 | R-454B | 650
217924214 | KEEPRITE | Q5H9V36*K*AAA* | EA*5X42M21A* | *97CMN1002122B* | Split System | 34400 | 15.2 | 9 | 2.1 | R-454B | 650
217924537 | KEEPRITE | N5H9V36*K*AAA* | EA*5X42M21A* | *97VTN1002120A* | Split System | 34400 | 15.2 | 9 | 2.1 | R-454B | 650
217924484 | KEEPRITE | Q5H9V36*K*AAA* | EA*5X42M21A* | *96VTN1002120B* | Split System | 34400 | 15.2 | 9 | 2.1 | R-454B | 650
217924544 | KEEPRITE | Q5H9V36*K*AAA* | EA*5X42M21A* | *97VTN1002120A* | Split System | 34400 | 15.2 | 9 | 2.1 | R-454B | 650
217918107 | KEEPRITE | N5H9V48*K*AAA* | EVD5X61M24A* | *97CTN0802120A* | Split System | 49000 | 15.2 | 9 | 2.12 | R-454B | 650
217924403 | TEMPSTAR | N5H9V36*K*AAA* | EA*5X42M21A* | *97CTN0802120A* | Split System | 34200 | 15.2 | 9 | 2.08 | R-454B | 650
217924358 | TEMPSTAR | N5H9V36*K*AAA* | EA*5X42M21A* | *96CTN0802120B* | Split System | 34200 | 15.2 | 9 | 2.08 | R-454B | 650
217924410 | TEMPSTAR | Q5H9V36*K*AAA* | EA*5X42M21A* | *97CTN0802120A* | Split System | 34200 | 15.2 | 9 | 2.08 | R-454B | 650
217924365 | TEMPSTAR | Q5H9V36*K*AAA* | EA*5X42M21A* | *96CTN0802120B* | Split System | 34200 | 15.2 | 9 | 2.08 | R-454B | 650
217924328 | TEMPSTAR | N5H9V36*K*AAA* | EA*5X42M21A* | *95MSU1002122A* | Split System | 34400 | 15.2 | 9 | 2.08 | R-454B | 650
217924335 | TEMPSTAR | Q5H9V36*K*AAA* | EA*5X42M21A* | *95MSU1002122A* | Split System | 34400 | 15.2 | 9 | 2.08 | R-454B | 650
217924523 | TEMPSTAR | N5H9V36*K*AAA* | EA*5X42M21A* | *97VTN0802120A* | Split System | 34400 | 15.2 | 9 | 2.08 | R-454B | 650
217922901 | TEMPSTAR | N5H9V36*K*AAA* | EA*5X37M17A* | *96VTN0601716B* | Split System | 34400 | 15.2 | 9 | 2.08 | R-454B | 650
217924253 | TEMPSTAR | N5H9V36*K*AAA* | EA*5X42M21A* | *96VSN0802120B* | Split System | 34400 | 15.2 | 9 | 2.08 | R-454B | 650
217922766 | TEMPSTAR | N5H9V36*K*AAA* | EA*5X37M17A* | *96VSN0601716B* | Split System | 34400 | 15.2 | 9 | 2.08 | R-454B | 650
217922931 | TEMPSTAR | N5H9V36*K*AAA* | EA*5X37M17A* | *97VTN0601716A* | Split System | 34400 | 15.2 | 9 | 2.08 | R-454B | 650
217924463 | TEMPSTAR | N5H9V36*K*AAA* | EA*5X42M21A* | *96VTN0802120B* | Split System | 34400 | 15.2 | 9 | 2.08 | R-454B | 650
217924260 | TEMPSTAR | Q5H9V36*K*AAA* | EA*5X42M21A* | *96VSN0802120B* | Split System | 34400 | 15.2 | 9 | 2.08 | R-454B | 650
217922773 | TEMPSTAR | Q5H9V36*K*AAA* | EA*5X37M17A* | *96VSN0601716B* | Split System | 34400 | 15.2 | 9 | 2.08 | R-454B | 650
217924470 | TEMPSTAR | Q5H9V36*K*AAA* | EA*5X42M21A* | *96VTN0802120B* | Split System | 34400 | 15.2 | 9 | 2.08 | R-454B | 650
217924530 | TEMPSTAR | Q5H9V36*K*AAA* | EA*5X42M21A* | *97VTN0802120A* | Split System | 34400 | 15.2 | 9 | 2.08 | R-454B | 650
217922674 | TEMPSTAR | N5H9V36*K*AAA* | EA*5X37M17A* | *80CTL0901716B* | Split System | 34600 | 15.2 | 9 | 2.08 | R-454B | 650
217922811 | TEMPSTAR | N5H9V36*K*AAA* | EA*5X37M17A* | *95MSU0601716A* | Split System | 34600 | 15.2 | 9 | 2.08 | R-454B | 650
217922728 | TEMPSTAR | Q5H9V36*K*AAA* | EA*5X37M17A* | *95CSU0601716B* | Split System | 34600 | 15.2 | 9 | 2.08 | R-454B | 650
217922659 | TEMPSTAR | N5H9V36*K*AAA* | EA*5X37M17A* | *80CTL0701716B* | Split System | 34600 | 15.2 | 9 | 2.08 | R-454B | 650
217922666 | TEMPSTAR | Q5H9V36*K*AAA* | EA*5X37M17A* | *80CTL0701716B* | Split System | 34600 | 15.2 | 9 | 2.08 | R-454B | 650
217924193 | TEMPSTAR | N5H9V36*K*AAA* | EA*5X42M21A* | *97CMN0802120B* | Split System | 34200 | 15.2 | 9 | 2.1 | R-454B | 650
217924200 | TEMPSTAR | Q5H9V36*K*AAA* | EA*5X42M21A* | *97CMN0802120B* | Split System | 34200 | 15.2 | 9 | 2.1 | R-454B | 650
217923922 | TEMPSTAR | N5H9V36*K*AAA* | EA*5X42M21A* | *80VSL0901716B* | Split System | 34200 | 15.2 | 9 | 2.1 | R-454B | 650
217923929 | TEMPSTAR | Q5H9V36*K*AAA* | EA*5X42M21A* | *80VSL0901716B* | Split System | 34200 | 15.2 | 9 | 2.1 | R-454B | 650
217924208 | TEMPSTAR | N5H9V36*K*AAA* | EA*5X42M21A* | *97CMN1002122B* | Split System | 34400 | 15.2 | 9 | 2.1 | R-454B | 650
217924418 | TEMPSTAR | N5H9V36*K*AAA* | EA*5X42M21A* | *97CTN1002122A* | Split System | 34400 | 15.2 | 9 | 2.1 | R-454B | 650
217924380 | TEMPSTAR | Q5H9V36*K*AAA* | EA*5X42M21A* | *96CTN1002122B* | Split System | 34400 | 15.2 | 9 | 2.1 | R-454B | 650
217924215 | TEMPSTAR | Q5H9V36*K*AAA* | EA*5X42M21A* | *97CMN1002122B* | Split System | 34400 | 15.2 | 9 | 2.1 | R-454B | 650
217924425 | TEMPSTAR | Q5H9V36*K*AAA* | EA*5X42M21A* | *97CTN1002122A* | Split System | 34400 | 15.2 | 9 | 2.1 | R-454B | 650
217924478 | TEMPSTAR | N5H9V36*K*AAA* | EA*5X42M21A* | *96VTN1002120B* | Split System | 34400 | 15.2 | 9 | 2.1 | R-454B | 650
217924538 | TEMPSTAR | N5H9V36*K*AAA* | EA*5X42M21A* | *97VTN1002120A* | Split System | 34400 | 15.2 | 9 | 2.1 | R-454B | 650
217924545 | TEMPSTAR | Q5H9V36*K*AAA* | EA*5X42M21A* | *97VTN1002120A* | Split System | 34400 | 15.2 | 9 | 2.1 | R-454B | 650
217924485 | TEMPSTAR | Q5H9V36*K*AAA* | EA*5X42M21A* | *96VTN1002120B* | Split System | 34400 | 15.2 | 9 | 2.1 | R-454B | 650
217918113 | TEMPSTAR | Q5H9V48*K*AAA* | EVD5X61M24A* | *97CTN0802120A* | Split System | 49000 | 15.2 | 9 | 2.12 | R-454B | 650
217923947 | AIRQUEST | N5H9V36*K*AAA* | EA*5X42M21A* | *80VSL1102122B* | Split System | 34400 | 15.5 | 9 | 2.08 | R-454B | 650
217923932 | AIRQUEST | N5H9V36*K*AAA* | EA*5X42M21A* | *80VSL0902120B* | Split System | 34400 | 15.5 | 9 | 2.08 | R-454B | 650
217924068 | AIRQUEST | N5H9V36*K*AAA* | EA*5X42M21A* | *80VTL0902120B* | Split System | 34400 | 15.5 | 9 | 2.08 | R-454B | 650
217924075 | AIRQUEST | Q5H9V36*K*AAA* | EA*5X42M21A* | *80VTL0902120B* | Split System | 34400 | 15.5 | 9 | 2.08 | R-454B | 650
217923954 | AIRQUEST | Q5H9V36*K*AAA* | EA*5X42M21A* | *80VSL1102122B* | Split System | 34400 | 15.5 | 9 | 2.08 | R-454B | 650
217922684 | AIRQUEST | N5H9V36*K*AAA* | EA*5X37M17A* | *80VTL0451412B* | Split System | 34600 | 15.5 | 9 | 2.08 | R-454B | 650
217922700 | AIRQUEST | N5H9V36*K*AAA* | EA*5X37M17A* | *80VTL0701716B* | Split System | 34600 | 15.5 | 9 | 2.08 | R-454B | 650
217922564 | AIRQUEST | N5H9V36*K*AAA* | EA*5X37M17A* | *80VSL0451412B* | Split System | 34600 | 15.5 | 9 | 2.08 | R-454B | 650
217922579 | AIRQUEST | N5H9V36*K*AAA* | EA*5X37M17A* | *80VSL0701412B* | Split System | 34600 | 15.5 | 9 | 2.08 | R-454B | 650
217922707 | AIRQUEST | Q5H9V36*K*AAA* | EA*5X37M17A* | *80VTL0701716B* | Split System | 34600 | 15.5 | 9 | 2.08 | R-454B | 650
217922911 | AIRQUEST | N5H9V36*K*AAA* | EA*5X37M17A* | *96VTN0801716B* | Split System | 34600 | 15.5 | 9 | 2.08 | R-454B | 650
217922776 | AIRQUEST | N5H9V36*K*AAA* | EA*5X37M17A* | *96VSN0801716B* | Split System | 34600 | 15.5 | 9 | 2.08 | R-454B | 650
217922941 | AIRQUEST | N5H9V36*K*AAA* | EA*5X37M17A* | *97VTN0801716A* | Split System | 34600 | 15.5 | 9 | 2.08 | R-454B | 650
217922918 | AIRQUEST | Q5H9V36*K*AAA* | EA*5X37M17A* | *96VTN0801716B* | Split System | 34600 | 15.5 | 9 | 2.08 | R-454B | 650
217922948 | AIRQUEST | Q5H9V36*K*AAA* | EA*5X37M17A* | *97VTN0801716A* | Split System | 34600 | 15.5 | 9 | 2.08 | R-454B | 650
217922609 | AIRQUEST | N5H9V36*K*AAA* | EA*5X37M17A* | *80VSL0901716B* | Split System | 34800 | 15.5 | 9 | 2.08 | R-454B | 650
217924037 | AIRQUEST | N5H9V36*K*AAA* | EA*5X42M21A* | *80CTL1102120B* | Split System | 34400 | 15.5 | 9 | 2.1 | R-454B | 650
217924044 | AIRQUEST | Q5H9V36*K*AAA* | EA*5X42M21A* | *80CTL1102120B* | Split System | 34400 | 15.5 | 9 | 2.1 | R-454B | 650
217924083 | AIRQUEST | N5H9V36*K*AAA* | EA*5X42M21A* | *80VTL1102122B* | Split System | 34400 | 15.5 | 9 | 2.1 | R-454B | 650
217924090 | AIRQUEST | Q5H9V36*K*AAA* | EA*5X42M21A* | *80VTL1102122B* | Split System | 34400 | 15.5 | 9 | 2.1 | R-454B | 650
217916451 | AIRQUEST | N5H9V48*K*AAA* | EVD5X48M21A* | *96VSN1002120B* | Split System | 46500 | 15.5 | 9 | 2.1 | R-454B | 650
217923976 | ARCOAIRE | N5H9V36*K*AAA* | EA*5X42M21A* | *80MSU0601716A* | Split System | 34400 | 15.5 | 9 | 2.08 | R-454B | 650
217923983 | ARCOAIRE | Q5H9V36*K*AAA* | EA*5X42M21A* | *80MSU0601716A* | Split System | 34400 | 15.5 | 9 | 2.08 | R-454B | 650
217923931 | ARCOAIRE | N5H9V36*K*AAA* | EA*5X42M21A* | *80VSL0902120B* | Split System | 34400 | 15.5 | 9 | 2.08 | R-454B | 650
217924067 | ARCOAIRE | N5H9V36*K*AAA* | EA*5X42M21A* | *80VTL0902120B* | Split System | 34400 | 15.5 | 9 | 2.08 | R-454B | 650
217923946 | ARCOAIRE | N5H9V36*K*AAA* | EA*5X42M21A* | *80VSL1102122B* | Split System | 34400 | 15.5 | 9 | 2.08 | R-454B | 650
217924074 | ARCOAIRE | Q5H9V36*K*AAA* | EA*5X42M21A* | *80VTL0902120B* | Split System | 34400 | 15.5 | 9 | 2.08 | R-454B | 650
217923953 | ARCOAIRE | Q5H9V36*K*AAA* | EA*5X42M21A* | *80VSL1102122B* | Split System | 34400 | 15.5 | 9 | 2.08 | R-454B | 650
217922683 | ARCOAIRE | N5H9V36*K*AAA* | EA*5X37M17A* | *80VTL0451412B* | Split System | 34600 | 15.5 | 9 | 2.08 | R-454B | 650
217922699 | ARCOAIRE | N5H9V36*K*AAA* | EA*5X37M17A* | *80VTL0701716B* | Split System | 34600 | 15.5 | 9 | 2.08 | R-454B | 650
217922563 | ARCOAIRE | N5H9V36*K*AAA* | EA*5X37M17A* | *80VSL0451412B* | Split System | 34600 | 15.5 | 9 | 2.08 | R-454B | 650
217922690 | ARCOAIRE | Q5H9V36*K*AAA* | EA*5X37M17A* | *80VTL0451412B* | Split System | 34600 | 15.5 | 9 | 2.08 | R-454B | 650
217922570 | ARCOAIRE | Q5H9V36*K*AAA* | EA*5X37M17A* | *80VSL0451412B* | Split System | 34600 | 15.5 | 9 | 2.08 | R-454B | 650
217922775 | ARCOAIRE | N5H9V36*K*AAA* | EA*5X37M17A* | *96VSN0801716B* | Split System | 34600 | 15.5 | 9 | 2.08 | R-454B | 650
217922940 | ARCOAIRE | N5H9V36*K*AAA* | EA*5X37M17A* | *97VTN0801716A* | Split System | 34600 | 15.5 | 9 | 2.08 | R-454B | 650
217922910 | ARCOAIRE | N5H9V36*K*AAA* | EA*5X37M17A* | *96VTN0801716B* | Split System | 34600 | 15.5 | 9 | 2.08 | R-454B | 650
217922782 | ARCOAIRE | Q5H9V36*K*AAA* | EA*5X37M17A* | *96VSN0801716B* | Split System | 34600 | 15.5 | 9 | 2.08 | R-454B | 650
217922608 | ARCOAIRE | N5H9V36*K*AAA* | EA*5X37M17A* | *80VSL0901716B* | Split System | 34800 | 15.5 | 9 | 2.08 | R-454B | 650
217922615 | ARCOAIRE | Q5H9V36*K*AAA* | EA*5X37M17A* | *80VSL0901716B* | Split System | 34800 | 15.5 | 9 | 2.08 | R-454B | 650
217924043 | ARCOAIRE | Q5H9V36*K*AAA* | EA*5X42M21A* | *80CTL1102120B* | Split System | 34400 | 15.5 | 9 | 2.1 | R-454B | 650
217924082 | ARCOAIRE | N5H9V36*K*AAA* | EA*5X42M21A* | *80VTL1102122B* | Split System | 34400 | 15.5 | 9 | 2.1 | R-454B | 650
217924089 | ARCOAIRE | Q5H9V36*K*AAA* | EA*5X42M21A* | *80VTL1102122B* | Split System | 34400 | 15.5 | 9 | 2.1 | R-454B | 650
217915786 | ARCOAIRE | N5H9V48*K*AAA* | EVM5X60M21A* | *80CSU0401712B* | Split System | 48000 | 15.5 | 9 | 2.1 | R-454B | 650
217916777 | ARCOAIRE | N5H9V48*K*AAA* | EVD5X49M24A* | *96VSN1202422B* | Split System | 48500 | 15.5 | 9 | 2.12 | R-454B | 650
217918182 | ARCOAIRE | N5H9V48*K*AAA* | EVD5X61M24A* | *96VTN1202422B* | Split System | 49000 | 15.5 | 9 | 2.12 | R-454B | 650
217923930 | BRYANT HEATING AND COOLING SYSTEMS | 249VAN036**AA* | CAA**4221AM* | 82*SB60090V21*** | Split System | 34400 | 15.5 | 9 | 2.08 | R-454B | 650
217924066 | BRYANT HEATING AND COOLING SYSTEMS | 249VAN036**AA* | CAA**4221AM* | 82*TB60090V21*** | Split System | 34400 | 15.5 | 9 | 2.08 | R-454B | 650
217922697 | BRYANT HEATING AND COOLING SYSTEMS | 249VAN036**AA* | CAA**3717AM* | 82*TB36070V14*** | Split System | 34600 | 15.5 | 9 | 2.08 | R-454B | 650
217922577 | BRYANT HEATING AND COOLING SYSTEMS | 249VAN036**AA* | CAA**3717AM* | 82*SB36070V14*** | Split System | 34600 | 15.5 | 9 | 2.08 | R-454B | 650
217922562 | BRYANT HEATING AND COOLING SYSTEMS | 249VAN036**AA* | CAA**3717AM* | 82*SB36045V14*** | Split System | 34600 | 15.5 | 9 | 2.08 | R-454B | 650
217922909 | BRYANT HEATING AND COOLING SYSTEMS | 249VAN036**AA* | CAA**3717AM* | 926TC48080V17*** | Split System | 34600 | 15.5 | 9 | 2.08 | R-454B | 650
217922607 | BRYANT HEATING AND COOLING SYSTEMS | 249VAN036**AA* | CAA**3717AM* | 82*SB48090V17*** | Split System | 34800 | 15.5 | 9 | 2.08 | R-454B | 650
217922713 | BRYANT HEATING AND COOLING SYSTEMS | 249VAN036**AA* | CAA**3717AM* | 82*TB48090V17*** | Split System | 34800 | 15.5 | 9 | 2.08 | R-454B | 650
217924035 | BRYANT HEATING AND COOLING SYSTEMS | 249VAN036**AA* | CAA**4221AM* | 88*TB60110C21*** | Split System | 34400 | 15.5 | 9 | 2.1 | R-454B | 650
217924081 | BRYANT HEATING AND COOLING SYSTEMS | 249VAN036**AA* | CAA**4221AM* | 82*TB66110V21*** | Split System | 34400 | 15.5 | 9 | 2.1 | R-454B | 650
217915081 | BRYANT HEATING AND COOLING SYSTEMS | 249VAN048**AA* | CVAMA4821XMA* | 88*TB60110C21*** | Split System | 47000 | 15.5 | 9 | 2.1 | R-454B | 650
217914990 | BRYANT HEATING AND COOLING SYSTEMS | 249VAN048**AA* | CVAMA4821XMA* | 82*SB60090V21*** | Split System | 47000 | 15.5 | 9 | 2.1 | R-454B | 650
217923978 | COMFORTMAKER | N5H9V36*K*AAA* | EA*5X42M21A* | *80MSU0601716A* | Split System | 34400 | 15.5 | 9 | 2.08 | R-454B | 650
217923933 | COMFORTMAKER | N5H9V36*K*AAA* | EA*5X42M21A* | *80VSL0902120B* | Split System | 34400 | 15.5 | 9 | 2.08 | R-454B | 650
217924069 | COMFORTMAKER | N5H9V36*K*AAA* | EA*5X42M21A* | *80VTL0902120B* | Split System | 34400 | 15.5 | 9 | 2.08 | R-454B | 650
217923948 | COMFORTMAKER | N5H9V36*K*AAA* | EA*5X42M21A* | *80VSL1102122B* | Split System | 34400 | 15.5 | 9 | 2.08 | R-454B | 650
217924076 | COMFORTMAKER | Q5H9V36*K*AAA* | EA*5X42M21A* | *80VTL0902120B* | Split System | 34400 | 15.5 | 9 | 2.08 | R-454B | 650
217922685 | COMFORTMAKER | N5H9V36*K*AAA* | EA*5X37M17A* | *80VTL0451412B* | Split System | 34600 | 15.5 | 9 | 2.08 | R-454B | 650
217922692 | COMFORTMAKER | Q5H9V36*K*AAA* | EA*5X37M17A* | *80VTL0451412B* | Split System | 34600 | 15.5 | 9 | 2.08 | R-454B | 650
217922708 | COMFORTMAKER | Q5H9V36*K*AAA* | EA*5X37M17A* | *80VTL0701716B* | Split System | 34600 | 15.5 | 9 | 2.08 | R-454B | 650
217922572 | COMFORTMAKER | Q5H9V36*K*AAA* | EA*5X37M17A* | *80VSL0451412B* | Split System | 34600 | 15.5 | 9 | 2.08 | R-454B | 650
217922777 | COMFORTMAKER | N5H9V36*K*AAA* | EA*5X37M17A* | *96VSN0801716B* | Split System | 34600 | 15.5 | 9 | 2.08 | R-454B | 650
217922912 | COMFORTMAKER | N5H9V36*K*AAA* | EA*5X37M17A* | *96VTN0801716B* | Split System | 34600 | 15.5 | 9 | 2.08 | R-454B | 650
217922942 | COMFORTMAKER | N5H9V36*K*AAA* | EA*5X37M17A* | *97VTN0801716A* | Split System | 34600 | 15.5 | 9 | 2.08 | R-454B | 650
217922784 | COMFORTMAKER | Q5H9V36*K*AAA* | EA*5X37M17A* | *96VSN0801716B* | Split System | 34600 | 15.5 | 9 | 2.08 | R-454B | 650
217922949 | COMFORTMAKER | Q5H9V36*K*AAA* | EA*5X37M17A* | *97VTN0801716A* | Split System | 34600 | 15.5 | 9 | 2.08 | R-454B | 650
217922610 | COMFORTMAKER | N5H9V36*K*AAA* | EA*5X37M17A* | *80VSL0901716B* | Split System | 34800 | 15.5 | 9 | 2.08 | R-454B | 650
217922617 | COMFORTMAKER | Q5H9V36*K*AAA* | EA*5X37M17A* | *80VSL0901716B* | Split System | 34800 | 15.5 | 9 | 2.08 | R-454B | 650
217924084 | COMFORTMAKER | N5H9V36*K*AAA* | EA*5X42M21A* | *80VTL1102122B* | Split System | 34400 | 15.5 | 9 | 2.1 | R-454B | 650
217914967 | COMFORTMAKER | N5H9V48*K*AAA* | EVM5X48M21A* | *80CSU0802120B* | Split System | 47000 | 15.5 | 9 | 2.1 | R-454B | 650
217915084 | COMFORTMAKER | N5H9V48*K*AAA* | EVM5X48M21A* | *80CTL1102120B* | Split System | 47000 | 15.5 | 9 | 2.1 | R-454B | 650
217914998 | COMFORTMAKER | Q5H9V48*K*AAA* | EVM5X48M21A* | *80VSL0902120B* | Split System | 47000 | 15.5 | 9 | 2.1 | R-454B | 650
217915793 | COMFORTMAKER | Q5H9V48*K*AAA* | EVM5X60M21A* | *80CSU0401712B* | Split System | 48000 | 15.5 | 9 | 2.1 | R-454B | 650
217916635 | COMFORTMAKER | N5H9V48*K*AAA* | EVD5X49M24A* | *80CSU1002120B* | Split System | 48500 | 15.5 | 9 | 2.1 | R-454B | 650
217915683 | COMFORTMAKER | N5H9V48*K*AAA* | EVM5X49M21A* | *97CTN0802120A* | Split System | 48000 | 15.5 | 9 | 2.12 | R-454B | 650
217918189 | COMFORTMAKER | Q5H9V48*K*AAA* | EVD5X61M24A* | *96VTN1202422B* | Split System | 49000 | 15.5 | 9 | 2.12 | R-454B | 650
217915767 | COMFORTMAKER | Q5H9V48*K*AAA* | EVM5X49M21A* | *97VTN1002120A* | Split System | 48000 | 15.5 | 9 | 2.15 | R-454B | 650
217923979 | DAY & NIGHT | N5H9V36*K*AAA* | EA*5X42M21A* | *80MSU0601716A* | Split System | 34400 | 15.5 | 9 | 2.08 | R-454B | 650
217924070 | DAY & NIGHT | N5H9V36*K*AAA* | EA*5X42M21A* | *80VTL0902120B* | Split System | 34400 | 15.5 | 9 | 2.08 | R-454B | 650
217923949 | DAY & NIGHT | N5H9V36*K*AAA* | EA*5X42M21A* | *80VSL1102122B* | Split System | 34400 | 15.5 | 9 | 2.08 | R-454B | 650
217923934 | DAY & NIGHT | N5H9V36*K*AAA* | EA*5X42M21A* | *80VSL0902120B* | Split System | 34400 | 15.5 | 9 | 2.08 | R-454B | 650
217924077 | DAY & NIGHT | Q5H9V36*K*AAA* | EA*5X42M21A* | *80VTL0902120B* | Split System | 34400 | 15.5 | 9 | 2.08 | R-454B | 650
217923941 | DAY & NIGHT | Q5H9V36*K*AAA* | EA*5X42M21A* | *80VSL0902120B* | Split System | 34400 | 15.5 | 9 | 2.08 | R-454B | 650
217922581 | DAY & NIGHT | N5H9V36*K*AAA* | EA*5X37M17A* | *80VSL0701412B* | Split System | 34600 | 15.5 | 9 | 2.08 | R-454B | 650
217922566 | DAY & NIGHT | N5H9V36*K*AAA* | EA*5X37M17A* | *80VSL0451412B* | Split System | 34600 | 15.5 | 9 | 2.08 | R-454B | 650
217922573 | DAY & NIGHT | Q5H9V36*K*AAA* | EA*5X37M17A* | *80VSL0451412B* | Split System | 34600 | 15.5 | 9 | 2.08 | R-454B | 650
217922709 | DAY & NIGHT | Q5H9V36*K*AAA* | EA*5X37M17A* | *80VTL0701716B* | Split System | 34600 | 15.5 | 9 | 2.08 | R-454B | 650
217922588 | DAY & NIGHT | Q5H9V36*K*AAA* | EA*5X37M17A* | *80VSL0701412B* | Split System | 34600 | 15.5 | 9 | 2.08 | R-454B | 650
217922693 | DAY & NIGHT | Q5H9V36*K*AAA* | EA*5X37M17A* | *80VTL0451412B* | Split System | 34600 | 15.5 | 9 | 2.08 | R-454B | 650
217922943 | DAY & NIGHT | N5H9V36*K*AAA* | EA*5X37M17A* | *97VTN0801716A* | Split System | 34600 | 15.5 | 9 | 2.08 | R-454B | 650
217922778 | DAY & NIGHT | N5H9V36*K*AAA* | EA*5X37M17A* | *96VSN0801716B* | Split System | 34600 | 15.5 | 9 | 2.08 | R-454B | 650
217922950 | DAY & NIGHT | Q5H9V36*K*AAA* | EA*5X37M17A* | *97VTN0801716A* | Split System | 34600 | 15.5 | 9 | 2.08 | R-454B | 650
217922611 | DAY & NIGHT | N5H9V36*K*AAA* | EA*5X37M17A* | *80VSL0901716B* | Split System | 34800 | 15.5 | 9 | 2.08 | R-454B | 650
217924046 | DAY & NIGHT | Q5H9V36*K*AAA* | EA*5X42M21A* | *80CTL1102120B* | Split System | 34400 | 15.5 | 9 | 2.1 | R-454B | 650
217924085 | DAY & NIGHT | N5H9V36*K*AAA* | EA*5X42M21A* | *80VTL1102122B* | Split System | 34400 | 15.5 | 9 | 2.1 | R-454B | 650
217916453 | DAY & NIGHT | N5H9V48*K*AAA* | EVD5X48M21A* | *96VSN1002120B* | Split System | 46500 | 15.5 | 9 | 2.1 | R-454B | 650
217917666 | DAY & NIGHT | Q5H9V48*K*AAA* | EVD5X61M21A* | *96CTN0802120B* | Split System | 48500 | 15.5 | 9 | 2.12 | R-454B | 650
217923980 | HEIL | N5H9V36*K*AAA* | EA*5X42M21A* | *80MSU0601716A* | Split System | 34400 | 15.5 | 9 | 2.08 | R-454B | 650
217923987 | HEIL | Q5H9V36*K*AAA* | EA*5X42M21A* | *80MSU0601716A* | Split System | 34400 | 15.5 | 9 | 2.08 | R-454B | 650
217923935 | HEIL | N5H9V36*K*AAA* | EA*5X42M21A* | *80VSL0902120B* | Split System | 34400 | 15.5 | 9 | 2.08 | R-454B | 650
217924071 | HEIL | N5H9V36*K*AAA* | EA*5X42M21A* | *80VTL0902120B* | Split System | 34400 | 15.5 | 9 | 2.08 | R-454B | 650
217923950 | HEIL | N5H9V36*K*AAA* | EA*5X42M21A* | *80VSL1102122B* | Split System | 34400 | 15.5 | 9 | 2.08 | R-454B | 650
217924078 | HEIL | Q5H9V36*K*AAA* | EA*5X42M21A* | *80VTL0902120B* | Split System | 34400 | 15.5 | 9 | 2.08 | R-454B | 650
217922567 | HEIL | N5H9V36*K*AAA* | EA*5X37M17A* | *80VSL0451412B* | Split System | 34600 | 15.5 | 9 | 2.08 | R-454B | 650
217922582 | HEIL | N5H9V36*K*AAA* | EA*5X37M17A* | *80VSL0701412B* | Split System | 34600 | 15.5 | 9 | 2.08 | R-454B | 650
217922589 | HEIL | Q5H9V36*K*AAA* | EA*5X37M17A* | *80VSL0701412B* | Split System | 34600 | 15.5 | 9 | 2.08 | R-454B | 650
217922710 | HEIL | Q5H9V36*K*AAA* | EA*5X37M17A* | *80VTL0701716B* | Split System | 34600 | 15.5 | 9 | 2.08 | R-454B | 650
217922694 | HEIL | Q5H9V36*K*AAA* | EA*5X37M17A* | *80VTL0451412B* | Split System | 34600 | 15.5 | 9 | 2.08 | R-454B | 650
217922914 | HEIL | N5H9V36*K*AAA* | EA*5X37M17A* | *96VTN0801716B* | Split System | 34600 | 15.5 | 9 | 2.08 | R-454B | 650
217922944 | HEIL | N5H9V36*K*AAA* | EA*5X37M17A* | *97VTN0801716A* | Split System | 34600 | 15.5 | 9 | 2.08 | R-454B | 650
217922779 | HEIL | N5H9V36*K*AAA* | EA*5X37M17A* | *96VSN0801716B* | Split System | 34600 | 15.5 | 9 | 2.08 | R-454B | 650
217922951 | HEIL | Q5H9V36*K*AAA* | EA*5X37M17A* | *97VTN0801716A* | Split System | 34600 | 15.5 | 9 | 2.08 | R-454B | 650
217924040 | HEIL | N5H9V36*K*AAA* | EA*5X42M21A* | *80CTL1102120B* | Split System | 34400 | 15.5 | 9 | 2.1 | R-454B | 650
217924047 | HEIL | Q5H9V36*K*AAA* | EA*5X42M21A* | *80CTL1102120B* | Split System | 34400 | 15.5 | 9 | 2.1 | R-454B | 650
217924086 | HEIL | N5H9V36*K*AAA* | EA*5X42M21A* | *80VTL1102122B* | Split System | 34400 | 15.5 | 9 | 2.1 | R-454B | 650
217924093 | HEIL | Q5H9V36*K*AAA* | EA*5X42M21A* | *80VTL1102122B* | Split System | 34400 | 15.5 | 9 | 2.1 | R-454B | 650
217915091 | HEIL | Q5H9V48*K*AAA* | EVM5X48M21A* | *80CTL1102120B* | Split System | 47000 | 15.5 | 9 | 2.1 | R-454B | 650
217916838 | HEIL | Q5H9V48*K*AAA* | EVD5X49M24A* | *96CTN1202422B* | Split System | 48500 | 15.5 | 9 | 2.12 | R-454B | 650
217917688 | HEIL | N5H9V48*K*AAA* | EVD5X61M21A* | *97CTN0802120A* | Split System | 48500 | 15.5 | 9 | 2.12 | R-454B | 650
217918238 | HEIL | N5H9V48*K*AAA* | EVD5X61M24A* | *97VTN1202422A* | Split System | 49000 | 15.5 | 9 | 2.12 | R-454B | 650
217918186 | HEIL | N5H9V48*K*AAA* | EVD5X61M24A* | *96VTN1202422B* | Split System | 49000 | 15.5 | 9 | 2.12 | R-454B | 650
217918191 | HEIL | Q5H9V48*K*AAA* | EVD5X61M24A* | *96VTN1202422B* | Split System | 49000 | 15.5 | 9 | 2.12 | R-454B | 650
217918033 | HEIL | Q5H9V48*K*AAA* | EVD5X61M24A* | *95MSU0802120A* | Split System | 49000 | 15.5 | 9 | 2.12 | R-454B | 650
217915769 | HEIL | Q5H9V48*K*AAA* | EVM5X49M21A* | *97VTN1002120A* | Split System | 48000 | 15.5 | 9 | 2.15 | R-454B | 650
217923981 | KEEPRITE | N5H9V36*K*AAA* | EA*5X42M21A* | *80MSU0601716A* | Split System | 34400 | 15.5 | 9 | 2.08 | R-454B | 650
217923988 | KEEPRITE | Q5H9V36*K*AAA* | EA*5X42M21A* | *80MSU0601716A* | Split System | 34400 | 15.5 | 9 | 2.08 | R-454B | 650
217923951 | KEEPRITE | N5H9V36*K*AAA* | EA*5X42M21A* | *80VSL1102122B* | Split System | 34400 | 15.5 | 9 | 2.08 | R-454B | 650
217923936 | KEEPRITE | N5H9V36*K*AAA* | EA*5X42M21A* | *80VSL0902120B* | Split System | 34400 | 15.5 | 9 | 2.08 | R-454B | 650
217923943 | KEEPRITE | Q5H9V36*K*AAA* | EA*5X42M21A* | *80VSL0902120B* | Split System | 34400 | 15.5 | 9 | 2.08 | R-454B | 650
217923958 | KEEPRITE | Q5H9V36*K*AAA* | EA*5X42M21A* | *80VSL1102122B* | Split System | 34400 | 15.5 | 9 | 2.08 | R-454B | 650
217922583 | KEEPRITE | N5H9V36*K*AAA* | EA*5X37M17A* | *80VSL0701412B* | Split System | 34600 | 15.5 | 9 | 2.08 | R-454B | 650
217922590 | KEEPRITE | Q5H9V36*K*AAA* | EA*5X37M17A* | *80VSL0701412B* | Split System | 34600 | 15.5 | 9 | 2.08 | R-454B | 650
217922575 | KEEPRITE | Q5H9V36*K*AAA* | EA*5X37M17A* | *80VSL0451412B* | Split System | 34600 | 15.5 | 9 | 2.08 | R-454B | 650
217922711 | KEEPRITE | Q5H9V36*K*AAA* | EA*5X37M17A* | *80VTL0701716B* | Split System | 34600 | 15.5 | 9 | 2.08 | R-454B | 650
217922695 | KEEPRITE | Q5H9V36*K*AAA* | EA*5X37M17A* | *80VTL0451412B* | Split System | 34600 | 15.5 | 9 | 2.08 | R-454B | 650
217922780 | KEEPRITE | N5H9V36*K*AAA* | EA*5X37M17A* | *96VSN0801716B* | Split System | 34600 | 15.5 | 9 | 2.08 | R-454B | 650
217922945 | KEEPRITE | N5H9V36*K*AAA* | EA*5X37M17A* | *97VTN0801716A* | Split System | 34600 | 15.5 | 9 | 2.08 | R-454B | 650
217922613 | KEEPRITE | N5H9V36*K*AAA* | EA*5X37M17A* | *80VSL0901716B* | Split System | 34800 | 15.5 | 9 | 2.08 | R-454B | 650
217924041 | KEEPRITE | N5H9V36*K*AAA* | EA*5X42M21A* | *80CTL1102120B* | Split System | 34400 | 15.5 | 9 | 2.1 | R-454B | 650
217924048 | KEEPRITE | Q5H9V36*K*AAA* | EA*5X42M21A* | *80CTL1102120B* | Split System | 34400 | 15.5 | 9 | 2.1 | R-454B | 650
217924087 | KEEPRITE | N5H9V36*K*AAA* | EA*5X42M21A* | *80VTL1102122B* | Split System | 34400 | 15.5 | 9 | 2.1 | R-454B | 650
217924094 | KEEPRITE | Q5H9V36*K*AAA* | EA*5X42M21A* | *80VTL1102122B* | Split System | 34400 | 15.5 | 9 | 2.1 | R-454B | 650
217916643 | KEEPRITE | Q5H9V48*K*AAA* | EVD5X49M24A* | *80CSU1002120B* | Split System | 48500 | 15.5 | 9 | 2.1 | R-454B | 650
217917663 | KEEPRITE | N5H9V48*K*AAA* | EVD5X61M21A* | *96CTN0802120B* | Split System | 48500 | 15.5 | 9 | 2.12 | R-454B | 650
217917629 | KEEPRITE | Q5H9V48*K*AAA* | EVD5X61M21A* | *95MSU0802120A* | Split System | 49000 | 15.5 | 9 | 2.12 | R-454B | 650
217916729 | KEEPRITE | N5H9V48*K*AAA* | EVD5X49M24A* | *80VTL1102122B* | Split System | 48500 | 15.5 | 9 | 2.15 | R-454B | 650
217923982 | TEMPSTAR | N5H9V36*K*AAA* | EA*5X42M21A* | *80MSU0601716A* | Split System | 34400 | 15.5 | 9 | 2.08 | R-454B | 650
217923989 | TEMPSTAR | Q5H9V36*K*AAA* | EA*5X42M21A* | *80MSU0601716A* | Split System | 34400 | 15.5 | 9 | 2.08 | R-454B | 650
217923952 | TEMPSTAR | N5H9V36*K*AAA* | EA*5X42M21A* | *80VSL1102122B* | Split System | 34400 | 15.5 | 9 | 2.08 | R-454B | 650
217923937 | TEMPSTAR | N5H9V36*K*AAA* | EA*5X42M21A* | *80VSL0902120B* | Split System | 34400 | 15.5 | 9 | 2.08 | R-454B | 650
217923944 | TEMPSTAR | Q5H9V36*K*AAA* | EA*5X42M21A* | *80VSL0902120B* | Split System | 34400 | 15.5 | 9 | 2.08 | R-454B | 650
217923959 | TEMPSTAR | Q5H9V36*K*AAA* | EA*5X42M21A* | *80VSL1102122B* | Split System | 34400 | 15.5 | 9 | 2.08 | R-454B | 650
217924080 | TEMPSTAR | Q5H9V36*K*AAA* | EA*5X42M21A* | *80VTL0902120B* | Split System | 34400 | 15.5 | 9 | 2.08 | R-454B | 650
217922689 | TEMPSTAR | N5H9V36*K*AAA* | EA*5X37M17A* | *80VTL0451412B* | Split System | 34600 | 15.5 | 9 | 2.08 | R-454B | 650
218470832 | BOSCH | BOHA-60RTB-M18S | BMAC4860CBTA+BMXFCCTA |  | Split System | 60000 | 16 | 8.1 | 1.8 | R-454B | 650
218470831 | BOSCH | BOHA-60RTB-M18S | BMAC4860DBTA+BMXFDCTA |  | Split System | 60000 | 16 | 8.1 | 1.8 | R-454B | 650
218467807 | MIDEA | MDV-V60WMN10T(A) | MC**4860CN10TH+MEME10C5A |  | Split System | 60000 | 16 | 8.1 | 1.8 | R-454B | 650
218467806 | MIDEA | MDV-V60WMN10T(A) | MC**4860DN10TH+MEME10D5A |  | Split System | 60000 | 16 | 8.1 | 1.8 | R-454B | 650
218617674 | LENNOX | ML15KSPV-024-230A** | CK40DT-24B-**+TDR | ML296DF045XV36B* | Split System | 22800 | 15.2 | 8.1 | 1.8 | R-454B | 650
218617608 | LENNOX | ML15KSPV-024-230A** | CK40[C,U]T-24B-**+TDR | EL297UH045XE36B* | Split System | 23000 | 15.2 | 8.1 | 1.8 | R-454B | 650
218616205 | LENNOX | ML15KSPV-024-230A** | CK40DT-24B-**+TDR | ML196DF045XE36B* | Split System | 23000 | 15.2 | 8.1 | 1.8 | R-454B | 650
218617641 | LENNOX | ML15KSPV-024-230A** | CK40HT-24B-**+TDR | EL297UH070XE36B* | Split System | 23200 | 15.4 | 8.1 | 1.8 | R-454B | 650
218616157 | LENNOX | ML15KSPV-024-230A** | CK40[C,U]T-24A-**+TDR | ML180UH045E36A* | Split System | 23000 | 15.7 | 8.1 | 1.8 | R-454B | 650
218617614 | LENNOX | ML15KSPV-024-230A** | CK40[C,U]T-24B-**+TDR | ML193UH045XE36B* | Split System | 23000 | 15.7 | 8.1 | 1.8 | R-454B | 650
218616154 | LENNOX | ML15KSPV-024-230A** | CK40[C,U]T-24A-**+TDR | EL180UH060NE36A* | Split System | 23000 | 15.9 | 8.1 | 1.8 | R-454B | 650
218616153 | LENNOX | ML15KSPV-024-230A** | CK40[C,U]T-24A-**+TDR | EL180UH040NE36A* | Split System | 23000 | 15.9 | 8.1 | 1.8 | R-454B | 650
218617613 | LENNOX | ML15KSPV-024-230A** | CK40[C,U]T-24B-**+TDR | ML180UH090V48B* | Split System | 23000 | 16 | 8.1 | 1.8 | R-454B | 650
218617643 | LENNOX | ML15KSPV-024-230A** | CK40HT-24B-**+TDR | ML193UH030XE36B* | Split System | 23200 | 16 | 8.1 | 1.8 | R-454B | 650
218617661 | LENNOX | ML15KSPV-024-230A** | CK40HT-30B-**+TDR | ML193UH030XE36B* | Split System | 23400 | 16 | 8.1 | 1.8 | R-454B | 650
218617669 | LENNOX | ML15KSPV-024-230A** | CK40DT-24B-**+TDR | SL280DF060NV36B* | Split System | 23000 | 15.4 | 8.1 | 1.8 | R-454B | 650
218617629 | LENNOX | ML15KSPV-024-230A** | CK40[C,U]T-36B-**+TDR | EL297UH070XE36B* | Split System | 23400 | 15.4 | 8.1 | 1.8 | R-454B | 650
218617628 | LENNOX | ML15KSPV-024-230A** | CK40[C,U]T-36B-**+TDR | EL297UH045XE36B* | Split System | 23600 | 15.5 | 8.1 | 1.8 | R-454B | 650
218616186 | LENNOX | ML15KSPV-024-230A** | CK40HT-24A-**+TDR | SL280UH060NV36A* | Split System | 22800 | 15.7 | 8.1 | 1.8 | R-454B | 650
218617615 | LENNOX | ML15KSPV-024-230A** | CK40[C,U]T-24B-**+TDR | ML193UH070XE36B* | Split System | 23000 | 15.8 | 8.1 | 1.8 | R-454B | 650
218617644 | LENNOX | ML15KSPV-024-230A** | CK40HT-24B-**+TDR | ML193UH045XE36B* | Split System | 23400 | 15.9 | 8.1 | 1.8 | R-454B | 650
218617662 | LENNOX | ML15KSPV-024-230A** | CK40HT-30B-**+TDR | ML193UH045XE36B* | Split System | 23400 | 16 | 8.1 | 1.8 | R-454B | 650
218617633 | LENNOX | ML15KSPV-024-230A** | CK40[C,U]T-36B-**+TDR | ML193UH030XE36B* | Split System | 23400 | 16.1 | 8.1 | 1.8 | R-454B | 650
218617664 | LENNOX | ML15KSPV-024-230A** | CK40HT-30B-**+TDR | ML196UH030XE36B* | Split System | 23400 | 16.2 | 8.1 | 1.8 | R-454B | 650
218617592 | LENNOX | ML15KSPV-024-230A** | CK40HT-24B-**+TDR | ML196UH070XE36B* | Split System | 23400 | 15.3 | 8.1 | 1.8 | R-454B | 650
218617589 | LENNOX | ML15KSPV-024-230A** | CK40[C,U]T-36B-**+TDR | ML196UH070XE36B* | Split System | 23600 | 15.3 | 8.1 | 1.8 | R-454B | 650
217270603 | HAIER | 1U60T3PE*HE | NCUC5060CT5****+TDR | NF97X080V5C*** | Split System | 50500 | 15.5 | 8.1 | 1.75 | R-454B | 650
218616161 | LENNOX | ML15KSPV-024-230A** | CK40[C,U]T-24A-**+TDR | SL280UH060NV36A* | Split System | 22800 | 15.6 | 8.1 | 1.8 | R-454B | 650
218617605 | LENNOX | ML15KSPV-024-230A** | CK40[C,U]T-24A-**+TDR | ML180UH045V36A* | Split System | 22800 | 15.7 | 8.1 | 1.8 | R-454B | 650
218617609 | LENNOX | ML15KSPV-024-230A** | CK40[C,U]T-24B-**+TDR | EL297UH045XV36B* | Split System | 22600 | 15.8 | 8.1 | 1.8 | R-454B | 650
218617606 | LENNOX | ML15KSPV-024-230A** | CK40[C,U]T-24A-**+TDR | ML180UH070V36A* | Split System | 22800 | 15.8 | 8.1 | 1.8 | R-454B | 650
218617639 | LENNOX | ML15KSPV-024-230A** | CK40HT-24A-**+TDR | ML180UH070V36A* | Split System | 22800 | 15.8 | 8.1 | 1.8 | R-454B | 650
218616172 | LENNOX | ML15KSPV-024-230A** | CK40[C,U]T-24B-**+TDR | SL297UH060NV36B* | Split System | 22600 | 15.9 | 8.1 | 1.8 | R-454B | 650
218617617 | LENNOX | ML15KSPV-024-230A** | CK40[C,U]T-24B-**+TDR | ML296UH070XV36B* | Split System | 22600 | 16 | 8.1 | 1.8 | R-454B | 650
218617640 | LENNOX | ML15KSPV-024-230A** | CK40HT-24B-**+TDR | EL297UH045XV36B* | Split System | 23400 | 16 | 8.1 | 1.8 | R-454B | 650
218617583 | LENNOX | ML15KSPV-024-230A** | CK40[C,U]T-36A-**+TDR | ML180UH045XE36A* | Split System | 23600 | 16 | 8.1 | 1.8 | R-454B | 650
218617581 | LENNOX | ML15KSPV-024-230A** | CK40[C,U]T-36A-**+TDR | ML180UH045E36A* | Split System | 23600 | 16 | 8.1 | 1.8 | R-454B | 650
218617634 | LENNOX | ML15KSPV-024-230A** | CK40[C,U]T-36B-**+TDR | ML193UH045XE36B* | Split System | 23600 | 16 | 8.1 | 1.8 | R-454B | 650
218617616 | LENNOX | ML15KSPV-024-230A** | CK40[C,U]T-24B-**+TDR | ML296UH045XV36B* | Split System | 22800 | 16.1 | 8.1 | 1.8 | R-454B | 650
218617645 | LENNOX | ML15KSPV-024-230A** | CK40HT-24B-**+TDR | ML193UH070XE36B* | Split System | 23400 | 16.1 | 8.1 | 1.8 | R-454B | 650
218616171 | LENNOX | ML15KSPV-024-230A** | CK40[C,U]T-24B-**+TDR | SL297UH040NV36B* | Split System | 22600 | 16.3 | 8.1 | 1.8 | R-454B | 650
218617660 | LENNOX | ML15KSPV-024-230A** | CK40HT-30B-**+TDR | ML180UH090V48B* | Split System | 23400 | 16.3 | 8.1 | 1.8 | R-454B | 650
218616158 | LENNOX | ML15KSPV-024-230A** | CK40[C,U]T-24A-**+TDR | ML180UH045XE36A* | Split System | 22600 | 15.6 | 8.1 | 1.8 | R-454B | 650
218617602 | LENNOX | ML15KSPV-024-230A** | CK40HT-30B-**+TDR | SL280UH080NV48B* | Split System | 23200 | 15.7 | 8.1 | 1.8 | R-454B | 650
218617610 | LENNOX | ML15KSPV-024-230A** | CK40[C,U]T-24B-**+TDR | EL297UH070XV36B* | Split System | 22800 | 15.8 | 8.1 | 1.8 | R-454B | 650
218616173 | LENNOX | ML15KSPV-024-230A** | CK40[C,U]T-24B-**+TDR | SLP99UH070XV36B* | Split System | 23000 | 15.9 | 8.1 | 1.8 | R-454B | 650
218617619 | LENNOX | ML15KSPV-024-230A** | CK40[C,U]T-36A-**+TDR | SL280UH070XV36A* | Split System | 23600 | 15.9 | 8.1 | 1.8 | R-454B | 650
218617632 | LENNOX | ML15KSPV-024-230A** | CK40[C,U]T-36B-**+TDR | ML196UH030XE36B* | Split System | 23200 | 16 | 8.1 | 1.8 | R-454B | 650
218616200 | LENNOX | ML15KSPV-024-230A** | CK40HT-30B-**+TDR | SL297UH060NV36B* | Split System | 23400 | 16 | 8.1 | 1.8 | R-454B | 650
218617594 | LENNOX | ML15KSPV-024-230A** | CK40HT-24B-**+TDR | SL297UH060NV36B* | Split System | 23400 | 16 | 8.1 | 1.8 | R-454B | 650
218617656 | LENNOX | ML15KSPV-024-230A** | CK40HT-30B-**+TDR | EL297UH045XV36B* | Split System | 23400 | 16 | 8.1 | 1.8 | R-454B | 650
218617618 | LENNOX | ML15KSPV-024-230A** | CK40[C,U]T-24B-**+TDR | SL280UH090V36B* | Split System | 23000 | 16.1 | 8.1 | 1.8 | R-454B | 650
218617627 | LENNOX | ML15KSPV-024-230A** | CK40[C,U]T-36B-**+TDR | EL196UH030XE36B* | Split System | 23200 | 16.1 | 8.1 | 1.8 | R-454B | 650
218616190 | LENNOX | ML15KSPV-024-230A** | CK40HT-24A-**+TDR | EL280UH045E36A* | Split System | 22800 | 16.2 | 8.1 | 1.8 | R-454B | 650
218616155 | LENNOX | ML15KSPV-024-230A** | CK40[C,U]T-24A-**+TDR | EL280UH045E36A* | Split System | 22800 | 16.2 | 8.1 | 1.8 | R-454B | 650
218617635 | LENNOX | ML15KSPV-024-230A** | CK40[C,U]T-36B-**+TDR | ML193UH070XE36B* | Split System | 23600 | 16.2 | 8.1 | 1.8 | R-454B | 650
218617612 | LENNOX | ML15KSPV-024-230A** | CK40[C,U]T-24B-**+TDR | ML180UH070V48B* | Split System | 23000 | 16.3 | 8.1 | 1.8 | R-454B | 650
217270600 | HAIER | 1U60T3PE*HE | NCUC5060CT5****+TDR | NF80X100S5C*** | Split System | 50500 | 15.2 | 8.1 | 1.75 | R-454B | 650
218617590 | LENNOX | ML15KSPV-024-230A** | CK40HT-24B-**+TDR | ML180UH070E36B* | Split System | 23400 | 15.5 | 8.1 | 1.8 | R-454B | 650
218617591 | LENNOX | ML15KSPV-024-230A** | CK40HT-24B-**+TDR | ML180UH070XE36B* | Split System | 23400 | 15.5 | 8.1 | 1.8 | R-454B | 650
217270598 | HAIER | 1U60T3PE*HE | NCUC5060CT5****+TDR | NF80X080V4B*** | Split System | 51000 | 15.5 | 8.1 | 1.8 | R-454B | 650
218617580 | LENNOX | ML15KSPV-024-230A** | CK40[C,U]T-36A-**+TDR | ML180UH070E36A* | Split System | 23600 | 15.6 | 8.1 | 1.8 | R-454B | 650
218617582 | LENNOX | ML15KSPV-024-230A** | CK40[C,U]T-36A-**+TDR | ML180UH070XE36A* | Split System | 23600 | 15.6 | 8.1 | 1.8 | R-454B | 650
218617575 | LENNOX | ML15KSPV-024-230A** | CK40[C,U]T-36A-**+TDR | SL280UH060NV36A* | Split System | 23600 | 16.1 | 8.1 | 1.8 | R-454B | 650
218617595 | LENNOX | ML15KSPV-024-230A** | CK40HT-24B-**+TDR | SLP99UH070XV36B* | Split System | 23400 | 16.2 | 8.1 | 1.8 | R-454B | 650
218617604 | LENNOX | ML15KSPV-024-230A** | CK40HT-30B-**+TDR | SLP99UH070XV36B* | Split System | 23400 | 16.2 | 8.1 | 1.8 | R-454B | 650
218617642 | LENNOX | ML15KSPV-024-230A** | CK40HT-24B-**+TDR | EL297UH070XV36B* | Split System | 23400 | 16.2 | 8.1 | 1.8 | R-454B | 650
218617657 | LENNOX | ML15KSPV-024-230A** | CK40HT-30B-**+TDR | EL297UH070XV36B* | Split System | 23400 | 16.3 | 8.1 | 1.8 | R-454B | 650
218617666 | LENNOX | ML15KSPV-024-230A** | CK40HT-30B-**+TDR | ML296UH070XV36B* | Split System | 23400 | 16.5 | 8.1 | 1.8 | R-454B | 650
218617585 | LENNOX | ML15KSPV-024-230A** | CK40[C,U]T-36B-**+TDR | ML180UH070XE36B* | Split System | 23600 | 15.6 | 8.1 | 1.8 | R-454B | 650
218617584 | LENNOX | ML15KSPV-024-230A** | CK40[C,U]T-36B-**+TDR | ML180UH070E36B* | Split System | 23600 | 15.6 | 8.1 | 1.8 | R-454B | 650
218617578 | LENNOX | ML15KSPV-024-230A** | CK40[C,U]T-36A-**+TDR | EL280UH070E36A* | Split System | 23200 | 16 | 8.1 | 1.8 | R-454B | 650
218617620 | LENNOX | ML15KSPV-024-230A** | CK40[C,U]T-36A-**+TDR | EL280UH070XE36A* | Split System | 23200 | 16 | 8.1 | 1.8 | R-454B | 650
218617655 | LENNOX | ML15KSPV-024-230A** | CK40HT-30B-**+TDR | EL280UH090E36B* | Split System | 23200 | 16 | 8.1 | 1.8 | R-454B | 650
218617658 | LENNOX | ML15KSPV-024-230A** | CK40HT-30B-**+TDR | ML180UH070V36B* | Split System | 23200 | 16 | 8.1 | 1.8 | R-454B | 650
218617667 | LENNOX | ML15KSPV-024-230A** | CK40HT-30B-**+TDR | SL280UH090V36B* | Split System | 23600 | 16.4 | 8.1 | 1.8 | R-454B | 650
218617659 | LENNOX | ML15KSPV-024-230A** | CK40HT-30B-**+TDR | ML180UH070V48B* | Split System | 23600 | 16.5 | 8.1 | 1.8 | R-454B | 650
217450260 | AIREASE | A7SCP18V60P-**A | 7E[C,U]50/60CX-**+TDR | A80US2V110C20L* | Split System | 51000 | 15.5 | 8.1 | 1.8 | R-454B | 650
217450442 | ARMSTRONG AIR | A7SCP18V60P-**A | 7E[C,U]50/60CX-**+TDR | A80US2V110C20L* | Split System | 51000 | 15.5 | 8.1 | 1.8 | R-454B | 650
217313943 | GE Appliances | NS18H60HA5*** | NCUC5060CT5****+TDR | NF80L110V5CF*** | Split System | 51000 | 15.5 | 8.1 | 1.8 | R-454B | 650
217450274 | AIREASE | A7SCP18V60P-**A | 7EH60DX-**+TDR | A96UH1E135D20S* | Split System | 53000 | 15.5 | 8.1 | 1.85 | R-454B | 650
217450456 | ARMSTRONG AIR | A7SCP18V60P-**A | 7EH60DX-**+TDR | A96UH1E135D20S* | Split System | 53000 | 15.5 | 8.1 | 1.85 | R-454B | 650
217450595 | CONCORD | 7SCP18V60P-**A | 7EH60DX-**+TDR | 96G1UH135DE20* | Split System | 53000 | 15.5 | 8.1 | 1.85 | R-454B | 650
217450730 | DUCANE | 7SCP18V60P-**A | 7EH60DX-**+TDR | 96G1UH135DE20* | Split System | 53000 | 15.5 | 8.1 | 1.85 | R-454B | 650
217314017 | GE Appliances | NS18H60HA5*** | NCHC60DT5****+TDR | NF96U135S5DF*** | Split System | 53000 | 15.5 | 8.1 | 1.85 | R-454B | 650
217450086 | LENNOX | EL18KSLV-060-230A** | CK40HT-60D-**+TDR | ML196UH135XE60D* | Split System | 53000 | 15.5 | 8.1 | 1.85 | R-454B | 650
217734492 | RHEEM | RD18AY60AJVC | RCFY6021STAAM | R951V1005A21M4U | Split System | 48500 | 16 | 8.1 | 2 | R-454B | 650
217734491 | RHEEM | RD18AY60AJVC | RCFY6021STAAM | R951V0705A21M4U | Split System | 48500 | 17 | 8.1 | 2 | R-454B | 650
217734493 | RHEEM | RD18AY60AJVC | RHMVY6021SEACA |  | Split System | 49000 | 17 | 8.1 | 2 | R-454B | 650
218617547 | LENNOX | ML15KSPV-018-230A** | CK40[C,U]T-30B-**+TDR | ML193UH030XE36B* | Split System | 18600 | 15.2 | 8.1 | 1.9 | R-454B | 650
218409900 | DAY & NIGHT | B5H3V36*K*AAA* | EA*5X61M21A*+WALLCON | *80CTL0902120B* | Split System | 34400 | 20.5 | 9 | 1.96 | R-454B | 650
218409908 | DAY & NIGHT | B5H3V36*K*AAA* | EA*5X61M21A*+WALLCON | *80CTL1102120B* | Split System | 34400 | 20.5 | 9 | 1.96 | R-454B | 650
218409852 | DAY & NIGHT | B5H3V36*K*AAA* | EA*5X61M21A*+WALLCON | *80CSU0401712B* | Split System | 34400 | 20.5 | 9 | 1.96 | R-454B | 650
218410108 | DAY & NIGHT | B5H3V36*K*AAA* | EA*5X61M24A*+WALLCON | *96CTN0802120B* | Split System | 34400 | 20.5 | 9 | 1.96 | R-454B | 650
218410060 | DAY & NIGHT | B5H3V36*K*AAA* | EA*5X61M24A*+WALLCON | *95CSU0802120B* | Split System | 34400 | 20.5 | 9 | 1.96 | R-454B | 650
218410036 | DAY & NIGHT | B5H3V36*K*AAA* | EA*5X61M24A*+WALLCON | *80CTL0702120B* | Split System | 34400 | 20.5 | 9 | 1.96 | R-454B | 650
218410084 | DAY & NIGHT | B5H3V36*K*AAA* | EA*5X61M24A*+WALLCON | *97CMN0802120B* | Split System | 34400 | 20.5 | 9 | 1.96 | R-454B | 650
218410100 | DAY & NIGHT | B5H3V36*K*AAA* | EA*5X61M24A*+WALLCON | *97CMN1202422B* | Split System | 34400 | 20.5 | 9 | 1.96 | R-454B | 650
218410024 | HEIL | B5H3V36*K*AAA* | EA*5X61M21A*+WALLCON | *97CTN1002122A* | Split System | 34400 | 20.5 | 9 | 1.96 | R-454B | 650
218409960 | HEIL | B5H3V36*K*AAA* | EA*5X61M21A*+WALLCON | *97CMN1002122B* | Split System | 34400 | 20.5 | 9 | 1.96 | R-454B | 650
218409992 | HEIL | B5H3V36*K*AAA* | EA*5X61M21A*+WALLCON | *96CTN1002122B* | Split System | 34400 | 20.5 | 9 | 1.96 | R-454B | 650
218409848 | HEIL | B5H3V36*K*AAA* | EA*5X61M21A*+WALLCON | *80CSU0401712B* | Split System | 34400 | 20.5 | 9 | 1.96 | R-454B | 650
218409896 | HEIL | B5H3V36*K*AAA* | EA*5X61M21A*+WALLCON | *80CTL0902120B* | Split System | 34400 | 20.5 | 9 | 1.96 | R-454B | 650
218410128 | HEIL | B5H3V36*K*AAA* | EA*5X61M24A*+WALLCON | *97CTN0802120A* | Split System | 34400 | 20.5 | 9 | 1.96 | R-454B | 650
218410056 | HEIL | B5H3V36*K*AAA* | EA*5X61M24A*+WALLCON | *95CSU0802120B* | Split System | 34400 | 20.5 | 9 | 1.96 | R-454B | 650
218409856 | HEIL | B5H3V36*K*AAA* | EA*5X61M21A*+WALLCON | *80CSU0601716B* | Split System | 34400 | 20.5 | 9 | 1.96 | R-454B | 650
218409965 | KEEPRITE | B5H3V36*K*AAA* | EA*5X61M21A*+WALLCON | *97CMN1002122B* | Split System | 34400 | 20.5 | 9 | 1.96 | R-454B | 650
218410029 | KEEPRITE | B5H3V36*K*AAA* | EA*5X61M21A*+WALLCON | *97CTN1002122A* | Split System | 34400 | 20.5 | 9 | 1.96 | R-454B | 650
218409909 | KEEPRITE | B5H3V36*K*AAA* | EA*5X61M21A*+WALLCON | *80CTL1102120B* | Split System | 34400 | 20.5 | 9 | 1.96 | R-454B | 650
218409997 | KEEPRITE | B5H3V36*K*AAA* | EA*5X61M21A*+WALLCON | *96CTN1002122B* | Split System | 34400 | 20.5 | 9 | 1.96 | R-454B | 650
218410101 | KEEPRITE | B5H3V36*K*AAA* | EA*5X61M24A*+WALLCON | *97CMN1202422B* | Split System | 34400 | 20.5 | 9 | 1.96 | R-454B | 650
218410133 | KEEPRITE | B5H3V36*K*AAA* | EA*5X61M24A*+WALLCON | *97CTN0802120A* | Split System | 34400 | 20.5 | 9 | 1.96 | R-454B | 650
218410061 | KEEPRITE | B5H3V36*K*AAA* | EA*5X61M24A*+WALLCON | *95CSU0802120B* | Split System | 34400 | 20.5 | 9 | 1.96 | R-454B | 650
218410109 | KEEPRITE | B5H3V36*K*AAA* | EA*5X61M24A*+WALLCON | *96CTN0802120B* | Split System | 34400 | 20.5 | 9 | 1.96 | R-454B | 650
218409999 | TEMPSTAR | B5H3V36*K*AAA* | EA*5X61M21A*+WALLCON | *96CTN1002122B* | Split System | 34400 | 20.5 | 9 | 1.96 | R-454B | 650
218409911 | TEMPSTAR | B5H3V36*K*AAA* | EA*5X61M21A*+WALLCON | *80CTL1102120B* | Split System | 34400 | 20.5 | 9 | 1.96 | R-454B | 650
218409967 | TEMPSTAR | B5H3V36*K*AAA* | EA*5X61M21A*+WALLCON | *97CMN1002122B* | Split System | 34400 | 20.5 | 9 | 1.96 | R-454B | 650
218409855 | TEMPSTAR | B5H3V36*K*AAA* | EA*5X61M21A*+WALLCON | *80CSU0401712B* | Split System | 34400 | 20.5 | 9 | 1.96 | R-454B | 650
218410135 | TEMPSTAR | B5H3V36*K*AAA* | EA*5X61M24A*+WALLCON | *97CTN0802120A* | Split System | 34400 | 20.5 | 9 | 1.96 | R-454B | 650
218410111 | TEMPSTAR | B5H3V36*K*AAA* | EA*5X61M24A*+WALLCON | *96CTN0802120B* | Split System | 34400 | 20.5 | 9 | 1.96 | R-454B | 650
218410103 | TEMPSTAR | B5H3V36*K*AAA* | EA*5X61M24A*+WALLCON | *97CMN1202422B* | Split System | 34400 | 20.5 | 9 | 1.96 | R-454B | 650
218410087 | TEMPSTAR | B5H3V36*K*AAA* | EA*5X61M24A*+WALLCON | *97CMN0802120B* | Split System | 34400 | 20.5 | 9 | 1.96 | R-454B | 650
218410145 | AIRQUEST | B5H3V36*K*AAA* | EA*5X61M24A*+WALLCON | *97CTN1202422A* | Split System | 34400 | 20.5 | 9 | 1.98 | R-454B | 650
218410089 | AIRQUEST | B5H3V36*K*AAA* | EA*5X61M24A*+WALLCON | *97CMN1002122B* | Split System | 34400 | 20.5 | 9 | 1.98 | R-454B | 650
218410137 | AIRQUEST | B5H3V36*K*AAA* | EA*5X61M24A*+WALLCON | *97CTN1002122A* | Split System | 34400 | 20.5 | 9 | 1.98 | R-454B | 650
218410090 | ARCOAIRE | B5H3V36*K*AAA* | EA*5X61M24A*+WALLCON | *97CMN1002122B* | Split System | 34400 | 20.5 | 9 | 1.98 | R-454B | 650
218410122 | ARCOAIRE | B5H3V36*K*AAA* | EA*5X61M24A*+WALLCON | *96CTN1202422B* | Split System | 34400 | 20.5 | 9 | 1.98 | R-454B | 650
218410091 | COMFORTMAKER | B5H3V36*K*AAA* | EA*5X61M24A*+WALLCON | *97CMN1002122B* | Split System | 34400 | 20.5 | 9 | 1.98 | R-454B | 650
218410123 | COMFORTMAKER | B5H3V36*K*AAA* | EA*5X61M24A*+WALLCON | *96CTN1202422B* | Split System | 34400 | 20.5 | 9 | 1.98 | R-454B | 650
218410139 | COMFORTMAKER | B5H3V36*K*AAA* | EA*5X61M24A*+WALLCON | *97CTN1002122A* | Split System | 34400 | 20.5 | 9 | 1.98 | R-454B | 650
218409932 | DAY & NIGHT | B5H3V36*K*AAA* | EA*5X61M21A*+WALLCON | *95CSU1002122B* | Split System | 34400 | 20.5 | 9 | 1.98 | R-454B | 650
218410116 | DAY & NIGHT | B5H3V36*K*AAA* | EA*5X61M24A*+WALLCON | *96CTN1002122B* | Split System | 34400 | 20.5 | 9 | 1.98 | R-454B | 650
218410124 | DAY & NIGHT | B5H3V36*K*AAA* | EA*5X61M24A*+WALLCON | *96CTN1202422B* | Split System | 34400 | 20.5 | 9 | 1.98 | R-454B | 650
218410112 | HEIL | B5H3V36*K*AAA* | EA*5X61M24A*+WALLCON | *96CTN1002122B* | Split System | 34400 | 20.5 | 9 | 1.98 | R-454B | 650
218410136 | HEIL | B5H3V36*K*AAA* | EA*5X61M24A*+WALLCON | *97CTN1002122A* | Split System | 34400 | 20.5 | 9 | 1.98 | R-454B | 650
218410144 | HEIL | B5H3V36*K*AAA* | EA*5X61M24A*+WALLCON | *97CTN1202422A* | Split System | 34400 | 20.5 | 9 | 1.98 | R-454B | 650
218410088 | HEIL | B5H3V36*K*AAA* | EA*5X61M24A*+WALLCON | *97CMN1002122B* | Split System | 34400 | 20.5 | 9 | 1.98 | R-454B | 650
218410120 | HEIL | B5H3V36*K*AAA* | EA*5X61M24A*+WALLCON | *96CTN1202422B* | Split System | 34400 | 20.5 | 9 | 1.98 | R-454B | 650
218410149 | KEEPRITE | B5H3V36*K*AAA* | EA*5X61M24A*+WALLCON | *97CTN1202422A* | Split System | 34400 | 20.5 | 9 | 1.98 | R-454B | 650
218410093 | KEEPRITE | B5H3V36*K*AAA* | EA*5X61M24A*+WALLCON | *97CMN1002122B* | Split System | 34400 | 20.5 | 9 | 1.98 | R-454B | 650
218410125 | KEEPRITE | B5H3V36*K*AAA* | EA*5X61M24A*+WALLCON | *96CTN1202422B* | Split System | 34400 | 20.5 | 9 | 1.98 | R-454B | 650
218410141 | KEEPRITE | B5H3V36*K*AAA* | EA*5X61M24A*+WALLCON | *97CTN1002122A* | Split System | 34400 | 20.5 | 9 | 1.98 | R-454B | 650
218409935 | TEMPSTAR | B5H3V36*K*AAA* | EA*5X61M21A*+WALLCON | *95CSU1002122B* | Split System | 34400 | 20.5 | 9 | 1.98 | R-454B | 650
218410151 | TEMPSTAR | B5H3V36*K*AAA* | EA*5X61M24A*+WALLCON | *97CTN1202422A* | Split System | 34400 | 20.5 | 9 | 1.98 | R-454B | 650
218410127 | TEMPSTAR | B5H3V36*K*AAA* | EA*5X61M24A*+WALLCON | *96CTN1202422B* | Split System | 34400 | 20.5 | 9 | 1.98 | R-454B | 650
218410095 | TEMPSTAR | B5H3V36*K*AAA* | EA*5X61M24A*+WALLCON | *97CMN1002122B* | Split System | 34400 | 20.5 | 9 | 1.98 | R-454B | 650
218410143 | TEMPSTAR | B5H3V36*K*AAA* | EA*5X61M24A*+WALLCON | *97CTN1002122A* | Split System | 34400 | 20.5 | 9 | 1.98 | R-454B | 650
218410049 | AIRQUEST | B5H3V36*K*AAA* | EA*5X61M24A*+WALLCON | *80CTL1352422B* | Split System | 34600 | 20.5 | 9 | 1.98 | R-454B | 650
218410041 | AIRQUEST | B5H3V36*K*AAA* | EA*5X61M24A*+WALLCON | *80CTL0902120B* | Split System | 34600 | 20.5 | 9 | 1.98 | R-454B | 650
218410050 | ARCOAIRE | B5H3V36*K*AAA* | EA*5X61M24A*+WALLCON | *80CTL1352422B* | Split System | 34600 | 20.5 | 9 | 1.98 | R-454B | 650
218410042 | ARCOAIRE | B5H3V36*K*AAA* | EA*5X61M24A*+WALLCON | *80CTL0902120B* | Split System | 34600 | 20.5 | 9 | 1.98 | R-454B | 650
218410043 | COMFORTMAKER | B5H3V36*K*AAA* | EA*5X61M24A*+WALLCON | *80CTL0902120B* | Split System | 34600 | 20.5 | 9 | 1.98 | R-454B | 650
218410051 | COMFORTMAKER | B5H3V36*K*AAA* | EA*5X61M24A*+WALLCON | *80CTL1352422B* | Split System | 34600 | 20.5 | 9 | 1.98 | R-454B | 650
218410044 | DAY & NIGHT | B5H3V36*K*AAA* | EA*5X61M24A*+WALLCON | *80CTL0902120B* | Split System | 34600 | 20.5 | 9 | 1.98 | R-454B | 650
218410052 | DAY & NIGHT | B5H3V36*K*AAA* | EA*5X61M24A*+WALLCON | *80CTL1352422B* | Split System | 34600 | 20.5 | 9 | 1.98 | R-454B | 650
218410048 | HEIL | B5H3V36*K*AAA* | EA*5X61M24A*+WALLCON | *80CTL1352422B* | Split System | 34600 | 20.5 | 9 | 1.98 | R-454B | 650
218410040 | HEIL | B5H3V36*K*AAA* | EA*5X61M24A*+WALLCON | *80CTL0902120B* | Split System | 34600 | 20.5 | 9 | 1.98 | R-454B | 650
218410053 | KEEPRITE | B5H3V36*K*AAA* | EA*5X61M24A*+WALLCON | *80CTL1352422B* | Split System | 34600 | 20.5 | 9 | 1.98 | R-454B | 650
217624670 | BRYANT HEATING AND COOLING SYSTEMS | 293VAN024**AA* | CVAMA2417XMA*+UI | 88*TB36045C17*** | Split System | 22200 | 20.5 | 9 | 2.02 | R-454B | 650
217624669 | CARRIER | 27VNA324A*030* | CVAMA2417XMA*+UI | 58TN*B045C17**12 | Split System | 22200 | 20.5 | 9 | 2.02 | R-454B | 650
218408153 | AIRQUEST | B5H3V24*K*AAA* | EVD5X24M17A*+WALLCON | *80CTL0451712B* | Split System | 22400 | 20.5 | 9 | 2.02 | R-454B | 650
218408193 | AIRQUEST | B5H3V24*K*AAA* | EVD5X24M17A*+WALLCON | *97CMN0601714B* | Split System | 22400 | 20.5 | 9 | 2.02 | R-454B | 650
218408241 | AIRQUEST | B5H3V24*K*AAA* | EVD5X24M17A*+WALLCON | *97CTN0801716A* | Split System | 22400 | 20.5 | 9 | 2.02 | R-454B | 650
218408154 | ARCOAIRE | B5H3V24*K*AAA* | EVD5X24M17A*+WALLCON | *80CTL0451712B* | Split System | 22400 | 20.5 | 9 | 2.02 | R-454B | 650
217624688 | BRYANT HEATING AND COOLING SYSTEMS | 293VAN024**AA* | CVAVA2417XMA*+UI | 88*TB36045C17*** | Split System | 22400 | 20.5 | 9 | 2.02 | R-454B | 650
217624854 | BRYANT HEATING AND COOLING SYSTEMS | 293VAN024**AA* | CVAMA2417XMA*+UI | 987MC42060C17*** | Split System | 22400 | 20.5 | 9 | 2.02 | R-454B | 650
217625074 | BRYANT HEATING AND COOLING SYSTEMS | 293VAN024**AA* | CVAMA2417XMA*+UI | 987TA48080C17*** | Split System | 22400 | 20.5 | 9 | 2.02 | R-454B | 650
217624818 | BRYANT HEATING AND COOLING SYSTEMS | 293VAN024**AA* | CVAMA2417XMA*+UI | 935CB48060C17*** | Split System | 22400 | 20.5 | 9 | 2.02 | R-454B | 650
217624872 | BRYANT HEATING AND COOLING SYSTEMS | 293VAN024**AA* | CVAVA2417XMA*+UI | 987MC42060C17*** | Split System | 22400 | 20.5 | 9 | 2.02 | R-454B | 650
217624962 | BRYANT HEATING AND COOLING SYSTEMS | 293VAN024**AA* | CVAMA2417XMA*+UI | 986TD42060C17*** | Split System | 22400 | 20.5 | 9 | 2.02 | R-454B | 650
217624892 | BRYANT HEATING AND COOLING SYSTEMS | 293VAN024**AA* | CVAMA2417XMA*+UI | 987MC42080C17*** | Split System | 22400 | 20.5 | 9 | 2.02 | R-454B | 650
217625092 | BRYANT HEATING AND COOLING SYSTEMS | 293VAN024**AA* | CVAVA2417XMA*+UI | 987TA48080C17*** | Split System | 22400 | 20.5 | 9 | 2.02 | R-454B | 650
217624961 | CARRIER | 27VNA324A*030* | CVAMA2417XMA*+UI | 59TN6C060C17**14 | Split System | 22400 | 20.5 | 9 | 2.02 | R-454B | 650
217624687 | CARRIER | 27VNA324A*030* | CVAVA2417XMA*+UI | 58TN*B045C17**12 | Split System | 22400 | 20.5 | 9 | 2.02 | R-454B | 650
217625091 | CARRIER | 27VNA324A*030* | CVAVA2417XMA*+UI | 59TN7A080C17**16 | Split System | 22400 | 20.5 | 9 | 2.02 | R-454B | 650
217624891 | CARRIER | 27VNA324A*030* | CVAMA2417XMA*+UI | 59MN7C080C17**14 | Split System | 22400 | 20.5 | 9 | 2.02 | R-454B | 650
217625073 | CARRIER | 27VNA324A*030* | CVAMA2417XMA*+UI | 59TN7A080C17**16 | Split System | 22400 | 20.5 | 9 | 2.02 | R-454B | 650
217624853 | CARRIER | 27VNA324A*030* | CVAMA2417XMA*+UI | 59MN7C060C17**14 | Split System | 22400 | 20.5 | 9 | 2.02 | R-454B | 650
217624817 | CARRIER | 27VNA324A*030* | CVAMA2417XMA*+UI | 59CU5B060C17**16 | Split System | 22400 | 20.5 | 9 | 2.02 | R-454B | 650
217624871 | CARRIER | 27VNA324A*030* | CVAVA2417XMA*+UI | 59MN7C060C17**14 | Split System | 22400 | 20.5 | 9 | 2.02 | R-454B | 650
218408195 | COMFORTMAKER | B5H3V24*K*AAA* | EVD5X24M17A*+WALLCON | *97CMN0601714B* | Split System | 22400 | 20.5 | 9 | 2.02 | R-454B | 650
218408155 | COMFORTMAKER | B5H3V24*K*AAA* | EVD5X24M17A*+WALLCON | *80CTL0451712B* | Split System | 22400 | 20.5 | 9 | 2.02 | R-454B | 650
218408243 | COMFORTMAKER | B5H3V24*K*AAA* | EVD5X24M17A*+WALLCON | *97CTN0801716A* | Split System | 22400 | 20.5 | 9 | 2.02 | R-454B | 650
218408192 | HEIL | B5H3V24*K*AAA* | EVD5X24M17A*+WALLCON | *97CMN0601714B* | Split System | 22400 | 20.5 | 9 | 2.02 | R-454B | 650
218408240 | HEIL | B5H3V24*K*AAA* | EVD5X24M17A*+WALLCON | *97CTN0801716A* | Split System | 22400 | 20.5 | 9 | 2.02 | R-454B | 650
218408245 | KEEPRITE | B5H3V24*K*AAA* | EVD5X24M17A*+WALLCON | *97CTN0801716A* | Split System | 22400 | 20.5 | 9 | 2.02 | R-454B | 650
218408122 | ARCOAIRE | B5H3V24*K*AAA* | EVD5X24M14A*+WALLCON | *80CTL0701412B* | Split System | 22200 | 20.5 | 9 | 2.04 | R-454B | 650
217624708 | BRYANT HEATING AND COOLING SYSTEMS | 293VAN024**AA* | CVAMA2414XMA*+UI | 88*TB36070C14*** | Split System | 22200 | 20.5 | 9 | 2.04 | R-454B | 650
217624722 | BRYANT HEATING AND COOLING SYSTEMS | 293VAN024**AA* | CVAVA2414XMA*+UI | 88*TB36070C14*** | Split System | 22200 | 20.5 | 9 | 2.04 | R-454B | 650
217624707 | CARRIER | 27VNA324A*030* | CVAMA2414XMA*+UI | 58TN*B070C14**12 | Split System | 22200 | 20.5 | 9 | 2.04 | R-454B | 650
217624721 | CARRIER | 27VNA324A*030* | CVAVA2414XMA*+UI | 58TN*B070C14**12 | Split System | 22200 | 20.5 | 9 | 2.04 | R-454B | 650
218408124 | DAY & NIGHT | B5H3V24*K*AAA* | EVD5X24M14A*+WALLCON | *80CTL0701412B* | Split System | 22200 | 20.5 | 9 | 2.04 | R-454B | 650
218408127 | TEMPSTAR | B5H3V24*K*AAA* | EVD5X24M14A*+WALLCON | *80CTL0701412B* | Split System | 22200 | 20.5 | 9 | 2.04 | R-454B | 650
218408577 | AIRQUEST | B5H3V24*K*AAA* | EVD5X31M17A*+WALLCON | *96CTN0401410B* | Split System | 23000 | 21 | 9 | 1.94 | R-454B | 650
217624954 | BRYANT HEATING AND COOLING SYSTEMS | 293VAN024**AA* | CVAVA3117XMA*+UI | 986TD30040C14*** | Split System | 23000 | 21 | 9 | 1.94 | R-454B | 650
217624953 | CARRIER | 27VNA324A*030* | CVAVA3117XMA*+UI | 59TN6C040C14**10 | Split System | 23000 | 21 | 9 | 1.94 | R-454B | 650
218408579 | COMFORTMAKER | B5H3V24*K*AAA* | EVD5X31M17A*+WALLCON | *96CTN0401410B* | Split System | 23000 | 21 | 9 | 1.94 | R-454B | 650
218408581 | KEEPRITE | B5H3V24*K*AAA* | EVD5X31M17A*+WALLCON | *96CTN0401410B* | Split System | 23000 | 21 | 9 | 1.94 | R-454B | 650
218408993 | AIRQUEST | B5H3V24*K*AAA* | EVD5X38M17A*+WALLCON | *96CTN0401410B* | Split System | 23200 | 21 | 9 | 1.94 | R-454B | 650
217624938 | BRYANT HEATING AND COOLING SYSTEMS | 293VAN024**AA* | CVAMA3217XMA*+UI | 986TD30040C14*** | Split System | 23200 | 21 | 9 | 1.94 | R-454B | 650
217624958 | BRYANT HEATING AND COOLING SYSTEMS | 293VAN024**AA* | CVAVA3817XMA*+UI | 986TD30040C14*** | Split System | 23200 | 21 | 9 | 1.94 | R-454B | 650
217624957 | CARRIER | 27VNA324A*030* | CVAVA3817XMA*+UI | 59TN6C040C14**10 | Split System | 23200 | 21 | 9 | 1.94 | R-454B | 650
217624937 | CARRIER | 27VNA324A*030* | CVAMA3217XMA*+UI | 59TN6C040C14**10 | Split System | 23200 | 21 | 9 | 1.94 | R-454B | 650
218408992 | HEIL | B5H3V24*K*AAA* | EVD5X38M17A*+WALLCON | *96CTN0401410B* | Split System | 23200 | 21 | 9 | 1.94 | R-454B | 650
218408997 | KEEPRITE | B5H3V24*K*AAA* | EVD5X38M17A*+WALLCON | *96CTN0401410B* | Split System | 23200 | 21 | 9 | 1.94 | R-454B | 650
218408999 | TEMPSTAR | B5H3V24*K*AAA* | EVD5X38M17A*+WALLCON | *96CTN0401410B* | Split System | 23200 | 21 | 9 | 1.94 | R-454B | 650
217624980 | BRYANT HEATING AND COOLING SYSTEMS | 293VAN024**AA* | CVAVA2417XMA*+UI | 986TD42060C17*** | Split System | 22400 | 21 | 9 | 2.02 | R-454B | 650
217624979 | CARRIER | 27VNA324A*030* | CVAVA2417XMA*+UI | 59TN6C060C17**14 | Split System | 22400 | 21 | 9 | 2.02 | R-454B | 650
218408221 | KEEPRITE | B5H3V24*K*AAA* | EVD5X24M17A*+WALLCON | *96CTN0601714B* | Split System | 22400 | 21 | 9 | 2.02 | R-454B | 650
218027737 | CHAMPION HEATING AND COOLING | XH960E2C11 | CTM60C5CGS1+JMC17C2SN1+CC |  | Split System | 48000 | 22 | 9 | 2 | R-454B | 650
218027734 | COLEMAN | XH960E2C11 | CTM60C5CGS1+JMC17C2SN1+CC |  | Split System | 48000 | 22 | 9 | 2 | R-454B | 650
218027736 | FRASER-JOHNSTON | XH960E2C11 | CTM60C5CGS1+JMC17C2SN1+CC |  | Split System | 48000 | 22 | 9 | 2 | R-454B | 650
218027738 | JOHNSON CONTROLS | XH960E2C11 | CTM60C5CGS1+JMC17C2SN1+CC |  | Split System | 48000 | 22 | 9 | 2 | R-454B | 650
218027735 | LUXAIRE | XH960E2C11 | CTM60C5CGS1+JMC17C2SN1+CC |  | Split System | 48000 | 22 | 9 | 2 | R-454B | 650
218026792 | YORK | YH960E2C11 | CTM60C5CGS1+JMC17C2SN1+CC |  | Split System | 48000 | 22 | 9 | 2 | R-454B | 650
216635769 | ACIQ | H5H3V36*K*AAA* | EVD5X61M21A*+WALLCON | *80CTL0701716B* | Split System | 35800 | 22 | 9 | 2.06 | R-454B | 650
218413081 | AIRQUEST | B5H3V36*K*AAA* | EVD5X61M21A*+WALLCON | *80CTL0701716B* | Split System | 35800 | 22 | 9 | 2.1 | R-454B | 650
218413082 | ARCOAIRE | B5H3V36*K*AAA* | EVD5X61M21A*+WALLCON | *80CTL0701716B* | Split System | 35800 | 22 | 9 | 2.1 | R-454B | 650
218413083 | COMFORTMAKER | B5H3V36*K*AAA* | EVD5X61M21A*+WALLCON | *80CTL0701716B* | Split System | 35800 | 22 | 9 | 2.1 | R-454B | 650
218413084 | DAY & NIGHT | B5H3V36*K*AAA* | EVD5X61M21A*+WALLCON | *80CTL0701716B* | Split System | 35800 | 22 | 9 | 2.1 | R-454B | 650
218413080 | HEIL | B5H3V36*K*AAA* | EVD5X61M21A*+WALLCON | *80CTL0701716B* | Split System | 35800 | 22 | 9 | 2.1 | R-454B | 650
218413085 | KEEPRITE | B5H3V36*K*AAA* | EVD5X61M21A*+WALLCON | *80CTL0701716B* | Split System | 35800 | 22 | 9 | 2.1 | R-454B | 650
218413087 | TEMPSTAR | B5H3V36*K*AAA* | EVD5X61M21A*+WALLCON | *80CTL0701716B* | Split System | 35800 | 22 | 9 | 2.1 | R-454B | 650
217465937 | AC PRO | A7CP21V48P-**A | 7E[C,U]60DX-**+TDR | A96UH1E135D20S* | Split System | 48000 | 17.5 | 9 | 2 | R-454B | 650
217465844 | AC PRO | A7CP21V48P-**A | 7E[C,U]60DX-**+TDR | A98USMV135D20S* | Split System | 48000 | 20 | 9 | 1.98 | R-454B | 650
217465845 | AC PRO | A7CP21V48P-**A | 7E[C,U]60DX-**+TDR | A97US2V135D20S* | Split System | 48000 | 20 | 9 | 2 | R-454B | 650
217465906 | AC PRO | A7CP21V36P-**A | 7AH1AV42PX-** |  | Split System | 34800 | 20 | 9 | 2.08 | R-454B | 650
217122172 | AIREASE | A7CP21V36P-**A | 7AH1AV42PX-** |  | Split System | 34800 | 20 | 9 | 2.08 | R-454B | 650
217476501 | LENNOX | SL22KLV-036-230A** | CK40HT-60D-**+TDR | SL297UH080NV60C* | Split System | 34200 | 16.5 | 9 | 2.14 | R-454B | 650
217465897 | AC PRO | A7CP21V24P-**A | 7AH1AC30PX-** |  | Split System | 23800 | 17 | 9 | 2.12 | R-454B | 650
217476500 | LENNOX | SL22KLV-036-230A** | CK40HT-60D-**+TDR | SL297UH080NV48C* | Split System | 34200 | 17 | 9 | 2.14 | R-454B | 650
217476502 | LENNOX | SL22KLV-036-230A** | CK40HT-60D-**+TDR | SLP99UH090XV60C* | Split System | 34400 | 17 | 9 | 2.16 | R-454B | 650
218018815 | ACIQ | N5H9V24*K*AAA* | ESH5X24M12A* | *97CMN0601714B* | Split System | 23200 | 16 | 9 | 1.85 | R-454B | 650
218018832 | ACIQ | N5H9V24*K*AAA* | ESH5X30M12A* | *80CTL0451712B* | Split System | 23400 | 16 | 9 | 1.85 | R-454B | 650
218017269 | ACIQ | N5H9V36*K*AAA* | EVD5X38M17A* | *80CSU0601716B* | Split System | 37000 | 16 | 9 | 2.12 | R-454B | 650
218017277 | ACIQ | N5H9V36*K*AAA* | EVD5X38M17A* | *80VSL0901716B* | Split System | 37000 | 16 | 9 | 2.14 | R-454B | 650
218018466 | ACIQ | N5H9V24*K*AAA* | ESH5X24M12A* | *80CTL0701412B* | Split System | 23400 | 16.5 | 9 | 1.85 | R-454B | 650
218008856 | AIRQUEST | N5H9V36*K*AAA* | FTMA5B48L0C* |  | Split System | 34400 | 17 | 9 | 2.12 | R-454B | 650
218008858 | ARCOAIRE | N5H9V36*K*AAA* | FTMA5B48L0C* |  | Split System | 34400 | 17 | 9 | 2.12 | R-454B | 650
218008859 | ARCOAIRE | Q5H9V36*K*AAA* | FTMA5B48L0C* |  | Split System | 34400 | 17 | 9 | 2.12 | R-454B | 650
218008851 | BRYANT HEATING AND COOLING SYSTEMS | 249VAN036**AA* | FT5AN(B,X)C48L* |  | Split System | 34400 | 17 | 9 | 2.12 | R-454B | 650
218008860 | COMFORTMAKER | N5H9V36*K*AAA* | FTMA5B48L0C* |  | Split System | 34400 | 17 | 9 | 2.12 | R-454B | 650
218008861 | COMFORTMAKER | Q5H9V36*K*AAA* | FTMA5B48L0C* |  | Split System | 34400 | 17 | 9 | 2.12 | R-454B | 650
218008862 | DAY & NIGHT | N5H9V36*K*AAA* | FTMA5B48L0C* |  | Split System | 34400 | 17 | 9 | 2.12 | R-454B | 650
218008855 | HEIL | Q5H9V36*K*AAA* | FTMA5B48L0C* |  | Split System | 34400 | 17 | 9 | 2.12 | R-454B | 650
218008865 | KEEPRITE | Q5H9V36*K*AAA* | FTMA5B48L0C* |  | Split System | 34400 | 17 | 9 | 2.12 | R-454B | 650
218008867 | TEMPSTAR | Q5H9V36*K*AAA* | FTMA5B48L0C* |  | Split System | 34400 | 17 | 9 | 2.12 | R-454B | 650
218008866 | TEMPSTAR | N5H9V36*K*AAA* | FTMA5B48L0C* |  | Split System | 34400 | 17 | 9 | 2.12 | R-454B | 650
217466022 | AC PRO | A7CP21V24P-**A | 7EH30BX-**+TDR | A96UH1E045B12S* | Split System | 23800 | 18.5 | 9 | 2.04 | R-454B | 650
217446448 | AIREASE | A7CP21V24P-**A | 7EH30BX-**+TDR | A96UH1E045B12S* | Split System | 23800 | 18.5 | 9 | 2.04 | R-454B | 650
217446217 | ARMSTRONG AIR | A7CP21V24P-**A | 7EH30BX-**+TDR | A96UH1E045B12S* | Split System | 23800 | 18.5 | 9 | 2.04 | R-454B | 650
218027257 | CHAMPION HEATING AND COOLING | XH936E2C11 | CTF30B5ACS1+CC | TM9V080B12MP12 | Split System | 23000 | 19 | 9 | 2 | R-454B | 650
218027759 | CHAMPION HEATING AND COOLING | XH936E2C11 | CTM30B5ACS1+CC | TP9C080B12MP13 | Split System | 23000 | 19 | 9 | 2 | R-454B | 650
218027262 | CHAMPION HEATING AND COOLING | XH936E2C11 | CTF30B5ACS1+CC | TP9C080B12MP13 | Split System | 23000 | 19 | 9 | 2 | R-454B | 650
218027274 | CHAMPION HEATING AND COOLING | XH936E2C11 | CTM30B5ACS1+CC | TP9C060B12MP13 | Split System | 23000 | 19 | 9 | 2 | R-454B | 650
218027269 | CHAMPION HEATING AND COOLING | XH936E2C11 | CTM30B5ACS1+CC | TM9V060B12MP12 | Split System | 23000 | 19 | 9 | 2 | R-454B | 650
218027428 | CHAMPION HEATING AND COOLING | XH936E2C11 | CTM30B5ACS1+CC | TM8V080B12MP12 | Split System | 23000 | 19 | 9 | 2 | R-454B | 650
218027747 | CHAMPION HEATING AND COOLING | XH936E2C11 | CTF30B5ACS1+CC | TP9C060B12MP13 | Split System | 23000 | 19 | 9 | 2 | R-454B | 650
218027754 | CHAMPION HEATING AND COOLING | XH936E2C11 | CTM30B5ACS1+CC | TM9V080B12MP12 | Split System | 23000 | 19 | 9 | 2 | R-454B | 650
218027742 | CHAMPION HEATING AND COOLING | XH936E2C11 | CTF30B5ACS1+CC | TM9V060B12MP12 | Split System | 23000 | 19 | 9 | 2 | R-454B | 650
218027416 | CHAMPION HEATING AND COOLING | XH936E2C11 | CTF30B5ACS1+CC | TM8V080B12MP12 | Split System | 23000 | 19 | 9 | 2 | R-454B | 650
218027271 | COLEMAN | XH936E2C11 | CTM30B5ACS1+CC | TP9C060B12MP13 | Split System | 23000 | 19 | 9 | 2 | R-454B | 650
218027413 | COLEMAN | XH936E2C11 | CTF30B5ACS1+CC | TM8V080B12MP12 | Split System | 23000 | 19 | 9 | 2 | R-454B | 650
218027266 | COLEMAN | XH936E2C11 | CTM30B5ACS1+CC | TM9V060B12MP12 | Split System | 23000 | 19 | 9 | 2 | R-454B | 650
218027744 | COLEMAN | XH936E2C11 | CTF30B5ACS1+CC | TP9C060B12MP13 | Split System | 23000 | 19 | 9 | 2 | R-454B | 650
218027254 | COLEMAN | XH936E2C11 | CTF30B5ACS1+CC | TM9V080B12MP12 | Split System | 23000 | 19 | 9 | 2 | R-454B | 650
218027761 | COLEMAN | XH936E2C11 | CTM30B5ACS1+CC | CP9C080B12MP13 | Split System | 23000 | 19 | 9 | 2 | R-454B | 650
218027756 | COLEMAN | XH936E2C11 | CTM30B5ACS1+CC | TP9C080B12MP13 | Split System | 23000 | 19 | 9 | 2 | R-454B | 650
218027276 | COLEMAN | XH936E2C11 | CTM30B5ACS1+CC | CP9C060B12MP13 | Split System | 23000 | 19 | 9 | 2 | R-454B | 650
218027425 | COLEMAN | XH936E2C11 | CTM30B5ACS1+CC | TM8V080B12MP12 | Split System | 23000 | 19 | 9 | 2 | R-454B | 650
218027739 | COLEMAN | XH936E2C11 | CTF30B5ACS1+CC | TM9V060B12MP12 | Split System | 23000 | 19 | 9 | 2 | R-454B | 650
218027264 | COLEMAN | XH936E2C11 | CTF30B5ACS1+CC | CP9C080B12MP13 | Split System | 23000 | 19 | 9 | 2 | R-454B | 650
218027749 | COLEMAN | XH936E2C11 | CTF30B5ACS1+CC | CP9C060B12MP13 | Split System | 23000 | 19 | 9 | 2 | R-454B | 650
218027751 | COLEMAN | XH936E2C11 | CTM30B5ACS1+CC | TM9V080B12MP12 | Split System | 23000 | 19 | 9 | 2 | R-454B | 650
218027256 | FRASER-JOHNSTON | XH936E2C11 | CTF30B5ACS1+CC | TM9V080B12MP12 | Split System | 23000 | 19 | 9 | 2 | R-454B | 650
218027741 | FRASER-JOHNSTON | XH936E2C11 | CTF30B5ACS1+CC | TM9V060B12MP12 | Split System | 23000 | 19 | 9 | 2 | R-454B | 650
218027758 | FRASER-JOHNSTON | XH936E2C11 | CTM30B5ACS1+CC | TP9C080B12MP13 | Split System | 23000 | 19 | 9 | 2 | R-454B | 650
218027746 | FRASER-JOHNSTON | XH936E2C11 | CTF30B5ACS1+CC | TP9C060B12MP13 | Split System | 23000 | 19 | 9 | 2 | R-454B | 650
218027753 | FRASER-JOHNSTON | XH936E2C11 | CTM30B5ACS1+CC | TM9V080B12MP12 | Split System | 23000 | 19 | 9 | 2 | R-454B | 650
218027261 | FRASER-JOHNSTON | XH936E2C11 | CTF30B5ACS1+CC | TP9C080B12MP13 | Split System | 23000 | 19 | 9 | 2 | R-454B | 650
218027268 | FRASER-JOHNSTON | XH936E2C11 | CTM30B5ACS1+CC | TM9V060B12MP12 | Split System | 23000 | 19 | 9 | 2 | R-454B | 650
218027427 | FRASER-JOHNSTON | XH936E2C11 | CTM30B5ACS1+CC | TM8V080B12MP12 | Split System | 23000 | 19 | 9 | 2 | R-454B | 650
218027273 | FRASER-JOHNSTON | XH936E2C11 | CTM30B5ACS1+CC | TP9C060B12MP13 | Split System | 23000 | 19 | 9 | 2 | R-454B | 650
218027415 | FRASER-JOHNSTON | XH936E2C11 | CTF30B5ACS1+CC | TM8V080B12MP12 | Split System | 23000 | 19 | 9 | 2 | R-454B | 650
218027258 | JOHNSON CONTROLS | XH936E2C11 | CTF30B5ACS1+CC | TM9V080B12MP12 | Split System | 23000 | 19 | 9 | 2 | R-454B | 650
218027429 | JOHNSON CONTROLS | XH936E2C11 | CTM30B5ACS1+CC | TM8V080B12MP12 | Split System | 23000 | 19 | 9 | 2 | R-454B | 650
218027748 | JOHNSON CONTROLS | XH936E2C11 | CTF30B5ACS1+CC | TP9C060B12MP13 | Split System | 23000 | 19 | 9 | 2 | R-454B | 650
218027755 | JOHNSON CONTROLS | XH936E2C11 | CTM30B5ACS1+CC | TM9V080B12MP12 | Split System | 23000 | 19 | 9 | 2 | R-454B | 650
218027275 | JOHNSON CONTROLS | XH936E2C11 | CTM30B5ACS1+CC | TP9C060B12MP13 | Split System | 23000 | 19 | 9 | 2 | R-454B | 650
218027263 | JOHNSON CONTROLS | XH936E2C11 | CTF30B5ACS1+CC | TP9C080B12MP13 | Split System | 23000 | 19 | 9 | 2 | R-454B | 650
218027417 | JOHNSON CONTROLS | XH936E2C11 | CTF30B5ACS1+CC | TM8V080B12MP12 | Split System | 23000 | 19 | 9 | 2 | R-454B | 650
218027270 | JOHNSON CONTROLS | XH936E2C11 | CTM30B5ACS1+CC | TM9V060B12MP12 | Split System | 23000 | 19 | 9 | 2 | R-454B | 650
218027760 | JOHNSON CONTROLS | XH936E2C11 | CTM30B5ACS1+CC | TP9C080B12MP13 | Split System | 23000 | 19 | 9 | 2 | R-454B | 650
218027255 | LUXAIRE | XH936E2C11 | CTF30B5ACS1+CC | TM9V080B12MP12 | Split System | 23000 | 19 | 9 | 2 | R-454B | 650
218027277 | LUXAIRE | XH936E2C11 | CTM30B5ACS1+CC | LP9C060B12MP13 | Split System | 23000 | 19 | 9 | 2 | R-454B | 650
218027267 | LUXAIRE | XH936E2C11 | CTM30B5ACS1+CC | TM9V060B12MP12 | Split System | 23000 | 19 | 9 | 2 | R-454B | 650
218027414 | LUXAIRE | XH936E2C11 | CTF30B5ACS1+CC | TM8V080B12MP12 | Split System | 23000 | 19 | 9 | 2 | R-454B | 650
218027426 | LUXAIRE | XH936E2C11 | CTM30B5ACS1+CC | TM8V080B12MP12 | Split System | 23000 | 19 | 9 | 2 | R-454B | 650
218027762 | LUXAIRE | XH936E2C11 | CTM30B5ACS1+CC | LP9C080B12MP13 | Split System | 23000 | 19 | 9 | 2 | R-454B | 650
218027740 | LUXAIRE | XH936E2C11 | CTF30B5ACS1+CC | TM9V060B12MP12 | Split System | 23000 | 19 | 9 | 2 | R-454B | 650
218027260 | LUXAIRE | XH936E2C11 | CTF30B5ACS1+CC | TP9C080B12MP13 | Split System | 23000 | 19 | 9 | 2 | R-454B | 650
218027750 | LUXAIRE | XH936E2C11 | CTF30B5ACS1+CC | LP9C060B12MP13 | Split System | 23000 | 19 | 9 | 2 | R-454B | 650
218027265 | LUXAIRE | XH936E2C11 | CTF30B5ACS1+CC | LP9C080B12MP13 | Split System | 23000 | 19 | 9 | 2 | R-454B | 650
218027272 | LUXAIRE | XH936E2C11 | CTM30B5ACS1+CC | TP9C060B12MP13 | Split System | 23000 | 19 | 9 | 2 | R-454B | 650
218027757 | LUXAIRE | XH936E2C11 | CTM30B5ACS1+CC | TP9C080B12MP13 | Split System | 23000 | 19 | 9 | 2 | R-454B | 650
218026753 | YORK | YH936E2C11 | CTM30B5ACS1+CC | TP9C060B12MP13 | Split System | 23000 | 19 | 9 | 2 | R-454B | 650
218026754 | YORK | YH936E2C11 | CTM30B5ACS1+CC | YP9C060B12MP13 | Split System | 23000 | 19 | 9 | 2 | R-454B | 650
218026794 | YORK | YH936E2C11 | CTF30B5ACS1+CC | TP9C060B12MP13 | Split System | 23000 | 19 | 9 | 2 | R-454B | 650
218026795 | YORK | YH936E2C11 | CTF30B5ACS1+CC | YP9C060B12MP13 | Split System | 23000 | 19 | 9 | 2 | R-454B | 650
218026793 | YORK | YH936E2C11 | CTF30B5ACS1+CC | TM9V060B12MP12 | Split System | 23000 | 19 | 9 | 2 | R-454B | 650
218026796 | YORK | YH936E2C11 | CTM30B5ACS1+CC | TM9V080B12MP12 | Split System | 23000 | 19 | 9 | 2 | R-454B | 650
218026797 | YORK | YH936E2C11 | CTM30B5ACS1+CC | TP9C080B12MP13 | Split System | 23000 | 19 | 9 | 2 | R-454B | 650
218026798 | YORK | YH936E2C11 | CTM30B5ACS1+CC | YP9C080B12MP13 | Split System | 23000 | 19 | 9 | 2 | R-454B | 650
218026724 | YORK | YH936E2C11 | CTM30B5ACS1+CC | TM8V080B12MP12 | Split System | 23000 | 19 | 9 | 2 | R-454B | 650
218026751 | YORK | YH936E2C11 | CTF30B5ACS1+CC | YP9C080B12MP13 | Split System | 23000 | 19 | 9 | 2 | R-454B | 650
218026750 | YORK | YH936E2C11 | CTF30B5ACS1+CC | TP9C080B12MP13 | Split System | 23000 | 19 | 9 | 2 | R-454B | 650
218026749 | YORK | YH936E2C11 | CTF30B5ACS1+CC | TM9V080B12MP12 | Split System | 23000 | 19 | 9 | 2 | R-454B | 650
218026721 | YORK | YH936E2C11 | CTF30B5ACS1+CC | TM8V080B12MP12 | Split System | 23000 | 19 | 9 | 2 | R-454B | 650
218408169 | AIRQUEST | B5H3V24*K*AAA* | EVD5X24M17A*+WALLCON | *80CTL0701716B* | Split System | 22400 | 20.5 | 9 | 2.02 | R-454B | 650
218408186 | ARCOAIRE | B5H3V24*K*AAA* | EVD5X24M17A*+WALLCON | *95CSU0601716B* | Split System | 22400 | 20.5 | 9 | 2.02 | R-454B | 650
217624760 | BRYANT HEATING AND COOLING SYSTEMS | 293VAN024**AA* | CVAVA2417XMA*+UI | 88*TB48070C17*** | Split System | 22400 | 20.5 | 9 | 2.02 | R-454B | 650
217624834 | BRYANT HEATING AND COOLING SYSTEMS | 293VAN024**AA* | CVAVA2417XMA*+UI | 935CB48060C17*** | Split System | 22400 | 20.5 | 9 | 2.02 | R-454B | 650
217624742 | BRYANT HEATING AND COOLING SYSTEMS | 293VAN024**AA* | CVAMA2417XMA*+UI | 88*TB48070C17*** | Split System | 22400 | 20.5 | 9 | 2.02 | R-454B | 650
217624833 | CARRIER | 27VNA324A*030* | CVAVA2417XMA*+UI | 59CU5B060C17**16 | Split System | 22400 | 20.5 | 9 | 2.02 | R-454B | 650
217624759 | CARRIER | 27VNA324A*030* | CVAVA2417XMA*+UI | 58TN*B070C17**16 | Split System | 22400 | 20.5 | 9 | 2.02 | R-454B | 650
217624741 | CARRIER | 27VNA324A*030* | CVAMA2417XMA*+UI | 58TN*B070C17**16 | Split System | 22400 | 20.5 | 9 | 2.02 | R-454B | 650
218408188 | DAY & NIGHT | B5H3V24*K*AAA* | EVD5X24M17A*+WALLCON | *95CSU0601716B* | Split System | 22400 | 20.5 | 9 | 2.02 | R-454B | 650
218408172 | DAY & NIGHT | B5H3V24*K*AAA* | EVD5X24M17A*+WALLCON | *80CTL0701716B* | Split System | 22400 | 20.5 | 9 | 2.02 | R-454B | 650
218408189 | KEEPRITE | B5H3V24*K*AAA* | EVD5X24M17A*+WALLCON | *95CSU0601716B* | Split System | 22400 | 20.5 | 9 | 2.02 | R-454B | 650
217466186 | AC PRO | A7CP21V48P-**A | 7AH2AV48PXC** |  | Split System | 47500 | 20.5 | 9 | 2.14 | R-454B | 650
217730105 | AIREASE | A7CP21V48P-**A | 7AH2AV48PXC** |  | Split System | 47500 | 20.5 | 9 | 2.14 | R-454B | 650
217462485 | LENNOX | EL21KLV-048-230A** | CBK48MVT-048-230-** |  | Split System | 47500 | 20.5 | 9 | 2.14 | R-454B | 650
218408673 | AIRQUEST | B5H3V24*K*AAA* | EVD5X36M17A*+WALLCON | *97CMN0601714B* | Split System | 23000 | 21 | 9 | 1.96 | R-454B | 650
218408321 | AIRQUEST | B5H3V24*K*AAA* | EVD5X25M17A*+WALLCON | *97CMN0601714B* | Split System | 23000 | 21 | 9 | 1.96 | R-454B | 650
218408674 | ARCOAIRE | B5H3V24*K*AAA* | EVD5X36M17A*+WALLCON | *97CMN0601714B* | Split System | 23000 | 21 | 9 | 1.96 | R-454B | 650
218408322 | ARCOAIRE | B5H3V24*K*AAA* | EVD5X25M17A*+WALLCON | *97CMN0601714B* | Split System | 23000 | 21 | 9 | 1.96 | R-454B | 650
217624874 | BRYANT HEATING AND COOLING SYSTEMS | 293VAN024**AA* | CVAVA2517XMA*+UI | 987MC42060C17*** | Split System | 23000 | 21 | 9 | 1.96 | R-454B | 650
217624880 | BRYANT HEATING AND COOLING SYSTEMS | 293VAN024**AA* | CVAVA3617XMA*+UI | 987MC42060C17*** | Split System | 23000 | 21 | 9 | 1.96 | R-454B | 650
217624876 | BRYANT HEATING AND COOLING SYSTEMS | 293VAN024**AA* | CVAVA3017XMA*+UI | 987MC42060C17*** | Split System | 23000 | 21 | 9 | 1.96 | R-454B | 650
217624879 | CARRIER | 27VNA324A*030* | CVAVA3617XMA*+UI | 59MN7C060C17**14 | Split System | 23000 | 21 | 9 | 1.96 | R-454B | 650
214397823 | LUXAIRE | HH860E2S11 | CTM60C5CGS1 | TM9V080C16MP12 | Split System | 43500 | 18 | 9 | 2 | R-454B | 650
214398717 | LUXAIRE | HH860E2S11 | CTF60C5CGS1 | LP9C100C20MP13 | Split System | 44000 | 18 | 9 | 2 | R-454B | 650
214398707 | LUXAIRE | HH860E2S11 | CTF60C5CGS1 | TM9V100C20MP12 | Split System | 44000 | 18 | 9 | 2 | R-454B | 650
214398712 | LUXAIRE | HH860E2S11 | CTF60C5CGS1 | TP9C100C20MP13 | Split System | 44000 | 18 | 9 | 2 | R-454B | 650
214398257 | LUXAIRE | HH860E2S11 | CTF60C5CGS1 | TM8V120C20MP12 | Split System | 44500 | 18 | 9 | 2 | R-454B | 650
214398262 | LUXAIRE | HH860E2S11 | CTF60C5CGS1 | TM8V100C20MP12 | Split System | 44500 | 18 | 9 | 2 | R-454B | 650
214396615 | LUXAIRE | HH860E2S11 | CTF60C5CGS1 | TL9E080C16UH11 | Split System | 44500 | 18 | 9 | 2 | R-454B | 650
214396590 | LUXAIRE | HH860E2S11 | CTM60C5CGS1 | TL9E080C16UH11 | Split System | 44500 | 18 | 9 | 2 | R-454B | 650
214609059 | LUXAIRE | HH860E2S11 | CTF60C5CGS1 | Z9ES100C16SMPS1 | Split System | 45500 | 18 | 9 | 2 | R-454B | 650
214395690 | YORK | HH836E2S11 | CTF48C5CFS1 | TM9V100C16MP12 | Split System | 33200 | 18 | 9 | 2 | R-454B | 650
214395691 | YORK | HH836E2S11 | CTF48C5CFS1 | TP9C100C16MP13 | Split System | 33200 | 18 | 9 | 2 | R-454B | 650
214395692 | YORK | HH836E2S11 | CTF48C5CFS1 | YP9C100C16MP13 | Split System | 33200 | 18 | 9 | 2 | R-454B | 650
214395839 | YORK | HH836E2S11 | CTF48C5CFS1 | TL8E080C16UH11 | Split System | 33200 | 18 | 9 | 2 | R-454B | 650
214395726 | YORK | HH836E2S11 | CTF48C5CFS1 | YP9C080C16MP13 | Split System | 33200 | 18 | 9 | 2 | R-454B | 650
214395724 | YORK | HH836E2S11 | CTF48C5CFS1 | TM9V080C16MP12 | Split System | 33200 | 18 | 9 | 2 | R-454B | 650
214395725 | YORK | HH836E2S11 | CTF48C5CFS1 | TP9C080C16MP13 | Split System | 33200 | 18 | 9 | 2 | R-454B | 650
214395631 | YORK | HH836E2S11 | CTF48C5CFS1 | TL8E100C20UH11 | Split System | 33400 | 18 | 9 | 2 | R-454B | 650
214395927 | YORK | HH836E2S11 | CTF48C5CFS1 | TL9E080C16UH11 | Split System | 33400 | 18 | 9 | 2 | R-454B | 650
214396137 | YORK | HH836E2S11 | CTF48C5CFS1 | TM8V080C16MP12 | Split System | 33400 | 18 | 9 | 2 | R-454B | 650
214396136 | YORK | HH836E2S11 | CTF48C5CFS1 | TM8V100C16MP12 | Split System | 33400 | 18 | 9 | 2 | R-454B | 650
214396193 | YORK | HH836E2S11 | CTM48C5CFS1 | TL9E080C16UH11 | Split System | 33400 | 18 | 9 | 2 | R-454B | 650
214395928 | YORK | HH836E2S11 | CTF48C5CFS1 | TL9E100C20UH11 | Split System | 34000 | 18 | 9 | 2 | R-454B | 650
214396143 | YORK | HH836E2S11 | CTM48C5CFS1 | TL9E100C20UH11 | Split System | 34000 | 18 | 9 | 2 | R-454B | 650
214609034 | YORK | HH836E2S11 | CTF48C5CFS1 | Y91E080C20SMPS1 | Split System | 34200 | 18 | 9 | 2 | R-454B | 650
214395626 | YORK | HH836E2S11 | CTF48C5CFS1 | TM9V100C20MP12 | Split System | 34200 | 18 | 9 | 2 | R-454B | 650
214395627 | YORK | HH836E2S11 | CTF48C5CFS1 | TP9C100C20MP13 | Split System | 34200 | 18 | 9 | 2 | R-454B | 650
214395628 | YORK | HH836E2S11 | CTF48C5CFS1 | YP9C100C20MP13 | Split System | 34200 | 18 | 9 | 2 | R-454B | 650
214609030 | YORK | HH836E2S11 | CTF48C5CFS1 | Y91E100C16SMPS1 | Split System | 35000 | 18 | 9 | 2 | R-454B | 650
214609032 | YORK | HH836E2S11 | CTM48C5CFS1 | Y91E100C16SMPS1 | Split System | 35000 | 18 | 9 | 2 | R-454B | 650
214395740 | YORK | HH860E2S11 | CTM60C5CGS1 | YP9C080C16MP13 | Split System | 43500 | 18 | 9 | 2 | R-454B | 650
214395738 | YORK | HH860E2S11 | CTM60C5CGS1 | TM9V080C16MP12 | Split System | 43500 | 18 | 9 | 2 | R-454B | 650
214395739 | YORK | HH860E2S11 | CTM60C5CGS1 | TP9C080C16MP13 | Split System | 43500 | 18 | 9 | 2 | R-454B | 650
214395951 | YORK | HH860E2S11 | CTF60C5CGS1 | TM9V100C20MP12 | Split System | 44000 | 18 | 9 | 2 | R-454B | 650
214395952 | YORK | HH860E2S11 | CTF60C5CGS1 | TP9C100C20MP13 | Split System | 44000 | 18 | 9 | 2 | R-454B | 650
214395953 | YORK | HH860E2S11 | CTF60C5CGS1 | YP9C100C20MP13 | Split System | 44000 | 18 | 9 | 2 | R-454B | 650
214395845 | YORK | HH860E2S11 | CTF60C5CGS1 | TM8V120C20MP12 | Split System | 44500 | 18 | 9 | 2 | R-454B | 650
214395846 | YORK | HH860E2S11 | CTF60C5CGS1 | TM8V100C20MP12 | Split System | 44500 | 18 | 9 | 2 | R-454B | 650
214396054 | YORK | HH860E2S11 | CTF60C5CGS1 | TL9E080C16UH11 | Split System | 44500 | 18 | 9 | 2 | R-454B | 650
214396049 | YORK | HH860E2S11 | CTM60C5CGS1 | TL9E080C16UH11 | Split System | 44500 | 18 | 9 | 2 | R-454B | 650
214609027 | YORK | HH860E2S11 | CTF60C5CGS1 | Y91E100C16SMPS1 | Split System | 45500 | 18 | 9 | 2 | R-454B | 650
214771712 | BOSCH | BOVA-36RTB-M20S | BMAC2430ABTA | BGH96M060B3C | Split System | 23800 | 18 | 9 | 1.85 | R-454B | 650
214771713 | BOSCH | BOVA-36RTB-M20S | BMAC2430ABTA | BGH96M080B3C | Split System | 23800 | 18 | 9 | 1.85 | R-454B | 650
214771637 | MIDEA | MOVB-36HDN10-M20G | MC**2430AN10TH | MGV96U060B3C | Split System | 23800 | 18 | 9 | 1.85 | R-454B | 650
214771638 | MIDEA | MOVB-36HDN10-M20G | MC**2430AN10TH | MGV96U080B3C | Split System | 23800 | 18 | 9 | 1.85 | R-454B | 650
214771723 | BOSCH | BOVA-36RTB-M20S | BMAC4248CBTA | BGH96M100C5C | Split System | 33000 | 18 | 9 | 1.9 | R-454B | 650
214771648 | MIDEA | MOVB-36HDN10-M20G | MC**4248CN10TH | MGV96U100C5C | Split System | 33000 | 18 | 9 | 1.9 | R-454B | 650
214397682 | CHAMPION HEATING AND COOLING | HH836E2S11 | CTM36B5CDS1+JMC12B2SN1 |  | Split System | 33200 | 18 | 9 | 2 | R-454B | 650
214396575 | CHAMPION HEATING AND COOLING | HH860E2S11 | CTF60C5CGS1 | TP9C100C16MP13 | Split System | 43500 | 18 | 9 | 2 | R-454B | 650
214396570 | CHAMPION HEATING AND COOLING | HH860E2S11 | CTF60C5CGS1 | TM9V100C16MP12 | Split System | 43500 | 18 | 9 | 2 | R-454B | 650
214398318 | CHAMPION HEATING AND COOLING | HH860E2S11 | CTM60C5CGS1 | TP9C100C16MP13 | Split System | 43500 | 18 | 9 | 2 | R-454B | 650
214398640 | CHAMPION HEATING AND COOLING | HH860E2S11 | CTF60C5CGS1 | TM8V100C16MP12 | Split System | 43500 | 18 | 9 | 2 | R-454B | 650
214398645 | CHAMPION HEATING AND COOLING | HH860E2S11 | CTF60C5CGS1 | TM8V080C16MP12 | Split System | 43500 | 18 | 9 | 2 | R-454B | 650
214398313 | CHAMPION HEATING AND COOLING | HH860E2S11 | CTM60C5CGS1 | TM9V100C16MP12 | Split System | 43500 | 18 | 9 | 2 | R-454B | 650
214809011 | CHAMPION HEATING AND COOLING | HH860E2S11 | CTU60C5XGS1+TXV | TM8V100C16MP12 | Split System | 43500 | 18 | 9 | 2 | R-454B | 650
214809016 | CHAMPION HEATING AND COOLING | HH860E2S11 | CTU60C5XGS1+TXV | TP9C100C16MP13 | Split System | 43500 | 18 | 9 | 2 | R-454B | 650
214809175 | CHAMPION HEATING AND COOLING | HH860E2S11 | CTU60C5XGS1+TXV | TM8V080C16MP12 | Split System | 43500 | 18 | 9 | 2 | R-454B | 650
214809199 | CHAMPION HEATING AND COOLING | HH860E2S11 | CTU60C5XGS1+TXV | TM9V100C16MP12 | Split System | 43500 | 18 | 9 | 2 | R-454B | 650
214398726 | CHAMPION HEATING AND COOLING | HH860E2S11 | CTM60D5CGS1 | TM9V120D20MP12 | Split System | 44000 | 18 | 9 | 2 | R-454B | 650
214396597 | CHAMPION HEATING AND COOLING | HH860E2S11 | CTM60C5CGS1 | TL8E100C20UH11 | Split System | 44000 | 18 | 9 | 2 | R-454B | 650
214398731 | CHAMPION HEATING AND COOLING | HH860E2S11 | CTM60D5CGS1 | TP9C120D20MP13 | Split System | 44000 | 18 | 9 | 2 | R-454B | 650
214397410 | CHAMPION HEATING AND COOLING | HH860E2S11 | CTF60D5CGS1 | TM9V120D20MP12 | Split System | 44000 | 18 | 9 | 2 | R-454B | 650
214584644 | CHAMPION HEATING AND COOLING | HH860E2S11 | CTM60C5CGS1 | Z8ES120C20SMPS1 | Split System | 44000 | 18 | 9 | 2 | R-454B | 650
214397482 | CHAMPION HEATING AND COOLING | HH860E2S11 | CTM60C5CGS1 | TP9C100C20MP13 | Split System | 44000 | 18 | 9 | 2 | R-454B | 650
214397516 | CHAMPION HEATING AND COOLING | HH860E2S11 | CTM60C5CGS1 | TL9E100C20UH11 | Split System | 44000 | 18 | 9 | 2 | R-454B | 650
214396632 | CHAMPION HEATING AND COOLING | HH860E2S11 | CTM60C5CGS1 | TM8V100C16MP12 | Split System | 44000 | 18 | 9 | 2 | R-454B | 650
214397882 | CHAMPION HEATING AND COOLING | HH860E2S11 | CTM60C5CGS1 | TM8V120C20MP12 | Split System | 44000 | 18 | 9 | 2 | R-454B | 650
214397489 | CHAMPION HEATING AND COOLING | HH860E2S11 | CTF60C5CGS1 | TL8E080C16UH11 | Split System | 44000 | 18 | 9 | 2 | R-454B | 650
214396637 | CHAMPION HEATING AND COOLING | HH860E2S11 | CTM60C5CGS1 | TM8V080C16MP12 | Split System | 44000 | 18 | 9 | 2 | R-454B | 650
214397477 | CHAMPION HEATING AND COOLING | HH860E2S11 | CTM60C5CGS1 | TM9V100C20MP12 | Split System | 44000 | 18 | 9 | 2 | R-454B | 650
214397415 | CHAMPION HEATING AND COOLING | HH860E2S11 | CTF60D5CGS1 | TP9C120D20MP13 | Split System | 44000 | 18 | 9 | 2 | R-454B | 650
214397887 | CHAMPION HEATING AND COOLING | HH860E2S11 | CTM60C5CGS1 | TM8V100C20MP12 | Split System | 44000 | 18 | 9 | 2 | R-454B | 650
214397877 | CHAMPION HEATING AND COOLING | HH860E2S11 | CTM60C5CGS1 | TL8E080C16UH11 | Split System | 44000 | 18 | 9 | 2 | R-454B | 650
214809209 | CHAMPION HEATING AND COOLING | HH860E2S11 | CTU60C5XGS1+TXV | TL8E080C16UH11 | Split System | 44000 | 18 | 9 | 2 | R-454B | 650
214609198 | CHAMPION HEATING AND COOLING | HH860E2S11 | CTF60C5CGS1 | Z9ES080C20SMPS1 | Split System | 44500 | 18 | 9 | 2 | R-454B | 650
214609203 | CHAMPION HEATING AND COOLING | HH860E2S11 | CTF60C5CGS1 | Z9ES080C16SMPS1 | Split System | 44500 | 18 | 9 | 2 | R-454B | 650
214809273 | CHAMPION HEATING AND COOLING | HH860E2S11 | CTU60C5XGS1+TXV | Z9ES080C16SMPS1 | Split System | 44500 | 18 | 9 | 2 | R-454B | 650
214396565 | CHAMPION HEATING AND COOLING | HH860E2S11 | CTF60C5CGS1 | TL8E100C20UH11 | Split System | 45000 | 18 | 9 | 2 | R-454B | 650
214808991 | CHAMPION HEATING AND COOLING | HH860E2S11 | CTU60C5XGS1+TXV | TL8E100C20UH11 | Split System | 45000 | 18 | 9 | 2 | R-454B | 650
214584604 | CHAMPION HEATING AND COOLING | HH860E2S11 | CTF60C5CGS1 | Z8ES120C20SMPS1 | Split System | 45000 | 18 | 9 | 2 | R-454B | 650
214808986 | CHAMPION HEATING AND COOLING | HH860E2S11 | CTU60C5XGS1+TXV | Z8ES120C20SMPS1 | Split System | 45000 | 18 | 9 | 2 | R-454B | 650
214609144 | CHAMPION HEATING AND COOLING | HH860E2S11 | CTM60C5CGS1 | Z9ES080C16SMPS1 | Split System | 45000 | 18 | 9 | 2 | R-454B | 650
214609056 | CHAMPION HEATING AND COOLING | HH860E2S11 | CTM60C5CGS1 | Z9ES100C16SMPS1 | Split System | 45500 | 18 | 9 | 2 | R-454B | 650
214609061 | CHAMPION HEATING AND COOLING | HH860E2S11 | CTF60C5CGS1 | Z9ES100C20SMPS1 | Split System | 45500 | 18 | 9 | 2 | R-454B | 650
214609168 | CHAMPION HEATING AND COOLING | HH860E2S11 | CTM60C5CGS1 | Z9ES100C20SMPS1 | Split System | 45500 | 18 | 9 | 2 | R-454B | 650
214609114 | CHAMPION HEATING AND COOLING | HH860E2S11 | CTF60D5CGS1 | Z9ES120D20SMPS1 | Split System | 46000 | 18 | 9 | 2 | R-454B | 650
214609085 | CHAMPION HEATING AND COOLING | HH860E2S11 | CTM60D5CGS1 | Z9ES120D20SMPS1 | Split System | 46000 | 18 | 9 | 2 | R-454B | 650
214397679 | COLEMAN | HH836E2S11 | CTM36B5CDS1+JMC12B2SN1 |  | Split System | 33200 | 18 | 9 | 2 | R-454B | 650
214396572 | COLEMAN | HH860E2S11 | CTF60C5CGS1 | TP9C100C16MP13 | Split System | 43500 | 18 | 9 | 2 | R-454B | 650
214398310 | COLEMAN | HH860E2S11 | CTM60C5CGS1 | TM9V100C16MP12 | Split System | 43500 | 18 | 9 | 2 | R-454B | 650
214398637 | COLEMAN | HH860E2S11 | CTF60C5CGS1 | TM8V100C16MP12 | Split System | 43500 | 18 | 9 | 2 | R-454B | 650
214396567 | COLEMAN | HH860E2S11 | CTF60C5CGS1 | TM9V100C16MP12 | Split System | 43500 | 18 | 9 | 2 | R-454B | 650
214396577 | COLEMAN | HH860E2S11 | CTF60C5CGS1 | CP9C100C16MP13 | Split System | 43500 | 18 | 9 | 2 | R-454B | 650
214398642 | COLEMAN | HH860E2S11 | CTF60C5CGS1 | TM8V080C16MP12 | Split System | 43500 | 18 | 9 | 2 | R-454B | 650
214398320 | COLEMAN | HH860E2S11 | CTM60C5CGS1 | CP9C100C16MP13 | Split System | 43500 | 18 | 9 | 2 | R-454B | 650
214398315 | COLEMAN | HH860E2S11 | CTM60C5CGS1 | TP9C100C16MP13 | Split System | 43500 | 18 | 9 | 2 | R-454B | 650
214809196 | COLEMAN | HH860E2S11 | CTU60C5XGS1+TXV | TM9V100C16MP12 | Split System | 43500 | 18 | 9 | 2 | R-454B | 650
214809008 | COLEMAN | HH860E2S11 | CTU60C5XGS1+TXV | TM8V100C16MP12 | Split System | 43500 | 18 | 9 | 2 | R-454B | 650
214398733 | COLEMAN | HH860E2S11 | CTM60D5CGS1 | CP9C120D20MP13 | Split System | 44000 | 18 | 9 | 2 | R-454B | 650
214398723 | COLEMAN | HH860E2S11 | CTM60D5CGS1 | TM9V120D20MP12 | Split System | 44000 | 18 | 9 | 2 | R-454B | 650
214396594 | COLEMAN | HH860E2S11 | CTM60C5CGS1 | TL8E100C20UH11 | Split System | 44000 | 18 | 9 | 2 | R-454B | 650
214398728 | COLEMAN | HH860E2S11 | CTM60D5CGS1 | TP9C120D20MP13 | Split System | 44000 | 18 | 9 | 2 | R-454B | 650
214397484 | COLEMAN | HH860E2S11 | CTM60C5CGS1 | CP9C100C20MP13 | Split System | 44000 | 18 | 9 | 2 | R-454B | 650
214397474 | COLEMAN | HH860E2S11 | CTM60C5CGS1 | TM9V100C20MP12 | Split System | 44000 | 18 | 9 | 2 | R-454B | 650
214396629 | COLEMAN | HH860E2S11 | CTM60C5CGS1 | TM8V100C16MP12 | Split System | 44000 | 18 | 9 | 2 | R-454B | 650
214584641 | COLEMAN | HH860E2S11 | CTM60C5CGS1 | Z8ES120C20SMPS1 | Split System | 44000 | 18 | 9 | 2 | R-454B | 650
214397884 | COLEMAN | HH860E2S11 | CTM60C5CGS1 | TM8V100C20MP12 | Split System | 44000 | 18 | 9 | 2 | R-454B | 650
214397412 | COLEMAN | HH860E2S11 | CTF60D5CGS1 | TP9C120D20MP13 | Split System | 44000 | 18 | 9 | 2 | R-454B | 650
214397513 | COLEMAN | HH860E2S11 | CTM60C5CGS1 | TL9E100C20UH11 | Split System | 44000 | 18 | 9 | 2 | R-454B | 650
214396634 | COLEMAN | HH860E2S11 | CTM60C5CGS1 | TM8V080C16MP12 | Split System | 44000 | 18 | 9 | 2 | R-454B | 650
214397486 | COLEMAN | HH860E2S11 | CTF60C5CGS1 | TL8E080C16UH11 | Split System | 44000 | 18 | 9 | 2 | R-454B | 650
214397479 | COLEMAN | HH860E2S11 | CTM60C5CGS1 | TP9C100C20MP13 | Split System | 44000 | 18 | 9 | 2 | R-454B | 650
214397879 | COLEMAN | HH860E2S11 | CTM60C5CGS1 | TM8V120C20MP12 | Split System | 44000 | 18 | 9 | 2 | R-454B | 650
214397407 | COLEMAN | HH860E2S11 | CTF60D5CGS1 | TM9V120D20MP12 | Split System | 44000 | 18 | 9 | 2 | R-454B | 650
214397874 | COLEMAN | HH860E2S11 | CTM60C5CGS1 | TL8E080C16UH11 | Split System | 44000 | 18 | 9 | 2 | R-454B | 650
214397417 | COLEMAN | HH860E2S11 | CTF60D5CGS1 | CP9C120D20MP13 | Split System | 44000 | 18 | 9 | 2 | R-454B | 650
214809206 | COLEMAN | HH860E2S11 | CTU60C5XGS1+TXV | TL8E080C16UH11 | Split System | 44000 | 18 | 9 | 2 | R-454B | 650
214609111 | COLEMAN | HH860E2S11 | CTF60C5CGS1 | Z9ES080C20SMPS1 | Split System | 44500 | 18 | 9 | 2 | R-454B | 650
214809265 | COLEMAN | HH860E2S11 | CTU60C5XGS1+TXV | Z9ES080C20SMPS1 | Split System | 44500 | 18 | 9 | 2 | R-454B | 650
214609116 | COLEMAN | HH860E2S11 | CTF60C5CGS1 | Z9ES080C16SMPS1 | Split System | 44500 | 18 | 9 | 2 | R-454B | 650
214809270 | COLEMAN | HH860E2S11 | CTU60C5XGS1+TXV | Z9ES080C16SMPS1 | Split System | 44500 | 18 | 9 | 2 | R-454B | 650
214396562 | COLEMAN | HH860E2S11 | CTF60C5CGS1 | TL8E100C20UH11 | Split System | 45000 | 18 | 9 | 2 | R-454B | 650
214584601 | COLEMAN | HH860E2S11 | CTF60C5CGS1 | Z8ES120C20SMPS1 | Split System | 45000 | 18 | 9 | 2 | R-454B | 650
214808983 | COLEMAN | HH860E2S11 | CTU60C5XGS1+TXV | Z8ES120C20SMPS1 | Split System | 45000 | 18 | 9 | 2 | R-454B | 650
214609058 | COLEMAN | HH860E2S11 | CTM60C5CGS1 | Z9ES080C16SMPS1 | Split System | 45000 | 18 | 9 | 2 | R-454B | 650
214609141 | COLEMAN | HH860E2S11 | CTM60C5CGS1 | Z9ES100C16SMPS1 | Split System | 45500 | 18 | 9 | 2 | R-454B | 650
214609146 | COLEMAN | HH860E2S11 | CTF60C5CGS1 | Z9ES100C20SMPS1 | Split System | 45500 | 18 | 9 | 2 | R-454B | 650
214809260 | COLEMAN | HH860E2S11 | CTU60C5XGS1+TXV | Z9ES100C20SMPS1 | Split System | 45500 | 18 | 9 | 2 | R-454B | 650
214609082 | COLEMAN | HH860E2S11 | CTM60C5CGS1 | Z9ES100C20SMPS1 | Split System | 45500 | 18 | 9 | 2 | R-454B | 650
214609170 | COLEMAN | HH860E2S11 | CTM60D5CGS1 | Z9ES120D20SMPS1 | Split System | 46000 | 18 | 9 | 2 | R-454B | 650
214609200 | COLEMAN | HH860E2S11 | CTF60D5CGS1 | Z9ES120D20SMPS1 | Split System | 46000 | 18 | 9 | 2 | R-454B | 650
214397681 | FRASER-JOHNSTON | HH836E2S11 | CTM36B5CDS1+JMC12B2SN1 |  | Split System | 33200 | 18 | 9 | 2 | R-454B | 650
214398639 | FRASER-JOHNSTON | HH860E2S11 | CTF60C5CGS1 | TM8V100C16MP12 | Split System | 43500 | 18 | 9 | 2 | R-454B | 650
214396569 | FRASER-JOHNSTON | HH860E2S11 | CTF60C5CGS1 | TM9V100C16MP12 | Split System | 43500 | 18 | 9 | 2 | R-454B | 650
214396574 | FRASER-JOHNSTON | HH860E2S11 | CTF60C5CGS1 | TP9C100C16MP13 | Split System | 43500 | 18 | 9 | 2 | R-454B | 650
214398317 | FRASER-JOHNSTON | HH860E2S11 | CTM60C5CGS1 | TP9C100C16MP13 | Split System | 43500 | 18 | 9 | 2 | R-454B | 650
214398644 | FRASER-JOHNSTON | HH860E2S11 | CTF60C5CGS1 | TM8V080C16MP12 | Split System | 43500 | 18 | 9 | 2 | R-454B | 650
214398312 | FRASER-JOHNSTON | HH860E2S11 | CTM60C5CGS1 | TM9V100C16MP12 | Split System | 43500 | 18 | 9 | 2 | R-454B | 650
214809010 | FRASER-JOHNSTON | HH860E2S11 | CTU60C5XGS1+TXV | TM8V100C16MP12 | Split System | 43500 | 18 | 9 | 2 | R-454B | 650
214809198 | FRASER-JOHNSTON | HH860E2S11 | CTU60C5XGS1+TXV | TM9V100C16MP12 | Split System | 43500 | 18 | 9 | 2 | R-454B | 650
214809015 | FRASER-JOHNSTON | HH860E2S11 | CTU60C5XGS1+TXV | TP9C100C16MP13 | Split System | 43500 | 18 | 9 | 2 | R-454B | 650
214809174 | FRASER-JOHNSTON | HH860E2S11 | CTU60C5XGS1+TXV | TM8V080C16MP12 | Split System | 43500 | 18 | 9 | 2 | R-454B | 650
214398730 | FRASER-JOHNSTON | HH860E2S11 | CTM60D5CGS1 | TP9C120D20MP13 | Split System | 44000 | 18 | 9 | 2 | R-454B | 650
214396596 | FRASER-JOHNSTON | HH860E2S11 | CTM60C5CGS1 | TL8E100C20UH11 | Split System | 44000 | 18 | 9 | 2 | R-454B | 650
214398725 | FRASER-JOHNSTON | HH860E2S11 | CTM60D5CGS1 | TM9V120D20MP12 | Split System | 44000 | 18 | 9 | 2 | R-454B | 650
214397886 | FRASER-JOHNSTON | HH860E2S11 | CTM60C5CGS1 | TM8V100C20MP12 | Split System | 44000 | 18 | 9 | 2 | R-454B | 650
214396636 | FRASER-JOHNSTON | HH860E2S11 | CTM60C5CGS1 | TM8V080C16MP12 | Split System | 44000 | 18 | 9 | 2 | R-454B | 650
214396631 | FRASER-JOHNSTON | HH860E2S11 | CTM60C5CGS1 | TM8V100C16MP12 | Split System | 44000 | 18 | 9 | 2 | R-454B | 650
214397881 | FRASER-JOHNSTON | HH860E2S11 | CTM60C5CGS1 | TM8V120C20MP12 | Split System | 44000 | 18 | 9 | 2 | R-454B | 650
214397414 | FRASER-JOHNSTON | HH860E2S11 | CTF60D5CGS1 | TP9C120D20MP13 | Split System | 44000 | 18 | 9 | 2 | R-454B | 650
214584643 | FRASER-JOHNSTON | HH860E2S11 | CTM60C5CGS1 | Z8ES120C20SMPS1 | Split System | 44000 | 18 | 9 | 2 | R-454B | 650
214397488 | FRASER-JOHNSTON | HH860E2S11 | CTF60C5CGS1 | TL8E080C16UH11 | Split System | 44000 | 18 | 9 | 2 | R-454B | 650
214397481 | FRASER-JOHNSTON | HH860E2S11 | CTM60C5CGS1 | TP9C100C20MP13 | Split System | 44000 | 18 | 9 | 2 | R-454B | 650
214397515 | FRASER-JOHNSTON | HH860E2S11 | CTM60C5CGS1 | TL9E100C20UH11 | Split System | 44000 | 18 | 9 | 2 | R-454B | 650
214397476 | FRASER-JOHNSTON | HH860E2S11 | CTM60C5CGS1 | TM9V100C20MP12 | Split System | 44000 | 18 | 9 | 2 | R-454B | 650
214397876 | FRASER-JOHNSTON | HH860E2S11 | CTM60C5CGS1 | TL8E080C16UH11 | Split System | 44000 | 18 | 9 | 2 | R-454B | 650
214397409 | FRASER-JOHNSTON | HH860E2S11 | CTF60D5CGS1 | TM9V120D20MP12 | Split System | 44000 | 18 | 9 | 2 | R-454B | 650
214809208 | FRASER-JOHNSTON | HH860E2S11 | CTU60C5XGS1+TXV | TL8E080C16UH11 | Split System | 44000 | 18 | 9 | 2 | R-454B | 650
214609055 | FRASER-JOHNSTON | HH860E2S11 | CTF60C5CGS1 | Z9ES080C20SMPS1 | Split System | 44500 | 18 | 9 | 2 | R-454B | 650
214809267 | FRASER-JOHNSTON | HH860E2S11 | CTU60C5XGS1+TXV | Z9ES080C20SMPS1 | Split System | 44500 | 18 | 9 | 2 | R-454B | 650
214609060 | FRASER-JOHNSTON | HH860E2S11 | CTF60C5CGS1 | Z9ES080C16SMPS1 | Split System | 44500 | 18 | 9 | 2 | R-454B | 650
214809272 | FRASER-JOHNSTON | HH860E2S11 | CTU60C5XGS1+TXV | Z9ES080C16SMPS1 | Split System | 44500 | 18 | 9 | 2 | R-454B | 650
214396564 | FRASER-JOHNSTON | HH860E2S11 | CTF60C5CGS1 | TL8E100C20UH11 | Split System | 45000 | 18 | 9 | 2 | R-454B | 650
214584603 | FRASER-JOHNSTON | HH860E2S11 | CTF60C5CGS1 | Z8ES120C20SMPS1 | Split System | 45000 | 18 | 9 | 2 | R-454B | 650
214609172 | FRASER-JOHNSTON | HH860E2S11 | CTM60C5CGS1 | Z9ES080C16SMPS1 | Split System | 45000 | 18 | 9 | 2 | R-454B | 650
214609084 | FRASER-JOHNSTON | HH860E2S11 | CTM60C5CGS1 | Z9ES100C16SMPS1 | Split System | 45500 | 18 | 9 | 2 | R-454B | 650
214609089 | FRASER-JOHNSTON | HH860E2S11 | CTF60C5CGS1 | Z9ES100C20SMPS1 | Split System | 45500 | 18 | 9 | 2 | R-454B | 650
214809262 | FRASER-JOHNSTON | HH860E2S11 | CTU60C5XGS1+TXV | Z9ES100C20SMPS1 | Split System | 45500 | 18 | 9 | 2 | R-454B | 650
214609197 | FRASER-JOHNSTON | HH860E2S11 | CTM60C5CGS1 | Z9ES100C20SMPS1 | Split System | 45500 | 18 | 9 | 2 | R-454B | 650
214609143 | FRASER-JOHNSTON | HH860E2S11 | CTF60D5CGS1 | Z9ES120D20SMPS1 | Split System | 46000 | 18 | 9 | 2 | R-454B | 650
214609113 | FRASER-JOHNSTON | HH860E2S11 | CTM60D5CGS1 | Z9ES120D20SMPS1 | Split System | 46000 | 18 | 9 | 2 | R-454B | 650
214397683 | JOHNSON CONTROLS | HH836E2S11 | CTM36B5CDS1+JMC12B2SN1 |  | Split System | 33200 | 18 | 9 | 2 | R-454B | 650
214398319 | JOHNSON CONTROLS | HH860E2S11 | CTM60C5CGS1 | TP9C100C16MP13 | Split System | 43500 | 18 | 9 | 2 | R-454B | 650
214398314 | JOHNSON CONTROLS | HH860E2S11 | CTM60C5CGS1 | TM9V100C16MP12 | Split System | 43500 | 18 | 9 | 2 | R-454B | 650
214398641 | JOHNSON CONTROLS | HH860E2S11 | CTF60C5CGS1 | TM8V100C16MP12 | Split System | 43500 | 18 | 9 | 2 | R-454B | 650
214398646 | JOHNSON CONTROLS | HH860E2S11 | CTF60C5CGS1 | TM8V080C16MP12 | Split System | 43500 | 18 | 9 | 2 | R-454B | 650
214396576 | JOHNSON CONTROLS | HH860E2S11 | CTF60C5CGS1 | TP9C100C16MP13 | Split System | 43500 | 18 | 9 | 2 | R-454B | 650
214396571 | JOHNSON CONTROLS | HH860E2S11 | CTF60C5CGS1 | TM9V100C16MP12 | Split System | 43500 | 18 | 9 | 2 | R-454B | 650
214809012 | JOHNSON CONTROLS | HH860E2S11 | CTU60C5XGS1+TXV | TM8V100C16MP12 | Split System | 43500 | 18 | 9 | 2 | R-454B | 650
214809200 | JOHNSON CONTROLS | HH860E2S11 | CTU60C5XGS1+TXV | TM9V100C16MP12 | Split System | 43500 | 18 | 9 | 2 | R-454B | 650
214809176 | JOHNSON CONTROLS | HH860E2S11 | CTU60C5XGS1+TXV | TM8V080C16MP12 | Split System | 43500 | 18 | 9 | 2 | R-454B | 650
214809017 | JOHNSON CONTROLS | HH860E2S11 | CTU60C5XGS1+TXV | TP9C100C16MP13 | Split System | 43500 | 18 | 9 | 2 | R-454B | 650
214397416 | JOHNSON CONTROLS | HH860E2S11 | CTF60D5CGS1 | TP9C120D20MP13 | Split System | 44000 | 18 | 9 | 2 | R-454B | 650
214397883 | JOHNSON CONTROLS | HH860E2S11 | CTM60C5CGS1 | TM8V120C20MP12 | Split System | 44000 | 18 | 9 | 2 | R-454B | 650
214398732 | JOHNSON CONTROLS | HH860E2S11 | CTM60D5CGS1 | TP9C120D20MP13 | Split System | 44000 | 18 | 9 | 2 | R-454B | 650
214397483 | JOHNSON CONTROLS | HH860E2S11 | CTM60C5CGS1 | TP9C100C20MP13 | Split System | 44000 | 18 | 9 | 2 | R-454B | 650
214396598 | JOHNSON CONTROLS | HH860E2S11 | CTM60C5CGS1 | TL8E100C20UH11 | Split System | 44000 | 18 | 9 | 2 | R-454B | 650
214397517 | JOHNSON CONTROLS | HH860E2S11 | CTM60C5CGS1 | TL9E100C20UH11 | Split System | 44000 | 18 | 9 | 2 | R-454B | 650
214396638 | JOHNSON CONTROLS | HH860E2S11 | CTM60C5CGS1 | TM8V080C16MP12 | Split System | 44000 | 18 | 9 | 2 | R-454B | 650
214397478 | JOHNSON CONTROLS | HH860E2S11 | CTM60C5CGS1 | TM9V100C20MP12 | Split System | 44000 | 18 | 9 | 2 | R-454B | 650
214397411 | JOHNSON CONTROLS | HH860E2S11 | CTF60D5CGS1 | TM9V120D20MP12 | Split System | 44000 | 18 | 9 | 2 | R-454B | 650
214397888 | JOHNSON CONTROLS | HH860E2S11 | CTM60C5CGS1 | TM8V100C20MP12 | Split System | 44000 | 18 | 9 | 2 | R-454B | 650
214397878 | JOHNSON CONTROLS | HH860E2S11 | CTM60C5CGS1 | TL8E080C16UH11 | Split System | 44000 | 18 | 9 | 2 | R-454B | 650
214397490 | JOHNSON CONTROLS | HH860E2S11 | CTF60C5CGS1 | TL8E080C16UH11 | Split System | 44000 | 18 | 9 | 2 | R-454B | 650
214584645 | JOHNSON CONTROLS | HH860E2S11 | CTM60C5CGS1 | Z8ES120C20SMPS1 | Split System | 44000 | 18 | 9 | 2 | R-454B | 650
214398727 | JOHNSON CONTROLS | HH860E2S11 | CTM60D5CGS1 | TM9V120D20MP12 | Split System | 44000 | 18 | 9 | 2 | R-454B | 650
214396633 | JOHNSON CONTROLS | HH860E2S11 | CTM60C5CGS1 | TM8V100C16MP12 | Split System | 44000 | 18 | 9 | 2 | R-454B | 650
214809210 | JOHNSON CONTROLS | HH860E2S11 | CTU60C5XGS1+TXV | TL8E080C16UH11 | Split System | 44000 | 18 | 9 | 2 | R-454B | 650
214609174 | JOHNSON CONTROLS | HH860E2S11 | CTF60C5CGS1 | Z9ES080C16SMPS1 | Split System | 44500 | 18 | 9 | 2 | R-454B | 650
214609169 | JOHNSON CONTROLS | HH860E2S11 | CTF60C5CGS1 | Z9ES080C20SMPS1 | Split System | 44500 | 18 | 9 | 2 | R-454B | 650
214809269 | JOHNSON CONTROLS | HH860E2S11 | CTU60C5XGS1+TXV | Z9ES080C20SMPS1 | Split System | 44500 | 18 | 9 | 2 | R-454B | 650
214809274 | JOHNSON CONTROLS | HH860E2S11 | CTU60C5XGS1+TXV | Z9ES080C16SMPS1 | Split System | 44500 | 18 | 9 | 2 | R-454B | 650
214396566 | JOHNSON CONTROLS | HH860E2S11 | CTF60C5CGS1 | TL8E100C20UH11 | Split System | 45000 | 18 | 9 | 2 | R-454B | 650
214584605 | JOHNSON CONTROLS | HH860E2S11 | CTF60C5CGS1 | Z8ES120C20SMPS1 | Split System | 45000 | 18 | 9 | 2 | R-454B | 650
214609115 | JOHNSON CONTROLS | HH860E2S11 | CTM60C5CGS1 | Z9ES080C16SMPS1 | Split System | 45000 | 18 | 9 | 2 | R-454B | 650
214808987 | JOHNSON CONTROLS | HH860E2S11 | CTU60C5XGS1+TXV | Z8ES120C20SMPS1 | Split System | 45000 | 18 | 9 | 2 | R-454B | 650
214808992 | JOHNSON CONTROLS | HH860E2S11 | CTU60C5XGS1+TXV | TL8E100C20UH11 | Split System | 45000 | 18 | 9 | 2 | R-454B | 650
214609140 | JOHNSON CONTROLS | HH860E2S11 | CTM60C5CGS1 | Z9ES100C20SMPS1 | Split System | 45500 | 18 | 9 | 2 | R-454B | 650
214609199 | JOHNSON CONTROLS | HH860E2S11 | CTM60C5CGS1 | Z9ES100C16SMPS1 | Split System | 45500 | 18 | 9 | 2 | R-454B | 650
214609204 | JOHNSON CONTROLS | HH860E2S11 | CTF60C5CGS1 | Z9ES100C20SMPS1 | Split System | 45500 | 18 | 9 | 2 | R-454B | 650
214609086 | JOHNSON CONTROLS | HH860E2S11 | CTF60D5CGS1 | Z9ES120D20SMPS1 | Split System | 46000 | 18 | 9 | 2 | R-454B | 650
214609057 | JOHNSON CONTROLS | HH860E2S11 | CTM60D5CGS1 | Z9ES120D20SMPS1 | Split System | 46000 | 18 | 9 | 2 | R-454B | 650
214397680 | LUXAIRE | HH836E2S11 | CTM36B5CDS1+JMC12B2SN1 |  | Split System | 33200 | 18 | 9 | 2 | R-454B | 650
214396573 | LUXAIRE | HH860E2S11 | CTF60C5CGS1 | TP9C100C16MP13 | Split System | 43500 | 18 | 9 | 2 | R-454B | 650
214396568 | LUXAIRE | HH860E2S11 | CTF60C5CGS1 | TM9V100C16MP12 | Split System | 43500 | 18 | 9 | 2 | R-454B | 650
214398638 | LUXAIRE | HH860E2S11 | CTF60C5CGS1 | TM8V100C16MP12 | Split System | 43500 | 18 | 9 | 2 | R-454B | 650
214398316 | LUXAIRE | HH860E2S11 | CTM60C5CGS1 | TP9C100C16MP13 | Split System | 43500 | 18 | 9 | 2 | R-454B | 650
214398321 | LUXAIRE | HH860E2S11 | CTM60C5CGS1 | LP9C100C16MP13 | Split System | 43500 | 18 | 9 | 2 | R-454B | 650
214398643 | LUXAIRE | HH860E2S11 | CTF60C5CGS1 | TM8V080C16MP12 | Split System | 43500 | 18 | 9 | 2 | R-454B | 650
214396578 | LUXAIRE | HH860E2S11 | CTF60C5CGS1 | LP9C100C16MP13 | Split System | 43500 | 18 | 9 | 2 | R-454B | 650
214398311 | LUXAIRE | HH860E2S11 | CTM60C5CGS1 | TM9V100C16MP12 | Split System | 43500 | 18 | 9 | 2 | R-454B | 650
214809009 | LUXAIRE | HH860E2S11 | CTU60C5XGS1+TXV | TM8V100C16MP12 | Split System | 43500 | 18 | 9 | 2 | R-454B | 650
214809014 | LUXAIRE | HH860E2S11 | CTU60C5XGS1+TXV | TP9C100C16MP13 | Split System | 43500 | 18 | 9 | 2 | R-454B | 650
214809173 | LUXAIRE | HH860E2S11 | CTU60C5XGS1+TXV | TM8V080C16MP12 | Split System | 43500 | 18 | 9 | 2 | R-454B | 650
214809019 | LUXAIRE | HH860E2S11 | CTU60C5XGS1+TXV | LP9C100C16MP13 | Split System | 43500 | 18 | 9 | 2 | R-454B | 650
214398734 | LUXAIRE | HH860E2S11 | CTM60D5CGS1 | LP9C120D20MP13 | Split System | 44000 | 18 | 9 | 2 | R-454B | 650
214396595 | LUXAIRE | HH860E2S11 | CTM60C5CGS1 | TL8E100C20UH11 | Split System | 44000 | 18 | 9 | 2 | R-454B | 650
214398724 | LUXAIRE | HH860E2S11 | CTM60D5CGS1 | TM9V120D20MP12 | Split System | 44000 | 18 | 9 | 2 | R-454B | 650
214398729 | LUXAIRE | HH860E2S11 | CTM60D5CGS1 | TP9C120D20MP13 | Split System | 44000 | 18 | 9 | 2 | R-454B | 650
214397418 | LUXAIRE | HH860E2S11 | CTF60D5CGS1 | LP9C120D20MP13 | Split System | 44000 | 18 | 9 | 2 | R-454B | 650
214584642 | LUXAIRE | HH860E2S11 | CTM60C5CGS1 | Z8ES120C20SMPS1 | Split System | 44000 | 18 | 9 | 2 | R-454B | 650
214397485 | LUXAIRE | HH860E2S11 | CTM60C5CGS1 | LP9C100C20MP13 | Split System | 44000 | 18 | 9 | 2 | R-454B | 650
214397487 | LUXAIRE | HH860E2S11 | CTF60C5CGS1 | TL8E080C16UH11 | Split System | 44000 | 18 | 9 | 2 | R-454B | 650
214396635 | LUXAIRE | HH860E2S11 | CTM60C5CGS1 | TM8V080C16MP12 | Split System | 44000 | 18 | 9 | 2 | R-454B | 650
214397480 | LUXAIRE | HH860E2S11 | CTM60C5CGS1 | TP9C100C20MP13 | Split System | 44000 | 18 | 9 | 2 | R-454B | 650
214397514 | LUXAIRE | HH860E2S11 | CTM60C5CGS1 | TL9E100C20UH11 | Split System | 44000 | 18 | 9 | 2 | R-454B | 650
214397413 | LUXAIRE | HH860E2S11 | CTF60D5CGS1 | TP9C120D20MP13 | Split System | 44000 | 18 | 9 | 2 | R-454B | 650
214396630 | LUXAIRE | HH860E2S11 | CTM60C5CGS1 | TM8V100C16MP12 | Split System | 44000 | 18 | 9 | 2 | R-454B | 650
214397475 | LUXAIRE | HH860E2S11 | CTM60C5CGS1 | TM9V100C20MP12 | Split System | 44000 | 18 | 9 | 2 | R-454B | 650
214397875 | LUXAIRE | HH860E2S11 | CTM60C5CGS1 | TL8E080C16UH11 | Split System | 44000 | 18 | 9 | 2 | R-454B | 650
214397880 | LUXAIRE | HH860E2S11 | CTM60C5CGS1 | TM8V120C20MP12 | Split System | 44000 | 18 | 9 | 2 | R-454B | 650
214397408 | LUXAIRE | HH860E2S11 | CTF60D5CGS1 | TM9V120D20MP12 | Split System | 44000 | 18 | 9 | 2 | R-454B | 650
214397885 | LUXAIRE | HH860E2S11 | CTM60C5CGS1 | TM8V100C20MP12 | Split System | 44000 | 18 | 9 | 2 | R-454B | 650
214609083 | LUXAIRE | HH860E2S11 | CTF60C5CGS1 | Z9ES080C20SMPS1 | Split System | 44500 | 18 | 9 | 2 | R-454B | 650
214609088 | LUXAIRE | HH860E2S11 | CTF60C5CGS1 | Z9ES080C16SMPS1 | Split System | 44500 | 18 | 9 | 2 | R-454B | 650
214809271 | LUXAIRE | HH860E2S11 | CTU60C5XGS1+TXV | Z9ES080C16SMPS1 | Split System | 44500 | 18 | 9 | 2 | R-454B | 650
214396563 | LUXAIRE | HH860E2S11 | CTF60C5CGS1 | TL8E100C20UH11 | Split System | 45000 | 18 | 9 | 2 | R-454B | 650
214808989 | LUXAIRE | HH860E2S11 | CTU60C5XGS1+TXV | TL8E100C20UH11 | Split System | 45000 | 18 | 9 | 2 | R-454B | 650
214584602 | LUXAIRE | HH860E2S11 | CTF60C5CGS1 | Z8ES120C20SMPS1 | Split System | 45000 | 18 | 9 | 2 | R-454B | 650
214808984 | LUXAIRE | HH860E2S11 | CTU60C5XGS1+TXV | Z8ES120C20SMPS1 | Split System | 45000 | 18 | 9 | 2 | R-454B | 650
214609201 | LUXAIRE | HH860E2S11 | CTM60C5CGS1 | Z9ES080C16SMPS1 | Split System | 45000 | 18 | 9 | 2 | R-454B | 650
214609112 | LUXAIRE | HH860E2S11 | CTM60C5CGS1 | Z9ES100C16SMPS1 | Split System | 45500 | 18 | 9 | 2 | R-454B | 650
214609117 | LUXAIRE | HH860E2S11 | CTF60C5CGS1 | Z9ES100C20SMPS1 | Split System | 45500 | 18 | 9 | 2 | R-454B | 650
214609054 | LUXAIRE | HH860E2S11 | CTM60C5CGS1 | Z9ES100C20SMPS1 | Split System | 45500 | 18 | 9 | 2 | R-454B | 650
214609171 | LUXAIRE | HH860E2S11 | CTF60D5CGS1 | Z9ES120D20SMPS1 | Split System | 46000 | 18 | 9 | 2 | R-454B | 650
214609142 | LUXAIRE | HH860E2S11 | CTM60D5CGS1 | Z9ES120D20SMPS1 | Split System | 46000 | 18 | 9 | 2 | R-454B | 650
214395698 | YORK | HH836E2S11 | CTM36B5CDS1+JMC12B2SN1 |  | Split System | 33200 | 18 | 9 | 2 | R-454B | 650
214395857 | YORK | HH860E2S11 | CTM60C5CGS1 | TM9V100C16MP12 | Split System | 43500 | 18 | 9 | 2 | R-454B | 650
214396043 | YORK | HH860E2S11 | CTF60C5CGS1 | TM9V100C16MP12 | Split System | 43500 | 18 | 9 | 2 | R-454B | 650
214395858 | YORK | HH860E2S11 | CTM60C5CGS1 | TP9C100C16MP13 | Split System | 43500 | 18 | 9 | 2 | R-454B | 650
214395935 | YORK | HH860E2S11 | CTF60C5CGS1 | TM8V100C16MP12 | Split System | 43500 | 18 | 9 | 2 | R-454B | 650
214396044 | YORK | HH860E2S11 | CTF60C5CGS1 | TP9C100C16MP13 | Split System | 43500 | 18 | 9 | 2 | R-454B | 650
214395859 | YORK | HH860E2S11 | CTM60C5CGS1 | YP9C100C16MP13 | Split System | 43500 | 18 | 9 | 2 | R-454B | 650
214395936 | YORK | HH860E2S11 | CTF60C5CGS1 | TM8V080C16MP12 | Split System | 43500 | 18 | 9 | 2 | R-454B | 650
214396045 | YORK | HH860E2S11 | CTF60C5CGS1 | YP9C100C16MP13 | Split System | 43500 | 18 | 9 | 2 | R-454B | 650
214807627 | YORK | HH860E2S11 | CTU60C5XGS1+TXV | TM9V100C16MP12 | Split System | 43500 | 18 | 9 | 2 | R-454B | 650
214807645 | YORK | HH860E2S11 | CTU60C5XGS1+TXV | YP9C100C16MP13 | Split System | 43500 | 18 | 9 | 2 | R-454B | 650
214807621 | YORK | HH860E2S11 | CTU60C5XGS1+TXV | TM8V080C16MP12 | Split System | 43500 | 18 | 9 | 2 | R-454B | 650
214807644 | YORK | HH860E2S11 | CTU60C5XGS1+TXV | TP9C100C16MP13 | Split System | 43500 | 18 | 9 | 2 | R-454B | 650
214807613 | YORK | HH860E2S11 | CTU60C5XGS1+TXV | TM8V100C16MP12 | Split System | 43500 | 18 | 9 | 2 | R-454B | 650
214395956 | YORK | HH860E2S11 | CTM60D5CGS1 | TM9V120D20MP12 | Split System | 44000 | 18 | 9 | 2 | R-454B | 650
214396050 | YORK | HH860E2S11 | CTM60C5CGS1 | TL8E100C20UH11 | Split System | 44000 | 18 | 9 | 2 | R-454B | 650
214395957 | YORK | HH860E2S11 | CTM60D5CGS1 | TP9C120D20MP13 | Split System | 44000 | 18 | 9 | 2 | R-454B | 650
214395958 | YORK | HH860E2S11 | CTM60D5CGS1 | YP9C120D20MP13 | Split System | 44000 | 18 | 9 | 2 | R-454B | 650
214395942 | YORK | HH860E2S11 | CTM60C5CGS1 | Y81E120C20SMPS1 | Split System | 44000 | 18 | 9 | 2 | R-454B | 650
214395648 | YORK | HH860E2S11 | CTM60C5CGS1 | TM9V100C20MP12 | Split System | 44000 | 18 | 9 | 2 | R-454B | 650
214395650 | YORK | HH860E2S11 | CTM60C5CGS1 | YP9C100C20MP13 | Split System | 44000 | 18 | 9 | 2 | R-454B | 650
214396059 | YORK | HH860E2S11 | CTM60C5CGS1 | TM8V080C16MP12 | Split System | 44000 | 18 | 9 | 2 | R-454B | 650
214395657 | YORK | HH860E2S11 | CTM60C5CGS1 | TL9E100C20UH11 | Split System | 44000 | 18 | 9 | 2 | R-454B | 650
214395749 | YORK | HH860E2S11 | CTM60C5CGS1 | TL8E080C16UH11 | Split System | 44000 | 18 | 9 | 2 | R-454B | 650
214395750 | YORK | HH860E2S11 | CTM60C5CGS1 | TM8V120C20MP12 | Split System | 44000 | 18 | 9 | 2 | R-454B | 650
214395649 | YORK | HH860E2S11 | CTM60C5CGS1 | TP9C100C20MP13 | Split System | 44000 | 18 | 9 | 2 | R-454B | 650
214396058 | YORK | HH860E2S11 | CTM60C5CGS1 | TM8V100C16MP12 | Split System | 44000 | 18 | 9 | 2 | R-454B | 650
214395635 | YORK | HH860E2S11 | CTF60D5CGS1 | TP9C120D20MP13 | Split System | 44000 | 18 | 9 | 2 | R-454B | 650
214395751 | YORK | HH860E2S11 | CTM60C5CGS1 | TM8V100C20MP12 | Split System | 44000 | 18 | 9 | 2 | R-454B | 650
214395634 | YORK | HH860E2S11 | CTF60D5CGS1 | TM9V120D20MP12 | Split System | 44000 | 18 | 9 | 2 | R-454B | 650
214395636 | YORK | HH860E2S11 | CTF60D5CGS1 | YP9C120D20MP13 | Split System | 44000 | 18 | 9 | 2 | R-454B | 650
214395651 | YORK | HH860E2S11 | CTF60C5CGS1 | TL8E080C16UH11 | Split System | 44000 | 18 | 9 | 2 | R-454B | 650
214609022 | YORK | HH860E2S11 | CTF60C5CGS1 | Y91E080C20SMPS1 | Split System | 44500 | 18 | 9 | 2 | R-454B | 650
214609028 | YORK | HH860E2S11 | CTF60C5CGS1 | Y91E080C16SMPS1 | Split System | 44500 | 18 | 9 | 2 | R-454B | 650
214807668 | YORK | HH860E2S11 | CTU60C5XGS1+TXV | Y91E080C16SMPS1 | Split System | 44500 | 18 | 9 | 2 | R-454B | 650
214396042 | YORK | HH860E2S11 | CTF60C5CGS1 | TL8E100C20UH11 | Split System | 45000 | 18 | 9 | 2 | R-454B | 650
214807609 | YORK | HH860E2S11 | CTU60C5XGS1+TXV | TL8E100C20UH11 | Split System | 45000 | 18 | 9 | 2 | R-454B | 650
214395737 | YORK | HH860E2S11 | CTF60C5CGS1 | Y81E120C20SMPS1 | Split System | 45000 | 18 | 9 | 2 | R-454B | 650
214807608 | YORK | HH860E2S11 | CTU60C5XGS1+TXV | Y81E120C20SMPS1 | Split System | 45000 | 18 | 9 | 2 | R-454B | 650
214609026 | YORK | HH860E2S11 | CTM60C5CGS1 | Y91E080C16SMPS1 | Split System | 45000 | 18 | 9 | 2 | R-454B | 650
214609023 | YORK | HH860E2S11 | CTM60C5CGS1 | Y91E100C16SMPS1 | Split System | 45500 | 18 | 9 | 2 | R-454B | 650
214609029 | YORK | HH860E2S11 | CTF60C5CGS1 | Y91E100C20SMPS1 | Split System | 45500 | 18 | 9 | 2 | R-454B | 650
214609021 | YORK | HH860E2S11 | CTM60C5CGS1 | Y91E100C20SMPS1 | Split System | 45500 | 18 | 9 | 2 | R-454B | 650
214609025 | YORK | HH860E2S11 | CTF60D5CGS1 | Y91E120D20SMPS1 | Split System | 46000 | 18 | 9 | 2 | R-454B | 650
214609024 | YORK | HH860E2S11 | CTM60D5CGS1 | Y91E120D20SMPS1 | Split System | 46000 | 18 | 9 | 2 | R-454B | 650
214396223 | CHAMPION HEATING AND COOLING | HH824E2S11 | CTF36B5ADS1 | TM8V080B12MP12 | Split System | 23000 | 18 | 9 | 2 | R-454B | 650
214609071 | CHAMPION HEATING AND COOLING | HH824E2S11 | CTF30A5ADS1 | Z9ES026A08SMPS1 | Split System | 23000 | 18 | 9 | 2 | R-454B | 650
214609213 | CHAMPION HEATING AND COOLING | HH824E2S11 | CTF30A5ADS1 | Z9ES040A10SMPS1 | Split System | 23000 | 18 | 9 | 2 | R-454B | 650
214584759 | CHAMPION HEATING AND COOLING | HH860E2S11 | CTF60C5CGS1 | Z8ES120C16SMPS1 | Split System | 44000 | 18 | 9 | 2 | R-454B | 650
214809219 | CHAMPION HEATING AND COOLING | HH860E2S11 | CTU60C5XGS1+TXV | Z8ES120C16SMPS1 | Split System | 44000 | 18 | 9 | 2 | R-454B | 650
214584564 | CHAMPION HEATING AND COOLING | HH860E2S11 | CTM60C5CGS1 | Z8ES100C16SMPS1 | Split System | 44000 | 18 | 9 | 2 | R-454B | 650
214584609 | CHAMPION HEATING AND COOLING | HH860E2S11 | CTF60C5CGS1 | Z8ES100C16SMPS1 | Split System | 44000 | 18 | 9 | 2 | R-454B | 650
214584684 | CHAMPION HEATING AND COOLING | HH860E2S11 | CTM60C5CGS1 | Z8ES120C16SMPS1 | Split System | 44000 | 18 | 9 | 2 | R-454B | 650
214809224 | CHAMPION HEATING AND COOLING | HH860E2S11 | CTU60C5XGS1+TXV | Z8ES100C16SMPS1 | Split System | 44000 | 18 | 9 | 2 | R-454B | 650
214584754 | CHAMPION HEATING AND COOLING | HH860E2S11 | CTF60C5CGS1 | Z8ES080C20SMPS1 | Split System | 44000 | 18 | 9 | 2 | R-454B | 650
214584599 | CHAMPION HEATING AND COOLING | HH860E2S11 | CTM60C5CGS1 | Z8ES080C20SMPS1 | Split System | 44000 | 18 | 9 | 2 | R-454B | 650
214809140 | CHAMPION HEATING AND COOLING | HH860E2S11 | CTU60C5XGS1+TXV | Z8ES080C20SMPS1 | Split System | 44000 | 18 | 9 | 2 | R-454B | 650
214397837 | CHAMPION HEATING AND COOLING | HH860E2S11 | CTF60C5CGS1+JMVT17CC2N1 |  | Split System | 44500 | 18 | 9 | 2 | R-454B | 650
214398254 | CHAMPION HEATING AND COOLING | HH860E2S11 | CTF60C5CGS1+JMC17C2SN1 |  | Split System | 44500 | 18 | 9 | 2 | R-454B | 650
214809006 | CHAMPION HEATING AND COOLING | HH860E2S11 | CTU60C5XGS1+JMC17C2SN1+TXV |  | Split System | 44500 | 18 | 9 | 2 | R-454B | 650
214809001 | CHAMPION HEATING AND COOLING | HH860E2S11 | CTU60C5XGS1+JMVT17CC2N1+TXV |  | Split System | 44500 | 18 | 9 | 2 | R-454B | 650
214584649 | CHAMPION HEATING AND COOLING | HH860E2S11 | CTM60C5CGS1 | Z8ES100C20SMPS1 | Split System | 44500 | 18 | 9 | 2 | R-454B | 650
214584654 | CHAMPION HEATING AND COOLING | HH860E2S11 | CTM60C5CGS1 | Z8ES080C16SMPS1 | Split System | 44500 | 18 | 9 | 2 | R-454B | 650
214584614 | CHAMPION HEATING AND COOLING | HH860E2S11 | CTF60C5CGS1 | Z8ES080C16SMPS1 | Split System | 44500 | 18 | 9 | 2 | R-454B | 650
214584719 | CHAMPION HEATING AND COOLING | HH860E2S11 | CTF60C5CGS1 | Z8ES100C20SMPS1 | Split System | 44500 | 18 | 9 | 2 | R-454B | 650
214809253 | CHAMPION HEATING AND COOLING | HH860E2S11 | CTU60C5XGS1+TXV | Z8ES080C16SMPS1 | Split System | 44500 | 18 | 9 | 2 | R-454B | 650
214609139 | CHAMPION HEATING AND COOLING | HH860E2S11 | CTM60C5CGS1 | Z9ES080C20SMPS1 | Split System | 44500 | 18 | 9 | 2 | R-454B | 650
214398325 | CHAMPION HEATING AND COOLING | HH860E2S11 | CTM60D5CGS1+JMVT20DC2N1 |  | Split System | 45000 | 18 | 9 | 2 | R-454B | 650
214584704 | CHAMPION HEATING AND COOLING | HH860E2S11 | CTM60D5CGS1 | Z8ES130D20SMPS1 | Split System | 45000 | 18 | 9 | 2 | R-454B | 650
214584729 | CHAMPION HEATING AND COOLING | HH860E2S11 | CTF60D5CGS1 | Z8ES130D20SMPS1 | Split System | 45000 | 18 | 9 | 2 | R-454B | 650
214396220 | COLEMAN | HH824E2S11 | CTF36B5ADS1 | TM8V080B12MP12 | Split System | 23000 | 18 | 9 | 2 | R-454B | 650
214609156 | COLEMAN | HH824E2S11 | CTF30A5ADS1 | Z9ES026A08SMPS1 | Split System | 23000 | 18 | 9 | 2 | R-454B | 650
214609126 | COLEMAN | HH824E2S11 | CTF30A5ADS1 | Z9ES040A10SMPS1 | Split System | 23000 | 18 | 9 | 2 | R-454B | 650
214584756 | COLEMAN | HH860E2S11 | CTF60C5CGS1 | Z8ES120C16SMPS1 | Split System | 44000 | 18 | 9 | 2 | R-454B | 650
214584561 | COLEMAN | HH860E2S11 | CTM60C5CGS1 | Z8ES100C16SMPS1 | Split System | 44000 | 18 | 9 | 2 | R-454B | 650
214584681 | COLEMAN | HH860E2S11 | CTM60C5CGS1 | Z8ES120C16SMPS1 | Split System | 44000 | 18 | 9 | 2 | R-454B | 650
214584606 | COLEMAN | HH860E2S11 | CTF60C5CGS1 | Z8ES100C16SMPS1 | Split System | 44000 | 18 | 9 | 2 | R-454B | 650
214584596 | COLEMAN | HH860E2S11 | CTM60C5CGS1 | Z8ES080C20SMPS1 | Split System | 44000 | 18 | 9 | 2 | R-454B | 650
214584751 | COLEMAN | HH860E2S11 | CTF60C5CGS1 | Z8ES080C20SMPS1 | Split System | 44000 | 18 | 9 | 2 | R-454B | 650
214397834 | COLEMAN | HH860E2S11 | CTF60C5CGS1+JMVT17CC2N1 |  | Split System | 44500 | 18 | 9 | 2 | R-454B | 650
214398251 | COLEMAN | HH860E2S11 | CTF60C5CGS1+JMC17C2SN1 |  | Split System | 44500 | 18 | 9 | 2 | R-454B | 650
214584611 | COLEMAN | HH860E2S11 | CTF60C5CGS1 | Z8ES080C16SMPS1 | Split System | 44500 | 18 | 9 | 2 | R-454B | 650
214584716 | COLEMAN | HH860E2S11 | CTF60C5CGS1 | Z8ES100C20SMPS1 | Split System | 44500 | 18 | 9 | 2 | R-454B | 650
214584651 | COLEMAN | HH860E2S11 | CTM60C5CGS1 | Z8ES080C16SMPS1 | Split System | 44500 | 18 | 9 | 2 | R-454B | 650
214584646 | COLEMAN | HH860E2S11 | CTM60C5CGS1 | Z8ES100C20SMPS1 | Split System | 44500 | 18 | 9 | 2 | R-454B | 650
214609053 | COLEMAN | HH860E2S11 | CTM60C5CGS1 | Z9ES080C20SMPS1 | Split System | 44500 | 18 | 9 | 2 | R-454B | 650
214398322 | COLEMAN | HH860E2S11 | CTM60D5CGS1+JMVT20DC2N1 |  | Split System | 45000 | 18 | 9 | 2 | R-454B | 650
214584701 | COLEMAN | HH860E2S11 | CTM60D5CGS1 | Z8ES130D20SMPS1 | Split System | 45000 | 18 | 9 | 2 | R-454B | 650
214584726 | COLEMAN | HH860E2S11 | CTF60D5CGS1 | Z8ES130D20SMPS1 | Split System | 45000 | 18 | 9 | 2 | R-454B | 650
214609070 | FRASER-JOHNSTON | HH824E2S11 | CTF30A5ADS1 | Z9ES040A10SMPS1 | Split System | 23000 | 18 | 9 | 2 | R-454B | 650
214396222 | FRASER-JOHNSTON | HH824E2S11 | CTF36B5ADS1 | TM8V080B12MP12 | Split System | 23000 | 18 | 9 | 2 | R-454B | 650
214584758 | FRASER-JOHNSTON | HH860E2S11 | CTF60C5CGS1 | Z8ES120C16SMPS1 | Split System | 44000 | 18 | 9 | 2 | R-454B | 650
214809218 | FRASER-JOHNSTON | HH860E2S11 | CTU60C5XGS1+TXV | Z8ES120C16SMPS1 | Split System | 44000 | 18 | 9 | 2 | R-454B | 650
214584563 | FRASER-JOHNSTON | HH860E2S11 | CTM60C5CGS1 | Z8ES100C16SMPS1 | Split System | 44000 | 18 | 9 | 2 | R-454B | 650
214584608 | FRASER-JOHNSTON | HH860E2S11 | CTF60C5CGS1 | Z8ES100C16SMPS1 | Split System | 44000 | 18 | 9 | 2 | R-454B | 650
214584683 | FRASER-JOHNSTON | HH860E2S11 | CTM60C5CGS1 | Z8ES120C16SMPS1 | Split System | 44000 | 18 | 9 | 2 | R-454B | 650
214584753 | FRASER-JOHNSTON | HH860E2S11 | CTF60C5CGS1 | Z8ES080C20SMPS1 | Split System | 44000 | 18 | 9 | 2 | R-454B | 650
214584598 | FRASER-JOHNSTON | HH860E2S11 | CTM60C5CGS1 | Z8ES080C20SMPS1 | Split System | 44000 | 18 | 9 | 2 | R-454B | 650
214809139 | FRASER-JOHNSTON | HH860E2S11 | CTU60C5XGS1+TXV | Z8ES080C20SMPS1 | Split System | 44000 | 18 | 9 | 2 | R-454B | 650
214397836 | FRASER-JOHNSTON | HH860E2S11 | CTF60C5CGS1+JMVT17CC2N1 |  | Split System | 44500 | 18 | 9 | 2 | R-454B | 650
214398253 | FRASER-JOHNSTON | HH860E2S11 | CTF60C5CGS1+JMC17C2SN1 |  | Split System | 44500 | 18 | 9 | 2 | R-454B | 650
214809005 | FRASER-JOHNSTON | HH860E2S11 | CTU60C5XGS1+JMC17C2SN1+TXV |  | Split System | 44500 | 18 | 9 | 2 | R-454B | 650
214584718 | FRASER-JOHNSTON | HH860E2S11 | CTF60C5CGS1 | Z8ES100C20SMPS1 | Split System | 44500 | 18 | 9 | 2 | R-454B | 650
214584653 | FRASER-JOHNSTON | HH860E2S11 | CTM60C5CGS1 | Z8ES080C16SMPS1 | Split System | 44500 | 18 | 9 | 2 | R-454B | 650
214584613 | FRASER-JOHNSTON | HH860E2S11 | CTF60C5CGS1 | Z8ES080C16SMPS1 | Split System | 44500 | 18 | 9 | 2 | R-454B | 650
214584648 | FRASER-JOHNSTON | HH860E2S11 | CTM60C5CGS1 | Z8ES100C20SMPS1 | Split System | 44500 | 18 | 9 | 2 | R-454B | 650
214609167 | FRASER-JOHNSTON | HH860E2S11 | CTM60C5CGS1 | Z9ES080C20SMPS1 | Split System | 44500 | 18 | 9 | 2 | R-454B | 650
214398324 | FRASER-JOHNSTON | HH860E2S11 | CTM60D5CGS1+JMVT20DC2N1 |  | Split System | 45000 | 18 | 9 | 2 | R-454B | 650
214584728 | FRASER-JOHNSTON | HH860E2S11 | CTF60D5CGS1 | Z8ES130D20SMPS1 | Split System | 45000 | 18 | 9 | 2 | R-454B | 650
214584703 | FRASER-JOHNSTON | HH860E2S11 | CTM60D5CGS1 | Z8ES130D20SMPS1 | Split System | 45000 | 18 | 9 | 2 | R-454B | 650
214396224 | JOHNSON CONTROLS | HH824E2S11 | CTF36B5ADS1 | TM8V080B12MP12 | Split System | 23000 | 18 | 9 | 2 | R-454B | 650
214609214 | JOHNSON CONTROLS | HH824E2S11 | CTF30A5ADS1 | Z9ES026A08SMPS1 | Split System | 23000 | 18 | 9 | 2 | R-454B | 650
214609184 | JOHNSON CONTROLS | HH824E2S11 | CTF30A5ADS1 | Z9ES040A10SMPS1 | Split System | 23000 | 18 | 9 | 2 | R-454B | 650
214584600 | JOHNSON CONTROLS | HH860E2S11 | CTM60C5CGS1 | Z8ES080C20SMPS1 | Split System | 44000 | 18 | 9 | 2 | R-454B | 650
214584565 | JOHNSON CONTROLS | HH860E2S11 | CTM60C5CGS1 | Z8ES100C16SMPS1 | Split System | 44000 | 18 | 9 | 2 | R-454B | 650
214584610 | JOHNSON CONTROLS | HH860E2S11 | CTF60C5CGS1 | Z8ES100C16SMPS1 | Split System | 44000 | 18 | 9 | 2 | R-454B | 650
214584685 | JOHNSON CONTROLS | HH860E2S11 | CTM60C5CGS1 | Z8ES120C16SMPS1 | Split System | 44000 | 18 | 9 | 2 | R-454B | 650
214584760 | JOHNSON CONTROLS | HH860E2S11 | CTF60C5CGS1 | Z8ES120C16SMPS1 | Split System | 44000 | 18 | 9 | 2 | R-454B | 650
214584755 | JOHNSON CONTROLS | HH860E2S11 | CTF60C5CGS1 | Z8ES080C20SMPS1 | Split System | 44000 | 18 | 9 | 2 | R-454B | 650
214809220 | JOHNSON CONTROLS | HH860E2S11 | CTU60C5XGS1+TXV | Z8ES120C16SMPS1 | Split System | 44000 | 18 | 9 | 2 | R-454B | 650
214809225 | JOHNSON CONTROLS | HH860E2S11 | CTU60C5XGS1+TXV | Z8ES100C16SMPS1 | Split System | 44000 | 18 | 9 | 2 | R-454B | 650
214584650 | JOHNSON CONTROLS | HH860E2S11 | CTM60C5CGS1 | Z8ES100C20SMPS1 | Split System | 44500 | 18 | 9 | 2 | R-454B | 650
214584615 | JOHNSON CONTROLS | HH860E2S11 | CTF60C5CGS1 | Z8ES080C16SMPS1 | Split System | 44500 | 18 | 9 | 2 | R-454B | 650
214584720 | JOHNSON CONTROLS | HH860E2S11 | CTF60C5CGS1 | Z8ES100C20SMPS1 | Split System | 44500 | 18 | 9 | 2 | R-454B | 650
214398255 | JOHNSON CONTROLS | HH860E2S11 | CTF60C5CGS1+JMC17C2SN1 |  | Split System | 44500 | 18 | 9 | 2 | R-454B | 650
214397838 | JOHNSON CONTROLS | HH860E2S11 | CTF60C5CGS1+JMVT17CC2N1 |  | Split System | 44500 | 18 | 9 | 2 | R-454B | 650
214584655 | JOHNSON CONTROLS | HH860E2S11 | CTM60C5CGS1 | Z8ES080C16SMPS1 | Split System | 44500 | 18 | 9 | 2 | R-454B | 650
214609110 | JOHNSON CONTROLS | HH860E2S11 | CTM60C5CGS1 | Z9ES080C20SMPS1 | Split System | 44500 | 18 | 9 | 2 | R-454B | 650
214809215 | JOHNSON CONTROLS | HH860E2S11 | CTU60C5XGS1+TXV | Z8ES100C20SMPS1 | Split System | 44500 | 18 | 9 | 2 | R-454B | 650
214809002 | JOHNSON CONTROLS | HH860E2S11 | CTU60C5XGS1+JMVT17CC2N1+TXV |  | Split System | 44500 | 18 | 9 | 2 | R-454B | 650
214809254 | JOHNSON CONTROLS | HH860E2S11 | CTU60C5XGS1+TXV | Z8ES080C16SMPS1 | Split System | 44500 | 18 | 9 | 2 | R-454B | 650
214584705 | JOHNSON CONTROLS | HH860E2S11 | CTM60D5CGS1 | Z8ES130D20SMPS1 | Split System | 45000 | 18 | 9 | 2 | R-454B | 650
214398326 | JOHNSON CONTROLS | HH860E2S11 | CTM60D5CGS1+JMVT20DC2N1 |  | Split System | 45000 | 18 | 9 | 2 | R-454B | 650
214584730 | JOHNSON CONTROLS | HH860E2S11 | CTF60D5CGS1 | Z8ES130D20SMPS1 | Split System | 45000 | 18 | 9 | 2 | R-454B | 650
214396221 | LUXAIRE | HH824E2S11 | CTF36B5ADS1 | TM8V080B12MP12 | Split System | 23000 | 18 | 9 | 2 | R-454B | 650
214609127 | LUXAIRE | HH824E2S11 | CTF30A5ADS1 | Z9ES026A08SMPS1 | Split System | 23000 | 18 | 9 | 2 | R-454B | 650
214609098 | LUXAIRE | HH824E2S11 | CTF30A5ADS1 | Z9ES040A10SMPS1 | Split System | 23000 | 18 | 9 | 2 | R-454B | 650
214650173 | LUXAIRE | HH824E2S11 | CTU36B5XDS1+TXV | TM8V080B12MP12 | Split System | 23000 | 18 | 9 | 2 | R-454B | 650
214584757 | LUXAIRE | HH860E2S11 | CTF60C5CGS1 | Z8ES120C16SMPS1 | Split System | 44000 | 18 | 9 | 2 | R-454B | 650
214809217 | LUXAIRE | HH860E2S11 | CTU60C5XGS1+TXV | Z8ES120C16SMPS1 | Split System | 44000 | 18 | 9 | 2 | R-454B | 650
214584562 | LUXAIRE | HH860E2S11 | CTM60C5CGS1 | Z8ES100C16SMPS1 | Split System | 44000 | 18 | 9 | 2 | R-454B | 650
214584682 | LUXAIRE | HH860E2S11 | CTM60C5CGS1 | Z8ES120C16SMPS1 | Split System | 44000 | 18 | 9 | 2 | R-454B | 650
214584607 | LUXAIRE | HH860E2S11 | CTF60C5CGS1 | Z8ES100C16SMPS1 | Split System | 44000 | 18 | 9 | 2 | R-454B | 650
214584597 | LUXAIRE | HH860E2S11 | CTM60C5CGS1 | Z8ES080C20SMPS1 | Split System | 44000 | 18 | 9 | 2 | R-454B | 650
214584752 | LUXAIRE | HH860E2S11 | CTF60C5CGS1 | Z8ES080C20SMPS1 | Split System | 44000 | 18 | 9 | 2 | R-454B | 650
214397835 | LUXAIRE | HH860E2S11 | CTF60C5CGS1+JMVT17CC2N1 |  | Split System | 44500 | 18 | 9 | 2 | R-454B | 650
214398252 | LUXAIRE | HH860E2S11 | CTF60C5CGS1+JMC17C2SN1 |  | Split System | 44500 | 18 | 9 | 2 | R-454B | 650
214808999 | LUXAIRE | HH860E2S11 | CTU60C5XGS1+JMVT17CC2N1+TXV |  | Split System | 44500 | 18 | 9 | 2 | R-454B | 650
214809004 | LUXAIRE | HH860E2S11 | CTU60C5XGS1+JMC17C2SN1+TXV |  | Split System | 44500 | 18 | 9 | 2 | R-454B | 650
214584652 | LUXAIRE | HH860E2S11 | CTM60C5CGS1 | Z8ES080C16SMPS1 | Split System | 44500 | 18 | 9 | 2 | R-454B | 650
214584612 | LUXAIRE | HH860E2S11 | CTF60C5CGS1 | Z8ES080C16SMPS1 | Split System | 44500 | 18 | 9 | 2 | R-454B | 650
214584717 | LUXAIRE | HH860E2S11 | CTF60C5CGS1 | Z8ES100C20SMPS1 | Split System | 44500 | 18 | 9 | 2 | R-454B | 650
214584647 | LUXAIRE | HH860E2S11 | CTM60C5CGS1 | Z8ES100C20SMPS1 | Split System | 44500 | 18 | 9 | 2 | R-454B | 650
214809212 | LUXAIRE | HH860E2S11 | CTU60C5XGS1+TXV | Z8ES100C20SMPS1 | Split System | 44500 | 18 | 9 | 2 | R-454B | 650
214809251 | LUXAIRE | HH860E2S11 | CTU60C5XGS1+TXV | Z8ES080C16SMPS1 | Split System | 44500 | 18 | 9 | 2 | R-454B | 650
214398323 | LUXAIRE | HH860E2S11 | CTM60D5CGS1+JMVT20DC2N1 |  | Split System | 45000 | 18 | 9 | 2 | R-454B | 650
214584727 | LUXAIRE | HH860E2S11 | CTF60D5CGS1 | Z8ES130D20SMPS1 | Split System | 45000 | 18 | 9 | 2 | R-454B | 650
214584702 | LUXAIRE | HH860E2S11 | CTM60D5CGS1 | Z8ES130D20SMPS1 | Split System | 45000 | 18 | 9 | 2 | R-454B | 650
214395961 | YORK | HH824E2S11 | CTF36B5ADS1 | TM8V080B12MP12 | Split System | 23000 | 18 | 9 | 2 | R-454B | 650
214609041 | YORK | HH824E2S11 | CTF30A5ADS1 | Y91E026A08SMPS1 | Split System | 23000 | 18 | 9 | 2 | R-454B | 650
214609040 | YORK | HH824E2S11 | CTF30A5ADS1 | Y91E040A10SMPS1 | Split System | 23000 | 18 | 9 | 2 | R-454B | 650
214650165 | YORK | HH824E2S11 | CTU36B5XDS1+TXV | TM8V080B12MP12 | Split System | 23000 | 18 | 9 | 2 | R-454B | 650
214396055 | YORK | HH860E2S11 | CTF60C5CGS1 | Y81E120C16SMPS1 | Split System | 44000 | 18 | 9 | 2 | R-454B | 650
214807660 | YORK | HH860E2S11 | CTU60C5XGS1+TXV | Y81E120C16SMPS1 | Split System | 44000 | 18 | 9 | 2 | R-454B | 650
214395863 | YORK | HH860E2S11 | CTF60C5CGS1 | Y81E100C16SMPS1 | Split System | 44000 | 18 | 9 | 2 | R-454B | 650
214395759 | YORK | HH860E2S11 | CTM60C5CGS1 | Y81E100C16SMPS1 | Split System | 44000 | 18 | 9 | 2 | R-454B | 650
214396159 | YORK | HH860E2S11 | CTM60C5CGS1 | Y81E120C16SMPS1 | Split System | 44000 | 18 | 9 | 2 | R-454B | 650
214807661 | YORK | HH860E2S11 | CTU60C5XGS1+TXV | Y81E100C16SMPS1 | Split System | 44000 | 18 | 9 | 2 | R-454B | 650
214396149 | YORK | HH860E2S11 | CTF60C5CGS1 | Y81E080C20SMPS1 | Split System | 44000 | 18 | 9 | 2 | R-454B | 650
214396047 | YORK | HH860E2S11 | CTM60C5CGS1 | Y81E080C20SMPS1 | Split System | 44000 | 18 | 9 | 2 | R-454B | 650
214807637 | YORK | HH860E2S11 | CTU60C5XGS1+TXV | Y81E080C20SMPS1 | Split System | 44000 | 18 | 9 | 2 | R-454B | 650
214395741 | YORK | HH860E2S11 | CTF60C5CGS1+JMVT17CC2N1 |  | Split System | 44500 | 18 | 9 | 2 | R-454B | 650
214395844 | YORK | HH860E2S11 | CTF60C5CGS1+JMC17C2SN1 |  | Split System | 44500 | 18 | 9 | 2 | R-454B | 650
214807611 | YORK | HH860E2S11 | CTU60C5XGS1+JMVT17CC2N1+TXV |  | Split System | 44500 | 18 | 9 | 2 | R-454B | 650
214807612 | YORK | HH860E2S11 | CTU60C5XGS1+JMC17C2SN1+TXV |  | Split System | 44500 | 18 | 9 | 2 | R-454B | 650
214395758 | YORK | HH860E2S11 | CTM60C5CGS1 | Y81E100C20SMPS1 | Split System | 44500 | 18 | 9 | 2 | R-454B | 650
214395866 | YORK | HH860E2S11 | CTF60C5CGS1 | Y81E080C16SMPS1 | Split System | 44500 | 18 | 9 | 2 | R-454B | 650
214395959 | YORK | HH860E2S11 | CTM60C5CGS1 | Y81E080C16SMPS1 | Split System | 44500 | 18 | 9 | 2 | R-454B | 650
214395954 | YORK | HH860E2S11 | CTF60C5CGS1 | Y81E100C20SMPS1 | Split System | 44500 | 18 | 9 | 2 | R-454B | 650
214807664 | YORK | HH860E2S11 | CTU60C5XGS1+TXV | Y81E080C16SMPS1 | Split System | 44500 | 18 | 9 | 2 | R-454B | 650
214807659 | YORK | HH860E2S11 | CTU60C5XGS1+TXV | Y81E100C20SMPS1 | Split System | 44500 | 18 | 9 | 2 | R-454B | 650
214609020 | YORK | HH860E2S11 | CTM60C5CGS1 | Y91E080C20SMPS1 | Split System | 44500 | 18 | 9 | 2 | R-454B | 650
214395860 | YORK | HH860E2S11 | CTM60D5CGS1+JMVT20DC2N1 |  | Split System | 45000 | 18 | 9 | 2 | R-454B | 650
214395762 | YORK | HH860E2S11 | CTM60D5CGS1 | Y81E130D20SMPS1 | Split System | 45000 | 18 | 9 | 2 | R-454B | 650
214396065 | YORK | HH860E2S11 | CTF60D5CGS1 | Y81E130D20SMPS1 | Split System | 45000 | 18 | 9 | 2 | R-454B | 650
214771714 | BOSCH | BOVA-36RTB-M20S | BMAC2430BBTA | BGH96M060B3C | Split System | 24000 | 18.5 | 9 | 1.9 | R-454B | 650
214771715 | BOSCH | BOVA-36RTB-M20S | BMAC2430BBTA | BGH96M080B3C | Split System | 24000 | 18.5 | 9 | 1.9 | R-454B | 650
214771639 | MIDEA | MOVB-36HDN10-M20G | MC**2430BN10TH | MGV96U060B3C | Split System | 24000 | 18.5 | 9 | 1.9 | R-454B | 650
214771640 | MIDEA | MOVB-36HDN10-M20G | MC**2430BN10TH | MGV96U080B3C | Split System | 24000 | 18.5 | 9 | 1.9 | R-454B | 650
215318727 | INNOVAIR | GOV36H2BA | GAV36B2A |  | Split System | 34000 | 18.6 | 9 | 2.1 | R-454B | 650
214397366 | CHAMPION HEATING AND COOLING | HH836E2S11 | CTM48C5CFS1 | TP9C080C16MP13 | Split System | 32800 | 19 | 9 | 2 | R-454B | 650
214397361 | CHAMPION HEATING AND COOLING | HH836E2S11 | CTM48C5CFS1 | TM9V080C16MP12 | Split System | 32800 | 19 | 9 | 2 | R-454B | 650
214396526 | CHAMPION HEATING AND COOLING | HH836E2S11 | CTM48C5CFS1 | TM8V080C16MP12 | Split System | 33000 | 19 | 9 | 2 | R-454B | 650
214396521 | CHAMPION HEATING AND COOLING | HH836E2S11 | CTM48C5CFS1 | TM8V100C16MP12 | Split System | 33000 | 19 | 9 | 2 | R-454B | 650
214398079 | CHAMPION HEATING AND COOLING | HH836E2S11 | CTM48C5CFS1 | TM9V100C16MP12 | Split System | 33200 | 19 | 9 | 2 | R-454B | 650
214398084 | CHAMPION HEATING AND COOLING | HH836E2S11 | CTM48C5CFS1 | TP9C100C16MP13 | Split System | 33200 | 19 | 9 | 2 | R-454B | 650
214396555 | CHAMPION HEATING AND COOLING | HH836E2S11 | CTM48C5CFS1 | TL8E080C16UH11 | Split System | 33800 | 19 | 9 | 2 | R-454B | 650
214595032 | CHAMPION HEATING AND COOLING | HH836E2S11 | CTF48C5CFS1 | Z8ES100C16SMPS1 | Split System | 34000 | 19 | 9 | 2 | R-454B | 650
214595057 | CHAMPION HEATING AND COOLING | HH836E2S11 | CTM48C5CFS1 | Z8ES100C16SMPS1 | Split System | 34000 | 19 | 9 | 2 | R-454B | 650
214397008 | CHAMPION HEATING AND COOLING | HH836E2S11 | CTM48C5CFS1 | TL8E100C20UH11 | Split System | 34000 | 19 | 9 | 2 | R-454B | 650
214609178 | CHAMPION HEATING AND COOLING | HH836E2S11 | CTM48C5CFS1 | Z9ES080C20SMPS1 | Split System | 34000 | 19 | 9 | 2 | R-454B | 650
214609066 | CHAMPION HEATING AND COOLING | HH836E2S11 | CTF48C5CFS1 | Z9ES080C16SMPS1 | Split System | 34000 | 19 | 9 | 2 | R-454B | 650
214594982 | CHAMPION HEATING AND COOLING | HH836E2S11 | CTM48C5CFS1 | Z8ES080C20SMPS1 | Split System | 34200 | 19 | 9 | 2 | R-454B | 650
214595072 | CHAMPION HEATING AND COOLING | HH836E2S11 | CTM48C5CFS1 | Z8ES120C20SMPS1 | Split System | 34200 | 19 | 9 | 2 | R-454B | 650
214595077 | CHAMPION HEATING AND COOLING | HH836E2S11 | CTF48C5CFS1 | Z8ES080C20SMPS1 | Split System | 34200 | 19 | 9 | 2 | R-454B | 650
214594992 | CHAMPION HEATING AND COOLING | HH836E2S11 | CTF48C5CFS1 | Z8ES120C20SMPS1 | Split System | 34200 | 19 | 9 | 2 | R-454B | 650
214398583 | CHAMPION HEATING AND COOLING | HH836E2S11 | CTM48C5CFS1 | TP9C100C20MP13 | Split System | 34200 | 19 | 9 | 2 | R-454B | 650
214398578 | CHAMPION HEATING AND COOLING | HH836E2S11 | CTM48C5CFS1 | TM9V100C20MP12 | Split System | 34200 | 19 | 9 | 2 | R-454B | 650
214595027 | CHAMPION HEATING AND COOLING | HH836E2S11 | CTM48C5CFS1 | Z8ES100C20SMPS1 | Split System | 34400 | 19 | 9 | 2 | R-454B | 650
214595007 | CHAMPION HEATING AND COOLING | HH836E2S11 | CTF48C5CFS1 | Z8ES100C20SMPS1 | Split System | 34400 | 19 | 9 | 2 | R-454B | 650
214595037 | CHAMPION HEATING AND COOLING | HH836E2S11 | CTF48C5CFS1 | Z8ES080C16SMPS1 | Split System | 34400 | 19 | 9 | 2 | R-454B | 650
214595082 | CHAMPION HEATING AND COOLING | HH836E2S11 | CTM48C5CFS1 | Z8ES080C16SMPS1 | Split System | 34400 | 19 | 9 | 2 | R-454B | 650
214609119 | CHAMPION HEATING AND COOLING | HH836E2S11 | CTM48C5CFS1 | Z9ES080C16SMPS1 | Split System | 34400 | 19 | 9 | 2 | R-454B | 650
214398069 | CHAMPION HEATING AND COOLING | HH860E2S11 | CTF60D5CJS1+JMC20D2SN1 |  | Split System | 53000 | 19 | 9 | 2 | R-454B | 650
214421519 | CHAMPION HEATING AND COOLING | HH860E2S11 | CTF60D5CJS1+JMVT20DC2N1 |  | Split System | 53000 | 19 | 9 | 2 | R-454B | 650
214396362 | CHAMPION HEATING AND COOLING | HH860E2S11 | CTF60D5CJS1 | TM9V120D20MP12 | Split System | 53000 | 19 | 9 | 2 | R-454B | 650
214396367 | CHAMPION HEATING AND COOLING | HH860E2S11 | CTF60D5CJS1 | TP9C120D20MP13 | Split System | 53000 | 19 | 9 | 2 | R-454B | 650
214397212 | CHAMPION HEATING AND COOLING | HH860E2S11 | CTM60D5CJS1+JME18D2SN1 |  | Split System | 53500 | 19 | 9 | 2 | R-454B | 650
214396768 | CHAMPION HEATING AND COOLING | HH860E2S11 | CTF60D5CJS1+JME18D2SN1 |  | Split System | 53500 | 19 | 9 | 2 | R-454B | 650
214398035 | CHAMPION HEATING AND COOLING | HH860E2S11 | CTM60C5CHS1 | TM8V120C20MP12 | Split System | 53500 | 19 | 9 | 2 | R-454B | 650
214398040 | CHAMPION HEATING AND COOLING | HH860E2S11 | CTM60C5CHS1 | TM8V100C20MP12 | Split System | 53500 | 19 | 9 | 2 | R-454B | 650
214595012 | CHAMPION HEATING AND COOLING | HH860E2S11 | CTF60D5CJS1 | Z8ES130D20SMPS1 | Split System | 53500 | 19 | 9 | 2 | R-454B | 650
214397185 | CHAMPION HEATING AND COOLING | HH860E2S11 | CTM60D5CHS1 | TP9C120D20MP13 | Split System | 54000 | 19 | 9 | 2 | R-454B | 650
214397180 | CHAMPION HEATING AND COOLING | HH860E2S11 | CTM60D5CHS1 | TM9V120D20MP12 | Split System | 54000 | 19 | 9 | 2 | R-454B | 650
214398417 | CHAMPION HEATING AND COOLING | HH860E2S11 | CTF60D5CHS1 | TP9C120D20MP13 | Split System | 54000 | 19 | 9 | 2 | R-454B | 650
214398412 | CHAMPION HEATING AND COOLING | HH860E2S11 | CTF60D5CHS1 | TM9V120D20MP12 | Split System | 54000 | 19 | 9 | 2 | R-454B | 650
214398464 | CHAMPION HEATING AND COOLING | HH860E2S11 | CTM60D5CJS1+JMVT20DC2N1 |  | Split System | 54000 | 19 | 9 | 2 | R-454B | 650
214396357 | CHAMPION HEATING AND COOLING | HH860E2S11 | CTM60D5CJS1+JMC20D2SN1 |  | Split System | 54000 | 19 | 9 | 2 | R-454B | 650
214397358 | COLEMAN | HH836E2S11 | CTM48C5CFS1 | TM9V080C16MP12 | Split System | 32800 | 19 | 9 | 2 | R-454B | 650
214397363 | COLEMAN | HH836E2S11 | CTM48C5CFS1 | TP9C080C16MP13 | Split System | 32800 | 19 | 9 | 2 | R-454B | 650
214397368 | COLEMAN | HH836E2S11 | CTM48C5CFS1 | CP9C080C16MP13 | Split System | 32800 | 19 | 9 | 2 | R-454B | 650
214396523 | COLEMAN | HH836E2S11 | CTM48C5CFS1 | TM8V080C16MP12 | Split System | 33000 | 19 | 9 | 2 | R-454B | 650
214396518 | COLEMAN | HH836E2S11 | CTM48C5CFS1 | TM8V100C16MP12 | Split System | 33000 | 19 | 9 | 2 | R-454B | 650
214398081 | COLEMAN | HH836E2S11 | CTM48C5CFS1 | TP9C100C16MP13 | Split System | 33200 | 19 | 9 | 2 | R-454B | 650
214398086 | COLEMAN | HH836E2S11 | CTM48C5CFS1 | CP9C100C16MP13 | Split System | 33200 | 19 | 9 | 2 | R-454B | 650
214398076 | COLEMAN | HH836E2S11 | CTM48C5CFS1 | TM9V100C16MP12 | Split System | 33200 | 19 | 9 | 2 | R-454B | 650
214396552 | COLEMAN | HH836E2S11 | CTM48C5CFS1 | TL8E080C16UH11 | Split System | 33800 | 19 | 9 | 2 | R-454B | 650
214595054 | COLEMAN | HH836E2S11 | CTM48C5CFS1 | Z8ES100C16SMPS1 | Split System | 34000 | 19 | 9 | 2 | R-454B | 650
214595029 | COLEMAN | HH836E2S11 | CTF48C5CFS1 | Z8ES100C16SMPS1 | Split System | 34000 | 19 | 9 | 2 | R-454B | 650
214397005 | COLEMAN | HH836E2S11 | CTM48C5CFS1 | TL8E100C20UH11 | Split System | 34000 | 19 | 9 | 2 | R-454B | 650
214609092 | COLEMAN | HH836E2S11 | CTM48C5CFS1 | Z9ES080C20SMPS1 | Split System | 34000 | 19 | 9 | 2 | R-454B | 650
214609151 | COLEMAN | HH836E2S11 | CTF48C5CFS1 | Z9ES080C16SMPS1 | Split System | 34000 | 19 | 9 | 2 | R-454B | 650
214595074 | COLEMAN | HH836E2S11 | CTF48C5CFS1 | Z8ES080C20SMPS1 | Split System | 34200 | 19 | 9 | 2 | R-454B | 650
214595069 | COLEMAN | HH836E2S11 | CTM48C5CFS1 | Z8ES120C20SMPS1 | Split System | 34200 | 19 | 9 | 2 | R-454B | 650
214594989 | COLEMAN | HH836E2S11 | CTF48C5CFS1 | Z8ES120C20SMPS1 | Split System | 34200 | 19 | 9 | 2 | R-454B | 650
214594979 | COLEMAN | HH836E2S11 | CTM48C5CFS1 | Z8ES080C20SMPS1 | Split System | 34200 | 19 | 9 | 2 | R-454B | 650
214398585 | COLEMAN | HH836E2S11 | CTM48C5CFS1 | CP9C100C20MP13 | Split System | 34200 | 19 | 9 | 2 | R-454B | 650
214398575 | COLEMAN | HH836E2S11 | CTM48C5CFS1 | TM9V100C20MP12 | Split System | 34200 | 19 | 9 | 2 | R-454B | 650
214398580 | COLEMAN | HH836E2S11 | CTM48C5CFS1 | TP9C100C20MP13 | Split System | 34200 | 19 | 9 | 2 | R-454B | 650
214595024 | COLEMAN | HH836E2S11 | CTM48C5CFS1 | Z8ES100C20SMPS1 | Split System | 34400 | 19 | 9 | 2 | R-454B | 650
214595004 | COLEMAN | HH836E2S11 | CTF48C5CFS1 | Z8ES100C20SMPS1 | Split System | 34400 | 19 | 9 | 2 | R-454B | 650
214595034 | COLEMAN | HH836E2S11 | CTF48C5CFS1 | Z8ES080C16SMPS1 | Split System | 34400 | 19 | 9 | 2 | R-454B | 650
214595079 | COLEMAN | HH836E2S11 | CTM48C5CFS1 | Z8ES080C16SMPS1 | Split System | 34400 | 19 | 9 | 2 | R-454B | 650
214609205 | COLEMAN | HH836E2S11 | CTM48C5CFS1 | Z9ES080C16SMPS1 | Split System | 34400 | 19 | 9 | 2 | R-454B | 650
214398066 | COLEMAN | HH860E2S11 | CTF60D5CJS1+JMC20D2SN1 |  | Split System | 53000 | 19 | 9 | 2 | R-454B | 650
214396359 | COLEMAN | HH860E2S11 | CTF60D5CJS1 | TM9V120D20MP12 | Split System | 53000 | 19 | 9 | 2 | R-454B | 650
214396369 | COLEMAN | HH860E2S11 | CTF60D5CJS1 | CP9C120D20MP13 | Split System | 53000 | 19 | 9 | 2 | R-454B | 650
214396364 | COLEMAN | HH860E2S11 | CTF60D5CJS1 | TP9C120D20MP13 | Split System | 53000 | 19 | 9 | 2 | R-454B | 650
214397209 | COLEMAN | HH860E2S11 | CTM60D5CJS1+JME18D2SN1 |  | Split System | 53500 | 19 | 9 | 2 | R-454B | 650
214398032 | COLEMAN | HH860E2S11 | CTM60C5CHS1 | TM8V120C20MP12 | Split System | 53500 | 19 | 9 | 2 | R-454B | 650
214396765 | COLEMAN | HH860E2S11 | CTF60D5CJS1+JME18D2SN1 |  | Split System | 53500 | 19 | 9 | 2 | R-454B | 650
214398037 | COLEMAN | HH860E2S11 | CTM60C5CHS1 | TM8V100C20MP12 | Split System | 53500 | 19 | 9 | 2 | R-454B | 650
214595009 | COLEMAN | HH860E2S11 | CTF60D5CJS1 | Z8ES130D20SMPS1 | Split System | 53500 | 19 | 9 | 2 | R-454B | 650
214397187 | COLEMAN | HH860E2S11 | CTM60D5CHS1 | CP9C120D20MP13 | Split System | 54000 | 19 | 9 | 2 | R-454B | 650
214397182 | COLEMAN | HH860E2S11 | CTM60D5CHS1 | TP9C120D20MP13 | Split System | 54000 | 19 | 9 | 2 | R-454B | 650
214397177 | COLEMAN | HH860E2S11 | CTM60D5CHS1 | TM9V120D20MP12 | Split System | 54000 | 19 | 9 | 2 | R-454B | 650
214398409 | COLEMAN | HH860E2S11 | CTF60D5CHS1 | TM9V120D20MP12 | Split System | 54000 | 19 | 9 | 2 | R-454B | 650
214398414 | COLEMAN | HH860E2S11 | CTF60D5CHS1 | TP9C120D20MP13 | Split System | 54000 | 19 | 9 | 2 | R-454B | 650
214398419 | COLEMAN | HH860E2S11 | CTF60D5CHS1 | CP9C120D20MP13 | Split System | 54000 | 19 | 9 | 2 | R-454B | 650
214396354 | COLEMAN | HH860E2S11 | CTM60D5CJS1+JMC20D2SN1 |  | Split System | 54000 | 19 | 9 | 2 | R-454B | 650
214398461 | COLEMAN | HH860E2S11 | CTM60D5CJS1+JMVT20DC2N1 |  | Split System | 54000 | 19 | 9 | 2 | R-454B | 650
214397360 | FRASER-JOHNSTON | HH836E2S11 | CTM48C5CFS1 | TM9V080C16MP12 | Split System | 32800 | 19 | 9 | 2 | R-454B | 650
214397365 | FRASER-JOHNSTON | HH836E2S11 | CTM48C5CFS1 | TP9C080C16MP13 | Split System | 32800 | 19 | 9 | 2 | R-454B | 650
214396520 | FRASER-JOHNSTON | HH836E2S11 | CTM48C5CFS1 | TM8V100C16MP12 | Split System | 33000 | 19 | 9 | 2 | R-454B | 650
214396525 | FRASER-JOHNSTON | HH836E2S11 | CTM48C5CFS1 | TM8V080C16MP12 | Split System | 33000 | 19 | 9 | 2 | R-454B | 650
214398083 | FRASER-JOHNSTON | HH836E2S11 | CTM48C5CFS1 | TP9C100C16MP13 | Split System | 33200 | 19 | 9 | 2 | R-454B | 650
214398078 | FRASER-JOHNSTON | HH836E2S11 | CTM48C5CFS1 | TM9V100C16MP12 | Split System | 33200 | 19 | 9 | 2 | R-454B | 650
214396554 | FRASER-JOHNSTON | HH836E2S11 | CTM48C5CFS1 | TL8E080C16UH11 | Split System | 33800 | 19 | 9 | 2 | R-454B | 650
214595056 | FRASER-JOHNSTON | HH836E2S11 | CTM48C5CFS1 | Z8ES100C16SMPS1 | Split System | 34000 | 19 | 9 | 2 | R-454B | 650
214595031 | FRASER-JOHNSTON | HH836E2S11 | CTF48C5CFS1 | Z8ES100C16SMPS1 | Split System | 34000 | 19 | 9 | 2 | R-454B | 650
214397007 | FRASER-JOHNSTON | HH836E2S11 | CTM48C5CFS1 | TL8E100C20UH11 | Split System | 34000 | 19 | 9 | 2 | R-454B | 650
214609207 | FRASER-JOHNSTON | HH836E2S11 | CTM48C5CFS1 | Z9ES080C20SMPS1 | Split System | 34000 | 19 | 9 | 2 | R-454B | 650
214609094 | FRASER-JOHNSTON | HH836E2S11 | CTF48C5CFS1 | Z9ES080C16SMPS1 | Split System | 34000 | 19 | 9 | 2 | R-454B | 650
214594991 | FRASER-JOHNSTON | HH836E2S11 | CTF48C5CFS1 | Z8ES120C20SMPS1 | Split System | 34200 | 19 | 9 | 2 | R-454B | 650
214594981 | FRASER-JOHNSTON | HH836E2S11 | CTM48C5CFS1 | Z8ES080C20SMPS1 | Split System | 34200 | 19 | 9 | 2 | R-454B | 650
214595071 | FRASER-JOHNSTON | HH836E2S11 | CTM48C5CFS1 | Z8ES120C20SMPS1 | Split System | 34200 | 19 | 9 | 2 | R-454B | 650
214595076 | FRASER-JOHNSTON | HH836E2S11 | CTF48C5CFS1 | Z8ES080C20SMPS1 | Split System | 34200 | 19 | 9 | 2 | R-454B | 650
214398582 | FRASER-JOHNSTON | HH836E2S11 | CTM48C5CFS1 | TP9C100C20MP13 | Split System | 34200 | 19 | 9 | 2 | R-454B | 650
214398577 | FRASER-JOHNSTON | HH836E2S11 | CTM48C5CFS1 | TM9V100C20MP12 | Split System | 34200 | 19 | 9 | 2 | R-454B | 650
214595006 | FRASER-JOHNSTON | HH836E2S11 | CTF48C5CFS1 | Z8ES100C20SMPS1 | Split System | 34400 | 19 | 9 | 2 | R-454B | 650
214595026 | FRASER-JOHNSTON | HH836E2S11 | CTM48C5CFS1 | Z8ES100C20SMPS1 | Split System | 34400 | 19 | 9 | 2 | R-454B | 650
214595036 | FRASER-JOHNSTON | HH836E2S11 | CTF48C5CFS1 | Z8ES080C16SMPS1 | Split System | 34400 | 19 | 9 | 2 | R-454B | 650
214595081 | FRASER-JOHNSTON | HH836E2S11 | CTM48C5CFS1 | Z8ES080C16SMPS1 | Split System | 34400 | 19 | 9 | 2 | R-454B | 650
214609148 | FRASER-JOHNSTON | HH836E2S11 | CTM48C5CFS1 | Z9ES080C16SMPS1 | Split System | 34400 | 19 | 9 | 2 | R-454B | 650
214398068 | FRASER-JOHNSTON | HH860E2S11 | CTF60D5CJS1+JMC20D2SN1 |  | Split System | 53000 | 19 | 9 | 2 | R-454B | 650
214421518 | FRASER-JOHNSTON | HH860E2S11 | CTF60D5CJS1+JMVT20DC2N1 |  | Split System | 53000 | 19 | 9 | 2 | R-454B | 650
214396361 | FRASER-JOHNSTON | HH860E2S11 | CTF60D5CJS1 | TM9V120D20MP12 | Split System | 53000 | 19 | 9 | 2 | R-454B | 650
214396366 | FRASER-JOHNSTON | HH860E2S11 | CTF60D5CJS1 | TP9C120D20MP13 | Split System | 53000 | 19 | 9 | 2 | R-454B | 650
214398034 | FRASER-JOHNSTON | HH860E2S11 | CTM60C5CHS1 | TM8V120C20MP12 | Split System | 53500 | 19 | 9 | 2 | R-454B | 650
214397211 | FRASER-JOHNSTON | HH860E2S11 | CTM60D5CJS1+JME18D2SN1 |  | Split System | 53500 | 19 | 9 | 2 | R-454B | 650
214398039 | FRASER-JOHNSTON | HH860E2S11 | CTM60C5CHS1 | TM8V100C20MP12 | Split System | 53500 | 19 | 9 | 2 | R-454B | 650
214396767 | FRASER-JOHNSTON | HH860E2S11 | CTF60D5CJS1+JME18D2SN1 |  | Split System | 53500 | 19 | 9 | 2 | R-454B | 650
214595011 | FRASER-JOHNSTON | HH860E2S11 | CTF60D5CJS1 | Z8ES130D20SMPS1 | Split System | 53500 | 19 | 9 | 2 | R-454B | 650
214397184 | FRASER-JOHNSTON | HH860E2S11 | CTM60D5CHS1 | TP9C120D20MP13 | Split System | 54000 | 19 | 9 | 2 | R-454B | 650
214397179 | FRASER-JOHNSTON | HH860E2S11 | CTM60D5CHS1 | TM9V120D20MP12 | Split System | 54000 | 19 | 9 | 2 | R-454B | 650
214398416 | FRASER-JOHNSTON | HH860E2S11 | CTF60D5CHS1 | TP9C120D20MP13 | Split System | 54000 | 19 | 9 | 2 | R-454B | 650
214398411 | FRASER-JOHNSTON | HH860E2S11 | CTF60D5CHS1 | TM9V120D20MP12 | Split System | 54000 | 19 | 9 | 2 | R-454B | 650
214396356 | FRASER-JOHNSTON | HH860E2S11 | CTM60D5CJS1+JMC20D2SN1 |  | Split System | 54000 | 19 | 9 | 2 | R-454B | 650
214398463 | FRASER-JOHNSTON | HH860E2S11 | CTM60D5CJS1+JMVT20DC2N1 |  | Split System | 54000 | 19 | 9 | 2 | R-454B | 650
214397367 | JOHNSON CONTROLS | HH836E2S11 | CTM48C5CFS1 | TP9C080C16MP13 | Split System | 32800 | 19 | 9 | 2 | R-454B | 650
214397362 | JOHNSON CONTROLS | HH836E2S11 | CTM48C5CFS1 | TM9V080C16MP12 | Split System | 32800 | 19 | 9 | 2 | R-454B | 650
214396527 | JOHNSON CONTROLS | HH836E2S11 | CTM48C5CFS1 | TM8V080C16MP12 | Split System | 33000 | 19 | 9 | 2 | R-454B | 650
214396522 | JOHNSON CONTROLS | HH836E2S11 | CTM48C5CFS1 | TM8V100C16MP12 | Split System | 33000 | 19 | 9 | 2 | R-454B | 650
214398080 | JOHNSON CONTROLS | HH836E2S11 | CTM48C5CFS1 | TM9V100C16MP12 | Split System | 33200 | 19 | 9 | 2 | R-454B | 650
214398085 | JOHNSON CONTROLS | HH836E2S11 | CTM48C5CFS1 | TP9C100C16MP13 | Split System | 33200 | 19 | 9 | 2 | R-454B | 650
214396556 | JOHNSON CONTROLS | HH836E2S11 | CTM48C5CFS1 | TL8E080C16UH11 | Split System | 33800 | 19 | 9 | 2 | R-454B | 650
214595033 | JOHNSON CONTROLS | HH836E2S11 | CTF48C5CFS1 | Z8ES100C16SMPS1 | Split System | 34000 | 19 | 9 | 2 | R-454B | 650
214595058 | JOHNSON CONTROLS | HH836E2S11 | CTM48C5CFS1 | Z8ES100C16SMPS1 | Split System | 34000 | 19 | 9 | 2 | R-454B | 650
214609150 | JOHNSON CONTROLS | HH836E2S11 | CTM48C5CFS1 | Z9ES080C20SMPS1 | Split System | 34000 | 19 | 9 | 2 | R-454B | 650
214609209 | JOHNSON CONTROLS | HH836E2S11 | CTF48C5CFS1 | Z9ES080C16SMPS1 | Split System | 34000 | 19 | 9 | 2 | R-454B | 650
214397009 | JOHNSON CONTROLS | HH836E2S11 | CTM48C5CFS1 | TL8E100C20UH11 | Split System | 34000 | 19 | 9 | 2 | R-454B | 650
214398584 | JOHNSON CONTROLS | HH836E2S11 | CTM48C5CFS1 | TP9C100C20MP13 | Split System | 34200 | 19 | 9 | 2 | R-454B | 650
214594983 | JOHNSON CONTROLS | HH836E2S11 | CTM48C5CFS1 | Z8ES080C20SMPS1 | Split System | 34200 | 19 | 9 | 2 | R-454B | 650
214595078 | JOHNSON CONTROLS | HH836E2S11 | CTF48C5CFS1 | Z8ES080C20SMPS1 | Split System | 34200 | 19 | 9 | 2 | R-454B | 650
214595073 | JOHNSON CONTROLS | HH836E2S11 | CTM48C5CFS1 | Z8ES120C20SMPS1 | Split System | 34200 | 19 | 9 | 2 | R-454B | 650
214398579 | JOHNSON CONTROLS | HH836E2S11 | CTM48C5CFS1 | TM9V100C20MP12 | Split System | 34200 | 19 | 9 | 2 | R-454B | 650
214594993 | JOHNSON CONTROLS | HH836E2S11 | CTF48C5CFS1 | Z8ES120C20SMPS1 | Split System | 34200 | 19 | 9 | 2 | R-454B | 650
214595083 | JOHNSON CONTROLS | HH836E2S11 | CTM48C5CFS1 | Z8ES080C16SMPS1 | Split System | 34400 | 19 | 9 | 2 | R-454B | 650
214595028 | JOHNSON CONTROLS | HH836E2S11 | CTM48C5CFS1 | Z8ES100C20SMPS1 | Split System | 34400 | 19 | 9 | 2 | R-454B | 650
214595038 | JOHNSON CONTROLS | HH836E2S11 | CTF48C5CFS1 | Z8ES080C16SMPS1 | Split System | 34400 | 19 | 9 | 2 | R-454B | 650
214609091 | JOHNSON CONTROLS | HH836E2S11 | CTM48C5CFS1 | Z9ES080C16SMPS1 | Split System | 34400 | 19 | 9 | 2 | R-454B | 650
214595008 | JOHNSON CONTROLS | HH836E2S11 | CTF48C5CFS1 | Z8ES100C20SMPS1 | Split System | 34400 | 19 | 9 | 2 | R-454B | 650
214396363 | JOHNSON CONTROLS | HH860E2S11 | CTF60D5CJS1 | TM9V120D20MP12 | Split System | 53000 | 19 | 9 | 2 | R-454B | 650
214398070 | JOHNSON CONTROLS | HH860E2S11 | CTF60D5CJS1+JMC20D2SN1 |  | Split System | 53000 | 19 | 9 | 2 | R-454B | 650
214396368 | JOHNSON CONTROLS | HH860E2S11 | CTF60D5CJS1 | TP9C120D20MP13 | Split System | 53000 | 19 | 9 | 2 | R-454B | 650
214421520 | JOHNSON CONTROLS | HH860E2S11 | CTF60D5CJS1+JMVT20DC2N1 |  | Split System | 53000 | 19 | 9 | 2 | R-454B | 650
214398041 | JOHNSON CONTROLS | HH860E2S11 | CTM60C5CHS1 | TM8V100C20MP12 | Split System | 53500 | 19 | 9 | 2 | R-454B | 650
214398036 | JOHNSON CONTROLS | HH860E2S11 | CTM60C5CHS1 | TM8V120C20MP12 | Split System | 53500 | 19 | 9 | 2 | R-454B | 650
214396769 | JOHNSON CONTROLS | HH860E2S11 | CTF60D5CJS1+JME18D2SN1 |  | Split System | 53500 | 19 | 9 | 2 | R-454B | 650
214397213 | JOHNSON CONTROLS | HH860E2S11 | CTM60D5CJS1+JME18D2SN1 |  | Split System | 53500 | 19 | 9 | 2 | R-454B | 650
214595013 | JOHNSON CONTROLS | HH860E2S11 | CTF60D5CJS1 | Z8ES130D20SMPS1 | Split System | 53500 | 19 | 9 | 2 | R-454B | 650
214398418 | JOHNSON CONTROLS | HH860E2S11 | CTF60D5CHS1 | TP9C120D20MP13 | Split System | 54000 | 19 | 9 | 2 | R-454B | 650
214397181 | JOHNSON CONTROLS | HH860E2S11 | CTM60D5CHS1 | TM9V120D20MP12 | Split System | 54000 | 19 | 9 | 2 | R-454B | 650
214398465 | JOHNSON CONTROLS | HH860E2S11 | CTM60D5CJS1+JMVT20DC2N1 |  | Split System | 54000 | 19 | 9 | 2 | R-454B | 650
214396358 | JOHNSON CONTROLS | HH860E2S11 | CTM60D5CJS1+JMC20D2SN1 |  | Split System | 54000 | 19 | 9 | 2 | R-454B | 650
214397186 | JOHNSON CONTROLS | HH860E2S11 | CTM60D5CHS1 | TP9C120D20MP13 | Split System | 54000 | 19 | 9 | 2 | R-454B | 650
214398413 | JOHNSON CONTROLS | HH860E2S11 | CTF60D5CHS1 | TM9V120D20MP12 | Split System | 54000 | 19 | 9 | 2 | R-454B | 650
214397369 | LUXAIRE | HH836E2S11 | CTM48C5CFS1 | LP9C080C16MP13 | Split System | 32800 | 19 | 9 | 2 | R-454B | 650
214397364 | LUXAIRE | HH836E2S11 | CTM48C5CFS1 | TP9C080C16MP13 | Split System | 32800 | 19 | 9 | 2 | R-454B | 650
214397359 | LUXAIRE | HH836E2S11 | CTM48C5CFS1 | TM9V080C16MP12 | Split System | 32800 | 19 | 9 | 2 | R-454B | 650
214396519 | LUXAIRE | HH836E2S11 | CTM48C5CFS1 | TM8V100C16MP12 | Split System | 33000 | 19 | 9 | 2 | R-454B | 650
214396524 | LUXAIRE | HH836E2S11 | CTM48C5CFS1 | TM8V080C16MP12 | Split System | 33000 | 19 | 9 | 2 | R-454B | 650
214398087 | LUXAIRE | HH836E2S11 | CTM48C5CFS1 | LP9C100C16MP13 | Split System | 33200 | 19 | 9 | 2 | R-454B | 650
214398077 | LUXAIRE | HH836E2S11 | CTM48C5CFS1 | TM9V100C16MP12 | Split System | 33200 | 19 | 9 | 2 | R-454B | 650
214398082 | LUXAIRE | HH836E2S11 | CTM48C5CFS1 | TP9C100C16MP13 | Split System | 33200 | 19 | 9 | 2 | R-454B | 650
214396553 | LUXAIRE | HH836E2S11 | CTM48C5CFS1 | TL8E080C16UH11 | Split System | 33800 | 19 | 9 | 2 | R-454B | 650
214595030 | LUXAIRE | HH836E2S11 | CTF48C5CFS1 | Z8ES100C16SMPS1 | Split System | 34000 | 19 | 9 | 2 | R-454B | 650
214595055 | LUXAIRE | HH836E2S11 | CTM48C5CFS1 | Z8ES100C16SMPS1 | Split System | 34000 | 19 | 9 | 2 | R-454B | 650
214397006 | LUXAIRE | HH836E2S11 | CTM48C5CFS1 | TL8E100C20UH11 | Split System | 34000 | 19 | 9 | 2 | R-454B | 650
214609122 | LUXAIRE | HH836E2S11 | CTF48C5CFS1 | Z9ES080C16SMPS1 | Split System | 34000 | 19 | 9 | 2 | R-454B | 650
214594980 | LUXAIRE | HH836E2S11 | CTM48C5CFS1 | Z8ES080C20SMPS1 | Split System | 34200 | 19 | 9 | 2 | R-454B | 650
214595070 | LUXAIRE | HH836E2S11 | CTM48C5CFS1 | Z8ES120C20SMPS1 | Split System | 34200 | 19 | 9 | 2 | R-454B | 650
214595075 | LUXAIRE | HH836E2S11 | CTF48C5CFS1 | Z8ES080C20SMPS1 | Split System | 34200 | 19 | 9 | 2 | R-454B | 650
214594990 | LUXAIRE | HH836E2S11 | CTF48C5CFS1 | Z8ES120C20SMPS1 | Split System | 34200 | 19 | 9 | 2 | R-454B | 650
214398586 | LUXAIRE | HH836E2S11 | CTM48C5CFS1 | LP9C100C20MP13 | Split System | 34200 | 19 | 9 | 2 | R-454B | 650
214398581 | LUXAIRE | HH836E2S11 | CTM48C5CFS1 | TP9C100C20MP13 | Split System | 34200 | 19 | 9 | 2 | R-454B | 650
214398576 | LUXAIRE | HH836E2S11 | CTM48C5CFS1 | TM9V100C20MP12 | Split System | 34200 | 19 | 9 | 2 | R-454B | 650
214595005 | LUXAIRE | HH836E2S11 | CTF48C5CFS1 | Z8ES100C20SMPS1 | Split System | 34400 | 19 | 9 | 2 | R-454B | 650
214595025 | LUXAIRE | HH836E2S11 | CTM48C5CFS1 | Z8ES100C20SMPS1 | Split System | 34400 | 19 | 9 | 2 | R-454B | 650
214595080 | LUXAIRE | HH836E2S11 | CTM48C5CFS1 | Z8ES080C16SMPS1 | Split System | 34400 | 19 | 9 | 2 | R-454B | 650
214595035 | LUXAIRE | HH836E2S11 | CTF48C5CFS1 | Z8ES080C16SMPS1 | Split System | 34400 | 19 | 9 | 2 | R-454B | 650
214609176 | LUXAIRE | HH836E2S11 | CTM48C5CFS1 | Z9ES080C16SMPS1 | Split System | 34400 | 19 | 9 | 2 | R-454B | 650
214398067 | LUXAIRE | HH860E2S11 | CTF60D5CJS1+JMC20D2SN1 |  | Split System | 53000 | 19 | 9 | 2 | R-454B | 650
214396365 | LUXAIRE | HH860E2S11 | CTF60D5CJS1 | TP9C120D20MP13 | Split System | 53000 | 19 | 9 | 2 | R-454B | 650
214396370 | LUXAIRE | HH860E2S11 | CTF60D5CJS1 | LP9C120D20MP13 | Split System | 53000 | 19 | 9 | 2 | R-454B | 650
214396360 | LUXAIRE | HH860E2S11 | CTF60D5CJS1 | TM9V120D20MP12 | Split System | 53000 | 19 | 9 | 2 | R-454B | 650
214396766 | LUXAIRE | HH860E2S11 | CTF60D5CJS1+JME18D2SN1 |  | Split System | 53500 | 19 | 9 | 2 | R-454B | 650
214398038 | LUXAIRE | HH860E2S11 | CTM60C5CHS1 | TM8V100C20MP12 | Split System | 53500 | 19 | 9 | 2 | R-454B | 650
214398033 | LUXAIRE | HH860E2S11 | CTM60C5CHS1 | TM8V120C20MP12 | Split System | 53500 | 19 | 9 | 2 | R-454B | 650
214397210 | LUXAIRE | HH860E2S11 | CTM60D5CJS1+JME18D2SN1 |  | Split System | 53500 | 19 | 9 | 2 | R-454B | 650
214595010 | LUXAIRE | HH860E2S11 | CTF60D5CJS1 | Z8ES130D20SMPS1 | Split System | 53500 | 19 | 9 | 2 | R-454B | 650
214397183 | LUXAIRE | HH860E2S11 | CTM60D5CHS1 | TP9C120D20MP13 | Split System | 54000 | 19 | 9 | 2 | R-454B | 650
214397188 | LUXAIRE | HH860E2S11 | CTM60D5CHS1 | LP9C120D20MP13 | Split System | 54000 | 19 | 9 | 2 | R-454B | 650
214397178 | LUXAIRE | HH860E2S11 | CTM60D5CHS1 | TM9V120D20MP12 | Split System | 54000 | 19 | 9 | 2 | R-454B | 650
214398420 | LUXAIRE | HH860E2S11 | CTF60D5CHS1 | LP9C120D20MP13 | Split System | 54000 | 19 | 9 | 2 | R-454B | 650
214398415 | LUXAIRE | HH860E2S11 | CTF60D5CHS1 | TP9C120D20MP13 | Split System | 54000 | 19 | 9 | 2 | R-454B | 650
214398410 | LUXAIRE | HH860E2S11 | CTF60D5CHS1 | TM9V120D20MP12 | Split System | 54000 | 19 | 9 | 2 | R-454B | 650
214398462 | LUXAIRE | HH860E2S11 | CTM60D5CJS1+JMVT20DC2N1 |  | Split System | 54000 | 19 | 9 | 2 | R-454B | 650
214396355 | LUXAIRE | HH860E2S11 | CTM60D5CJS1+JMC20D2SN1 |  | Split System | 54000 | 19 | 9 | 2 | R-454B | 650
214395624 | YORK | HH836E2S11 | CTM48C5CFS1 | TP9C080C16MP13 | Split System | 32800 | 19 | 9 | 2 | R-454B | 650
214395623 | YORK | HH836E2S11 | CTM48C5CFS1 | TM9V080C16MP12 | Split System | 32800 | 19 | 9 | 2 | R-454B | 650
214395625 | YORK | HH836E2S11 | CTM48C5CFS1 | YP9C080C16MP13 | Split System | 32800 | 19 | 9 | 2 | R-454B | 650
214396030 | YORK | HH836E2S11 | CTM48C5CFS1 | TM8V100C16MP12 | Split System | 33000 | 19 | 9 | 2 | R-454B | 650
214396031 | YORK | HH836E2S11 | CTM48C5CFS1 | TM8V080C16MP12 | Split System | 33000 | 19 | 9 | 2 | R-454B | 650
214395801 | YORK | HH836E2S11 | CTM48C5CFS1 | YP9C100C16MP13 | Split System | 33200 | 19 | 9 | 2 | R-454B | 650
214395800 | YORK | HH836E2S11 | CTM48C5CFS1 | TP9C100C16MP13 | Split System | 33200 | 19 | 9 | 2 | R-454B | 650
214395799 | YORK | HH836E2S11 | CTM48C5CFS1 | TM9V100C16MP12 | Split System | 33200 | 19 | 9 | 2 | R-454B | 650
214396040 | YORK | HH836E2S11 | CTM48C5CFS1 | TL8E080C16UH11 | Split System | 33800 | 19 | 9 | 2 | R-454B | 650
214395930 | YORK | HH836E2S11 | CTM48C5CFS1 | Y81E100C16SMPS1 | Split System | 34000 | 19 | 9 | 2 | R-454B | 650
214395736 | YORK | HH836E2S11 | CTF48C5CFS1 | Y81E100C16SMPS1 | Split System | 34000 | 19 | 9 | 2 | R-454B | 650
214396145 | YORK | HH836E2S11 | CTM48C5CFS1 | TL8E100C20UH11 | Split System | 34000 | 19 | 9 | 2 | R-454B | 650
214609033 | YORK | HH836E2S11 | CTM48C5CFS1 | Y91E080C20SMPS1 | Split System | 34000 | 19 | 9 | 2 | R-454B | 650
214609035 | YORK | HH836E2S11 | CTF48C5CFS1 | Y91E080C16SMPS1 | Split System | 34000 | 19 | 9 | 2 | R-454B | 650
214396037 | YORK | HH836E2S11 | CTF48C5CFS1 | Y81E120C20SMPS1 | Split System | 34200 | 19 | 9 | 2 | R-454B | 650
214395837 | YORK | HH836E2S11 | CTF48C5CFS1 | Y81E080C20SMPS1 | Split System | 34200 | 19 | 9 | 2 | R-454B | 650
214395833 | YORK | HH836E2S11 | CTM48C5CFS1 | Y81E120C20SMPS1 | Split System | 34200 | 19 | 9 | 2 | R-454B | 650
214396039 | YORK | HH836E2S11 | CTM48C5CFS1 | Y81E080C20SMPS1 | Split System | 34200 | 19 | 9 | 2 | R-454B | 650
214395922 | YORK | HH836E2S11 | CTM48C5CFS1 | TP9C100C20MP13 | Split System | 34200 | 19 | 9 | 2 | R-454B | 650
214395921 | YORK | HH836E2S11 | CTM48C5CFS1 | TM9V100C20MP12 | Split System | 34200 | 19 | 9 | 2 | R-454B | 650
214395923 | YORK | HH836E2S11 | CTM48C5CFS1 | YP9C100C20MP13 | Split System | 34200 | 19 | 9 | 2 | R-454B | 650
214396128 | YORK | HH836E2S11 | CTF48C5CFS1 | Y81E100C20SMPS1 | Split System | 34400 | 19 | 9 | 2 | R-454B | 650
214395727 | YORK | HH836E2S11 | CTM48C5CFS1 | Y81E100C20SMPS1 | Split System | 34400 | 19 | 9 | 2 | R-454B | 650
214395734 | YORK | HH836E2S11 | CTF48C5CFS1 | Y81E080C16SMPS1 | Split System | 34400 | 19 | 9 | 2 | R-454B | 650
214395838 | YORK | HH836E2S11 | CTM48C5CFS1 | Y81E080C16SMPS1 | Split System | 34400 | 19 | 9 | 2 | R-454B | 650
214609031 | YORK | HH836E2S11 | CTM48C5CFS1 | Y91E080C16SMPS1 | Split System | 34400 | 19 | 9 | 2 | R-454B | 650
214395796 | YORK | HH860E2S11 | CTF60D5CJS1+JMC20D2SN1 |  | Split System | 53000 | 19 | 9 | 2 | R-454B | 650
214421497 | YORK | HH860E2S11 | CTF60D5CJS1+JMVT20DC2N1 |  | Split System | 53000 | 19 | 9 | 2 | R-454B | 650
214395995 | YORK | HH860E2S11 | CTF60D5CJS1 | TP9C120D20MP13 | Split System | 53000 | 19 | 9 | 2 | R-454B | 650
214395996 | YORK | HH860E2S11 | CTF60D5CJS1 | YP9C120D20MP13 | Split System | 53000 | 19 | 9 | 2 | R-454B | 650
214395994 | YORK | HH860E2S11 | CTF60D5CJS1 | TM9V120D20MP12 | Split System | 53000 | 19 | 9 | 2 | R-454B | 650
214395788 | YORK | HH860E2S11 | CTM60C5CHS1 | TM8V100C20MP12 | Split System | 53500 | 19 | 9 | 2 | R-454B | 650
214395787 | YORK | HH860E2S11 | CTM60C5CHS1 | TM8V120C20MP12 | Split System | 53500 | 19 | 9 | 2 | R-454B | 650
214396091 | YORK | HH860E2S11 | CTF60D5CJS1+JME18D2SN1 |  | Split System | 53500 | 19 | 9 | 2 | R-454B | 650
214396191 | YORK | HH860E2S11 | CTM60D5CJS1+JME18D2SN1 |  | Split System | 53500 | 19 | 9 | 2 | R-454B | 650
214395797 | YORK | HH860E2S11 | CTF60D5CJS1 | Y81E130D20SMPS1 | Split System | 53500 | 19 | 9 | 2 | R-454B | 650
214396183 | YORK | HH860E2S11 | CTM60D5CHS1 | TM9V120D20MP12 | Split System | 54000 | 19 | 9 | 2 | R-454B | 650
214396185 | YORK | HH860E2S11 | CTM60D5CHS1 | YP9C120D20MP13 | Split System | 54000 | 19 | 9 | 2 | R-454B | 650
214396184 | YORK | HH860E2S11 | CTM60D5CHS1 | TP9C120D20MP13 | Split System | 54000 | 19 | 9 | 2 | R-454B | 650
214395884 | YORK | HH860E2S11 | CTF60D5CHS1 | TP9C120D20MP13 | Split System | 54000 | 19 | 9 | 2 | R-454B | 650
214395883 | YORK | HH860E2S11 | CTF60D5CHS1 | TM9V120D20MP12 | Split System | 54000 | 19 | 9 | 2 | R-454B | 650
214395885 | YORK | HH860E2S11 | CTF60D5CHS1 | YP9C120D20MP13 | Split System | 54000 | 19 | 9 | 2 | R-454B | 650
214395993 | YORK | HH860E2S11 | CTM60D5CJS1+JMC20D2SN1 |  | Split System | 54000 | 19 | 9 | 2 | R-454B | 650
214395895 | YORK | HH860E2S11 | CTM60D5CJS1+JMVT20DC2N1 |  | Split System | 54000 | 19 | 9 | 2 | R-454B | 650
214584589 | CHAMPION HEATING AND COOLING | HH836E2S11 | CTF36B5CDS1 | Z8ET080B12LMPS1 | Split System | 33200 | 19 | 9 | 2 | R-454B | 650
214807754 | CHAMPION HEATING AND COOLING | HH836E2S11 | CTU36B5XDS1+TXV | Z8ET080B12LMPS1 | Split System | 33200 | 19 | 9 | 2 | R-454B | 650
214398194 | CHAMPION HEATING AND COOLING | HH836E2S11 | JHE42C5CF2SS1 |  | Split System | 33400 | 19 | 9 | 2 | R-454B | 650
214584749 | CHAMPION HEATING AND COOLING | HH836E2S11 | CTM48C5CFS1 | Z8ES120C16SMPS1 | Split System | 34000 | 19 | 9 | 2 | R-454B | 650
214397795 | CHAMPION HEATING AND COOLING | HH836E2S11 | CTM48C5CFS1+JME12C2SN1 |  | Split System | 34000 | 19 | 9 | 2 | R-454B | 650
214396855 | CHAMPION HEATING AND COOLING | HH836E2S11 | CTF36B5CDS1+JMC12B2SN1 |  | Split System | 34000 | 19 | 9 | 2 | R-454B | 650
214397217 | CHAMPION HEATING AND COOLING | HH836E2S11 | CTF48C5CFS1+JME12C2SN1 |  | Split System | 34000 | 19 | 9 | 2 | R-454B | 650
214396944 | CHAMPION HEATING AND COOLING | HH836E2S11 | CTM48C5CFS1+JMVT16CC2N1 |  | Split System | 34000 | 19 | 9 | 2 | R-454B | 650
214397346 | CHAMPION HEATING AND COOLING | HH836E2S11 | CTM48C5CFS1+JMC17C2SN1 |  | Split System | 34000 | 19 | 9 | 2 | R-454B | 650
214396394 | CHAMPION HEATING AND COOLING | HH836E2S11 | CTF36B5CDS1+JMVT12BC2N1 |  | Split System | 34000 | 19 | 9 | 2 | R-454B | 650
214807749 | CHAMPION HEATING AND COOLING | HH836E2S11 | CTU36B5XDS1+JMVT12BC2N1+TXV |  | Split System | 34000 | 19 | 9 | 2 | R-454B | 650
214584629 | CHAMPION HEATING AND COOLING | HH836E2S11 | CTF48C5CFS1 | Z8ES120C16SMPS1 | Split System | 34000 | 19 | 9 | 2 | R-454B | 650
214397331 | CHAMPION HEATING AND COOLING | HH836E2S11 | CTM48C5CFS1+JMVT17CC2N1 |  | Split System | 34000 | 19 | 9 | 2 | R-454B | 650
214807779 | CHAMPION HEATING AND COOLING | HH836E2S11 | CTU48C5XFS1+TXV | Z8ES120C16SMPS1 | Split System | 34000 | 19 | 9 | 2 | R-454B | 650
214396374 | CHAMPION HEATING AND COOLING | HH836E2S11 | CTF48C5CFS1+JME16C2SN1 |  | Split System | 34200 | 19 | 9 | 2 | R-454B | 650
214807799 | CHAMPION HEATING AND COOLING | HH836E2S11 | CTU48C5XFS1+JME16C2SN1+TXV |  | Split System | 34200 | 19 | 9 | 2 | R-454B | 650
214396496 | CHAMPION HEATING AND COOLING | HH836E2S11 | CTM48C5CFS1+JME16C2SN1 |  | Split System | 34400 | 19 | 9 | 2 | R-454B | 650
214397321 | CHAMPION HEATING AND COOLING | HH836E2S11 | JHC42C5CF2SS1 |  | Split System | 34400 | 19 | 9 | 2 | R-454B | 650
214396399 | CHAMPION HEATING AND COOLING | HH836E2S11 | CTF36C5CDS1+JMC17C2SN1 |  | Split System | 34400 | 19 | 9 | 2 | R-454B | 650
214398234 | CHAMPION HEATING AND COOLING | HH836E2S11 | CTM48C5CFS1+JMC16C2SN1 |  | Split System | 34400 | 19 | 9 | 2 | R-454B | 650
214398573 | CHAMPION HEATING AND COOLING | HH836E2S11 | CTF48C5CFS1+JMVT17CC2N1 |  | Split System | 34400 | 19 | 9 | 2 | R-454B | 650
214398474 | CHAMPION HEATING AND COOLING | HH836E2S11 | CTF48C5CFS1+JMVT16CC2N1 |  | Split System | 34400 | 19 | 9 | 2 | R-454B | 650
214396491 | CHAMPION HEATING AND COOLING | HH836E2S11 | CTF48C5CFS1+JMC17C2SN1 |  | Split System | 34400 | 19 | 9 | 2 | R-454B | 650
214398209 | CHAMPION HEATING AND COOLING | HH836E2S11 | CTF48C5CFS1+JMC16C2SN1 |  | Split System | 34400 | 19 | 9 | 2 | R-454B | 650
214807794 | CHAMPION HEATING AND COOLING | HH836E2S11 | CTU48C5XFS1+JMVT16CC2N1+TXV |  | Split System | 34400 | 19 | 9 | 2 | R-454B | 650
214807789 | CHAMPION HEATING AND COOLING | HH836E2S11 | CTU48C5XFS1+JMC17C2SN1+TXV |  | Split System | 34400 | 19 | 9 | 2 | R-454B | 650
214807784 | CHAMPION HEATING AND COOLING | HH836E2S11 | CTU48C5XFS1+JMVT17CC2N1+TXV |  | Split System | 34400 | 19 | 9 | 2 | R-454B | 650
214396813 | CHAMPION HEATING AND COOLING | HH836E2S11 | CTF36C5CDS1+JMVT17CC2N1 |  | Split System | 34800 | 19 | 9 | 2 | R-454B | 650
214398499 | CHAMPION HEATING AND COOLING | HH836E2S11 | CTF36C5CDS1+JMVT16CC2N1 |  | Split System | 34800 | 19 | 9 | 2 | R-454B | 650
214398108 | CHAMPION HEATING AND COOLING | HH836E2S11 | CTF36C5CDS1+JMC16C2SN1 |  | Split System | 34800 | 19 | 9 | 2 | R-454B | 650
214398454 | CHAMPION HEATING AND COOLING | HH860E2S11 | CTM60C5CHS1 | TL8E100C20UH11 | Split System | 53000 | 19 | 9 | 2 | R-454B | 650
214396733 | CHAMPION HEATING AND COOLING | HH860E2S11 | CTF60C5CHS1 | TL8E100C20UH11 | Split System | 53000 | 19 | 9 | 2 | R-454B | 650
214584634 | CHAMPION HEATING AND COOLING | HH860E2S11 | CTF60C5CHS1 | Z8ES120C20SMPS1 | Split System | 53500 | 19 | 9 | 2 | R-454B | 650
214584579 | CHAMPION HEATING AND COOLING | HH860E2S11 | CTM60C5CHS1 | Z8ES120C20SMPS1 | Split System | 53500 | 19 | 9 | 2 | R-454B | 650
214595042 | CHAMPION HEATING AND COOLING | HH860E2S11 | CTF60C5CHS1 | Z8ES080C20SMPS1 | Split System | 54000 | 19 | 9 | 2 | R-454B | 650
214594997 | CHAMPION HEATING AND COOLING | HH860E2S11 | CTM60C5CHS1 | Z8ES080C20SMPS1 | Split System | 54000 | 19 | 9 | 2 | R-454B | 650
214584586 | COLEMAN | HH836E2S11 | CTF36B5CDS1 | Z8ET080B12LMPS1 | Split System | 33200 | 19 | 9 | 2 | R-454B | 650
214807751 | COLEMAN | HH836E2S11 | CTU36B5XDS1+TXV | Z8ET080B12LMPS1 | Split System | 33200 | 19 | 9 | 2 | R-454B | 650
214398191 | COLEMAN | HH836E2S11 | JHE42C5CF2SS1 |  | Split System | 33400 | 19 | 9 | 2 | R-454B | 650
214584746 | COLEMAN | HH836E2S11 | CTM48C5CFS1 | Z8ES120C16SMPS1 | Split System | 34000 | 19 | 9 | 2 | R-454B | 650
214396391 | COLEMAN | HH836E2S11 | CTF36B5CDS1+JMVT12BC2N1 |  | Split System | 34000 | 19 | 9 | 2 | R-454B | 650
214397792 | COLEMAN | HH836E2S11 | CTM48C5CFS1+JME12C2SN1 |  | Split System | 34000 | 19 | 9 | 2 | R-454B | 650
214396941 | COLEMAN | HH836E2S11 | CTM48C5CFS1+JMVT16CC2N1 |  | Split System | 34000 | 19 | 9 | 2 | R-454B | 650
214396852 | COLEMAN | HH836E2S11 | CTF36B5CDS1+JMC12B2SN1 |  | Split System | 34000 | 19 | 9 | 2 | R-454B | 650
214397214 | COLEMAN | HH836E2S11 | CTF48C5CFS1+JME12C2SN1 |  | Split System | 34000 | 19 | 9 | 2 | R-454B | 650
214397343 | COLEMAN | HH836E2S11 | CTM48C5CFS1+JMC17C2SN1 |  | Split System | 34000 | 19 | 9 | 2 | R-454B | 650
214807746 | COLEMAN | HH836E2S11 | CTU36B5XDS1+JMVT12BC2N1+TXV |  | Split System | 34000 | 19 | 9 | 2 | R-454B | 650
214807756 | COLEMAN | HH836E2S11 | CTU36B5XDS1+JMC12B2SN1+TXV |  | Split System | 34000 | 19 | 9 | 2 | R-454B | 650
214397328 | COLEMAN | HH836E2S11 | CTM48C5CFS1+JMVT17CC2N1 |  | Split System | 34000 | 19 | 9 | 2 | R-454B | 650
214584626 | COLEMAN | HH836E2S11 | CTF48C5CFS1 | Z8ES120C16SMPS1 | Split System | 34000 | 19 | 9 | 2 | R-454B | 650
214807776 | COLEMAN | HH836E2S11 | CTU48C5XFS1+TXV | Z8ES120C16SMPS1 | Split System | 34000 | 19 | 9 | 2 | R-454B | 650
214396371 | COLEMAN | HH836E2S11 | CTF48C5CFS1+JME16C2SN1 |  | Split System | 34200 | 19 | 9 | 2 | R-454B | 650
214396493 | COLEMAN | HH836E2S11 | CTM48C5CFS1+JME16C2SN1 |  | Split System | 34400 | 19 | 9 | 2 | R-454B | 650
214396396 | COLEMAN | HH836E2S11 | CTF36C5CDS1+JMC17C2SN1 |  | Split System | 34400 | 19 | 9 | 2 | R-454B | 650
214397318 | COLEMAN | HH836E2S11 | JHC42C5CF2SS1 |  | Split System | 34400 | 19 | 9 | 2 | R-454B | 650
214398231 | COLEMAN | HH836E2S11 | CTM48C5CFS1+JMC16C2SN1 |  | Split System | 34400 | 19 | 9 | 2 | R-454B | 650
214398570 | COLEMAN | HH836E2S11 | CTF48C5CFS1+JMVT17CC2N1 |  | Split System | 34400 | 19 | 9 | 2 | R-454B | 650
214396488 | COLEMAN | HH836E2S11 | CTF48C5CFS1+JMC17C2SN1 |  | Split System | 34400 | 19 | 9 | 2 | R-454B | 650
214398471 | COLEMAN | HH836E2S11 | CTF48C5CFS1+JMVT16CC2N1 |  | Split System | 34400 | 19 | 9 | 2 | R-454B | 650
214398206 | COLEMAN | HH836E2S11 | CTF48C5CFS1+JMC16C2SN1 |  | Split System | 34400 | 19 | 9 | 2 | R-454B | 650
214807786 | COLEMAN | HH836E2S11 | CTU48C5XFS1+JMC17C2SN1+TXV |  | Split System | 34400 | 19 | 9 | 2 | R-454B | 650
214807791 | COLEMAN | HH836E2S11 | CTU48C5XFS1+JMVT16CC2N1+TXV |  | Split System | 34400 | 19 | 9 | 2 | R-454B | 650
214807781 | COLEMAN | HH836E2S11 | CTU48C5XFS1+JMVT17CC2N1+TXV |  | Split System | 34400 | 19 | 9 | 2 | R-454B | 650
214398105 | COLEMAN | HH836E2S11 | CTF36C5CDS1+JMC16C2SN1 |  | Split System | 34800 | 19 | 9 | 2 | R-454B | 650
214396810 | COLEMAN | HH836E2S11 | CTF36C5CDS1+JMVT17CC2N1 |  | Split System | 34800 | 19 | 9 | 2 | R-454B | 650
214398496 | COLEMAN | HH836E2S11 | CTF36C5CDS1+JMVT16CC2N1 |  | Split System | 34800 | 19 | 9 | 2 | R-454B | 650
214396730 | COLEMAN | HH860E2S11 | CTF60C5CHS1 | TL8E100C20UH11 | Split System | 53000 | 19 | 9 | 2 | R-454B | 650
214398451 | COLEMAN | HH860E2S11 | CTM60C5CHS1 | TL8E100C20UH11 | Split System | 53000 | 19 | 9 | 2 | R-454B | 650
214584631 | COLEMAN | HH860E2S11 | CTF60C5CHS1 | Z8ES120C20SMPS1 | Split System | 53500 | 19 | 9 | 2 | R-454B | 650
214584576 | COLEMAN | HH860E2S11 | CTM60C5CHS1 | Z8ES120C20SMPS1 | Split System | 53500 | 19 | 9 | 2 | R-454B | 650
214594994 | COLEMAN | HH860E2S11 | CTM60C5CHS1 | Z8ES080C20SMPS1 | Split System | 54000 | 19 | 9 | 2 | R-454B | 650
214595039 | COLEMAN | HH860E2S11 | CTF60C5CHS1 | Z8ES080C20SMPS1 | Split System | 54000 | 19 | 9 | 2 | R-454B | 650
214584588 | FRASER-JOHNSTON | HH836E2S11 | CTF36B5CDS1 | Z8ET080B12LMPS1 | Split System | 33200 | 19 | 9 | 2 | R-454B | 650
214807753 | FRASER-JOHNSTON | HH836E2S11 | CTU36B5XDS1+TXV | Z8ET080B12LMPS1 | Split System | 33200 | 19 | 9 | 2 | R-454B | 650
214398193 | FRASER-JOHNSTON | HH836E2S11 | JHE42C5CF2SS1 |  | Split System | 33400 | 19 | 9 | 2 | R-454B | 650
214584748 | FRASER-JOHNSTON | HH836E2S11 | CTM48C5CFS1 | Z8ES120C16SMPS1 | Split System | 34000 | 19 | 9 | 2 | R-454B | 650
214397216 | FRASER-JOHNSTON | HH836E2S11 | CTF48C5CFS1+JME12C2SN1 |  | Split System | 34000 | 19 | 9 | 2 | R-454B | 650
214396393 | FRASER-JOHNSTON | HH836E2S11 | CTF36B5CDS1+JMVT12BC2N1 |  | Split System | 34000 | 19 | 9 | 2 | R-454B | 650
214397794 | FRASER-JOHNSTON | HH836E2S11 | CTM48C5CFS1+JME12C2SN1 |  | Split System | 34000 | 19 | 9 | 2 | R-454B | 650
214397345 | FRASER-JOHNSTON | HH836E2S11 | CTM48C5CFS1+JMC17C2SN1 |  | Split System | 34000 | 19 | 9 | 2 | R-454B | 650
214396943 | FRASER-JOHNSTON | HH836E2S11 | CTM48C5CFS1+JMVT16CC2N1 |  | Split System | 34000 | 19 | 9 | 2 | R-454B | 650
214396854 | FRASER-JOHNSTON | HH836E2S11 | CTF36B5CDS1+JMC12B2SN1 |  | Split System | 34000 | 19 | 9 | 2 | R-454B | 650
214807758 | FRASER-JOHNSTON | HH836E2S11 | CTU36B5XDS1+JMC12B2SN1+TXV |  | Split System | 34000 | 19 | 9 | 2 | R-454B | 650
214584628 | FRASER-JOHNSTON | HH836E2S11 | CTF48C5CFS1 | Z8ES120C16SMPS1 | Split System | 34000 | 19 | 9 | 2 | R-454B | 650
214397330 | FRASER-JOHNSTON | HH836E2S11 | CTM48C5CFS1+JMVT17CC2N1 |  | Split System | 34000 | 19 | 9 | 2 | R-454B | 650
214807778 | FRASER-JOHNSTON | HH836E2S11 | CTU48C5XFS1+TXV | Z8ES120C16SMPS1 | Split System | 34000 | 19 | 9 | 2 | R-454B | 650
214396373 | FRASER-JOHNSTON | HH836E2S11 | CTF48C5CFS1+JME16C2SN1 |  | Split System | 34200 | 19 | 9 | 2 | R-454B | 650
214396495 | FRASER-JOHNSTON | HH836E2S11 | CTM48C5CFS1+JME16C2SN1 |  | Split System | 34400 | 19 | 9 | 2 | R-454B | 650
214397320 | FRASER-JOHNSTON | HH836E2S11 | JHC42C5CF2SS1 |  | Split System | 34400 | 19 | 9 | 2 | R-454B | 650
214396398 | FRASER-JOHNSTON | HH836E2S11 | CTF36C5CDS1+JMC17C2SN1 |  | Split System | 34400 | 19 | 9 | 2 | R-454B | 650
214398233 | FRASER-JOHNSTON | HH836E2S11 | CTM48C5CFS1+JMC16C2SN1 |  | Split System | 34400 | 19 | 9 | 2 | R-454B | 650
214396490 | FRASER-JOHNSTON | HH836E2S11 | CTF48C5CFS1+JMC17C2SN1 |  | Split System | 34400 | 19 | 9 | 2 | R-454B | 650
214398473 | FRASER-JOHNSTON | HH836E2S11 | CTF48C5CFS1+JMVT16CC2N1 |  | Split System | 34400 | 19 | 9 | 2 | R-454B | 650
214398208 | FRASER-JOHNSTON | HH836E2S11 | CTF48C5CFS1+JMC16C2SN1 |  | Split System | 34400 | 19 | 9 | 2 | R-454B | 650
214807788 | FRASER-JOHNSTON | HH836E2S11 | CTU48C5XFS1+JMC17C2SN1+TXV |  | Split System | 34400 | 19 | 9 | 2 | R-454B | 650
214807793 | FRASER-JOHNSTON | HH836E2S11 | CTU48C5XFS1+JMVT16CC2N1+TXV |  | Split System | 34400 | 19 | 9 | 2 | R-454B | 650
214398572 | FRASER-JOHNSTON | HH836E2S11 | CTF48C5CFS1+JMVT17CC2N1 |  | Split System | 34400 | 19 | 9 | 2 | R-454B | 650
214807783 | FRASER-JOHNSTON | HH836E2S11 | CTU48C5XFS1+JMVT17CC2N1+TXV |  | Split System | 34400 | 19 | 9 | 2 | R-454B | 650
214396812 | FRASER-JOHNSTON | HH836E2S11 | CTF36C5CDS1+JMVT17CC2N1 |  | Split System | 34800 | 19 | 9 | 2 | R-454B | 650
214398107 | FRASER-JOHNSTON | HH836E2S11 | CTF36C5CDS1+JMC16C2SN1 |  | Split System | 34800 | 19 | 9 | 2 | R-454B | 650
214398498 | FRASER-JOHNSTON | HH836E2S11 | CTF36C5CDS1+JMVT16CC2N1 |  | Split System | 34800 | 19 | 9 | 2 | R-454B | 650
214396732 | FRASER-JOHNSTON | HH860E2S11 | CTF60C5CHS1 | TL8E100C20UH11 | Split System | 53000 | 19 | 9 | 2 | R-454B | 650
214398453 | FRASER-JOHNSTON | HH860E2S11 | CTM60C5CHS1 | TL8E100C20UH11 | Split System | 53000 | 19 | 9 | 2 | R-454B | 650
214584578 | FRASER-JOHNSTON | HH860E2S11 | CTM60C5CHS1 | Z8ES120C20SMPS1 | Split System | 53500 | 19 | 9 | 2 | R-454B | 650
214584633 | FRASER-JOHNSTON | HH860E2S11 | CTF60C5CHS1 | Z8ES120C20SMPS1 | Split System | 53500 | 19 | 9 | 2 | R-454B | 650
214594996 | FRASER-JOHNSTON | HH860E2S11 | CTM60C5CHS1 | Z8ES080C20SMPS1 | Split System | 54000 | 19 | 9 | 2 | R-454B | 650
214595041 | FRASER-JOHNSTON | HH860E2S11 | CTF60C5CHS1 | Z8ES080C20SMPS1 | Split System | 54000 | 19 | 9 | 2 | R-454B | 650
214584590 | JOHNSON CONTROLS | HH836E2S11 | CTF36B5CDS1 | Z8ET080B12LMPS1 | Split System | 33200 | 19 | 9 | 2 | R-454B | 650
214807755 | JOHNSON CONTROLS | HH836E2S11 | CTU36B5XDS1+TXV | Z8ET080B12LMPS1 | Split System | 33200 | 19 | 9 | 2 | R-454B | 650
214398195 | JOHNSON CONTROLS | HH836E2S11 | JHE42C5CF2SS1 |  | Split System | 33400 | 19 | 9 | 2 | R-454B | 650
214584630 | JOHNSON CONTROLS | HH836E2S11 | CTF48C5CFS1 | Z8ES120C16SMPS1 | Split System | 34000 | 19 | 9 | 2 | R-454B | 650
214396395 | JOHNSON CONTROLS | HH836E2S11 | CTF36B5CDS1+JMVT12BC2N1 |  | Split System | 34000 | 19 | 9 | 2 | R-454B | 650
214397347 | JOHNSON CONTROLS | HH836E2S11 | CTM48C5CFS1+JMC17C2SN1 |  | Split System | 34000 | 19 | 9 | 2 | R-454B | 650
214584750 | JOHNSON CONTROLS | HH836E2S11 | CTM48C5CFS1 | Z8ES120C16SMPS1 | Split System | 34000 | 19 | 9 | 2 | R-454B | 650
214397218 | JOHNSON CONTROLS | HH836E2S11 | CTF48C5CFS1+JME12C2SN1 |  | Split System | 34000 | 19 | 9 | 2 | R-454B | 650
214397796 | JOHNSON CONTROLS | HH836E2S11 | CTM48C5CFS1+JME12C2SN1 |  | Split System | 34000 | 19 | 9 | 2 | R-454B | 650
214396945 | JOHNSON CONTROLS | HH836E2S11 | CTM48C5CFS1+JMVT16CC2N1 |  | Split System | 34000 | 19 | 9 | 2 | R-454B | 650
214396856 | JOHNSON CONTROLS | HH836E2S11 | CTF36B5CDS1+JMC12B2SN1 |  | Split System | 34000 | 19 | 9 | 2 | R-454B | 650
214807780 | JOHNSON CONTROLS | HH836E2S11 | CTU48C5XFS1+TXV | Z8ES120C16SMPS1 | Split System | 34000 | 19 | 9 | 2 | R-454B | 650
214807750 | JOHNSON CONTROLS | HH836E2S11 | CTU36B5XDS1+JMVT12BC2N1+TXV |  | Split System | 34000 | 19 | 9 | 2 | R-454B | 650
214397332 | JOHNSON CONTROLS | HH836E2S11 | CTM48C5CFS1+JMVT17CC2N1 |  | Split System | 34000 | 19 | 9 | 2 | R-454B | 650
214807760 | JOHNSON CONTROLS | HH836E2S11 | CTU36B5XDS1+JMC12B2SN1+TXV |  | Split System | 34000 | 19 | 9 | 2 | R-454B | 650
214396375 | JOHNSON CONTROLS | HH836E2S11 | CTF48C5CFS1+JME16C2SN1 |  | Split System | 34200 | 19 | 9 | 2 | R-454B | 650
214807800 | JOHNSON CONTROLS | HH836E2S11 | CTU48C5XFS1+JME16C2SN1+TXV |  | Split System | 34200 | 19 | 9 | 2 | R-454B | 650
214396497 | JOHNSON CONTROLS | HH836E2S11 | CTM48C5CFS1+JME16C2SN1 |  | Split System | 34400 | 19 | 9 | 2 | R-454B | 650
214398475 | JOHNSON CONTROLS | HH836E2S11 | CTF48C5CFS1+JMVT16CC2N1 |  | Split System | 34400 | 19 | 9 | 2 | R-454B | 650
214396492 | JOHNSON CONTROLS | HH836E2S11 | CTF48C5CFS1+JMC17C2SN1 |  | Split System | 34400 | 19 | 9 | 2 | R-454B | 650
214396400 | JOHNSON CONTROLS | HH836E2S11 | CTF36C5CDS1+JMC17C2SN1 |  | Split System | 34400 | 19 | 9 | 2 | R-454B | 650
214397322 | JOHNSON CONTROLS | HH836E2S11 | JHC42C5CF2SS1 |  | Split System | 34400 | 19 | 9 | 2 | R-454B | 650
214398574 | JOHNSON CONTROLS | HH836E2S11 | CTF48C5CFS1+JMVT17CC2N1 |  | Split System | 34400 | 19 | 9 | 2 | R-454B | 650
214398235 | JOHNSON CONTROLS | HH836E2S11 | CTM48C5CFS1+JMC16C2SN1 |  | Split System | 34400 | 19 | 9 | 2 | R-454B | 650
214398210 | JOHNSON CONTROLS | HH836E2S11 | CTF48C5CFS1+JMC16C2SN1 |  | Split System | 34400 | 19 | 9 | 2 | R-454B | 650
214807795 | JOHNSON CONTROLS | HH836E2S11 | CTU48C5XFS1+JMVT16CC2N1+TXV |  | Split System | 34400 | 19 | 9 | 2 | R-454B | 650
214398109 | JOHNSON CONTROLS | HH836E2S11 | CTF36C5CDS1+JMC16C2SN1 |  | Split System | 34800 | 19 | 9 | 2 | R-454B | 650
214396814 | JOHNSON CONTROLS | HH836E2S11 | CTF36C5CDS1+JMVT17CC2N1 |  | Split System | 34800 | 19 | 9 | 2 | R-454B | 650
214398500 | JOHNSON CONTROLS | HH836E2S11 | CTF36C5CDS1+JMVT16CC2N1 |  | Split System | 34800 | 19 | 9 | 2 | R-454B | 650
214396734 | JOHNSON CONTROLS | HH860E2S11 | CTF60C5CHS1 | TL8E100C20UH11 | Split System | 53000 | 19 | 9 | 2 | R-454B | 650
214398455 | JOHNSON CONTROLS | HH860E2S11 | CTM60C5CHS1 | TL8E100C20UH11 | Split System | 53000 | 19 | 9 | 2 | R-454B | 650
214584580 | JOHNSON CONTROLS | HH860E2S11 | CTM60C5CHS1 | Z8ES120C20SMPS1 | Split System | 53500 | 19 | 9 | 2 | R-454B | 650
214584635 | JOHNSON CONTROLS | HH860E2S11 | CTF60C5CHS1 | Z8ES120C20SMPS1 | Split System | 53500 | 19 | 9 | 2 | R-454B | 650
214594998 | JOHNSON CONTROLS | HH860E2S11 | CTM60C5CHS1 | Z8ES080C20SMPS1 | Split System | 54000 | 19 | 9 | 2 | R-454B | 650
214595043 | JOHNSON CONTROLS | HH860E2S11 | CTF60C5CHS1 | Z8ES080C20SMPS1 | Split System | 54000 | 19 | 9 | 2 | R-454B | 650
214584587 | LUXAIRE | HH836E2S11 | CTF36B5CDS1 | Z8ET080B12LMPS1 | Split System | 33200 | 19 | 9 | 2 | R-454B | 650
214807752 | LUXAIRE | HH836E2S11 | CTU36B5XDS1+TXV | Z8ET080B12LMPS1 | Split System | 33200 | 19 | 9 | 2 | R-454B | 650
214398192 | LUXAIRE | HH836E2S11 | JHE42C5CF2SS1 |  | Split System | 33400 | 19 | 9 | 2 | R-454B | 650
214584747 | LUXAIRE | HH836E2S11 | CTM48C5CFS1 | Z8ES120C16SMPS1 | Split System | 34000 | 19 | 9 | 2 | R-454B | 650
214396392 | LUXAIRE | HH836E2S11 | CTF36B5CDS1+JMVT12BC2N1 |  | Split System | 34000 | 19 | 9 | 2 | R-454B | 650
214397215 | LUXAIRE | HH836E2S11 | CTF48C5CFS1+JME12C2SN1 |  | Split System | 34000 | 19 | 9 | 2 | R-454B | 650
214396853 | LUXAIRE | HH836E2S11 | CTF36B5CDS1+JMC12B2SN1 |  | Split System | 34000 | 19 | 9 | 2 | R-454B | 650
214397344 | LUXAIRE | HH836E2S11 | CTM48C5CFS1+JMC17C2SN1 |  | Split System | 34000 | 19 | 9 | 2 | R-454B | 650
214396942 | LUXAIRE | HH836E2S11 | CTM48C5CFS1+JMVT16CC2N1 |  | Split System | 34000 | 19 | 9 | 2 | R-454B | 650
214397793 | LUXAIRE | HH836E2S11 | CTM48C5CFS1+JME12C2SN1 |  | Split System | 34000 | 19 | 9 | 2 | R-454B | 650
214807757 | LUXAIRE | HH836E2S11 | CTU36B5XDS1+JMC12B2SN1+TXV |  | Split System | 34000 | 19 | 9 | 2 | R-454B | 650
214807747 | LUXAIRE | HH836E2S11 | CTU36B5XDS1+JMVT12BC2N1+TXV |  | Split System | 34000 | 19 | 9 | 2 | R-454B | 650
214584627 | LUXAIRE | HH836E2S11 | CTF48C5CFS1 | Z8ES120C16SMPS1 | Split System | 34000 | 19 | 9 | 2 | R-454B | 650
214397329 | LUXAIRE | HH836E2S11 | CTM48C5CFS1+JMVT17CC2N1 |  | Split System | 34000 | 19 | 9 | 2 | R-454B | 650
214807777 | LUXAIRE | HH836E2S11 | CTU48C5XFS1+TXV | Z8ES120C16SMPS1 | Split System | 34000 | 19 | 9 | 2 | R-454B | 650
214396372 | LUXAIRE | HH836E2S11 | CTF48C5CFS1+JME16C2SN1 |  | Split System | 34200 | 19 | 9 | 2 | R-454B | 650
214807797 | LUXAIRE | HH836E2S11 | CTU48C5XFS1+JME16C2SN1+TXV |  | Split System | 34200 | 19 | 9 | 2 | R-454B | 650
214397319 | LUXAIRE | HH836E2S11 | JHC42C5CF2SS1 |  | Split System | 34400 | 19 | 9 | 2 | R-454B | 650
214396494 | LUXAIRE | HH836E2S11 | CTM48C5CFS1+JME16C2SN1 |  | Split System | 34400 | 19 | 9 | 2 | R-454B | 650
214396397 | LUXAIRE | HH836E2S11 | CTF36C5CDS1+JMC17C2SN1 |  | Split System | 34400 | 19 | 9 | 2 | R-454B | 650
214398232 | LUXAIRE | HH836E2S11 | CTM48C5CFS1+JMC16C2SN1 |  | Split System | 34400 | 19 | 9 | 2 | R-454B | 650
214398571 | LUXAIRE | HH836E2S11 | CTF48C5CFS1+JMVT17CC2N1 |  | Split System | 34400 | 19 | 9 | 2 | R-454B | 650
214396489 | LUXAIRE | HH836E2S11 | CTF48C5CFS1+JMC17C2SN1 |  | Split System | 34400 | 19 | 9 | 2 | R-454B | 650
214398207 | LUXAIRE | HH836E2S11 | CTF48C5CFS1+JMC16C2SN1 |  | Split System | 34400 | 19 | 9 | 2 | R-454B | 650
214398472 | LUXAIRE | HH836E2S11 | CTF48C5CFS1+JMVT16CC2N1 |  | Split System | 34400 | 19 | 9 | 2 | R-454B | 650
214807782 | LUXAIRE | HH836E2S11 | CTU48C5XFS1+JMVT17CC2N1+TXV |  | Split System | 34400 | 19 | 9 | 2 | R-454B | 650
214807787 | LUXAIRE | HH836E2S11 | CTU48C5XFS1+JMC17C2SN1+TXV |  | Split System | 34400 | 19 | 9 | 2 | R-454B | 650
214396811 | LUXAIRE | HH836E2S11 | CTF36C5CDS1+JMVT17CC2N1 |  | Split System | 34800 | 19 | 9 | 2 | R-454B | 650
214398106 | LUXAIRE | HH836E2S11 | CTF36C5CDS1+JMC16C2SN1 |  | Split System | 34800 | 19 | 9 | 2 | R-454B | 650
214398497 | LUXAIRE | HH836E2S11 | CTF36C5CDS1+JMVT16CC2N1 |  | Split System | 34800 | 19 | 9 | 2 | R-454B | 650
214396731 | LUXAIRE | HH860E2S11 | CTF60C5CHS1 | TL8E100C20UH11 | Split System | 53000 | 19 | 9 | 2 | R-454B | 650
214398452 | LUXAIRE | HH860E2S11 | CTM60C5CHS1 | TL8E100C20UH11 | Split System | 53000 | 19 | 9 | 2 | R-454B | 650
214584632 | LUXAIRE | HH860E2S11 | CTF60C5CHS1 | Z8ES120C20SMPS1 | Split System | 53500 | 19 | 9 | 2 | R-454B | 650
214584577 | LUXAIRE | HH860E2S11 | CTM60C5CHS1 | Z8ES120C20SMPS1 | Split System | 53500 | 19 | 9 | 2 | R-454B | 650
214594995 | LUXAIRE | HH860E2S11 | CTM60C5CHS1 | Z8ES080C20SMPS1 | Split System | 54000 | 19 | 9 | 2 | R-454B | 650
214595040 | LUXAIRE | HH860E2S11 | CTF60C5CHS1 | Z8ES080C20SMPS1 | Split System | 54000 | 19 | 9 | 2 | R-454B | 650
214395696 | YORK | HH836E2S11 | CTF36B5CDS1 | Y82E080B12LMPS1 | Split System | 33200 | 19 | 9 | 2 | R-454B | 650
214807372 | YORK | HH836E2S11 | CTU36B5XDS1+TXV | Y82E080B12LMPS1 | Split System | 33200 | 19 | 9 | 2 | R-454B | 650
214395828 | YORK | HH836E2S11 | JHE42C5CF2SS1 |  | Split System | 33400 | 19 | 9 | 2 | R-454B | 650
214395620 | YORK | HH836E2S11 | CTM48C5CFS1+JMC17C2SN1 |  | Split System | 34000 | 19 | 9 | 2 | R-454B | 650
214395728 | YORK | HH836E2S11 | CTM48C5CFS1+JME12C2SN1 |  | Split System | 34000 | 19 | 9 | 2 | R-454B | 650
214396001 | YORK | HH836E2S11 | CTF36B5CDS1+JMVT12BC2N1 |  | Split System | 34000 | 19 | 9 | 2 | R-454B | 650
214395733 | YORK | HH836E2S11 | CTM48C5CFS1 | Y81E120C16SMPS1 | Split System | 34000 | 19 | 9 | 2 | R-454B | 650
214396192 | YORK | HH836E2S11 | CTF48C5CFS1+JME12C2SN1 |  | Split System | 34000 | 19 | 9 | 2 | R-454B | 650
214396110 | YORK | HH836E2S11 | CTF36B5CDS1+JMC12B2SN1 |  | Split System | 34000 | 19 | 9 | 2 | R-454B | 650
214396131 | YORK | HH836E2S11 | CTM48C5CFS1+JMVT16CC2N1 |  | Split System | 34000 | 19 | 9 | 2 | R-454B | 650
214807371 | YORK | HH836E2S11 | CTU36B5XDS1+JMVT12BC2N1+TXV |  | Split System | 34000 | 19 | 9 | 2 | R-454B | 650
214395831 | YORK | HH836E2S11 | CTF48C5CFS1 | Y81E120C16SMPS1 | Split System | 34000 | 19 | 9 | 2 | R-454B | 650
214395617 | YORK | HH836E2S11 | CTM48C5CFS1+JMVT17CC2N1 |  | Split System | 34000 | 19 | 9 | 2 | R-454B | 650
214807377 | YORK | HH836E2S11 | CTU48C5XFS1+TXV | Y81E120C16SMPS1 | Split System | 34000 | 19 | 9 | 2 | R-454B | 650
214395997 | YORK | HH836E2S11 | CTF48C5CFS1+JME16C2SN1 |  | Split System | 34200 | 19 | 9 | 2 | R-454B | 650
214396025 | YORK | HH836E2S11 | CTM48C5CFS1+JME16C2SN1 |  | Split System | 34400 | 19 | 9 | 2 | R-454B | 650
214395615 | YORK | HH836E2S11 | JHC42C5CF2SS1 |  | Split System | 34400 | 19 | 9 | 2 | R-454B | 650
214396002 | YORK | HH836E2S11 | CTF36C5CDS1+JMC17C2SN1 |  | Split System | 34400 | 19 | 9 | 2 | R-454B | 650
214395840 | YORK | HH836E2S11 | CTM48C5CFS1+JMC16C2SN1 |  | Split System | 34400 | 19 | 9 | 2 | R-454B | 650
214395920 | YORK | HH836E2S11 | CTF48C5CFS1+JMVT17CC2N1 |  | Split System | 34400 | 19 | 9 | 2 | R-454B | 650
214395897 | YORK | HH836E2S11 | CTF48C5CFS1+JMVT16CC2N1 |  | Split System | 34400 | 19 | 9 | 2 | R-454B | 650
214396024 | YORK | HH836E2S11 | CTF48C5CFS1+JMC17C2SN1 |  | Split System | 34400 | 19 | 9 | 2 | R-454B | 650
214395832 | YORK | HH836E2S11 | CTF48C5CFS1+JMC16C2SN1 |  | Split System | 34400 | 19 | 9 | 2 | R-454B | 650
214807379 | YORK | HH836E2S11 | CTU48C5XFS1+JMC17C2SN1+TXV |  | Split System | 34400 | 19 | 9 | 2 | R-454B | 650
214807378 | YORK | HH836E2S11 | CTU48C5XFS1+JMVT17CC2N1+TXV |  | Split System | 34400 | 19 | 9 | 2 | R-454B | 650
214807380 | YORK | HH836E2S11 | CTU48C5XFS1+JMVT16CC2N1+TXV |  | Split System | 34400 | 19 | 9 | 2 | R-454B | 650
214396100 | YORK | HH836E2S11 | CTF36C5CDS1+JMVT17CC2N1 |  | Split System | 34800 | 19 | 9 | 2 | R-454B | 650
214395806 | YORK | HH836E2S11 | CTF36C5CDS1+JMC16C2SN1 |  | Split System | 34800 | 19 | 9 | 2 | R-454B | 650
214395902 | YORK | HH836E2S11 | CTF36C5CDS1+JMVT16CC2N1 |  | Split System | 34800 | 19 | 9 | 2 | R-454B | 650
214396082 | YORK | HH860E2S11 | CTF60C5CHS1 | TL8E100C20UH11 | Split System | 53000 | 19 | 9 | 2 | R-454B | 650
214395892 | YORK | HH860E2S11 | CTM60C5CHS1 | TL8E100C20UH11 | Split System | 53000 | 19 | 9 | 2 | R-454B | 650
214395985 | YORK | HH860E2S11 | CTM60C5CHS1 | Y81E120C20SMPS1 | Split System | 53500 | 19 | 9 | 2 | R-454B | 650
214396087 | YORK | HH860E2S11 | CTF60C5CHS1 | Y81E120C20SMPS1 | Split System | 53500 | 19 | 9 | 2 | R-454B | 650
214395385 | YORK | HH860E2S11 | JHC60C5CH2SS1 |  | Split System | 54000 | 19 | 9 | 2 | R-454B | 650
214395687 | YORK | HH860E2S11 | CTF60C5CHS1 | Y81E080C20SMPS1 | Split System | 54000 | 19 | 9 | 2 | R-454B | 650
214396189 | YORK | HH860E2S11 | CTM60C5CHS1 | Y81E080C20SMPS1 | Split System | 54000 | 19 | 9 | 2 | R-454B | 650
214609188 | CHAMPION HEATING AND COOLING | HH824E2S11 | CTF30A5ADS1 | Z9ES060A10SMPS1 | Split System | 23000 | 19 | 9 | 2 | R-454B | 650
214397294 | CHAMPION HEATING AND COOLING | HH836E2S11 | CTF36B5CDS1+JME12B2SN1 |  | Split System | 33400 | 19 | 9 | 2 | R-454B | 650
214397299 | CHAMPION HEATING AND COOLING | HH836E2S11 | CTF36C5CDS1+JME12C2SN1 |  | Split System | 33600 | 19 | 9 | 2 | R-454B | 650
214397252 | CHAMPION HEATING AND COOLING | HH836E2S11 | CTF36C5CDS1+JME16C2SN1 |  | Split System | 34600 | 19 | 9 | 2 | R-454B | 650
214398674 | CHAMPION HEATING AND COOLING | HH860E2S11 | CTM60C5CGS1+JME16C2SN1 |  | Split System | 44500 | 19 | 9 | 2 | R-454B | 650
214398288 | CHAMPION HEATING AND COOLING | HH860E2S11 | CTM60C5CGS1+JMVT16CC2N1 |  | Split System | 45000 | 19 | 9 | 2 | R-454B | 650
214398635 | CHAMPION HEATING AND COOLING | HH860E2S11 | JHE48D5CG2SS1 |  | Split System | 45000 | 19 | 9 | 2 | R-454B | 650
214398669 | CHAMPION HEATING AND COOLING | HH860E2S11 | CTM60C5CGS1+JMC16C2SN1 |  | Split System | 45000 | 19 | 9 | 2 | R-454B | 650
214396587 | CHAMPION HEATING AND COOLING | HH860E2S11 | CTM60D5CGS1+JME18D2SN1 |  | Split System | 45000 | 19 | 9 | 2 | R-454B | 650
214398330 | CHAMPION HEATING AND COOLING | HH860E2S11 | CTM60C5CGS1+JMC17C2SN1 |  | Split System | 45000 | 19 | 9 | 2 | R-454B | 650
214397028 | CHAMPION HEATING AND COOLING | HH860E2S11 | CTF60C5CGS1+JMVT16CC2N1 |  | Split System | 45000 | 19 | 9 | 2 | R-454B | 650
214398293 | CHAMPION HEATING AND COOLING | HH860E2S11 | CTF60C5CGS1+JME16C2SN1 |  | Split System | 45000 | 19 | 9 | 2 | R-454B | 650
214809145 | CHAMPION HEATING AND COOLING | HH860E2S11 | CTU60C5XGS1+JMVT16CC2N1+TXV |  | Split System | 45000 | 19 | 9 | 2 | R-454B | 650
214396582 | CHAMPION HEATING AND COOLING | HH860E2S11 | CTF60C5CGS1+JMC16C2SN1 |  | Split System | 45000 | 19 | 9 | 2 | R-454B | 650
214396325 | CHAMPION HEATING AND COOLING | HH860E2S11 | CTM60C5CHS1+JMC17C2SN1 |  | Split System | 53500 | 19 | 9 | 2 | R-454B | 650
214398429 | CHAMPION HEATING AND COOLING | HH860E2S11 | CTM60C5CHS1+JMVT17CC2N1 |  | Split System | 53500 | 19 | 9 | 2 | R-454B | 650
214397600 | CHAMPION HEATING AND COOLING | HH860E2S11 | CTF60C5CHS1+JMVT17CC2N1 |  | Split System | 53500 | 19 | 9 | 2 | R-454B | 650
214397595 | CHAMPION HEATING AND COOLING | HH860E2S11 | CTM60D5CHS1+JMVT20DC2N1 |  | Split System | 53500 | 19 | 9 | 2 | R-454B | 650
214584554 | CHAMPION HEATING AND COOLING | HH860E2S11 | CTM60C5CHS1 | Z8ES100C20SMPS1 | Split System | 53500 | 19 | 9 | 2 | R-454B | 650
214584669 | CHAMPION HEATING AND COOLING | HH860E2S11 | CTF60C5CHS1 | Z8ES100C20SMPS1 | Split System | 53500 | 19 | 9 | 2 | R-454B | 650
214398000 | CHAMPION HEATING AND COOLING | HH860E2S11 | CTF60C5CHS1+JMC17C2SN1 |  | Split System | 53500 | 19 | 9 | 2 | R-454B | 650
214584584 | CHAMPION HEATING AND COOLING | HH860E2S11 | CTF60D5CHS1 | Z8ES130D20SMPS1 | Split System | 54000 | 19 | 9 | 2 | R-454B | 650
214397175 | CHAMPION HEATING AND COOLING | HH860E2S11 | CTM60D5CHS1+JME18D2SN1 |  | Split System | 54000 | 19 | 9 | 2 | R-454B | 650
214396320 | CHAMPION HEATING AND COOLING | HH860E2S11 | CTM60C5CHS1+JME16C2SN1 |  | Split System | 54000 | 19 | 9 | 2 | R-454B | 650
214396743 | CHAMPION HEATING AND COOLING | HH860E2S11 | CTF60D5CHS1+JME18D2SN1 |  | Split System | 54000 | 19 | 9 | 2 | R-454B | 650
214398424 | CHAMPION HEATING AND COOLING | HH860E2S11 | CTF60C5CHS1+JME16C2SN1 |  | Split System | 54000 | 19 | 9 | 2 | R-454B | 650
214584639 | CHAMPION HEATING AND COOLING | HH860E2S11 | CTM60D5CHS1 | Z8ES130D20SMPS1 | Split System | 54000 | 19 | 9 | 2 | R-454B | 650
214396738 | CHAMPION HEATING AND COOLING | HH860E2S11 | CTF60D5CHS1+JMVT20DC2N1 |  | Split System | 54500 | 19 | 9 | 2 | R-454B | 650
214609102 | COLEMAN | HH824E2S11 | CTF30A5ADS1 | Z9ES060A10SMPS1 | Split System | 23000 | 19 | 9 | 2 | R-454B | 650
214397291 | COLEMAN | HH836E2S11 | CTF36B5CDS1+JME12B2SN1 |  | Split System | 33400 | 19 | 9 | 2 | R-454B | 650
214807766 | COLEMAN | HH836E2S11 | CTU36B5XDS1+JME12B2SN1+TXV |  | Split System | 33400 | 19 | 9 | 2 | R-454B | 650
214397296 | COLEMAN | HH836E2S11 | CTF36C5CDS1+JME12C2SN1 |  | Split System | 33600 | 19 | 9 | 2 | R-454B | 650
214397249 | COLEMAN | HH836E2S11 | CTF36C5CDS1+JME16C2SN1 |  | Split System | 34600 | 19 | 9 | 2 | R-454B | 650
214398671 | COLEMAN | HH860E2S11 | CTM60C5CGS1+JME16C2SN1 |  | Split System | 44500 | 19 | 9 | 2 | R-454B | 650
214398666 | COLEMAN | HH860E2S11 | CTM60C5CGS1+JMC16C2SN1 |  | Split System | 45000 | 19 | 9 | 2 | R-454B | 650
214396584 | COLEMAN | HH860E2S11 | CTM60D5CGS1+JME18D2SN1 |  | Split System | 45000 | 19 | 9 | 2 | R-454B | 650
214398632 | COLEMAN | HH860E2S11 | JHE48D5CG2SS1 |  | Split System | 45000 | 19 | 9 | 2 | R-454B | 650
214398285 | COLEMAN | HH860E2S11 | CTM60C5CGS1+JMVT16CC2N1 |  | Split System | 45000 | 19 | 9 | 2 | R-454B | 650
214396579 | COLEMAN | HH860E2S11 | CTF60C5CGS1+JMC16C2SN1 |  | Split System | 45000 | 19 | 9 | 2 | R-454B | 650
214398290 | COLEMAN | HH860E2S11 | CTF60C5CGS1+JME16C2SN1 |  | Split System | 45000 | 19 | 9 | 2 | R-454B | 650
214397025 | COLEMAN | HH860E2S11 | CTF60C5CGS1+JMVT16CC2N1 |  | Split System | 45000 | 19 | 9 | 2 | R-454B | 650
214398327 | COLEMAN | HH860E2S11 | CTM60C5CGS1+JMC17C2SN1 |  | Split System | 45000 | 19 | 9 | 2 | R-454B | 650
214809025 | COLEMAN | HH860E2S11 | CTU60C5XGS1+JMC16C2SN1+TXV |  | Split System | 45000 | 19 | 9 | 2 | R-454B | 650
214809142 | COLEMAN | HH860E2S11 | CTU60C5XGS1+JMVT16CC2N1+TXV |  | Split System | 45000 | 19 | 9 | 2 | R-454B | 650
214396322 | COLEMAN | HH860E2S11 | CTM60C5CHS1+JMC17C2SN1 |  | Split System | 53500 | 19 | 9 | 2 | R-454B | 650
214397597 | COLEMAN | HH860E2S11 | CTF60C5CHS1+JMVT17CC2N1 |  | Split System | 53500 | 19 | 9 | 2 | R-454B | 650
214398426 | COLEMAN | HH860E2S11 | CTM60C5CHS1+JMVT17CC2N1 |  | Split System | 53500 | 19 | 9 | 2 | R-454B | 650
214397592 | COLEMAN | HH860E2S11 | CTM60D5CHS1+JMVT20DC2N1 |  | Split System | 53500 | 19 | 9 | 2 | R-454B | 650
214584666 | COLEMAN | HH860E2S11 | CTF60C5CHS1 | Z8ES100C20SMPS1 | Split System | 53500 | 19 | 9 | 2 | R-454B | 650
214397997 | COLEMAN | HH860E2S11 | CTF60C5CHS1+JMC17C2SN1 |  | Split System | 53500 | 19 | 9 | 2 | R-454B | 650
214584551 | COLEMAN | HH860E2S11 | CTM60C5CHS1 | Z8ES100C20SMPS1 | Split System | 53500 | 19 | 9 | 2 | R-454B | 650
214584581 | COLEMAN | HH860E2S11 | CTF60D5CHS1 | Z8ES130D20SMPS1 | Split System | 54000 | 19 | 9 | 2 | R-454B | 650
214396740 | COLEMAN | HH860E2S11 | CTF60D5CHS1+JME18D2SN1 |  | Split System | 54000 | 19 | 9 | 2 | R-454B | 650
214398421 | COLEMAN | HH860E2S11 | CTF60C5CHS1+JME16C2SN1 |  | Split System | 54000 | 19 | 9 | 2 | R-454B | 650
214397172 | COLEMAN | HH860E2S11 | CTM60D5CHS1+JME18D2SN1 |  | Split System | 54000 | 19 | 9 | 2 | R-454B | 650
214396317 | COLEMAN | HH860E2S11 | CTM60C5CHS1+JME16C2SN1 |  | Split System | 54000 | 19 | 9 | 2 | R-454B | 650
214584636 | COLEMAN | HH860E2S11 | CTM60D5CHS1 | Z8ES130D20SMPS1 | Split System | 54000 | 19 | 9 | 2 | R-454B | 650
214396735 | COLEMAN | HH860E2S11 | CTF60D5CHS1+JMVT20DC2N1 |  | Split System | 54500 | 19 | 9 | 2 | R-454B | 650
214609217 | FRASER-JOHNSTON | HH824E2S11 | CTF30A5ADS1 | Z9ES060A10SMPS1 | Split System | 23000 | 19 | 9 | 2 | R-454B | 650
214397293 | FRASER-JOHNSTON | HH836E2S11 | CTF36B5CDS1+JME12B2SN1 |  | Split System | 33400 | 19 | 9 | 2 | R-454B | 650
214397298 | FRASER-JOHNSTON | HH836E2S11 | CTF36C5CDS1+JME12C2SN1 |  | Split System | 33600 | 19 | 9 | 2 | R-454B | 650
214397251 | FRASER-JOHNSTON | HH836E2S11 | CTF36C5CDS1+JME16C2SN1 |  | Split System | 34600 | 19 | 9 | 2 | R-454B | 650
214398673 | FRASER-JOHNSTON | HH860E2S11 | CTM60C5CGS1+JME16C2SN1 |  | Split System | 44500 | 19 | 9 | 2 | R-454B | 650
214398287 | FRASER-JOHNSTON | HH860E2S11 | CTM60C5CGS1+JMVT16CC2N1 |  | Split System | 45000 | 19 | 9 | 2 | R-454B | 650
214398668 | FRASER-JOHNSTON | HH860E2S11 | CTM60C5CGS1+JMC16C2SN1 |  | Split System | 45000 | 19 | 9 | 2 | R-454B | 650
214398634 | FRASER-JOHNSTON | HH860E2S11 | JHE48D5CG2SS1 |  | Split System | 45000 | 19 | 9 | 2 | R-454B | 650
214396586 | FRASER-JOHNSTON | HH860E2S11 | CTM60D5CGS1+JME18D2SN1 |  | Split System | 45000 | 19 | 9 | 2 | R-454B | 650
214396581 | FRASER-JOHNSTON | HH860E2S11 | CTF60C5CGS1+JMC16C2SN1 |  | Split System | 45000 | 19 | 9 | 2 | R-454B | 650
214398292 | FRASER-JOHNSTON | HH860E2S11 | CTF60C5CGS1+JME16C2SN1 |  | Split System | 45000 | 19 | 9 | 2 | R-454B | 650
214397027 | FRASER-JOHNSTON | HH860E2S11 | CTF60C5CGS1+JMVT16CC2N1 |  | Split System | 45000 | 19 | 9 | 2 | R-454B | 650
214398329 | FRASER-JOHNSTON | HH860E2S11 | CTM60C5CGS1+JMC17C2SN1 |  | Split System | 45000 | 19 | 9 | 2 | R-454B | 650
214809159 | FRASER-JOHNSTON | HH860E2S11 | CTU60C5XGS1+JME16C2SN1+TXV |  | Split System | 45000 | 19 | 9 | 2 | R-454B | 650
214809027 | FRASER-JOHNSTON | HH860E2S11 | CTU60C5XGS1+JMC16C2SN1+TXV |  | Split System | 45000 | 19 | 9 | 2 | R-454B | 650
214809144 | FRASER-JOHNSTON | HH860E2S11 | CTU60C5XGS1+JMVT16CC2N1+TXV |  | Split System | 45000 | 19 | 9 | 2 | R-454B | 650
214396324 | FRASER-JOHNSTON | HH860E2S11 | CTM60C5CHS1+JMC17C2SN1 |  | Split System | 53500 | 19 | 9 | 2 | R-454B | 650
214397599 | FRASER-JOHNSTON | HH860E2S11 | CTF60C5CHS1+JMVT17CC2N1 |  | Split System | 53500 | 19 | 9 | 2 | R-454B | 650
214397594 | FRASER-JOHNSTON | HH860E2S11 | CTM60D5CHS1+JMVT20DC2N1 |  | Split System | 53500 | 19 | 9 | 2 | R-454B | 650
214398428 | FRASER-JOHNSTON | HH860E2S11 | CTM60C5CHS1+JMVT17CC2N1 |  | Split System | 53500 | 19 | 9 | 2 | R-454B | 650
214584553 | FRASER-JOHNSTON | HH860E2S11 | CTM60C5CHS1 | Z8ES100C20SMPS1 | Split System | 53500 | 19 | 9 | 2 | R-454B | 650
214584668 | FRASER-JOHNSTON | HH860E2S11 | CTF60C5CHS1 | Z8ES100C20SMPS1 | Split System | 53500 | 19 | 9 | 2 | R-454B | 650
214397999 | FRASER-JOHNSTON | HH860E2S11 | CTF60C5CHS1+JMC17C2SN1 |  | Split System | 53500 | 19 | 9 | 2 | R-454B | 650
214584583 | FRASER-JOHNSTON | HH860E2S11 | CTF60D5CHS1 | Z8ES130D20SMPS1 | Split System | 54000 | 19 | 9 | 2 | R-454B | 650
214396319 | FRASER-JOHNSTON | HH860E2S11 | CTM60C5CHS1+JME16C2SN1 |  | Split System | 54000 | 19 | 9 | 2 | R-454B | 650
214398423 | FRASER-JOHNSTON | HH860E2S11 | CTF60C5CHS1+JME16C2SN1 |  | Split System | 54000 | 19 | 9 | 2 | R-454B | 650
214396742 | FRASER-JOHNSTON | HH860E2S11 | CTF60D5CHS1+JME18D2SN1 |  | Split System | 54000 | 19 | 9 | 2 | R-454B | 650
214397174 | FRASER-JOHNSTON | HH860E2S11 | CTM60D5CHS1+JME18D2SN1 |  | Split System | 54000 | 19 | 9 | 2 | R-454B | 650
214584638 | FRASER-JOHNSTON | HH860E2S11 | CTM60D5CHS1 | Z8ES130D20SMPS1 | Split System | 54000 | 19 | 9 | 2 | R-454B | 650
214396737 | FRASER-JOHNSTON | HH860E2S11 | CTF60D5CHS1+JMVT20DC2N1 |  | Split System | 54500 | 19 | 9 | 2 | R-454B | 650
214609160 | JOHNSON CONTROLS | HH824E2S11 | CTF30A5ADS1 | Z9ES060A10SMPS1 | Split System | 23000 | 19 | 9 | 2 | R-454B | 650
214397295 | JOHNSON CONTROLS | HH836E2S11 | CTF36B5CDS1+JME12B2SN1 |  | Split System | 33400 | 19 | 9 | 2 | R-454B | 650
214807770 | JOHNSON CONTROLS | HH836E2S11 | CTU36B5XDS1+JME12B2SN1+TXV |  | Split System | 33400 | 19 | 9 | 2 | R-454B | 650
214397300 | JOHNSON CONTROLS | HH836E2S11 | CTF36C5CDS1+JME12C2SN1 |  | Split System | 33600 | 19 | 9 | 2 | R-454B | 650
214397253 | JOHNSON CONTROLS | HH836E2S11 | CTF36C5CDS1+JME16C2SN1 |  | Split System | 34600 | 19 | 9 | 2 | R-454B | 650
214398675 | JOHNSON CONTROLS | HH860E2S11 | CTM60C5CGS1+JME16C2SN1 |  | Split System | 44500 | 19 | 9 | 2 | R-454B | 650
214398636 | JOHNSON CONTROLS | HH860E2S11 | JHE48D5CG2SS1 |  | Split System | 45000 | 19 | 9 | 2 | R-454B | 650
214397029 | JOHNSON CONTROLS | HH860E2S11 | CTF60C5CGS1+JMVT16CC2N1 |  | Split System | 45000 | 19 | 9 | 2 | R-454B | 650
214398289 | JOHNSON CONTROLS | HH860E2S11 | CTM60C5CGS1+JMVT16CC2N1 |  | Split System | 45000 | 19 | 9 | 2 | R-454B | 650
214398331 | JOHNSON CONTROLS | HH860E2S11 | CTM60C5CGS1+JMC17C2SN1 |  | Split System | 45000 | 19 | 9 | 2 | R-454B | 650
214396583 | JOHNSON CONTROLS | HH860E2S11 | CTF60C5CGS1+JMC16C2SN1 |  | Split System | 45000 | 19 | 9 | 2 | R-454B | 650
214396588 | JOHNSON CONTROLS | HH860E2S11 | CTM60D5CGS1+JME18D2SN1 |  | Split System | 45000 | 19 | 9 | 2 | R-454B | 650
214398670 | JOHNSON CONTROLS | HH860E2S11 | CTM60C5CGS1+JMC16C2SN1 |  | Split System | 45000 | 19 | 9 | 2 | R-454B | 650
214398294 | JOHNSON CONTROLS | HH860E2S11 | CTF60C5CGS1+JME16C2SN1 |  | Split System | 45000 | 19 | 9 | 2 | R-454B | 650
214809029 | JOHNSON CONTROLS | HH860E2S11 | CTU60C5XGS1+JMC16C2SN1+TXV |  | Split System | 45000 | 19 | 9 | 2 | R-454B | 650
214809161 | JOHNSON CONTROLS | HH860E2S11 | CTU60C5XGS1+JME16C2SN1+TXV |  | Split System | 45000 | 19 | 9 | 2 | R-454B | 650
214398001 | JOHNSON CONTROLS | HH860E2S11 | CTF60C5CHS1+JMC17C2SN1 |  | Split System | 53500 | 19 | 9 | 2 | R-454B | 650
214396326 | JOHNSON CONTROLS | HH860E2S11 | CTM60C5CHS1+JMC17C2SN1 |  | Split System | 53500 | 19 | 9 | 2 | R-454B | 650
214584670 | JOHNSON CONTROLS | HH860E2S11 | CTF60C5CHS1 | Z8ES100C20SMPS1 | Split System | 53500 | 19 | 9 | 2 | R-454B | 650
214397601 | JOHNSON CONTROLS | HH860E2S11 | CTF60C5CHS1+JMVT17CC2N1 |  | Split System | 53500 | 19 | 9 | 2 | R-454B | 650
214397596 | JOHNSON CONTROLS | HH860E2S11 | CTM60D5CHS1+JMVT20DC2N1 |  | Split System | 53500 | 19 | 9 | 2 | R-454B | 650
214584555 | JOHNSON CONTROLS | HH860E2S11 | CTM60C5CHS1 | Z8ES100C20SMPS1 | Split System | 53500 | 19 | 9 | 2 | R-454B | 650
214398430 | JOHNSON CONTROLS | HH860E2S11 | CTM60C5CHS1+JMVT17CC2N1 |  | Split System | 53500 | 19 | 9 | 2 | R-454B | 650
214584640 | JOHNSON CONTROLS | HH860E2S11 | CTM60D5CHS1 | Z8ES130D20SMPS1 | Split System | 54000 | 19 | 9 | 2 | R-454B | 650
214398425 | JOHNSON CONTROLS | HH860E2S11 | CTF60C5CHS1+JME16C2SN1 |  | Split System | 54000 | 19 | 9 | 2 | R-454B | 650
214396321 | JOHNSON CONTROLS | HH860E2S11 | CTM60C5CHS1+JME16C2SN1 |  | Split System | 54000 | 19 | 9 | 2 | R-454B | 650
214584585 | JOHNSON CONTROLS | HH860E2S11 | CTF60D5CHS1 | Z8ES130D20SMPS1 | Split System | 54000 | 19 | 9 | 2 | R-454B | 650
214396744 | JOHNSON CONTROLS | HH860E2S11 | CTF60D5CHS1+JME18D2SN1 |  | Split System | 54000 | 19 | 9 | 2 | R-454B | 650
214397176 | JOHNSON CONTROLS | HH860E2S11 | CTM60D5CHS1+JME18D2SN1 |  | Split System | 54000 | 19 | 9 | 2 | R-454B | 650
214396739 | JOHNSON CONTROLS | HH860E2S11 | CTF60D5CHS1+JMVT20DC2N1 |  | Split System | 54500 | 19 | 9 | 2 | R-454B | 650
214609074 | LUXAIRE | HH824E2S11 | CTF30A5ADS1 | Z9ES060A10SMPS1 | Split System | 23000 | 19 | 9 | 2 | R-454B | 650
214397292 | LUXAIRE | HH836E2S11 | CTF36B5CDS1+JME12B2SN1 |  | Split System | 33400 | 19 | 9 | 2 | R-454B | 650
214397297 | LUXAIRE | HH836E2S11 | CTF36C5CDS1+JME12C2SN1 |  | Split System | 33600 | 19 | 9 | 2 | R-454B | 650
214397250 | LUXAIRE | HH836E2S11 | CTF36C5CDS1+JME16C2SN1 |  | Split System | 34600 | 19 | 9 | 2 | R-454B | 650
214398672 | LUXAIRE | HH860E2S11 | CTM60C5CGS1+JME16C2SN1 |  | Split System | 44500 | 19 | 9 | 2 | R-454B | 650
214398286 | LUXAIRE | HH860E2S11 | CTM60C5CGS1+JMVT16CC2N1 |  | Split System | 45000 | 19 | 9 | 2 | R-454B | 650
214398667 | LUXAIRE | HH860E2S11 | CTM60C5CGS1+JMC16C2SN1 |  | Split System | 45000 | 19 | 9 | 2 | R-454B | 650
214396585 | LUXAIRE | HH860E2S11 | CTM60D5CGS1+JME18D2SN1 |  | Split System | 45000 | 19 | 9 | 2 | R-454B | 650
214398633 | LUXAIRE | HH860E2S11 | JHE48D5CG2SS1 |  | Split System | 45000 | 19 | 9 | 2 | R-454B | 650
214397026 | LUXAIRE | HH860E2S11 | CTF60C5CGS1+JMVT16CC2N1 |  | Split System | 45000 | 19 | 9 | 2 | R-454B | 650
214398291 | LUXAIRE | HH860E2S11 | CTF60C5CGS1+JME16C2SN1 |  | Split System | 45000 | 19 | 9 | 2 | R-454B | 650
214396580 | LUXAIRE | HH860E2S11 | CTF60C5CGS1+JMC16C2SN1 |  | Split System | 45000 | 19 | 9 | 2 | R-454B | 650
214398328 | LUXAIRE | HH860E2S11 | CTM60C5CGS1+JMC17C2SN1 |  | Split System | 45000 | 19 | 9 | 2 | R-454B | 650
214809026 | LUXAIRE | HH860E2S11 | CTU60C5XGS1+JMC16C2SN1+TXV |  | Split System | 45000 | 19 | 9 | 2 | R-454B | 650
214809158 | LUXAIRE | HH860E2S11 | CTU60C5XGS1+JME16C2SN1+TXV |  | Split System | 45000 | 19 | 9 | 2 | R-454B | 650
214397598 | LUXAIRE | HH860E2S11 | CTF60C5CHS1+JMVT17CC2N1 |  | Split System | 53500 | 19 | 9 | 2 | R-454B | 650
214396323 | LUXAIRE | HH860E2S11 | CTM60C5CHS1+JMC17C2SN1 |  | Split System | 53500 | 19 | 9 | 2 | R-454B | 650
214398427 | LUXAIRE | HH860E2S11 | CTM60C5CHS1+JMVT17CC2N1 |  | Split System | 53500 | 19 | 9 | 2 | R-454B | 650
214397593 | LUXAIRE | HH860E2S11 | CTM60D5CHS1+JMVT20DC2N1 |  | Split System | 53500 | 19 | 9 | 2 | R-454B | 650
214584552 | LUXAIRE | HH860E2S11 | CTM60C5CHS1 | Z8ES100C20SMPS1 | Split System | 53500 | 19 | 9 | 2 | R-454B | 650
214584667 | LUXAIRE | HH860E2S11 | CTF60C5CHS1 | Z8ES100C20SMPS1 | Split System | 53500 | 19 | 9 | 2 | R-454B | 650
214397998 | LUXAIRE | HH860E2S11 | CTF60C5CHS1+JMC17C2SN1 |  | Split System | 53500 | 19 | 9 | 2 | R-454B | 650
214584582 | LUXAIRE | HH860E2S11 | CTF60D5CHS1 | Z8ES130D20SMPS1 | Split System | 54000 | 19 | 9 | 2 | R-454B | 650
214396741 | LUXAIRE | HH860E2S11 | CTF60D5CHS1+JME18D2SN1 |  | Split System | 54000 | 19 | 9 | 2 | R-454B | 650
214397173 | LUXAIRE | HH860E2S11 | CTM60D5CHS1+JME18D2SN1 |  | Split System | 54000 | 19 | 9 | 2 | R-454B | 650
214396318 | LUXAIRE | HH860E2S11 | CTM60C5CHS1+JME16C2SN1 |  | Split System | 54000 | 19 | 9 | 2 | R-454B | 650
214398422 | LUXAIRE | HH860E2S11 | CTF60C5CHS1+JME16C2SN1 |  | Split System | 54000 | 19 | 9 | 2 | R-454B | 650
214584637 | LUXAIRE | HH860E2S11 | CTM60D5CHS1 | Z8ES130D20SMPS1 | Split System | 54000 | 19 | 9 | 2 | R-454B | 650
214396736 | LUXAIRE | HH860E2S11 | CTF60D5CHS1+JMVT20DC2N1 |  | Split System | 54500 | 19 | 9 | 2 | R-454B | 650
214609045 | YORK | HH824E2S11 | CTF30A5ADS1 | Y91E060A10SMPS1 | Split System | 23000 | 19 | 9 | 2 | R-454B | 650
214396210 | YORK | HH836E2S11 | CTF36B5CDS1+JME12B2SN1 |  | Split System | 33400 | 19 | 9 | 2 | R-454B | 650
214807375 | YORK | HH836E2S11 | CTU36B5XDS1+JME12B2SN1+TXV |  | Split System | 33400 | 19 | 9 | 2 | R-454B | 650
214396211 | YORK | HH836E2S11 | CTF36C5CDS1+JME12C2SN1 |  | Split System | 33600 | 19 | 9 | 2 | R-454B | 650
214396200 | YORK | HH836E2S11 | CTF36C5CDS1+JME16C2SN1 |  | Split System | 34600 | 19 | 9 | 2 | R-454B | 650
214395944 | YORK | HH860E2S11 | CTM60C5CGS1+JME16C2SN1 |  | Split System | 44500 | 19 | 9 | 2 | R-454B | 650
214395934 | YORK | HH860E2S11 | JHE48D5CG2SS1 |  | Split System | 45000 | 19 | 9 | 2 | R-454B | 650
214395852 | YORK | HH860E2S11 | CTM60C5CGS1+JMVT16CC2N1 |  | Split System | 45000 | 19 | 9 | 2 | R-454B | 650
214395943 | YORK | HH860E2S11 | CTM60C5CGS1+JMC16C2SN1 |  | Split System | 45000 | 19 | 9 | 2 | R-454B | 650
214396048 | YORK | HH860E2S11 | CTM60D5CGS1+JME18D2SN1 |  | Split System | 45000 | 19 | 9 | 2 | R-454B | 650
214395853 | YORK | HH860E2S11 | CTF60C5CGS1+JME16C2SN1 |  | Split System | 45000 | 19 | 9 | 2 | R-454B | 650
214396150 | YORK | HH860E2S11 | CTF60C5CGS1+JMVT16CC2N1 |  | Split System | 45000 | 19 | 9 | 2 | R-454B | 650
214396046 | YORK | HH860E2S11 | CTF60C5CGS1+JMC16C2SN1 |  | Split System | 45000 | 19 | 9 | 2 | R-454B | 650
214395861 | YORK | HH860E2S11 | CTM60C5CGS1+JMC17C2SN1 |  | Split System | 45000 | 19 | 9 | 2 | R-454B | 650
214807641 | YORK | HH860E2S11 | CTU60C5XGS1+JME16C2SN1+TXV |  | Split System | 45000 | 19 | 9 | 2 | R-454B | 650
214807638 | YORK | HH860E2S11 | CTU60C5XGS1+JMVT16CC2N1+TXV |  | Split System | 45000 | 19 | 9 | 2 | R-454B | 650
214807647 | YORK | HH860E2S11 | CTU60C5XGS1+JMC16C2SN1+TXV |  | Split System | 45000 | 19 | 9 | 2 | R-454B | 650
214395679 | YORK | HH860E2S11 | CTF60C5CHS1+JMVT17CC2N1 |  | Split System | 53500 | 19 | 9 | 2 | R-454B | 650
214395984 | YORK | HH860E2S11 | CTM60C5CHS1+JMC17C2SN1 |  | Split System | 53500 | 19 | 9 | 2 | R-454B | 650
214395678 | YORK | HH860E2S11 | CTM60D5CHS1+JMVT20DC2N1 |  | Split System | 53500 | 19 | 9 | 2 | R-454B | 650
214395887 | YORK | HH860E2S11 | CTM60C5CHS1+JMVT17CC2N1 |  | Split System | 53500 | 19 | 9 | 2 | R-454B | 650
214395893 | YORK | HH860E2S11 | CTF60C5CHS1 | Y81E100C20SMPS1 | Split System | 53500 | 19 | 9 | 2 | R-454B | 650
214395991 | YORK | HH860E2S11 | CTM60C5CHS1 | Y81E100C20SMPS1 | Split System | 53500 | 19 | 9 | 2 | R-454B | 650
214395780 | YORK | HH860E2S11 | CTF60C5CHS1+JMC17C2SN1 |  | Split System | 53500 | 19 | 9 | 2 | R-454B | 650
214396182 | YORK | HH860E2S11 | CTM60D5CHS1+JME18D2SN1 |  | Split System | 54000 | 19 | 9 | 2 | R-454B | 650
214396084 | YORK | HH860E2S11 | CTF60D5CHS1+JME18D2SN1 |  | Split System | 54000 | 19 | 9 | 2 | R-454B | 650
214395983 | YORK | HH860E2S11 | CTM60C5CHS1+JME16C2SN1 |  | Split System | 54000 | 19 | 9 | 2 | R-454B | 650
214395886 | YORK | HH860E2S11 | CTF60C5CHS1+JME16C2SN1 |  | Split System | 54000 | 19 | 9 | 2 | R-454B | 650
214396090 | YORK | HH860E2S11 | CTF60D5CHS1 | Y81E130D20SMPS1 | Split System | 54000 | 19 | 9 | 2 | R-454B | 650
214395795 | YORK | HH860E2S11 | CTM60D5CHS1 | Y81E130D20SMPS1 | Split System | 54000 | 19 | 9 | 2 | R-454B | 650
214396083 | YORK | HH860E2S11 | CTF60D5CHS1+JMVT20DC2N1 |  | Split System | 54500 | 19 | 9 | 2 | R-454B | 650
215319160 | AIRQUEST | D5CSRAH24AAK | D5FSAAH24XBK |  | Split System | 24000 | 19.8 | 9 | 2.2 | R-454B | 650
215318908 | ARCOAIRE | D5CSRAH24AAK | D5FSAAH24XBK |  | Split System | 24000 | 19.8 | 9 | 2.2 | R-454B | 650
215318796 | BRYANT | 37MARAQ24AA3 | 45MBAAQ24XB3 |  | Split System | 24000 | 19.8 | 9 | 2.2 | R-454B | 650
215318768 | CARRIER | 37MARAQ24AA3 | 45MBAAQ24XB3 |  | Split System | 24000 | 19.8 | 9 | 2.2 | R-454B | 650
215318936 | COMFORTMAKER | D5CSRAH24AAK | D5FSAAH24XBK |  | Split System | 24000 | 19.8 | 9 | 2.2 | R-454B | 650
215318964 | DAY & NIGHT | D5CSRAH24AAK | D5FSAAH24XBK |  | Split System | 24000 | 19.8 | 9 | 2.2 | R-454B | 650
215319216 | Grandaire | D5CSRAH24AAK | D5FSAAH24XBK |  | Split System | 24000 | 19.8 | 9 | 2.2 | R-454B | 650
215318992 | HEIL | D5CSRAH24AAK | D5FSAAH24XBK |  | Split System | 24000 | 19.8 | 9 | 2.2 | R-454B | 650
215319020 | KEEPRITE | D5CSRAH24AAK | D5FSAAH24XBK |  | Split System | 24000 | 19.8 | 9 | 2.2 | R-454B | 650
215319048 | KENMORE | D5CSRAH24AAK | D5FSAAH24XBK |  | Split System | 24000 | 19.8 | 9 | 2.2 | R-454B | 650
215319188 | LPS Legacy | D5CSRAH24AAK | D5FSAAH24XBK |  | Split System | 24000 | 19.8 | 9 | 2.2 | R-454B | 650
215318880 | MIDEA | 37MARAQ24AA3 | 45MBAAQ24XB3 |  | Split System | 24000 | 19.8 | 9 | 2.2 | R-454B | 650
215319076 | MIDEA | D5CSRAH24AAK | D5FSAAH24XBK |  | Split System | 24000 | 19.8 | 9 | 2.2 | R-454B | 650
215318824 | PAYNE | 37MARAQ24AA3 | 45MBAAQ24XB3 |  | Split System | 24000 | 19.8 | 9 | 2.2 | R-454B | 650
215319132 | SMART COMFORT | D5CSRAH24AAK | D5FSAAH24XBK |  | Split System | 24000 | 19.8 | 9 | 2.2 | R-454B | 650
215319104 | TEMPSTAR | D5CSRAH24AAK | D5FSAAH24XBK |  | Split System | 24000 | 19.8 | 9 | 2.2 | R-454B | 650
215318852 | Weathermaker | 37MARAQ24AA3 | 45MBAAQ24XB3 |  | Split System | 24000 | 19.8 | 9 | 2.2 | R-454B | 650
214814483 | MIDEA | MOVA-60HDN10-M20G | MC**4248BN10TH | MGV96U080B3C | Split System | 43000 | 16 | 9.5 | 1.8 | R-454B | 650
214814485 | MIDEA | MOVA-60HDN10-M20G | MC**4248CN10TH | MGV96U100C5C | Split System | 44000 | 16.5 | 9.5 | 2 | R-454B | 650
214814486 | MIDEA | MOVA-60HDN10-M20G | MC**4248DN10TH | MGV96U100D5C | Split System | 44500 | 16.5 | 9.5 | 2 | R-454B | 650
214609095 | CHAMPION HEATING AND COOLING | HH824E2S11 | CTM30B5ACS1 | Z9ES060B12SMPS1 | Split System | 23000 | 17 | 9.5 | 2 | R-454B | 650
214609183 | CHAMPION HEATING AND COOLING | HH824E2S11 | CTF30B5ACS1 | Z9ES060B12SMPS1 | Split System | 23000 | 17 | 9.5 | 2 | R-454B | 650
214609180 | COLEMAN | HH824E2S11 | CTM30B5ACS1 | Z9ES060B12SMPS1 | Split System | 23000 | 17 | 9.5 | 2 | R-454B | 650
214650630 | COLEMAN | HH824E2S11 | CTU30B5XCS1+TXV | Z9ES060B12SMPS1 | Split System | 23000 | 17 | 9.5 | 2 | R-454B | 650
214609097 | COLEMAN | HH824E2S11 | CTF30B5ACS1 | Z9ES060B12SMPS1 | Split System | 23000 | 17 | 9.5 | 2 | R-454B | 650
214609123 | FRASER-JOHNSTON | HH824E2S11 | CTM30B5ACS1 | Z9ES060B12SMPS1 | Split System | 23000 | 17 | 9.5 | 2 | R-454B | 650
214609212 | FRASER-JOHNSTON | HH824E2S11 | CTF30B5ACS1 | Z9ES060B12SMPS1 | Split System | 23000 | 17 | 9.5 | 2 | R-454B | 650
214609155 | JOHNSON CONTROLS | HH824E2S11 | CTF30B5ACS1 | Z9ES060B12SMPS1 | Split System | 23000 | 17 | 9.5 | 2 | R-454B | 650
214609067 | JOHNSON CONTROLS | HH824E2S11 | CTM30B5ACS1 | Z9ES060B12SMPS1 | Split System | 23000 | 17 | 9.5 | 2 | R-454B | 650
214650646 | JOHNSON CONTROLS | HH824E2S11 | CTU30B5XCS1+TXV | Z9ES060B12SMPS1 | Split System | 23000 | 17 | 9.5 | 2 | R-454B | 650
214609152 | LUXAIRE | HH824E2S11 | CTM30B5ACS1 | Z9ES060B12SMPS1 | Split System | 23000 | 17 | 9.5 | 2 | R-454B | 650
214609069 | LUXAIRE | HH824E2S11 | CTF30B5ACS1 | Z9ES060B12SMPS1 | Split System | 23000 | 17 | 9.5 | 2 | R-454B | 650
214814487 | MIDEA | MOVA-60HDN10-M20G | MC**4248DN10TH | MGV96U120D5C | Split System | 44500 | 17 | 9.5 | 2 | R-454B | 650
214609036 | YORK | HH824E2S11 | CTM30B5ACS1 | Y91E060B12SMPS1 | Split System | 23000 | 17 | 9.5 | 2 | R-454B | 650
214609039 | YORK | HH824E2S11 | CTF30B5ACS1 | Y91E060B12SMPS1 | Split System | 23000 | 17 | 9.5 | 2 | R-454B | 650
214397568 | CHAMPION HEATING AND COOLING | HH824E2S11 | CTF30B5ACS1 | TM9V060B12MP12 | Split System | 23000 | 17 | 9.5 | 2 | R-454B | 650
214396275 | CHAMPION HEATING AND COOLING | HH824E2S11 | CTM30B5ACS1 | TP9C080B12MP13 | Split System | 23000 | 17 | 9.5 | 2 | R-454B | 650
214397573 | CHAMPION HEATING AND COOLING | HH824E2S11 | CTF30B5ACS1 | TP9C060B12MP13 | Split System | 23000 | 17 | 9.5 | 2 | R-454B | 650
214396716 | CHAMPION HEATING AND COOLING | HH824E2S11 | CTM30B5ACS1 | TM9V060B12MP12 | Split System | 23000 | 17 | 9.5 | 2 | R-454B | 650
214397978 | CHAMPION HEATING AND COOLING | HH824E2S11 | CTF30B5ACS1 | TM9V080B12MP12 | Split System | 23000 | 17 | 9.5 | 2 | R-454B | 650
214396270 | CHAMPION HEATING AND COOLING | HH824E2S11 | CTM30B5ACS1 | TM9V080B12MP12 | Split System | 23000 | 17 | 9.5 | 2 | R-454B | 650
214397153 | CHAMPION HEATING AND COOLING | HH824E2S11 | CTF30B5ACS1 | TM8V080B12MP12 | Split System | 23000 | 17 | 9.5 | 2 | R-454B | 650
214396721 | CHAMPION HEATING AND COOLING | HH824E2S11 | CTM30B5ACS1 | TP9C060B12MP13 | Split System | 23000 | 17 | 9.5 | 2 | R-454B | 650
214397556 | CHAMPION HEATING AND COOLING | HH824E2S11 | CTM30B5ACS1 | TM8V080B12MP12 | Split System | 23000 | 17 | 9.5 | 2 | R-454B | 650
214397983 | CHAMPION HEATING AND COOLING | HH824E2S11 | CTF30B5ACS1 | TP9C080B12MP13 | Split System | 23000 | 17 | 9.5 | 2 | R-454B | 650
214609100 | CHAMPION HEATING AND COOLING | HH824E2S11 | CTF36B5ADS1 | Z9ES060B12SMPS1 | Split System | 23000 | 17 | 9.5 | 2 | R-454B | 650
214609218 | CHAMPION HEATING AND COOLING | HH824E2S11 | CTM36B5ADS1 | Z9ES060B12SMPS1 | Split System | 23000 | 17 | 9.5 | 2 | R-454B | 650
214396292 | CHAMPION HEATING AND COOLING | HH824E2S11 | CTM30B5ACS1 | TL9E060B12UH11 | Split System | 23000 | 17 | 9.5 | 2 | R-454B | 650
214609154 | CHAMPION HEATING AND COOLING | HH824E2S11 | CTF30B5ACS1 | Z9ES080B12SMPS1 | Split System | 23000 | 17 | 9.5 | 2 | R-454B | 650
214397995 | CHAMPION HEATING AND COOLING | HH824E2S11 | CTF30B5ACS1 | TL9E060B12UH11 | Split System | 23000 | 17 | 9.5 | 2 | R-454B | 650
214650796 | CHAMPION HEATING AND COOLING | HH824E2S11 | CTU30B5XCS1+TXV | TM9V060B12MP12 | Split System | 23000 | 17 | 9.5 | 2 | R-454B | 650
214649873 | CHAMPION HEATING AND COOLING | HH824E2S11 | CTU30B5XCS1+TXV | TM8V080B12MP12 | Split System | 23000 | 17 | 9.5 | 2 | R-454B | 650
214651886 | CHAMPION HEATING AND COOLING | HH824E2S11 | CTU36B5XDS1+TXV | Z9ES060B12SMPS1 | Split System | 23000 | 17 | 9.5 | 2 | R-454B | 650
214396713 | COLEMAN | HH824E2S11 | CTM30B5ACS1 | TM9V060B12MP12 | Split System | 23000 | 17 | 9.5 | 2 | R-454B | 650
214397150 | COLEMAN | HH824E2S11 | CTF30B5ACS1 | TM8V080B12MP12 | Split System | 23000 | 17 | 9.5 | 2 | R-454B | 650
214396723 | COLEMAN | HH824E2S11 | CTM30B5ACS1 | CP9C060B12MP13 | Split System | 23000 | 17 | 9.5 | 2 | R-454B | 650
214396718 | COLEMAN | HH824E2S11 | CTM30B5ACS1 | TP9C060B12MP13 | Split System | 23000 | 17 | 9.5 | 2 | R-454B | 650
214397985 | COLEMAN | HH824E2S11 | CTF30B5ACS1 | CP9C080B12MP13 | Split System | 23000 | 17 | 9.5 | 2 | R-454B | 650
214396267 | COLEMAN | HH824E2S11 | CTM30B5ACS1 | TM9V080B12MP12 | Split System | 23000 | 17 | 9.5 | 2 | R-454B | 650
214397553 | COLEMAN | HH824E2S11 | CTM30B5ACS1 | TM8V080B12MP12 | Split System | 23000 | 17 | 9.5 | 2 | R-454B | 650
214396277 | COLEMAN | HH824E2S11 | CTM30B5ACS1 | CP9C080B12MP13 | Split System | 23000 | 17 | 9.5 | 2 | R-454B | 650
214397570 | COLEMAN | HH824E2S11 | CTF30B5ACS1 | TP9C060B12MP13 | Split System | 23000 | 17 | 9.5 | 2 | R-454B | 650
214397575 | COLEMAN | HH824E2S11 | CTF30B5ACS1 | CP9C060B12MP13 | Split System | 23000 | 17 | 9.5 | 2 | R-454B | 650
214397992 | COLEMAN | HH824E2S11 | CTF30B5ACS1 | TL9E060B12UH11 | Split System | 23000 | 17 | 9.5 | 2 | R-454B | 650
214609068 | COLEMAN | HH824E2S11 | CTF30B5ACS1 | Z9ES080B12SMPS1 | Split System | 23000 | 17 | 9.5 | 2 | R-454B | 650
214397980 | COLEMAN | HH824E2S11 | CTF30B5ACS1 | TP9C080B12MP13 | Split System | 23000 | 17 | 9.5 | 2 | R-454B | 650
214397565 | COLEMAN | HH824E2S11 | CTF30B5ACS1 | TM9V060B12MP12 | Split System | 23000 | 17 | 9.5 | 2 | R-454B | 650
214396272 | COLEMAN | HH824E2S11 | CTM30B5ACS1 | TP9C080B12MP13 | Split System | 23000 | 17 | 9.5 | 2 | R-454B | 650
214396289 | COLEMAN | HH824E2S11 | CTM30B5ACS1 | TL9E060B12UH11 | Split System | 23000 | 17 | 9.5 | 2 | R-454B | 650
214397975 | COLEMAN | HH824E2S11 | CTF30B5ACS1 | TM9V080B12MP12 | Split System | 23000 | 17 | 9.5 | 2 | R-454B | 650
214609185 | COLEMAN | HH824E2S11 | CTF36B5ADS1 | Z9ES060B12SMPS1 | Split System | 23000 | 17 | 9.5 | 2 | R-454B | 650
214609131 | COLEMAN | HH824E2S11 | CTM36B5ADS1 | Z9ES060B12SMPS1 | Split System | 23000 | 17 | 9.5 | 2 | R-454B | 650
214650818 | COLEMAN | HH824E2S11 | CTU30B5XCS1+TXV | CP9C060B12MP13 | Split System | 23000 | 17 | 9.5 | 2 | R-454B | 650
214651877 | COLEMAN | HH824E2S11 | CTU36B5XDS1+TXV | Z9ES060B12SMPS1 | Split System | 23000 | 17 | 9.5 | 2 | R-454B | 650
214652027 | COLEMAN | HH824E2S11 | CTU30B5XCS1+TXV | TM9V080B12MP12 | Split System | 23000 | 17 | 9.5 | 2 | R-454B | 650
214652041 | COLEMAN | HH824E2S11 | CTU30B5XCS1+TXV | TP9C080B12MP13 | Split System | 23000 | 17 | 9.5 | 2 | R-454B | 650
214396715 | FRASER-JOHNSTON | HH824E2S11 | CTM30B5ACS1 | TM9V060B12MP12 | Split System | 23000 | 17 | 9.5 | 2 | R-454B | 650
214397567 | FRASER-JOHNSTON | HH824E2S11 | CTF30B5ACS1 | TM9V060B12MP12 | Split System | 23000 | 17 | 9.5 | 2 | R-454B | 650
214396274 | FRASER-JOHNSTON | HH824E2S11 | CTM30B5ACS1 | TP9C080B12MP13 | Split System | 23000 | 17 | 9.5 | 2 | R-454B | 650
214396291 | FRASER-JOHNSTON | HH824E2S11 | CTM30B5ACS1 | TL9E060B12UH11 | Split System | 23000 | 17 | 9.5 | 2 | R-454B | 650
214397994 | FRASER-JOHNSTON | HH824E2S11 | CTF30B5ACS1 | TL9E060B12UH11 | Split System | 23000 | 17 | 9.5 | 2 | R-454B | 650
214396720 | FRASER-JOHNSTON | HH824E2S11 | CTM30B5ACS1 | TP9C060B12MP13 | Split System | 23000 | 17 | 9.5 | 2 | R-454B | 650
214397152 | FRASER-JOHNSTON | HH824E2S11 | CTF30B5ACS1 | TM8V080B12MP12 | Split System | 23000 | 17 | 9.5 | 2 | R-454B | 650
214397572 | FRASER-JOHNSTON | HH824E2S11 | CTF30B5ACS1 | TP9C060B12MP13 | Split System | 23000 | 17 | 9.5 | 2 | R-454B | 650
214396269 | FRASER-JOHNSTON | HH824E2S11 | CTM30B5ACS1 | TM9V080B12MP12 | Split System | 23000 | 17 | 9.5 | 2 | R-454B | 650
214397555 | FRASER-JOHNSTON | HH824E2S11 | CTM30B5ACS1 | TM8V080B12MP12 | Split System | 23000 | 17 | 9.5 | 2 | R-454B | 650
214609182 | FRASER-JOHNSTON | HH824E2S11 | CTF30B5ACS1 | Z9ES080B12SMPS1 | Split System | 23000 | 17 | 9.5 | 2 | R-454B | 650
214397977 | FRASER-JOHNSTON | HH824E2S11 | CTF30B5ACS1 | TM9V080B12MP12 | Split System | 23000 | 17 | 9.5 | 2 | R-454B | 650
214609075 | FRASER-JOHNSTON | HH824E2S11 | CTM36B5ADS1 | Z9ES060B12SMPS1 | Split System | 23000 | 17 | 9.5 | 2 | R-454B | 650
214397982 | FRASER-JOHNSTON | HH824E2S11 | CTF30B5ACS1 | TP9C080B12MP13 | Split System | 23000 | 17 | 9.5 | 2 | R-454B | 650
214609128 | FRASER-JOHNSTON | HH824E2S11 | CTF36B5ADS1 | Z9ES060B12SMPS1 | Split System | 23000 | 17 | 9.5 | 2 | R-454B | 650
214649870 | FRASER-JOHNSTON | HH824E2S11 | CTU30B5XCS1+TXV | TM8V080B12MP12 | Split System | 23000 | 17 | 9.5 | 2 | R-454B | 650
214650808 | FRASER-JOHNSTON | HH824E2S11 | CTU30B5XCS1+TXV | TP9C060B12MP13 | Split System | 23000 | 17 | 9.5 | 2 | R-454B | 650
214652032 | FRASER-JOHNSTON | HH824E2S11 | CTU30B5XCS1+TXV | TM9V080B12MP12 | Split System | 23000 | 17 | 9.5 | 2 | R-454B | 650
214396722 | JOHNSON CONTROLS | HH824E2S11 | CTM30B5ACS1 | TP9C060B12MP13 | Split System | 23000 | 17 | 9.5 | 2 | R-454B | 650
214397557 | JOHNSON CONTROLS | HH824E2S11 | CTM30B5ACS1 | TM8V080B12MP12 | Split System | 23000 | 17 | 9.5 | 2 | R-454B | 650
214397984 | JOHNSON CONTROLS | HH824E2S11 | CTF30B5ACS1 | TP9C080B12MP13 | Split System | 23000 | 17 | 9.5 | 2 | R-454B | 650
214396276 | JOHNSON CONTROLS | HH824E2S11 | CTM30B5ACS1 | TP9C080B12MP13 | Split System | 23000 | 17 | 9.5 | 2 | R-454B | 650
214397996 | JOHNSON CONTROLS | HH824E2S11 | CTF30B5ACS1 | TL9E060B12UH11 | Split System | 23000 | 17 | 9.5 | 2 | R-454B | 650
214396293 | JOHNSON CONTROLS | HH824E2S11 | CTM30B5ACS1 | TL9E060B12UH11 | Split System | 23000 | 17 | 9.5 | 2 | R-454B | 650
214397154 | JOHNSON CONTROLS | HH824E2S11 | CTF30B5ACS1 | TM8V080B12MP12 | Split System | 23000 | 17 | 9.5 | 2 | R-454B | 650
214397979 | JOHNSON CONTROLS | HH824E2S11 | CTF30B5ACS1 | TM9V080B12MP12 | Split System | 23000 | 17 | 9.5 | 2 | R-454B | 650
214397569 | JOHNSON CONTROLS | HH824E2S11 | CTF30B5ACS1 | TM9V060B12MP12 | Split System | 23000 | 17 | 9.5 | 2 | R-454B | 650
214609125 | JOHNSON CONTROLS | HH824E2S11 | CTF30B5ACS1 | Z9ES080B12SMPS1 | Split System | 23000 | 17 | 9.5 | 2 | R-454B | 650
214609189 | JOHNSON CONTROLS | HH824E2S11 | CTM36B5ADS1 | Z9ES060B12SMPS1 | Split System | 23000 | 17 | 9.5 | 2 | R-454B | 650
214609072 | JOHNSON CONTROLS | HH824E2S11 | CTF36B5ADS1 | Z9ES060B12SMPS1 | Split System | 23000 | 17 | 9.5 | 2 | R-454B | 650
214396271 | JOHNSON CONTROLS | HH824E2S11 | CTM30B5ACS1 | TM9V080B12MP12 | Split System | 23000 | 17 | 9.5 | 2 | R-454B | 650
214397574 | JOHNSON CONTROLS | HH824E2S11 | CTF30B5ACS1 | TP9C060B12MP13 | Split System | 23000 | 17 | 9.5 | 2 | R-454B | 650
214396717 | JOHNSON CONTROLS | HH824E2S11 | CTM30B5ACS1 | TM9V060B12MP12 | Split System | 23000 | 17 | 9.5 | 2 | R-454B | 650
214650814 | JOHNSON CONTROLS | HH824E2S11 | CTU30B5XCS1+TXV | TP9C060B12MP13 | Split System | 23000 | 17 | 9.5 | 2 | R-454B | 650
214397151 | LUXAIRE | HH824E2S11 | CTF30B5ACS1 | TM8V080B12MP12 | Split System | 23000 | 17 | 9.5 | 2 | R-454B | 650
214396724 | LUXAIRE | HH824E2S11 | CTM30B5ACS1 | LP9C060B12MP13 | Split System | 23000 | 17 | 9.5 | 2 | R-454B | 650
214397986 | LUXAIRE | HH824E2S11 | CTF30B5ACS1 | LP9C080B12MP13 | Split System | 23000 | 17 | 9.5 | 2 | R-454B | 650
214397576 | LUXAIRE | HH824E2S11 | CTF30B5ACS1 | LP9C060B12MP13 | Split System | 23000 | 17 | 9.5 | 2 | R-454B | 650
214397993 | LUXAIRE | HH824E2S11 | CTF30B5ACS1 | TL9E060B12UH11 | Split System | 23000 | 17 | 9.5 | 2 | R-454B | 650
214397976 | LUXAIRE | HH824E2S11 | CTF30B5ACS1 | TM9V080B12MP12 | Split System | 23000 | 17 | 9.5 | 2 | R-454B | 650
214397566 | LUXAIRE | HH824E2S11 | CTF30B5ACS1 | TM9V060B12MP12 | Split System | 23000 | 17 | 9.5 | 2 | R-454B | 650
214397571 | LUXAIRE | HH824E2S11 | CTF30B5ACS1 | TP9C060B12MP13 | Split System | 23000 | 17 | 9.5 | 2 | R-454B | 650
214397981 | LUXAIRE | HH824E2S11 | CTF30B5ACS1 | TP9C080B12MP13 | Split System | 23000 | 17 | 9.5 | 2 | R-454B | 650
214396278 | LUXAIRE | HH824E2S11 | CTM30B5ACS1 | LP9C080B12MP13 | Split System | 23000 | 17 | 9.5 | 2 | R-454B | 650
214396268 | LUXAIRE | HH824E2S11 | CTM30B5ACS1 | TM9V080B12MP12 | Split System | 23000 | 17 | 9.5 | 2 | R-454B | 650
214396290 | LUXAIRE | HH824E2S11 | CTM30B5ACS1 | TL9E060B12UH11 | Split System | 23000 | 17 | 9.5 | 2 | R-454B | 650
214396714 | LUXAIRE | HH824E2S11 | CTM30B5ACS1 | TM9V060B12MP12 | Split System | 23000 | 17 | 9.5 | 2 | R-454B | 650
214609211 | LUXAIRE | HH824E2S11 | CTF30B5ACS1 | Z9ES080B12SMPS1 | Split System | 23000 | 17 | 9.5 | 2 | R-454B | 650
214396719 | LUXAIRE | HH824E2S11 | CTM30B5ACS1 | TP9C060B12MP13 | Split System | 23000 | 17 | 9.5 | 2 | R-454B | 650
214397554 | LUXAIRE | HH824E2S11 | CTM30B5ACS1 | TM8V080B12MP12 | Split System | 23000 | 17 | 9.5 | 2 | R-454B | 650
214609157 | LUXAIRE | HH824E2S11 | CTF36B5ADS1 | Z9ES060B12SMPS1 | Split System | 23000 | 17 | 9.5 | 2 | R-454B | 650
214396273 | LUXAIRE | HH824E2S11 | CTM30B5ACS1 | TP9C080B12MP13 | Split System | 23000 | 17 | 9.5 | 2 | R-454B | 650
214609103 | LUXAIRE | HH824E2S11 | CTM36B5ADS1 | Z9ES060B12SMPS1 | Split System | 23000 | 17 | 9.5 | 2 | R-454B | 650
214649994 | LUXAIRE | HH824E2S11 | CTU30B5XCS1+TXV | TL9E060B12UH11 | Split System | 23000 | 17 | 9.5 | 2 | R-454B | 650
214650805 | LUXAIRE | HH824E2S11 | CTU30B5XCS1+TXV | TP9C060B12MP13 | Split System | 23000 | 17 | 9.5 | 2 | R-454B | 650
214650090 | LUXAIRE | HH824E2S11 | CTU30B5XCS1+TXV | Z9ES080B12SMPS1 | Split System | 23000 | 17 | 9.5 | 2 | R-454B | 650
214652044 | LUXAIRE | HH824E2S11 | CTU30B5XCS1+TXV | TP9C080B12MP13 | Split System | 23000 | 17 | 9.5 | 2 | R-454B | 650
214395973 | YORK | HH824E2S11 | CTM30B5ACS1 | TP9C080B12MP13 | Split System | 23000 | 17 | 9.5 | 2 | R-454B | 650
214395674 | YORK | HH824E2S11 | CTF30B5ACS1 | YP9C060B12MP13 | Split System | 23000 | 17 | 9.5 | 2 | R-454B | 650
214395977 | YORK | HH824E2S11 | CTM30B5ACS1 | TL9E060B12UH11 | Split System | 23000 | 17 | 9.5 | 2 | R-454B | 650
214396177 | YORK | HH824E2S11 | CTF30B5ACS1 | TM8V080B12MP12 | Split System | 23000 | 17 | 9.5 | 2 | R-454B | 650
214395779 | YORK | HH824E2S11 | CTF30B5ACS1 | TL9E060B12UH11 | Split System | 23000 | 17 | 9.5 | 2 | R-454B | 650
214396078 | YORK | HH824E2S11 | CTM30B5ACS1 | TM9V060B12MP12 | Split System | 23000 | 17 | 9.5 | 2 | R-454B | 650
214396080 | YORK | HH824E2S11 | CTM30B5ACS1 | YP9C060B12MP13 | Split System | 23000 | 17 | 9.5 | 2 | R-454B | 650
214395774 | YORK | HH824E2S11 | CTF30B5ACS1 | TM9V080B12MP12 | Split System | 23000 | 17 | 9.5 | 2 | R-454B | 650
214395776 | YORK | HH824E2S11 | CTF30B5ACS1 | YP9C080B12MP13 | Split System | 23000 | 17 | 9.5 | 2 | R-454B | 650
214395972 | YORK | HH824E2S11 | CTM30B5ACS1 | TM9V080B12MP12 | Split System | 23000 | 17 | 9.5 | 2 | R-454B | 650
214395974 | YORK | HH824E2S11 | CTM30B5ACS1 | YP9C080B12MP13 | Split System | 23000 | 17 | 9.5 | 2 | R-454B | 650
214395673 | YORK | HH824E2S11 | CTF30B5ACS1 | TP9C060B12MP13 | Split System | 23000 | 17 | 9.5 | 2 | R-454B | 650
214395775 | YORK | HH824E2S11 | CTF30B5ACS1 | TP9C080B12MP13 | Split System | 23000 | 17 | 9.5 | 2 | R-454B | 650
214609038 | YORK | HH824E2S11 | CTF30B5ACS1 | Y91E080B12SMPS1 | Split System | 23000 | 17 | 9.5 | 2 | R-454B | 650
214395669 | YORK | HH824E2S11 | CTM30B5ACS1 | TM8V080B12MP12 | Split System | 23000 | 17 | 9.5 | 2 | R-454B | 650
214395672 | YORK | HH824E2S11 | CTF30B5ACS1 | TM9V060B12MP12 | Split System | 23000 | 17 | 9.5 | 2 | R-454B | 650
214609046 | YORK | HH824E2S11 | CTM36B5ADS1 | Y91E060B12SMPS1 | Split System | 23000 | 17 | 9.5 | 2 | R-454B | 650
214396079 | YORK | HH824E2S11 | CTM30B5ACS1 | TP9C060B12MP13 | Split System | 23000 | 17 | 9.5 | 2 | R-454B | 650
214609042 | YORK | HH824E2S11 | CTF36B5ADS1 | Y91E060B12SMPS1 | Split System | 23000 | 17 | 9.5 | 2 | R-454B | 650
214650652 | YORK | HH824E2S11 | CTU30B5XCS1+TXV | TP9C080B12MP13 | Split System | 23000 | 17 | 9.5 | 2 | R-454B | 650
214650648 | YORK | HH824E2S11 | CTU30B5XCS1+TXV | TM9V080B12MP12 | Split System | 23000 | 17 | 9.5 | 2 | R-454B | 650
214650087 | YORK | HH824E2S11 | CTU30B5XCS1+TXV | TM8V080B12MP12 | Split System | 23000 | 17 | 9.5 | 2 | R-454B | 650
215319161 | AIRQUEST | D5CLHAH36AAK | D5FLAAH36XAK |  | Split System | 36000 | 17.3 | 9.5 | 2.06 | R-454B | 650
215318909 | ARCOAIRE | D5CLHAH36AAK | D5FLAAH36XAK |  | Split System | 36000 | 17.3 | 9.5 | 2.06 | R-454B | 650
215318797 | BRYANT | 37MBHAQ36AA3 | 45MBAAQ36XA3 |  | Split System | 36000 | 17.3 | 9.5 | 2.06 | R-454B | 650
215318769 | CARRIER | 37MBHAQ36AA3 | 45MBAAQ36XA3 |  | Split System | 36000 | 17.3 | 9.5 | 2.06 | R-454B | 650
215318937 | COMFORTMAKER | D5CLHAH36AAK | D5FLAAH36XAK |  | Split System | 36000 | 17.3 | 9.5 | 2.06 | R-454B | 650
215318965 | DAY & NIGHT | D5CLHAH36AAK | D5FLAAH36XAK |  | Split System | 36000 | 17.3 | 9.5 | 2.06 | R-454B | 650
215319217 | Grandaire | D5CLHAH36AAK | D5FLAAH36XAK |  | Split System | 36000 | 17.3 | 9.5 | 2.06 | R-454B | 650
215318993 | HEIL | D5CLHAH36AAK | D5FLAAH36XAK |  | Split System | 36000 | 17.3 | 9.5 | 2.06 | R-454B | 650
215319021 | KEEPRITE | D5CLHAH36AAK | D5FLAAH36XAK |  | Split System | 36000 | 17.3 | 9.5 | 2.06 | R-454B | 650
215319049 | KENMORE | D5CLHAH36AAK | D5FLAAH36XAK |  | Split System | 36000 | 17.3 | 9.5 | 2.06 | R-454B | 650
215319189 | LPS Legacy | D5CLHAH36AAK | D5FLAAH36XAK |  | Split System | 36000 | 17.3 | 9.5 | 2.06 | R-454B | 650
215319077 | MIDEA | D5CLHAH36AAK | D5FLAAH36XAK |  | Split System | 36000 | 17.3 | 9.5 | 2.06 | R-454B | 650
215318881 | MIDEA | 37MBHAQ36AA3 | 45MBAAQ36XA3 |  | Split System | 36000 | 17.3 | 9.5 | 2.06 | R-454B | 650
215318825 | PAYNE | 37MBHAQ36AA3 | 45MBAAQ36XA3 |  | Split System | 36000 | 17.3 | 9.5 | 2.06 | R-454B | 650
215319133 | SMART COMFORT | D5CLHAH36AAK | D5FLAAH36XAK |  | Split System | 36000 | 17.3 | 9.5 | 2.06 | R-454B | 650
215319105 | TEMPSTAR | D5CLHAH36AAK | D5FLAAH36XAK |  | Split System | 36000 | 17.3 | 9.5 | 2.06 | R-454B | 650
215318853 | Weathermaker | 37MBHAQ36AA3 | 45MBAAQ36XA3 |  | Split System | 36000 | 17.3 | 9.5 | 2.06 | R-454B | 650
215319146 | AIRQUEST | D5CUHAH60AAK | D5FUHAH60XAK |  | Split System | 54000 | 17.5 | 9.5 | 1.9 | R-454B | 650
215318894 | ARCOAIRE | D5CUHAH60AAK | D5FUHAH60XAK |  | Split System | 54000 | 17.5 | 9.5 | 1.9 | R-454B | 650
215318782 | BRYANT | 37MUHAQ60AA3 | 45MUHAQ60XX3 |  | Split System | 54000 | 17.5 | 9.5 | 1.9 | R-454B | 650
215318754 | CARRIER | 37MUHAQ60AA3 | 45MUHAQ60XX3 |  | Split System | 54000 | 17.5 | 9.5 | 1.9 | R-454B | 650
215318922 | COMFORTMAKER | D5CUHAH60AAK | D5FUHAH60XAK |  | Split System | 54000 | 17.5 | 9.5 | 1.9 | R-454B | 650
215318950 | DAY & NIGHT | D5CUHAH60AAK | D5FUHAH60XAK |  | Split System | 54000 | 17.5 | 9.5 | 1.9 | R-454B | 650
215319202 | Grandaire | D5CUHAH60AAK | D5FUHAH60XAK |  | Split System | 54000 | 17.5 | 9.5 | 1.9 | R-454B | 650
215318978 | HEIL | D5CUHAH60AAK | D5FUHAH60XAK |  | Split System | 54000 | 17.5 | 9.5 | 1.9 | R-454B | 650
215319006 | KEEPRITE | D5CUHAH60AAK | D5FUHAH60XAK |  | Split System | 54000 | 17.5 | 9.5 | 1.9 | R-454B | 650
215319034 | KENMORE | D5CUHAH60AAK | D5FUHAH60XAK |  | Split System | 54000 | 17.5 | 9.5 | 1.9 | R-454B | 650
215319174 | LPS Legacy | D5CUHAH60AAK | D5FUHAH60XAK |  | Split System | 54000 | 17.5 | 9.5 | 1.9 | R-454B | 650
215318866 | MIDEA | 37MUHAQ60AA3 | 45MUHAQ60XX3 |  | Split System | 54000 | 17.5 | 9.5 | 1.9 | R-454B | 650
215319062 | MIDEA | D5CUHAH60AAK | D5FUHAH60XAK |  | Split System | 54000 | 17.5 | 9.5 | 1.9 | R-454B | 650
215318810 | PAYNE | 37MUHAQ60AA3 | 45MUHAQ60XX3 |  | Split System | 54000 | 17.5 | 9.5 | 1.9 | R-454B | 650
215319118 | SMART COMFORT | D5CUHAH60AAK | D5FUHAH60XAK |  | Split System | 54000 | 17.5 | 9.5 | 1.9 | R-454B | 650
215319090 | TEMPSTAR | D5CUHAH60AAK | D5FUHAH60XAK |  | Split System | 54000 | 17.5 | 9.5 | 1.9 | R-454B | 650
215318838 | Weathermaker | 37MUHAQ60AA3 | 45MUHAQ60XX3 |  | Split System | 54000 | 17.5 | 9.5 | 1.9 | R-454B | 650
215319155 | AIRQUEST | D5CUHAH48AAK | D5FUHAH60XAK |  | Split System | 48000 | 17.5 | 9.5 | 2 | R-454B | 650
215318903 | ARCOAIRE | D5CUHAH48AAK | D5FUHAH60XAK |  | Split System | 48000 | 17.5 | 9.5 | 2 | R-454B | 650
215318791 | BRYANT | 37MUHAQ48AA3 | 45MUHAQ60XX3 |  | Split System | 48000 | 17.5 | 9.5 | 2 | R-454B | 650
215318763 | CARRIER | 37MUHAQ48AA3 | 45MUHAQ60XX3 |  | Split System | 48000 | 17.5 | 9.5 | 2 | R-454B | 650
215318931 | COMFORTMAKER | D5CUHAH48AAK | D5FUHAH60XAK |  | Split System | 48000 | 17.5 | 9.5 | 2 | R-454B | 650
215318959 | DAY & NIGHT | D5CUHAH48AAK | D5FUHAH60XAK |  | Split System | 48000 | 17.5 | 9.5 | 2 | R-454B | 650
215319211 | Grandaire | D5CUHAH48AAK | D5FUHAH60XAK |  | Split System | 48000 | 17.5 | 9.5 | 2 | R-454B | 650
215318987 | HEIL | D5CUHAH48AAK | D5FUHAH60XAK |  | Split System | 48000 | 17.5 | 9.5 | 2 | R-454B | 650
215319015 | KEEPRITE | D5CUHAH48AAK | D5FUHAH60XAK |  | Split System | 48000 | 17.5 | 9.5 | 2 | R-454B | 650
215319043 | KENMORE | D5CUHAH48AAK | D5FUHAH60XAK |  | Split System | 48000 | 17.5 | 9.5 | 2 | R-454B | 650
215319183 | LPS Legacy | D5CUHAH48AAK | D5FUHAH60XAK |  | Split System | 48000 | 17.5 | 9.5 | 2 | R-454B | 650
215318732 | MDV | MOX630-48HFN10-M3X | MVBDM-60HWFN10-WC3 |  | Split System | 48000 | 17.5 | 9.5 | 2 | R-454B | 650
215318875 | MIDEA | 37MUHAQ48AA3 | 45MUHAQ60XX3 |  | Split System | 48000 | 17.5 | 9.5 | 2 | R-454B | 650
215319071 | MIDEA | D5CUHAH48AAK | D5FUHAH60XAK |  | Split System | 48000 | 17.5 | 9.5 | 2 | R-454B | 650
215318819 | PAYNE | 37MUHAQ48AA3 | 45MUHAQ60XX3 |  | Split System | 48000 | 17.5 | 9.5 | 2 | R-454B | 650
215319127 | SMART COMFORT | D5CUHAH48AAK | D5FUHAH60XAK |  | Split System | 48000 | 17.5 | 9.5 | 2 | R-454B | 650
215319099 | TEMPSTAR | D5CUHAH48AAK | D5FUHAH60XAK |  | Split System | 48000 | 17.5 | 9.5 | 2 | R-454B | 650
215318847 | Weathermaker | 37MUHAQ48AA3 | 45MUHAQ60XX3 |  | Split System | 48000 | 17.5 | 9.5 | 2 | R-454B | 650
214814490 | MIDEA | MOVA-60HDN10-M20G | MC**4860CN10TH | MGV96U100C5C | Split System | 52000 | 18 | 9.5 | 1.94 | R-454B | 650
214771733 | BOSCH | BOVA-60RTB-M20S | BIVA-60RCB-M20X |  | Split System | 52000 | 18 | 9.5 | 2 | R-454B | 650
214771657 | MIDEA | MOVB-60HDN10-M20G | MVME60C2MN10TB |  | Split System | 52000 | 18 | 9.5 | 2 | R-454B | 650
214584689 | CHAMPION HEATING AND COOLING | HH824E2S11 | CTF30A5ADS1 | Z8ES060A12SMPS1 | Split System | 23000 | 18 | 9.5 | 2 | R-454B | 650
214584659 | CHAMPION HEATING AND COOLING | HH824E2S11 | CTM30B5ACS1 | Z8ET080B12LMPS1 | Split System | 23000 | 18 | 9.5 | 2 | R-454B | 650
214584739 | CHAMPION HEATING AND COOLING | HH824E2S11 | CTM30B5ACS1 | Z8ES080B12SMPS1 | Split System | 23000 | 18 | 9.5 | 2 | R-454B | 650
214584694 | CHAMPION HEATING AND COOLING | HH824E2S11 | CTF30B5ACS1 | Z8ES080B12SMPS1 | Split System | 23000 | 18 | 9.5 | 2 | R-454B | 650
214584699 | CHAMPION HEATING AND COOLING | HH824E2S11 | CTF30B5ACS1 | Z8ET080B12LMPS1 | Split System | 23000 | 18 | 9.5 | 2 | R-454B | 650
214584574 | CHAMPION HEATING AND COOLING | HH824E2S11 | CTM30B5ACS1 | Z8ES100B12SMPS1 | Split System | 23000 | 18 | 9.5 | 2 | R-454B | 650
214584724 | CHAMPION HEATING AND COOLING | HH824E2S11 | CTF30A5ADS1 | Z8ES040A12SMPS1 | Split System | 23000 | 18 | 9.5 | 2 | R-454B | 650
214396260 | CHAMPION HEATING AND COOLING | HH824E2S11 | CTF30B5ACS1+JMVT12BC2N1 |  | Split System | 23000 | 18 | 9.5 | 2 | R-454B | 650
214396696 | CHAMPION HEATING AND COOLING | HH824E2S11 | CTF30B5ACS1+JMC12B2SN1 |  | Split System | 23000 | 18 | 9.5 | 2 | R-454B | 650
214396666 | CHAMPION HEATING AND COOLING | HH824E2S11 | CTF36B5ADS1 | TL9E060B12UH11 | Split System | 23000 | 18 | 9.5 | 2 | R-454B | 650
214397951 | CHAMPION HEATING AND COOLING | HH824E2S11 | CTF36B5ADS1 | TM9V060B12MP12 | Split System | 23000 | 18 | 9.5 | 2 | R-454B | 650
214397956 | CHAMPION HEATING AND COOLING | HH824E2S11 | CTF36B5ADS1 | TP9C060B12MP13 | Split System | 23000 | 18 | 9.5 | 2 | R-454B | 650
214398355 | CHAMPION HEATING AND COOLING | HH824E2S11 | CTF30A5ADS1 | TL8E060A12UH11 | Split System | 23000 | 18 | 9.5 | 2 | R-454B | 650
214398365 | CHAMPION HEATING AND COOLING | HH824E2S11 | CTF36B5ADS1 | TP9C080B12MP13 | Split System | 23000 | 18 | 9.5 | 2 | R-454B | 650
214609159 | CHAMPION HEATING AND COOLING | HH824E2S11 | CTM36B5ADS1 | Z9ES080B12SMPS1 | Split System | 23000 | 18 | 9.5 | 2 | R-454B | 650
214398360 | CHAMPION HEATING AND COOLING | HH824E2S11 | CTF36B5ADS1 | TM9V080B12MP12 | Split System | 23000 | 18 | 9.5 | 2 | R-454B | 650
214609129 | CHAMPION HEATING AND COOLING | HH824E2S11 | CTF36B5ADS1 | Z9ES080B12SMPS1 | Split System | 23000 | 18 | 9.5 | 2 | R-454B | 650
214609124 | CHAMPION HEATING AND COOLING | HH824E2S11 | CTM30B5ACS1 | Z9ES080B12SMPS1 | Split System | 23000 | 18 | 9.5 | 2 | R-454B | 650
214396265 | CHAMPION HEATING AND COOLING | HH824E2S11 | CTM30B5ACS1+JMC12B2SN1 |  | Split System | 23000 | 18 | 9.5 | 2 | R-454B | 650
214807742 | CHAMPION HEATING AND COOLING | HH824E2S11 | CTM36B5ADS1 | TP9C080B12MP13 | Split System | 23000 | 18 | 9.5 | 2 | R-454B | 650
214810239 | CHAMPION HEATING AND COOLING | HH824E2S11 | CTM36B5ADS1 | TM9V080B12MP12 | Split System | 23000 | 18 | 9.5 | 2 | R-454B | 650
214651018 | CHAMPION HEATING AND COOLING | HH824E2S11 | CTU36B5XDS1+TXV | TP9C080B12MP13 | Split System | 23000 | 18 | 9.5 | 2 | R-454B | 650
214650230 | CHAMPION HEATING AND COOLING | HH824E2S11 | CTU36B5XDS1+TXV | Z9ES080B12SMPS1 | Split System | 23000 | 18 | 9.5 | 2 | R-454B | 650
214651641 | CHAMPION HEATING AND COOLING | HH824E2S11 | CTU30B5XCS1+TXV | Z8ES080B12SMPS1 | Split System | 23000 | 18 | 9.5 | 2 | R-454B | 650
214651257 | CHAMPION HEATING AND COOLING | HH824E2S11 | CTU36B5XDS1+TXV | TM9V060B12MP12 | Split System | 23000 | 18 | 9.5 | 2 | R-454B | 650
214807814 | CHAMPION HEATING AND COOLING | HH824E2S11 | CTU30B5XCS1+JMVT12BC2N1+TXV |  | Split System | 23000 | 18 | 9.5 | 2 | R-454B | 650
214396612 | CHAMPION HEATING AND COOLING | HH860E2S11 | CTM60D5CGS1+JMC20D2SN1 |  | Split System | 45000 | 18 | 9.5 | 2 | R-454B | 650
214584571 | COLEMAN | HH824E2S11 | CTM30B5ACS1 | Z8ES100B12SMPS1 | Split System | 23000 | 18 | 9.5 | 2 | R-454B | 650
214584686 | COLEMAN | HH824E2S11 | CTF30A5ADS1 | Z8ES060A12SMPS1 | Split System | 23000 | 18 | 9.5 | 2 | R-454B | 650
214584691 | COLEMAN | HH824E2S11 | CTF30B5ACS1 | Z8ES080B12SMPS1 | Split System | 23000 | 18 | 9.5 | 2 | R-454B | 650
214584736 | COLEMAN | HH824E2S11 | CTM30B5ACS1 | Z8ES080B12SMPS1 | Split System | 23000 | 18 | 9.5 | 2 | R-454B | 650
214396693 | COLEMAN | HH824E2S11 | CTF30B5ACS1+JMC12B2SN1 |  | Split System | 23000 | 18 | 9.5 | 2 | R-454B | 650
214398362 | COLEMAN | HH824E2S11 | CTF36B5ADS1 | TP9C080B12MP13 | Split System | 23000 | 18 | 9.5 | 2 | R-454B | 650
214584721 | COLEMAN | HH824E2S11 | CTF30A5ADS1 | Z8ES040A12SMPS1 | Split System | 23000 | 18 | 9.5 | 2 | R-454B | 650
214584656 | COLEMAN | HH824E2S11 | CTM30B5ACS1 | Z8ET080B12LMPS1 | Split System | 23000 | 18 | 9.5 | 2 | R-454B | 650
214397953 | COLEMAN | HH824E2S11 | CTF36B5ADS1 | TP9C060B12MP13 | Split System | 23000 | 18 | 9.5 | 2 | R-454B | 650
214397948 | COLEMAN | HH824E2S11 | CTF36B5ADS1 | TM9V060B12MP12 | Split System | 23000 | 18 | 9.5 | 2 | R-454B | 650
214398357 | COLEMAN | HH824E2S11 | CTF36B5ADS1 | TM9V080B12MP12 | Split System | 23000 | 18 | 9.5 | 2 | R-454B | 650
214584696 | COLEMAN | HH824E2S11 | CTF30B5ACS1 | Z8ET080B12LMPS1 | Split System | 23000 | 18 | 9.5 | 2 | R-454B | 650
214398367 | COLEMAN | HH824E2S11 | CTF36B5ADS1 | CP9C080B12MP13 | Split System | 23000 | 18 | 9.5 | 2 | R-454B | 650
214396257 | COLEMAN | HH824E2S11 | CTF30B5ACS1+JMVT12BC2N1 |  | Split System | 23000 | 18 | 9.5 | 2 | R-454B | 650
214609210 | COLEMAN | HH824E2S11 | CTM30B5ACS1 | Z9ES080B12SMPS1 | Split System | 23000 | 18 | 9.5 | 2 | R-454B | 650
214397958 | COLEMAN | HH824E2S11 | CTF36B5ADS1 | CP9C060B12MP13 | Split System | 23000 | 18 | 9.5 | 2 | R-454B | 650
214609215 | COLEMAN | HH824E2S11 | CTF36B5ADS1 | Z9ES080B12SMPS1 | Split System | 23000 | 18 | 9.5 | 2 | R-454B | 650
214609073 | COLEMAN | HH824E2S11 | CTM36B5ADS1 | Z9ES080B12SMPS1 | Split System | 23000 | 18 | 9.5 | 2 | R-454B | 650
214396262 | COLEMAN | HH824E2S11 | CTM30B5ACS1+JMC12B2SN1 |  | Split System | 23000 | 18 | 9.5 | 2 | R-454B | 650
214807739 | COLEMAN | HH824E2S11 | CTM36B5ADS1 | TP9C080B12MP13 | Split System | 23000 | 18 | 9.5 | 2 | R-454B | 650
214807744 | COLEMAN | HH824E2S11 | CTM36B5ADS1 | CP9C080B12MP13 | Split System | 23000 | 18 | 9.5 | 2 | R-454B | 650
214396663 | COLEMAN | HH824E2S11 | CTF36B5ADS1 | TL9E060B12UH11 | Split System | 23000 | 18 | 9.5 | 2 | R-454B | 650
214398352 | COLEMAN | HH824E2S11 | CTF30A5ADS1 | TL8E060A12UH11 | Split System | 23000 | 18 | 9.5 | 2 | R-454B | 650
214650065 | COLEMAN | HH824E2S11 | CTU36B5XDS1+TXV | TL9E060B12UH11 | Split System | 23000 | 18 | 9.5 | 2 | R-454B | 650
214650996 | COLEMAN | HH824E2S11 | CTU36B5XDS1+TXV | TM9V080B12MP12 | Split System | 23000 | 18 | 9.5 | 2 | R-454B | 650
214651263 | COLEMAN | HH824E2S11 | CTU36B5XDS1+TXV | TP9C060B12MP13 | Split System | 23000 | 18 | 9.5 | 2 | R-454B | 650
214651277 | COLEMAN | HH824E2S11 | CTU36B5XDS1+TXV | CP9C060B12MP13 | Split System | 23000 | 18 | 9.5 | 2 | R-454B | 650
214807811 | COLEMAN | HH824E2S11 | CTU30B5XCS1+JMVT12BC2N1+TXV |  | Split System | 23000 | 18 | 9.5 | 2 | R-454B | 650
214810226 | COLEMAN | HH824E2S11 | CTM36B5ADS1 | TM9V080B12MP12 | Split System | 23000 | 18 | 9.5 | 2 | R-454B | 650
214396609 | COLEMAN | HH860E2S11 | CTM60D5CGS1+JMC20D2SN1 |  | Split System | 45000 | 18 | 9.5 | 2 | R-454B | 650
214584738 | FRASER-JOHNSTON | HH824E2S11 | CTM30B5ACS1 | Z8ES080B12SMPS1 | Split System | 23000 | 18 | 9.5 | 2 | R-454B | 650
214584573 | FRASER-JOHNSTON | HH824E2S11 | CTM30B5ACS1 | Z8ES100B12SMPS1 | Split System | 23000 | 18 | 9.5 | 2 | R-454B | 650
214584688 | FRASER-JOHNSTON | HH824E2S11 | CTF30A5ADS1 | Z8ES060A12SMPS1 | Split System | 23000 | 18 | 9.5 | 2 | R-454B | 650
214584698 | FRASER-JOHNSTON | HH824E2S11 | CTF30B5ACS1 | Z8ET080B12LMPS1 | Split System | 23000 | 18 | 9.5 | 2 | R-454B | 650
214584693 | FRASER-JOHNSTON | HH824E2S11 | CTF30B5ACS1 | Z8ES080B12SMPS1 | Split System | 23000 | 18 | 9.5 | 2 | R-454B | 650
214398359 | FRASER-JOHNSTON | HH824E2S11 | CTF36B5ADS1 | TM9V080B12MP12 | Split System | 23000 | 18 | 9.5 | 2 | R-454B | 650
214584723 | FRASER-JOHNSTON | HH824E2S11 | CTF30A5ADS1 | Z8ES040A12SMPS1 | Split System | 23000 | 18 | 9.5 | 2 | R-454B | 650
214396259 | FRASER-JOHNSTON | HH824E2S11 | CTF30B5ACS1+JMVT12BC2N1 |  | Split System | 23000 | 18 | 9.5 | 2 | R-454B | 650
214396665 | FRASER-JOHNSTON | HH824E2S11 | CTF36B5ADS1 | TL9E060B12UH11 | Split System | 23000 | 18 | 9.5 | 2 | R-454B | 650
214397955 | FRASER-JOHNSTON | HH824E2S11 | CTF36B5ADS1 | TP9C060B12MP13 | Split System | 23000 | 18 | 9.5 | 2 | R-454B | 650
214398364 | FRASER-JOHNSTON | HH824E2S11 | CTF36B5ADS1 | TP9C080B12MP13 | Split System | 23000 | 18 | 9.5 | 2 | R-454B | 650
214396264 | FRASER-JOHNSTON | HH824E2S11 | CTM30B5ACS1+JMC12B2SN1 |  | Split System | 23000 | 18 | 9.5 | 2 | R-454B | 650
214584658 | FRASER-JOHNSTON | HH824E2S11 | CTM30B5ACS1 | Z8ET080B12LMPS1 | Split System | 23000 | 18 | 9.5 | 2 | R-454B | 650
214398354 | FRASER-JOHNSTON | HH824E2S11 | CTF30A5ADS1 | TL8E060A12UH11 | Split System | 23000 | 18 | 9.5 | 2 | R-454B | 650
214396695 | FRASER-JOHNSTON | HH824E2S11 | CTF30B5ACS1+JMC12B2SN1 |  | Split System | 23000 | 18 | 9.5 | 2 | R-454B | 650
214609158 | FRASER-JOHNSTON | HH824E2S11 | CTF36B5ADS1 | Z9ES080B12SMPS1 | Split System | 23000 | 18 | 9.5 | 2 | R-454B | 650
214609187 | FRASER-JOHNSTON | HH824E2S11 | CTM36B5ADS1 | Z9ES080B12SMPS1 | Split System | 23000 | 18 | 9.5 | 2 | R-454B | 650
214609153 | FRASER-JOHNSTON | HH824E2S11 | CTM30B5ACS1 | Z9ES080B12SMPS1 | Split System | 23000 | 18 | 9.5 | 2 | R-454B | 650
214807818 | FRASER-JOHNSTON | HH824E2S11 | CTU30B5XCS1+JMC12B2SN1+TXV |  | Split System | 23000 | 18 | 9.5 | 2 | R-454B | 650
214397950 | FRASER-JOHNSTON | HH824E2S11 | CTF36B5ADS1 | TM9V060B12MP12 | Split System | 23000 | 18 | 9.5 | 2 | R-454B | 650
214651969 | FRASER-JOHNSTON | HH824E2S11 | CTU30B5XCS1+TXV | Z8ET080B12LMPS1 | Split System | 23000 | 18 | 9.5 | 2 | R-454B | 650
214807741 | FRASER-JOHNSTON | HH824E2S11 | CTM36B5ADS1 | TP9C080B12MP13 | Split System | 23000 | 18 | 9.5 | 2 | R-454B | 650
214807813 | FRASER-JOHNSTON | HH824E2S11 | CTU30B5XCS1+JMVT12BC2N1+TXV |  | Split System | 23000 | 18 | 9.5 | 2 | R-454B | 650
214810244 | FRASER-JOHNSTON | HH824E2S11 | CTM36B5ADS1 | TM9V080B12MP12 | Split System | 23000 | 18 | 9.5 | 2 | R-454B | 650
214396611 | FRASER-JOHNSTON | HH860E2S11 | CTM60D5CGS1+JMC20D2SN1 |  | Split System | 45000 | 18 | 9.5 | 2 | R-454B | 650
214584700 | JOHNSON CONTROLS | HH824E2S11 | CTF30B5ACS1 | Z8ET080B12LMPS1 | Split System | 23000 | 18 | 9.5 | 2 | R-454B | 650
214584695 | JOHNSON CONTROLS | HH824E2S11 | CTF30B5ACS1 | Z8ES080B12SMPS1 | Split System | 23000 | 18 | 9.5 | 2 | R-454B | 650
214584660 | JOHNSON CONTROLS | HH824E2S11 | CTM30B5ACS1 | Z8ET080B12LMPS1 | Split System | 23000 | 18 | 9.5 | 2 | R-454B | 650
214396667 | JOHNSON CONTROLS | HH824E2S11 | CTF36B5ADS1 | TL9E060B12UH11 | Split System | 23000 | 18 | 9.5 | 2 | R-454B | 650
214398366 | JOHNSON CONTROLS | HH824E2S11 | CTF36B5ADS1 | TP9C080B12MP13 | Split System | 23000 | 18 | 9.5 | 2 | R-454B | 650
214584740 | JOHNSON CONTROLS | HH824E2S11 | CTM30B5ACS1 | Z8ES080B12SMPS1 | Split System | 23000 | 18 | 9.5 | 2 | R-454B | 650
214397952 | JOHNSON CONTROLS | HH824E2S11 | CTF36B5ADS1 | TM9V060B12MP12 | Split System | 23000 | 18 | 9.5 | 2 | R-454B | 650
214396261 | JOHNSON CONTROLS | HH824E2S11 | CTF30B5ACS1+JMVT12BC2N1 |  | Split System | 23000 | 18 | 9.5 | 2 | R-454B | 650
214396266 | JOHNSON CONTROLS | HH824E2S11 | CTM30B5ACS1+JMC12B2SN1 |  | Split System | 23000 | 18 | 9.5 | 2 | R-454B | 650
214584690 | JOHNSON CONTROLS | HH824E2S11 | CTF30A5ADS1 | Z8ES060A12SMPS1 | Split System | 23000 | 18 | 9.5 | 2 | R-454B | 650
214584575 | JOHNSON CONTROLS | HH824E2S11 | CTM30B5ACS1 | Z8ES100B12SMPS1 | Split System | 23000 | 18 | 9.5 | 2 | R-454B | 650
214397957 | JOHNSON CONTROLS | HH824E2S11 | CTF36B5ADS1 | TP9C060B12MP13 | Split System | 23000 | 18 | 9.5 | 2 | R-454B | 650
214584725 | JOHNSON CONTROLS | HH824E2S11 | CTF30A5ADS1 | Z8ES040A12SMPS1 | Split System | 23000 | 18 | 9.5 | 2 | R-454B | 650
214398356 | JOHNSON CONTROLS | HH824E2S11 | CTF30A5ADS1 | TL8E060A12UH11 | Split System | 23000 | 18 | 9.5 | 2 | R-454B | 650
214609101 | JOHNSON CONTROLS | HH824E2S11 | CTF36B5ADS1 | Z9ES080B12SMPS1 | Split System | 23000 | 18 | 9.5 | 2 | R-454B | 650
214609130 | JOHNSON CONTROLS | HH824E2S11 | CTM36B5ADS1 | Z9ES080B12SMPS1 | Split System | 23000 | 18 | 9.5 | 2 | R-454B | 650
214609096 | JOHNSON CONTROLS | HH824E2S11 | CTM30B5ACS1 | Z9ES080B12SMPS1 | Split System | 23000 | 18 | 9.5 | 2 | R-454B | 650
214807743 | JOHNSON CONTROLS | HH824E2S11 | CTM36B5ADS1 | TP9C080B12MP13 | Split System | 23000 | 18 | 9.5 | 2 | R-454B | 650
214398361 | JOHNSON CONTROLS | HH824E2S11 | CTF36B5ADS1 | TM9V080B12MP12 | Split System | 23000 | 18 | 9.5 | 2 | R-454B | 650
214807815 | JOHNSON CONTROLS | HH824E2S11 | CTU30B5XCS1+JMVT12BC2N1+TXV |  | Split System | 23000 | 18 | 9.5 | 2 | R-454B | 650
214396697 | JOHNSON CONTROLS | HH824E2S11 | CTF30B5ACS1+JMC12B2SN1 |  | Split System | 23000 | 18 | 9.5 | 2 | R-454B | 650
214651007 | JOHNSON CONTROLS | HH824E2S11 | CTU36B5XDS1+TXV | TM9V080B12MP12 | Split System | 23000 | 18 | 9.5 | 2 | R-454B | 650
214650082 | JOHNSON CONTROLS | HH824E2S11 | CTU36B5XDS1+TXV | TL9E060B12UH11 | Split System | 23000 | 18 | 9.5 | 2 | R-454B | 650
214807820 | JOHNSON CONTROLS | HH824E2S11 | CTU30B5XCS1+JMC12B2SN1+TXV |  | Split System | 23000 | 18 | 9.5 | 2 | R-454B | 650
214810235 | JOHNSON CONTROLS | HH824E2S11 | CTM36B5ADS1 | TM9V080B12MP12 | Split System | 23000 | 18 | 9.5 | 2 | R-454B | 650
214396613 | JOHNSON CONTROLS | HH860E2S11 | CTM60D5CGS1+JMC20D2SN1 |  | Split System | 45000 | 18 | 9.5 | 2 | R-454B | 650
214584657 | LUXAIRE | HH824E2S11 | CTM30B5ACS1 | Z8ET080B12LMPS1 | Split System | 23000 | 18 | 9.5 | 2 | R-454B | 650
214584737 | LUXAIRE | HH824E2S11 | CTM30B5ACS1 | Z8ES080B12SMPS1 | Split System | 23000 | 18 | 9.5 | 2 | R-454B | 650
214584722 | LUXAIRE | HH824E2S11 | CTF30A5ADS1 | Z8ES040A12SMPS1 | Split System | 23000 | 18 | 9.5 | 2 | R-454B | 650
214584697 | LUXAIRE | HH824E2S11 | CTF30B5ACS1 | Z8ET080B12LMPS1 | Split System | 23000 | 18 | 9.5 | 2 | R-454B | 650
214396664 | LUXAIRE | HH824E2S11 | CTF36B5ADS1 | TL9E060B12UH11 | Split System | 23000 | 18 | 9.5 | 2 | R-454B | 650
214584692 | LUXAIRE | HH824E2S11 | CTF30B5ACS1 | Z8ES080B12SMPS1 | Split System | 23000 | 18 | 9.5 | 2 | R-454B | 650
214396263 | LUXAIRE | HH824E2S11 | CTM30B5ACS1+JMC12B2SN1 |  | Split System | 23000 | 18 | 9.5 | 2 | R-454B | 650
214396694 | LUXAIRE | HH824E2S11 | CTF30B5ACS1+JMC12B2SN1 |  | Split System | 23000 | 18 | 9.5 | 2 | R-454B | 650
214397954 | LUXAIRE | HH824E2S11 | CTF36B5ADS1 | TP9C060B12MP13 | Split System | 23000 | 18 | 9.5 | 2 | R-454B | 650
214398358 | LUXAIRE | HH824E2S11 | CTF36B5ADS1 | TM9V080B12MP12 | Split System | 23000 | 18 | 9.5 | 2 | R-454B | 650
214397949 | LUXAIRE | HH824E2S11 | CTF36B5ADS1 | TM9V060B12MP12 | Split System | 23000 | 18 | 9.5 | 2 | R-454B | 650
214398363 | LUXAIRE | HH824E2S11 | CTF36B5ADS1 | TP9C080B12MP13 | Split System | 23000 | 18 | 9.5 | 2 | R-454B | 650
214584572 | LUXAIRE | HH824E2S11 | CTM30B5ACS1 | Z8ES100B12SMPS1 | Split System | 23000 | 18 | 9.5 | 2 | R-454B | 650
214584687 | LUXAIRE | HH824E2S11 | CTF30A5ADS1 | Z8ES060A12SMPS1 | Split System | 23000 | 18 | 9.5 | 2 | R-454B | 650
214398368 | LUXAIRE | HH824E2S11 | CTF36B5ADS1 | LP9C080B12MP13 | Split System | 23000 | 18 | 9.5 | 2 | R-454B | 650
214609186 | LUXAIRE | HH824E2S11 | CTF36B5ADS1 | Z9ES080B12SMPS1 | Split System | 23000 | 18 | 9.5 | 2 | R-454B | 650
214396258 | LUXAIRE | HH824E2S11 | CTF30B5ACS1+JMVT12BC2N1 |  | Split System | 23000 | 18 | 9.5 | 2 | R-454B | 650
214609216 | LUXAIRE | HH824E2S11 | CTM36B5ADS1 | Z9ES080B12SMPS1 | Split System | 23000 | 18 | 9.5 | 2 | R-454B | 650
214397959 | LUXAIRE | HH824E2S11 | CTF36B5ADS1 | LP9C060B12MP13 | Split System | 23000 | 18 | 9.5 | 2 | R-454B | 650
214609181 | LUXAIRE | HH824E2S11 | CTM30B5ACS1 | Z9ES080B12SMPS1 | Split System | 23000 | 18 | 9.5 | 2 | R-454B | 650
214398353 | LUXAIRE | HH824E2S11 | CTF30A5ADS1 | TL8E060A12UH11 | Split System | 23000 | 18 | 9.5 | 2 | R-454B | 650
214650222 | LUXAIRE | HH824E2S11 | CTU36B5XDS1+TXV | Z9ES080B12SMPS1 | Split System | 23000 | 18 | 9.5 | 2 | R-454B | 650
214650998 | LUXAIRE | HH824E2S11 | CTU36B5XDS1+TXV | TM9V080B12MP12 | Split System | 23000 | 18 | 9.5 | 2 | R-454B | 650
214807745 | LUXAIRE | HH824E2S11 | CTM36B5ADS1 | LP9C080B12MP13 | Split System | 23000 | 18 | 9.5 | 2 | R-454B | 650
214807740 | LUXAIRE | HH824E2S11 | CTM36B5ADS1 | TP9C080B12MP13 | Split System | 23000 | 18 | 9.5 | 2 | R-454B | 650
214396610 | LUXAIRE | HH860E2S11 | CTM60D5CGS1+JMC20D2SN1 |  | Split System | 45000 | 18 | 9.5 | 2 | R-454B | 650
214395664 | YORK | HH824E2S11 | CTF30A5ADS1 | Y81E060A12SMPS1 | Split System | 23000 | 18 | 9.5 | 2 | R-454B | 650
214395971 | YORK | HH824E2S11 | CTM30B5ACS1+JMC12B2SN1 |  | Split System | 23000 | 18 | 9.5 | 2 | R-454B | 650
214396073 | YORK | HH824E2S11 | CTM30B5ACS1 | Y81E100B12SMPS1 | Split System | 23000 | 18 | 9.5 | 2 | R-454B | 650
214395666 | YORK | HH824E2S11 | CTF30B5ACS1 | Y82E080B12LMPS1 | Split System | 23000 | 18 | 9.5 | 2 | R-454B | 650
214395777 | YORK | HH824E2S11 | CTM30B5ACS1 | Y81E080B12SMPS1 | Split System | 23000 | 18 | 9.5 | 2 | R-454B | 650
214395770 | YORK | HH824E2S11 | CTF36B5ADS1 | YP9C060B12MP13 | Split System | 23000 | 18 | 9.5 | 2 | R-454B | 650
214395872 | YORK | HH824E2S11 | CTF36B5ADS1 | YP9C080B12MP13 | Split System | 23000 | 18 | 9.5 | 2 | R-454B | 650
214396169 | YORK | HH824E2S11 | CTF30A5ADS1 | Y81E040A12SMPS1 | Split System | 23000 | 18 | 9.5 | 2 | R-454B | 650
214395768 | YORK | HH824E2S11 | CTF36B5ADS1 | TM9V060B12MP12 | Split System | 23000 | 18 | 9.5 | 2 | R-454B | 650
214395875 | YORK | HH824E2S11 | CTM30B5ACS1 | Y82E080B12LMPS1 | Split System | 23000 | 18 | 9.5 | 2 | R-454B | 650
214395665 | YORK | HH824E2S11 | CTF30B5ACS1 | Y81E080B12SMPS1 | Split System | 23000 | 18 | 9.5 | 2 | R-454B | 650
214396067 | YORK | HH824E2S11 | CTF36B5ADS1 | TL9E060B12UH11 | Split System | 23000 | 18 | 9.5 | 2 | R-454B | 650
214396074 | YORK | HH824E2S11 | CTF30B5ACS1+JMC12B2SN1 |  | Split System | 23000 | 18 | 9.5 | 2 | R-454B | 650
214395870 | YORK | HH824E2S11 | CTF36B5ADS1 | TM9V080B12MP12 | Split System | 23000 | 18 | 9.5 | 2 | R-454B | 650
214395970 | YORK | HH824E2S11 | CTF30B5ACS1+JMVT12BC2N1 |  | Split System | 23000 | 18 | 9.5 | 2 | R-454B | 650
214395871 | YORK | HH824E2S11 | CTF36B5ADS1 | TP9C080B12MP13 | Split System | 23000 | 18 | 9.5 | 2 | R-454B | 650
214609043 | YORK | HH824E2S11 | CTF36B5ADS1 | Y91E080B12SMPS1 | Split System | 23000 | 18 | 9.5 | 2 | R-454B | 650
214395769 | YORK | HH824E2S11 | CTF36B5ADS1 | TP9C060B12MP13 | Split System | 23000 | 18 | 9.5 | 2 | R-454B | 650
214395869 | YORK | HH824E2S11 | CTF30A5ADS1 | TL8E060A12UH11 | Split System | 23000 | 18 | 9.5 | 2 | R-454B | 650
214609044 | YORK | HH824E2S11 | CTM36B5ADS1 | Y91E080B12SMPS1 | Split System | 23000 | 18 | 9.5 | 2 | R-454B | 650
214807369 | YORK | HH824E2S11 | CTM36B5ADS1 | TP9C080B12MP13 | Split System | 23000 | 18 | 9.5 | 2 | R-454B | 650
214807385 | YORK | HH824E2S11 | CTU30B5XCS1+JMC12B2SN1+TXV |  | Split System | 23000 | 18 | 9.5 | 2 | R-454B | 650
214609037 | YORK | HH824E2S11 | CTM30B5ACS1 | Y91E080B12SMPS1 | Split System | 23000 | 18 | 9.5 | 2 | R-454B | 650
214650435 | YORK | HH824E2S11 | CTU36B5XDS1+TXV | TM9V060B12MP12 | Split System | 23000 | 18 | 9.5 | 2 | R-454B | 650
214650365 | YORK | HH824E2S11 | CTU36B5XDS1+TXV | TP9C080B12MP13 | Split System | 23000 | 18 | 9.5 | 2 | R-454B | 650
214650145 | YORK | HH824E2S11 | CTU36B5XDS1+TXV | TL9E060B12UH11 | Split System | 23000 | 18 | 9.5 | 2 | R-454B | 650
214807384 | YORK | HH824E2S11 | CTU30B5XCS1+JMVT12BC2N1+TXV |  | Split System | 23000 | 18 | 9.5 | 2 | R-454B | 650
214396053 | YORK | HH860E2S11 | CTM60D5CGS1+JMC20D2SN1 |  | Split System | 45000 | 18 | 9.5 | 2 | R-454B | 650
214771711 | BOSCH | BOVA-36RTB-M20S | BIVA-36RCB-M20X |  | Split System | 34200 | 19 | 9.5 | 2 | R-454B | 650
214584734 | CHAMPION HEATING AND COOLING | HH824E2S11 | CTF36B5ADS1 | Z8ET080B12LMPS1 | Split System | 23000 | 19 | 9.5 | 2 | R-454B | 650
214584664 | CHAMPION HEATING AND COOLING | HH824E2S11 | CTF36B5ADS1 | Z8ES100B12SMPS1 | Split System | 23000 | 19 | 9.5 | 2 | R-454B | 650
214584619 | CHAMPION HEATING AND COOLING | HH824E2S11 | CTF36B5ADS1 | Z8ES080B12SMPS1 | Split System | 23000 | 19 | 9.5 | 2 | R-454B | 650
214396661 | CHAMPION HEATING AND COOLING | HH824E2S11 | JHC36B5AD2SS1 |  | Split System | 23000 | 19 | 9.5 | 2 | R-454B | 650
214397926 | CHAMPION HEATING AND COOLING | HH824E2S11 | CTF36B5ADS1+JMVT12BC2N1 |  | Split System | 23000 | 19 | 9.5 | 2 | R-454B | 650
214397103 | CHAMPION HEATING AND COOLING | HH824E2S11 | CTF36B5ADS1+JME08B2SN1 |  | Split System | 23000 | 19 | 9.5 | 2 | R-454B | 650
214398350 | CHAMPION HEATING AND COOLING | HH824E2S11 | CTF36B5ADS1+JMC12B2SN1 |  | Split System | 23000 | 19 | 9.5 | 2 | R-454B | 650
214397931 | CHAMPION HEATING AND COOLING | HH824E2S11 | CTF36B5ADS1+JME12B2SN1 |  | Split System | 23000 | 19 | 9.5 | 2 | R-454B | 650
214397963 | CHAMPION HEATING AND COOLING | HH824E2S11 | CTF30B5ACS1+JME08B2SN1 |  | Split System | 23000 | 19 | 9.5 | 2 | R-454B | 650
214584569 | CHAMPION HEATING AND COOLING | HH824E2S11 | CTF30A5ADS1 | Z8ET060A12LMPS1 | Split System | 23000 | 19 | 9.5 | 2 | R-454B | 650
214397973 | CHAMPION HEATING AND COOLING | HH824E2S11 | CTF30B5ACS1+JME12B2SN1 |  | Split System | 23000 | 19 | 9.5 | 2 | R-454B | 650
214398372 | CHAMPION HEATING AND COOLING | HH824E2S11 | CTM30B5ACS1+JME08B2SN1 |  | Split System | 23000 | 19 | 9.5 | 2 | R-454B | 650
214807824 | CHAMPION HEATING AND COOLING | HH824E2S11 | CTU30B5XCS1+JME12B2SN1+TXV |  | Split System | 23000 | 19 | 9.5 | 2 | R-454B | 650
214807703 | CHAMPION HEATING AND COOLING | HH824E2S11 | CTU36B5XDS1+JMC12B2SN1+TXV |  | Split System | 23000 | 19 | 9.5 | 2 | R-454B | 650
214807698 | CHAMPION HEATING AND COOLING | HH824E2S11 | CTU36B5XDS1+JMVT12BC2N1+TXV |  | Split System | 23000 | 19 | 9.5 | 2 | R-454B | 650
214807718 | CHAMPION HEATING AND COOLING | HH824E2S11 | CTU36B5XDS1+JME12B2SN1+TXV |  | Split System | 23000 | 19 | 9.5 | 2 | R-454B | 650
214397968 | CHAMPION HEATING AND COOLING | HH824E2S11 | CTM30B5ACS1+JME12B2SN1 |  | Split System | 23000 | 19 | 9.5 | 2 | R-454B | 650
214651509 | CHAMPION HEATING AND COOLING | HH824E2S11 | CTU36B5XDS1+TXV | Z8ES100B12SMPS1 | Split System | 23000 | 19 | 9.5 | 2 | R-454B | 650
214807708 | CHAMPION HEATING AND COOLING | HH824E2S11 | CTU36B5XDS1+JME08B2SN1+TXV |  | Split System | 23000 | 19 | 9.5 | 2 | R-454B | 650
214807804 | CHAMPION HEATING AND COOLING | HH824E2S11 | CTU30B5XCS1+JME08B2SN1+TXV |  | Split System | 23000 | 19 | 9.5 | 2 | R-454B | 650
214397911 | CHAMPION HEATING AND COOLING | HH860E2S11 | CTM60C5CGS1+JMVT17CC2N1 |  | Split System | 45000 | 19 | 9.5 | 2 | R-454B | 650
214397432 | CHAMPION HEATING AND COOLING | HH860E2S11 | CTF60D5CGS1+JMVT20DC2N1 |  | Split System | 45500 | 19 | 9.5 | 2 | R-454B | 650
214397033 | CHAMPION HEATING AND COOLING | HH860E2S11 | CTF60D5CGS1+JME18D2SN1 |  | Split System | 46000 | 19 | 9.5 | 2 | R-454B | 650
214397857 | CHAMPION HEATING AND COOLING | HH860E2S11 | CTF60D5CGS1+JMC20D2SN1 |  | Split System | 46000 | 19 | 9.5 | 2 | R-454B | 650
214584616 | COLEMAN | HH824E2S11 | CTF36B5ADS1 | Z8ES080B12SMPS1 | Split System | 23000 | 19 | 9.5 | 2 | R-454B | 650
214584731 | COLEMAN | HH824E2S11 | CTF36B5ADS1 | Z8ET080B12LMPS1 | Split System | 23000 | 19 | 9.5 | 2 | R-454B | 650
214397970 | COLEMAN | HH824E2S11 | CTF30B5ACS1+JME12B2SN1 |  | Split System | 23000 | 19 | 9.5 | 2 | R-454B | 650
214397923 | COLEMAN | HH824E2S11 | CTF36B5ADS1+JMVT12BC2N1 |  | Split System | 23000 | 19 | 9.5 | 2 | R-454B | 650
214397960 | COLEMAN | HH824E2S11 | CTF30B5ACS1+JME08B2SN1 |  | Split System | 23000 | 19 | 9.5 | 2 | R-454B | 650
214398347 | COLEMAN | HH824E2S11 | CTF36B5ADS1+JMC12B2SN1 |  | Split System | 23000 | 19 | 9.5 | 2 | R-454B | 650
214398369 | COLEMAN | HH824E2S11 | CTM30B5ACS1+JME08B2SN1 |  | Split System | 23000 | 19 | 9.5 | 2 | R-454B | 650
214396658 | COLEMAN | HH824E2S11 | JHC36B5AD2SS1 |  | Split System | 23000 | 19 | 9.5 | 2 | R-454B | 650
214584566 | COLEMAN | HH824E2S11 | CTF30A5ADS1 | Z8ET060A12LMPS1 | Split System | 23000 | 19 | 9.5 | 2 | R-454B | 650
214584661 | COLEMAN | HH824E2S11 | CTF36B5ADS1 | Z8ES100B12SMPS1 | Split System | 23000 | 19 | 9.5 | 2 | R-454B | 650
214397928 | COLEMAN | HH824E2S11 | CTF36B5ADS1+JME12B2SN1 |  | Split System | 23000 | 19 | 9.5 | 2 | R-454B | 650
214397100 | COLEMAN | HH824E2S11 | CTF36B5ADS1+JME08B2SN1 |  | Split System | 23000 | 19 | 9.5 | 2 | R-454B | 650
214397965 | COLEMAN | HH824E2S11 | CTM30B5ACS1+JME12B2SN1 |  | Split System | 23000 | 19 | 9.5 | 2 | R-454B | 650
214807821 | COLEMAN | HH824E2S11 | CTU30B5XCS1+JME12B2SN1+TXV |  | Split System | 23000 | 19 | 9.5 | 2 | R-454B | 650
214807705 | COLEMAN | HH824E2S11 | CTU36B5XDS1+JME08B2SN1+TXV |  | Split System | 23000 | 19 | 9.5 | 2 | R-454B | 650
214651060 | COLEMAN | HH824E2S11 | CTU36B5XDS1+TXV | Z8ES080B12SMPS1 | Split System | 23000 | 19 | 9.5 | 2 | R-454B | 650
214807695 | COLEMAN | HH824E2S11 | CTU36B5XDS1+JMVT12BC2N1+TXV |  | Split System | 23000 | 19 | 9.5 | 2 | R-454B | 650
214807715 | COLEMAN | HH824E2S11 | CTU36B5XDS1+JME12B2SN1+TXV |  | Split System | 23000 | 19 | 9.5 | 2 | R-454B | 650
214397908 | COLEMAN | HH860E2S11 | CTM60C5CGS1+JMVT17CC2N1 |  | Split System | 45000 | 19 | 9.5 | 2 | R-454B | 650
214397429 | COLEMAN | HH860E2S11 | CTF60D5CGS1+JMVT20DC2N1 |  | Split System | 45500 | 19 | 9.5 | 2 | R-454B | 650
214397030 | COLEMAN | HH860E2S11 | CTF60D5CGS1+JME18D2SN1 |  | Split System | 46000 | 19 | 9.5 | 2 | R-454B | 650
214397854 | COLEMAN | HH860E2S11 | CTF60D5CGS1+JMC20D2SN1 |  | Split System | 46000 | 19 | 9.5 | 2 | R-454B | 650
214584568 | FRASER-JOHNSTON | HH824E2S11 | CTF30A5ADS1 | Z8ET060A12LMPS1 | Split System | 23000 | 19 | 9.5 | 2 | R-454B | 650
214584618 | FRASER-JOHNSTON | HH824E2S11 | CTF36B5ADS1 | Z8ES080B12SMPS1 | Split System | 23000 | 19 | 9.5 | 2 | R-454B | 650
214584733 | FRASER-JOHNSTON | HH824E2S11 | CTF36B5ADS1 | Z8ET080B12LMPS1 | Split System | 23000 | 19 | 9.5 | 2 | R-454B | 650
214397962 | FRASER-JOHNSTON | HH824E2S11 | CTF30B5ACS1+JME08B2SN1 |  | Split System | 23000 | 19 | 9.5 | 2 | R-454B | 650
214397925 | FRASER-JOHNSTON | HH824E2S11 | CTF36B5ADS1+JMVT12BC2N1 |  | Split System | 23000 | 19 | 9.5 | 2 | R-454B | 650
214397972 | FRASER-JOHNSTON | HH824E2S11 | CTF30B5ACS1+JME12B2SN1 |  | Split System | 23000 | 19 | 9.5 | 2 | R-454B | 650
214398349 | FRASER-JOHNSTON | HH824E2S11 | CTF36B5ADS1+JMC12B2SN1 |  | Split System | 23000 | 19 | 9.5 | 2 | R-454B | 650
214396660 | FRASER-JOHNSTON | HH824E2S11 | JHC36B5AD2SS1 |  | Split System | 23000 | 19 | 9.5 | 2 | R-454B | 650
214397930 | FRASER-JOHNSTON | HH824E2S11 | CTF36B5ADS1+JME12B2SN1 |  | Split System | 23000 | 19 | 9.5 | 2 | R-454B | 650
214398371 | FRASER-JOHNSTON | HH824E2S11 | CTM30B5ACS1+JME08B2SN1 |  | Split System | 23000 | 19 | 9.5 | 2 | R-454B | 650
214397102 | FRASER-JOHNSTON | HH824E2S11 | CTF36B5ADS1+JME08B2SN1 |  | Split System | 23000 | 19 | 9.5 | 2 | R-454B | 650
214584663 | FRASER-JOHNSTON | HH824E2S11 | CTF36B5ADS1 | Z8ES100B12SMPS1 | Split System | 23000 | 19 | 9.5 | 2 | R-454B | 650
214807823 | FRASER-JOHNSTON | HH824E2S11 | CTU30B5XCS1+JME12B2SN1+TXV |  | Split System | 23000 | 19 | 9.5 | 2 | R-454B | 650
214397967 | FRASER-JOHNSTON | HH824E2S11 | CTM30B5ACS1+JME12B2SN1 |  | Split System | 23000 | 19 | 9.5 | 2 | R-454B | 650
214651507 | FRASER-JOHNSTON | HH824E2S11 | CTU36B5XDS1+TXV | Z8ES100B12SMPS1 | Split System | 23000 | 19 | 9.5 | 2 | R-454B | 650
214807803 | FRASER-JOHNSTON | HH824E2S11 | CTU30B5XCS1+JME08B2SN1+TXV |  | Split System | 23000 | 19 | 9.5 | 2 | R-454B | 650
214807697 | FRASER-JOHNSTON | HH824E2S11 | CTU36B5XDS1+JMVT12BC2N1+TXV |  | Split System | 23000 | 19 | 9.5 | 2 | R-454B | 650
214807702 | FRASER-JOHNSTON | HH824E2S11 | CTU36B5XDS1+JMC12B2SN1+TXV |  | Split System | 23000 | 19 | 9.5 | 2 | R-454B | 650
214397910 | FRASER-JOHNSTON | HH860E2S11 | CTM60C5CGS1+JMVT17CC2N1 |  | Split System | 45000 | 19 | 9.5 | 2 | R-454B | 650
214397431 | FRASER-JOHNSTON | HH860E2S11 | CTF60D5CGS1+JMVT20DC2N1 |  | Split System | 45500 | 19 | 9.5 | 2 | R-454B | 650
214397032 | FRASER-JOHNSTON | HH860E2S11 | CTF60D5CGS1+JME18D2SN1 |  | Split System | 46000 | 19 | 9.5 | 2 | R-454B | 650
214397856 | FRASER-JOHNSTON | HH860E2S11 | CTF60D5CGS1+JMC20D2SN1 |  | Split System | 46000 | 19 | 9.5 | 2 | R-454B | 650
214584735 | JOHNSON CONTROLS | HH824E2S11 | CTF36B5ADS1 | Z8ET080B12LMPS1 | Split System | 23000 | 19 | 9.5 | 2 | R-454B | 650
214398351 | JOHNSON CONTROLS | HH824E2S11 | CTF36B5ADS1+JMC12B2SN1 |  | Split System | 23000 | 19 | 9.5 | 2 | R-454B | 650
214396662 | JOHNSON CONTROLS | HH824E2S11 | JHC36B5AD2SS1 |  | Split System | 23000 | 19 | 9.5 | 2 | R-454B | 650
214397932 | JOHNSON CONTROLS | HH824E2S11 | CTF36B5ADS1+JME12B2SN1 |  | Split System | 23000 | 19 | 9.5 | 2 | R-454B | 650
214584620 | JOHNSON CONTROLS | HH824E2S11 | CTF36B5ADS1 | Z8ES080B12SMPS1 | Split System | 23000 | 19 | 9.5 | 2 | R-454B | 650
214397969 | JOHNSON CONTROLS | HH824E2S11 | CTM30B5ACS1+JME12B2SN1 |  | Split System | 23000 | 19 | 9.5 | 2 | R-454B | 650
214397104 | JOHNSON CONTROLS | HH824E2S11 | CTF36B5ADS1+JME08B2SN1 |  | Split System | 23000 | 19 | 9.5 | 2 | R-454B | 650
214397964 | JOHNSON CONTROLS | HH824E2S11 | CTF30B5ACS1+JME08B2SN1 |  | Split System | 23000 | 19 | 9.5 | 2 | R-454B | 650
214397974 | JOHNSON CONTROLS | HH824E2S11 | CTF30B5ACS1+JME12B2SN1 |  | Split System | 23000 | 19 | 9.5 | 2 | R-454B | 650
214584570 | JOHNSON CONTROLS | HH824E2S11 | CTF30A5ADS1 | Z8ET060A12LMPS1 | Split System | 23000 | 19 | 9.5 | 2 | R-454B | 650
214397927 | JOHNSON CONTROLS | HH824E2S11 | CTF36B5ADS1+JMVT12BC2N1 |  | Split System | 23000 | 19 | 9.5 | 2 | R-454B | 650
214584665 | JOHNSON CONTROLS | HH824E2S11 | CTF36B5ADS1 | Z8ES100B12SMPS1 | Split System | 23000 | 19 | 9.5 | 2 | R-454B | 650
214398373 | JOHNSON CONTROLS | HH824E2S11 | CTM30B5ACS1+JME08B2SN1 |  | Split System | 23000 | 19 | 9.5 | 2 | R-454B | 650
214807709 | JOHNSON CONTROLS | HH824E2S11 | CTU36B5XDS1+JME08B2SN1+TXV |  | Split System | 23000 | 19 | 9.5 | 2 | R-454B | 650
214807704 | JOHNSON CONTROLS | HH824E2S11 | CTU36B5XDS1+JMC12B2SN1+TXV |  | Split System | 23000 | 19 | 9.5 | 2 | R-454B | 650
214807719 | JOHNSON CONTROLS | HH824E2S11 | CTU36B5XDS1+JME12B2SN1+TXV |  | Split System | 23000 | 19 | 9.5 | 2 | R-454B | 650
214651513 | JOHNSON CONTROLS | HH824E2S11 | CTU36B5XDS1+TXV | Z8ES100B12SMPS1 | Split System | 23000 | 19 | 9.5 | 2 | R-454B | 650
214807825 | JOHNSON CONTROLS | HH824E2S11 | CTU30B5XCS1+JME12B2SN1+TXV |  | Split System | 23000 | 19 | 9.5 | 2 | R-454B | 650
214807699 | JOHNSON CONTROLS | HH824E2S11 | CTU36B5XDS1+JMVT12BC2N1+TXV |  | Split System | 23000 | 19 | 9.5 | 2 | R-454B | 650
214397912 | JOHNSON CONTROLS | HH860E2S11 | CTM60C5CGS1+JMVT17CC2N1 |  | Split System | 45000 | 19 | 9.5 | 2 | R-454B | 650
214397433 | JOHNSON CONTROLS | HH860E2S11 | CTF60D5CGS1+JMVT20DC2N1 |  | Split System | 45500 | 19 | 9.5 | 2 | R-454B | 650
214397858 | JOHNSON CONTROLS | HH860E2S11 | CTF60D5CGS1+JMC20D2SN1 |  | Split System | 46000 | 19 | 9.5 | 2 | R-454B | 650
214397034 | JOHNSON CONTROLS | HH860E2S11 | CTF60D5CGS1+JME18D2SN1 |  | Split System | 46000 | 19 | 9.5 | 2 | R-454B | 650
214584567 | LUXAIRE | HH824E2S11 | CTF30A5ADS1 | Z8ET060A12LMPS1 | Split System | 23000 | 19 | 9.5 | 2 | R-454B | 650
214397101 | LUXAIRE | HH824E2S11 | CTF36B5ADS1+JME08B2SN1 |  | Split System | 23000 | 19 | 9.5 | 2 | R-454B | 650
214584617 | LUXAIRE | HH824E2S11 | CTF36B5ADS1 | Z8ES080B12SMPS1 | Split System | 23000 | 19 | 9.5 | 2 | R-454B | 650
214398348 | LUXAIRE | HH824E2S11 | CTF36B5ADS1+JMC12B2SN1 |  | Split System | 23000 | 19 | 9.5 | 2 | R-454B | 650
214397966 | LUXAIRE | HH824E2S11 | CTM30B5ACS1+JME12B2SN1 |  | Split System | 23000 | 19 | 9.5 | 2 | R-454B | 650
214397971 | LUXAIRE | HH824E2S11 | CTF30B5ACS1+JME12B2SN1 |  | Split System | 23000 | 19 | 9.5 | 2 | R-454B | 650
214584662 | LUXAIRE | HH824E2S11 | CTF36B5ADS1 | Z8ES100B12SMPS1 | Split System | 23000 | 19 | 9.5 | 2 | R-454B | 650
214396659 | LUXAIRE | HH824E2S11 | JHC36B5AD2SS1 |  | Split System | 23000 | 19 | 9.5 | 2 | R-454B | 650
214397924 | LUXAIRE | HH824E2S11 | CTF36B5ADS1+JMVT12BC2N1 |  | Split System | 23000 | 19 | 9.5 | 2 | R-454B | 650
214397929 | LUXAIRE | HH824E2S11 | CTF36B5ADS1+JME12B2SN1 |  | Split System | 23000 | 19 | 9.5 | 2 | R-454B | 650
214397961 | LUXAIRE | HH824E2S11 | CTF30B5ACS1+JME08B2SN1 |  | Split System | 23000 | 19 | 9.5 | 2 | R-454B | 650
214398370 | LUXAIRE | HH824E2S11 | CTM30B5ACS1+JME08B2SN1 |  | Split System | 23000 | 19 | 9.5 | 2 | R-454B | 650
214584732 | LUXAIRE | HH824E2S11 | CTF36B5ADS1 | Z8ET080B12LMPS1 | Split System | 23000 | 19 | 9.5 | 2 | R-454B | 650
214807822 | LUXAIRE | HH824E2S11 | CTU30B5XCS1+JME12B2SN1+TXV |  | Split System | 23000 | 19 | 9.5 | 2 | R-454B | 650
214807706 | LUXAIRE | HH824E2S11 | CTU36B5XDS1+JME08B2SN1+TXV |  | Split System | 23000 | 19 | 9.5 | 2 | R-454B | 650
214807716 | LUXAIRE | HH824E2S11 | CTU36B5XDS1+JME12B2SN1+TXV |  | Split System | 23000 | 19 | 9.5 | 2 | R-454B | 650
214807696 | LUXAIRE | HH824E2S11 | CTU36B5XDS1+JMVT12BC2N1+TXV |  | Split System | 23000 | 19 | 9.5 | 2 | R-454B | 650
214397909 | LUXAIRE | HH860E2S11 | CTM60C5CGS1+JMVT17CC2N1 |  | Split System | 45000 | 19 | 9.5 | 2 | R-454B | 650
214397430 | LUXAIRE | HH860E2S11 | CTF60D5CGS1+JMVT20DC2N1 |  | Split System | 45500 | 19 | 9.5 | 2 | R-454B | 650
214397031 | LUXAIRE | HH860E2S11 | CTF60D5CGS1+JME18D2SN1 |  | Split System | 46000 | 19 | 9.5 | 2 | R-454B | 650
214397855 | LUXAIRE | HH860E2S11 | CTF60D5CGS1+JMC20D2SN1 |  | Split System | 46000 | 19 | 9.5 | 2 | R-454B | 650
214771636 | MIDEA | MOVB-36HDN10-M20G | MVME36B2MN10TB |  | Split System | 34200 | 19 | 9.5 | 2 | R-454B | 650
214395763 | YORK | HH824E2S11 | CTF36B5ADS1+JMVT12BC2N1 |  | Split System | 23000 | 19 | 9.5 | 2 | R-454B | 650
214395764 | YORK | HH824E2S11 | CTF36B5ADS1+JME12B2SN1 |  | Split System | 23000 | 19 | 9.5 | 2 | R-454B | 650
214395772 | YORK | HH824E2S11 | CTM30B5ACS1+JME12B2SN1 |  | Split System | 23000 | 19 | 9.5 | 2 | R-454B | 650
214395868 | YORK | HH824E2S11 | CTF36B5ADS1 | Y82E080B12LMPS1 | Split System | 23000 | 19 | 9.5 | 2 | R-454B | 650
214396066 | YORK | HH824E2S11 | JHC36B5AD2SS1 |  | Split System | 23000 | 19 | 9.5 | 2 | R-454B | 650
214395663 | YORK | HH824E2S11 | CTF36B5ADS1 | Y81E100B12SMPS1 | Split System | 23000 | 19 | 9.5 | 2 | R-454B | 650
214395874 | YORK | HH824E2S11 | CTM30B5ACS1+JME08B2SN1 |  | Split System | 23000 | 19 | 9.5 | 2 | R-454B | 650
214396166 | YORK | HH824E2S11 | CTF36B5ADS1+JME08B2SN1 |  | Split System | 23000 | 19 | 9.5 | 2 | R-454B | 650
214395867 | YORK | HH824E2S11 | CTF36B5ADS1+JMC12B2SN1 |  | Split System | 23000 | 19 | 9.5 | 2 | R-454B | 650
214395873 | YORK | HH824E2S11 | CTF30A5ADS1 | Y82E060A12LMPS1 | Split System | 23000 | 19 | 9.5 | 2 | R-454B | 650
214395773 | YORK | HH824E2S11 | CTF30B5ACS1+JME12B2SN1 |  | Split System | 23000 | 19 | 9.5 | 2 | R-454B | 650
214395771 | YORK | HH824E2S11 | CTF30B5ACS1+JME08B2SN1 |  | Split System | 23000 | 19 | 9.5 | 2 | R-454B | 650
214395965 | YORK | HH824E2S11 | CTF36B5ADS1 | Y81E080B12SMPS1 | Split System | 23000 | 19 | 9.5 | 2 | R-454B | 650
214807382 | YORK | HH824E2S11 | CTU30B5XCS1+JME08B2SN1+TXV |  | Split System | 23000 | 19 | 9.5 | 2 | R-454B | 650
214807359 | YORK | HH824E2S11 | CTU36B5XDS1+JMVT12BC2N1+TXV |  | Split System | 23000 | 19 | 9.5 | 2 | R-454B | 650
214650381 | YORK | HH824E2S11 | CTU36B5XDS1+TXV | Y81E080B12SMPS1 | Split System | 23000 | 19 | 9.5 | 2 | R-454B | 650
214650261 | YORK | HH824E2S11 | CTU36B5XDS1+TXV | Y82E080B12LMPS1 | Split System | 23000 | 19 | 9.5 | 2 | R-454B | 650
214807360 | YORK | HH824E2S11 | CTU36B5XDS1+JMC12B2SN1+TXV |  | Split System | 23000 | 19 | 9.5 | 2 | R-454B | 650
214807363 | YORK | HH824E2S11 | CTU36B5XDS1+JME12B2SN1+TXV |  | Split System | 23000 | 19 | 9.5 | 2 | R-454B | 650
214807386 | YORK | HH824E2S11 | CTU30B5XCS1+JME12B2SN1+TXV |  | Split System | 23000 | 19 | 9.5 | 2 | R-454B | 650
214395757 | YORK | HH860E2S11 | CTM60C5CGS1+JMVT17CC2N1 |  | Split System | 45000 | 19 | 9.5 | 2 | R-454B | 650
214395639 | YORK | HH860E2S11 | CTF60D5CGS1+JMVT20DC2N1 |  | Split System | 45500 | 19 | 9.5 | 2 | R-454B | 650
214396151 | YORK | HH860E2S11 | CTF60D5CGS1+JME18D2SN1 |  | Split System | 46000 | 19 | 9.5 | 2 | R-454B | 650
214395745 | YORK | HH860E2S11 | CTF60D5CGS1+JMC20D2SN1 |  | Split System | 46000 | 19 | 9.5 | 2 | R-454B | 650
215319148 | AIRQUEST | D5CURAH24AAK | D5FUAAH24XAK |  | Split System | 24000 | 18.2 | 9.7 | 1.87 | R-454B | 650
215318896 | ARCOAIRE | D5CURAH24AAK | D5FUAAH24XAK |  | Split System | 24000 | 18.2 | 9.7 | 1.87 | R-454B | 650
215318784 | BRYANT | 37MURAQ24AA3 | 45MUAAQ24XX3 |  | Split System | 24000 | 18.2 | 9.7 | 1.87 | R-454B | 650
215318756 | CARRIER | 37MURAQ24AA3 | 45MUAAQ24XX3 |  | Split System | 24000 | 18.2 | 9.7 | 1.87 | R-454B | 650
215318924 | COMFORTMAKER | D5CURAH24AAK | D5FUAAH24XAK |  | Split System | 24000 | 18.2 | 9.7 | 1.87 | R-454B | 650
215318952 | DAY & NIGHT | D5CURAH24AAK | D5FUAAH24XAK |  | Split System | 24000 | 18.2 | 9.7 | 1.87 | R-454B | 650
215319204 | Grandaire | D5CURAH24AAK | D5FUAAH24XAK |  | Split System | 24000 | 18.2 | 9.7 | 1.87 | R-454B | 650
215318980 | HEIL | D5CURAH24AAK | D5FUAAH24XAK |  | Split System | 24000 | 18.2 | 9.7 | 1.87 | R-454B | 650
215319008 | KEEPRITE | D5CURAH24AAK | D5FUAAH24XAK |  | Split System | 24000 | 18.2 | 9.7 | 1.87 | R-454B | 650
215319176 | LPS Legacy | D5CURAH24AAK | D5FUAAH24XAK |  | Split System | 24000 | 18.2 | 9.7 | 1.87 | R-454B | 650
215318868 | MIDEA | 37MURAQ24AA3 | 45MUAAQ24XX3 |  | Split System | 24000 | 18.2 | 9.7 | 1.87 | R-454B | 650
215319064 | MIDEA | D5CURAH24AAK | D5FUAAH24XAK |  | Split System | 24000 | 18.2 | 9.7 | 1.87 | R-454B | 650
215318812 | PAYNE | 37MURAQ24AA3 | 45MUAAQ24XX3 |  | Split System | 24000 | 18.2 | 9.7 | 1.87 | R-454B | 650
215319120 | SMART COMFORT | D5CURAH24AAK | D5FUAAH24XAK |  | Split System | 24000 | 18.2 | 9.7 | 1.87 | R-454B | 650
215319092 | TEMPSTAR | D5CURAH24AAK | D5FUAAH24XAK |  | Split System | 24000 | 18.2 | 9.7 | 1.87 | R-454B | 650
215318840 | Weathermaker | 37MURAQ24AA3 | 45MUAAQ24XX3 |  | Split System | 24000 | 18.2 | 9.7 | 1.87 | R-454B | 650
215319159 | AIRQUEST | D5CSRAH18AAK | D5FSAAH18XBK |  | Split System | 18000 | 18.5 | 9.8 | 2.3 | R-454B | 650
215318907 | ARCOAIRE | D5CSRAH18AAK | D5FSAAH18XBK |  | Split System | 18000 | 18.5 | 9.8 | 2.3 | R-454B | 650
215318795 | BRYANT | 37MARAQ18AA3 | 45MBAAQ18XB3 |  | Split System | 18000 | 18.5 | 9.8 | 2.3 | R-454B | 650
215318767 | CARRIER | 37MARAQ18AA3 | 45MBAAQ18XB3 |  | Split System | 18000 | 18.5 | 9.8 | 2.3 | R-454B | 650
215318935 | COMFORTMAKER | D5CSRAH18AAK | D5FSAAH18XBK |  | Split System | 18000 | 18.5 | 9.8 | 2.3 | R-454B | 650
217492702 | CARRIER | 37MUHAQ36AA3+TIC2025-0016 | PL36H210P29*+TXV | 59SP6B080V17**16 | Split System | 36200 | 16 | 8.5 | 1.86 | R-454B | 650
217492738 | CARRIER | 37MUHAQ36AA3+TIC2025-0016 | PL36H210P29*+TXV | 59SU5B100M21**20 | Split System | 36200 | 16 | 8.5 | 1.86 | R-454B | 650
217492740 | CARRIER | 37MUHAQ36AA3+TIC2025-0016 | PL36H210P29*+TXV | 59SU5B100M21**22 | Split System | 36200 | 16 | 8.5 | 1.86 | R-454B | 650
217492809 | CARRIER | 37MUHAQ36AA3+TIC2025-0016 | PL36H210P29*+TXV | 59TP7A100V21**22 | Split System | 36400 | 16 | 8.5 | 1.86 | R-454B | 650
218453414 | CARRIER | 37MUHAQ24AA3+TIC2025-0016 | C36A***L13*+TXV | GG96VTAB30040A** | Split System | 22600 | 16 | 8.5 | 1.9 | R-454B | 650
218453316 | CARRIER | 37MUHAQ24AA3+TIC2025-0016 | (V,C)36H***P42*+TXV | 59SC6A026M14**10 | Split System | 22400 | 16 | 8.5 | 1.92 | R-454B | 650
215728014 | CHAMPION HEATING AND COOLING | HH824E2S11 | H,YE31(1,2)30+TXV | TM9V040A10MP12 | Split System | 21800 | 16 | 8.5 | 1.9 | R-454B | 650
215728004 | CHAMPION HEATING AND COOLING | HH824E2S11 | H,YE31(1,2)30+TXV | TM9E026A08MP12 | Split System | 21800 | 16 | 8.5 | 1.9 | R-454B | 650
215728006 | CHAMPION HEATING AND COOLING | HH824E2S11 | H,YE31(1,2)30+TXV | TM9E040A10MP12 | Split System | 21800 | 16 | 8.5 | 1.9 | R-454B | 650
215728008 | CHAMPION HEATING AND COOLING | HH824E2S11 | H,YE31(1,2)30+TXV | TM9E060A10MP12 | Split System | 21800 | 16 | 8.5 | 1.9 | R-454B | 650
217545005 | ARMSTRONG AIR | A7SCP18V36P-**A | H,A,DP42*36+TXV | A97DF2E045B12S* | Split System | 32800 | 17 | 8.5 | 1.82 | R-454B | 650
217545013 | ARMSTRONG AIR | A7SCP18V36P-**A | H,A,DP42*36+TXV | A97DF2E070B16S* | Split System | 33200 | 17 | 8.5 | 1.82 | R-454B | 650
217545021 | ARMSTRONG AIR | A7SCP18V36P-**A | H,A,DP42*36+TXV | A97DS2V045B12S* | Split System | 33200 | 17 | 8.5 | 1.82 | R-454B | 650
217544917 | ARMSTRONG AIR | A7SCP18V36P-**A | H,A,DP42*36+TXV | A93DF1E045B12A* | Split System | 33400 | 17 | 8.5 | 1.82 | R-454B | 650
217544989 | ARMSTRONG AIR | A7SCP18V36P-**A | H,A,DP42*36+TXV | A96DF1E070B16S* | Split System | 33400 | 17 | 8.5 | 1.82 | R-454B | 650
217544861 | ARMSTRONG AIR | A7SCP18V36P-**A | H,A,DP42*36+TXV | A80DS2V090B16* | Split System | 33400 | 17 | 8.5 | 1.82 | R-454B | 650
218453832 | BRYANT HEATING AND COOLING SYSTEMS | 37MUHAQ24AA3+TIC2025-0016 | (V,C)36H***P42*+TXV | 82*TB36045V14*** | Split System | 22600 | 17 | 8.5 | 1.9 | R-454B | 650
218453262 | CARRIER | 37MUHAQ24AA3+TIC2025-0016 | A24VBA*+TXV | 58SP*B045V14**12 | Split System | 22600 | 17 | 8.5 | 1.9 | R-454B | 650
215728000 | CHAMPION HEATING AND COOLING | HH824E2S11 | H,YE31(1,2)30+TXV | TM8V080B12MP12 | Split System | 21800 | 17 | 8.5 | 1.9 | R-454B | 650
217544509 | DUCANE | 7SCP18V36P-**A | H,A,DP42*36+TXV | 97G2DF045BE12* | Split System | 32800 | 17 | 8.5 | 1.82 | R-454B | 650
217544517 | DUCANE | 7SCP18V36P-**A | H,A,DP42*36+TXV | 97G2DF070BE16* | Split System | 33200 | 17 | 8.5 | 1.82 | R-454B | 650
217544373 | DUCANE | 7SCP18V36P-**A | H,A,DP42*36+TXV | 92G1DF045BE12* | Split System | 33400 | 17 | 8.5 | 1.82 | R-454B | 650
217544469 | DUCANE | 7SCP18V36P-**A | H,A,DP42*36+TXV | 96G1DF070BE16* | Split System | 33400 | 17 | 8.5 | 1.82 | R-454B | 650
215726378 | YORK | HH836E2S11 | H,YG37*36+TXV | TM9Y100C20MP11 | Split System | 33800 | 17 | 8.5 | 2 | R-454B | 650
215726381 | YORK | HH836E2S11 | H,YG81*36+TXV-BLEED | TM9Y100C20MP11 | Split System | 33800 | 17 | 8.5 | 2 | R-454B | 650
215726376 | YORK | HH836E2S11 | H,YG36*36+TXV-BLEED | TM9Y100C20MP11 | Split System | 33800 | 17 | 8.5 | 2 | R-454B | 650
215726382 | YORK | HH836E2S11 | H,YG81*36+TXV | TM9Y100C20MP11 | Split System | 33800 | 17 | 8.5 | 2 | R-454B | 650
215726377 | YORK | HH836E2S11 | H,YG37*36+TXV-BLEED | TM9Y100C20MP11 | Split System | 33800 | 17 | 8.5 | 2 | R-454B | 650
215726380 | YORK | HH836E2S11 | H,YG80*36+TXV | TM9Y100C20MP11 | Split System | 33800 | 17 | 8.5 | 2 | R-454B | 650
215731301 | YORK | HH836E2S11 | H,YG48*36+TXV | TM9Y100C20MP11 | Split System | 33800 | 17 | 8.5 | 2 | R-454B | 650
217542663 | YORK | HH836E2S11 | AD-33(P,U)******+TXV-BLEED | TM9Y100C20MP11 | Split System | 34200 | 17 | 8.5 | 2 | R-454B | 650
215727894 | CHAMPION HEATING AND COOLING | HH836E2S11 | H,YE9J(1,2)36+TXV | TM9V100C20MP12 | Split System | 34200 | 18 | 8.5 | 2 | R-454B | 650
218453583 | BRYANT HEATING AND COOLING SYSTEMS | 37MUHAQ18AA3+TIC2025-0016 | PL36H175P15*+TXV | 912SE42060M17*** | Split System | 17800 | 15.2 | 8.5 | 1.9 | R-454B | 650
218453869 | BRYANT HEATING AND COOLING SYSTEMS | 37MUHAQ24AA3+TIC2025-0016 | (V,C)36H175P14*+TXV | 912SE36040M17*** | Split System | 23000 | 15.2 | 8.5 | 1.92 | R-454B | 650
218453503 | BRYANT HEATING AND COOLING SYSTEMS | 37MUHAQ18AA3+TIC2025-0016 | PL36H175P14*+TXV | 8(0,1)*SB36045M14*** | Split System | 17600 | 15.2 | 8.5 | 1.95 | R-454B | 650
218453506 | BRYANT HEATING AND COOLING SYSTEMS | 37MUHAQ18AA3+TIC2025-0016 | PL36H***P44*+TXV | 8(0,1)*SB36045M14*** | Split System | 17600 | 15.2 | 8.5 | 1.95 | R-454B | 650
217496472 | BRYANT HEATING AND COOLING SYSTEMS | 37MUHAQ24AA3 | V,C36H175P14*+TXV | 926SB30040V14*** | Split System | 21600 | 15.2 | 8.5 | 1.96 | R-454B | 650
217496474 | BRYANT HEATING AND COOLING SYSTEMS | 37MUHAQ24AA3 | PL36H210P74*+TXV | 926SB30040V14*** | Split System | 21600 | 15.2 | 8.5 | 1.96 | R-454B | 650
217496398 | BRYANT HEATING AND COOLING SYSTEMS | 37MUHAQ24AA3 | V,C36H***P21*+TXV | 8(0,1)*SB42045M17*** | Split System | 21600 | 15.2 | 8.5 | 1.96 | R-454B | 650
217496396 | BRYANT HEATING AND COOLING SYSTEMS | 37MUHAQ24AA3 | V,C36H175P14*+TXV | 8(0,1)*SB42045M17*** | Split System | 21600 | 15.2 | 8.5 | 1.96 | R-454B | 650
217496473 | BRYANT HEATING AND COOLING SYSTEMS | 37MUHAQ24AA3 | V,C36H175P15*+TXV | 926SB30040V14*** | Split System | 22000 | 15.2 | 8.5 | 1.96 | R-454B | 650
217496498 | BRYANT HEATING AND COOLING SYSTEMS | 37MUHAQ24AA3 | V,C36H***P21*+TXV | 926TC36040V17*** | Split System | 21800 | 15.2 | 8.5 | 1.98 | R-454B | 650
217496469 | BRYANT HEATING AND COOLING SYSTEMS | 37MUHAQ24AA3 | PL36H210P74*+TXV | 916SA36060M14*** | Split System | 22000 | 15.2 | 8.5 | 1.98 | R-454B | 650
217496467 | BRYANT HEATING AND COOLING SYSTEMS | 37MUHAQ24AA3 | V,C36H175P14*+TXV | 916SA36060M14*** | Split System | 22000 | 15.2 | 8.5 | 1.98 | R-454B | 650
217496470 | BRYANT HEATING AND COOLING SYSTEMS | 37MUHAQ24AA3 | V,C36H175P13*+TXV | 916SA36060M14*** | Split System | 22000 | 15.2 | 8.5 | 1.98 | R-454B | 650
217496455 | BRYANT HEATING AND COOLING SYSTEMS | 37MUHAQ24AA3 | V,C36H175P14*+TXV | 916SA30026M14*** | Split System | 22000 | 15.2 | 8.5 | 1.98 | R-454B | 650
217496458 | BRYANT HEATING AND COOLING SYSTEMS | 37MUHAQ24AA3 | V,C36H175P13*+TXV | 916SA30026M14*** | Split System | 22000 | 15.2 | 8.5 | 1.98 | R-454B | 650
217496457 | BRYANT HEATING AND COOLING SYSTEMS | 37MUHAQ24AA3 | PL36H210P74*+TXV | 916SA30026M14*** | Split System | 22000 | 15.2 | 8.5 | 1.98 | R-454B | 650
217496468 | BRYANT HEATING AND COOLING SYSTEMS | 37MUHAQ24AA3 | V,C36H175P15*+TXV | 916SA36060M14*** | Split System | 22200 | 15.2 | 8.5 | 1.98 | R-454B | 650
217496456 | BRYANT HEATING AND COOLING SYSTEMS | 37MUHAQ24AA3 | V,C36H175P15*+TXV | 916SA30026M14*** | Split System | 22200 | 15.2 | 8.5 | 1.98 | R-454B | 650
217491979 | CARRIER | 37MUHAQ18AA3+TIC2025-0016 | PL36H175P15*+TXV | 58S(B,C)*B070M14**12 | Split System | 17800 | 15.2 | 8.5 | 1.9 | R-454B | 650
217491980 | CARRIER | 37MUHAQ18AA3+TIC2025-0016 | C36A***L15*+TXV | 58S(B,C)*B070M14**12 | Split System | 17800 | 15.2 | 8.5 | 1.9 | R-454B | 650
218453300 | CARRIER | 37MUHAQ24AA3+TIC2025-0016 | C36A***L15*+TXV | 59SC2E040M17**12 | Split System | 23000 | 15.2 | 8.5 | 1.92 | R-454B | 650
218453326 | CARRIER | 37MUHAQ24AA3+TIC2025-0016 | PL36H***P44*+TXV | 59SC6A040M14**10 | Split System | 23000 | 15.2 | 8.5 | 1.94 | R-454B | 650
217491991 | CARRIER | 37MUHAQ18AA3+TIC2025-0016 | C36A***L15*+TXV | 58S(B,C)*B070M17**12 | Split System | 17500 | 15.2 | 8.5 | 1.95 | R-454B | 650
217491986 | CARRIER | 37MUHAQ18AA3+TIC2025-0016 | PL36H175P14*+TXV | 58S(B,C)*B070M17**12 | Split System | 17500 | 15.2 | 8.5 | 1.95 | R-454B | 650
217491984 | CARRIER | 37MUHAQ18AA3+TIC2025-0016 | A36VCA*+TXV | 58S(B,C)*B070M17**12 | Split System | 17500 | 15.2 | 8.5 | 1.95 | R-454B | 650
217491990 | CARRIER | 37MUHAQ18AA3+TIC2025-0016 | PL36H210P74*+TXV | 58S(B,C)*B070M17**12 | Split System | 17500 | 15.2 | 8.5 | 1.95 | R-454B | 650
217491985 | CARRIER | 37MUHAQ18AA3+TIC2025-0016 | C36A***L13*+TXV | 58S(B,C)*B070M17**12 | Split System | 17500 | 15.2 | 8.5 | 1.95 | R-454B | 650
217491989 | CARRIER | 37MUHAQ18AA3+TIC2025-0016 | V,C36H175P15*+TXV | 58S(B,C)*B070M17**12 | Split System | 17500 | 15.2 | 8.5 | 1.95 | R-454B | 650
217491956 | CARRIER | 37MUHAQ18AA3+TIC2025-0016 | V,C36H***P42*+TXV | 58S(B,C)*B045M14**12 | Split System | 17500 | 15.2 | 8.5 | 1.95 | R-454B | 650
217491957 | CARRIER | 37MUHAQ18AA3+TIC2025-0016 | A24VBA*+TXV | 58S(B,C)*B045M14**12 | Split System | 17500 | 15.2 | 8.5 | 1.95 | R-454B | 650
217491959 | CARRIER | 37MUHAQ18AA3+TIC2025-0016 | PL36H175P14*+TXV | 58S(B,C)*B045M14**12 | Split System | 17600 | 15.2 | 8.5 | 1.95 | R-454B | 650
217491961 | CARRIER | 37MUHAQ18AA3+TIC2025-0016 | C36A***L15*+TXV | 58S(B,C)*B045M14**12 | Split System | 17600 | 15.2 | 8.5 | 1.95 | R-454B | 650
217491975 | CARRIER | 37MUHAQ18AA3+TIC2025-0016 | V,C36H***P42*+TXV | 58S(B,C)*B070M14**12 | Split System | 17600 | 15.2 | 8.5 | 1.95 | R-454B | 650
217491977 | CARRIER | 37MUHAQ18AA3+TIC2025-0016 | C36A***L13*+TXV | 58S(B,C)*B070M14**12 | Split System | 17700 | 15.2 | 8.5 | 1.95 | R-454B | 650
217491981 | CARRIER | 37MUHAQ18AA3+TIC2025-0016 | V,C36H***P21*+TXV | 58S(B,C)*B070M14**12 | Split System | 17700 | 15.2 | 8.5 | 1.95 | R-454B | 650
217492061 | CARRIER | 37MUHAQ18AA3+TIC2025-0016 | PL36H210P29*+TXV | 59SC2E060M17**14 | Split System | 18200 | 15.2 | 8.5 | 1.95 | R-454B | 650
217492191 | CARRIER | 37MUHAQ24AA3 | C36A***L15*+TXV | 59SC6A026M14**10 | Split System | 22000 | 15.2 | 8.5 | 1.98 | R-454B | 650
217496409 | BRYANT HEATING AND COOLING SYSTEMS | 37MUHAQ24AA3 | PL36H210P74*+TXV | 82*TB36045V14*** | Split System | 22000 | 16 | 8.5 | 1.94 | R-454B | 650
217496402 | BRYANT HEATING AND COOLING SYSTEMS | 37MUHAQ24AA3 | V,C36H175P14*+TXV | 82*SB36045V14*** | Split System | 22200 | 16 | 8.5 | 1.94 | R-454B | 650
217496407 | BRYANT HEATING AND COOLING SYSTEMS | 37MUHAQ24AA3 | V,C36H175P14*+TXV | 82*TB36045V14*** | Split System | 22200 | 16 | 8.5 | 1.94 | R-454B | 650
218453935 | BRYANT HEATING AND COOLING SYSTEMS | 37MUHAQ24AA3+TIC2025-0016 | C36A***L15*+TXV | 916SA48060M17*** | Split System | 23000 | 16 | 8.5 | 1.94 | R-454B | 650
217496526 | BRYANT HEATING AND COOLING SYSTEMS | 37MUHAQ24AA3 | V,C36H***P42*+TXV | 935SB36040M17*** | Split System | 22000 | 16 | 8.5 | 1.96 | R-454B | 650
217496529 | BRYANT HEATING AND COOLING SYSTEMS | 37MUHAQ24AA3 | V,C36H***P42*+TXV | 935SB48060M17*** | Split System | 22000 | 16 | 8.5 | 1.96 | R-454B | 650
217496505 | BRYANT HEATING AND COOLING SYSTEMS | 37MUHAQ24AA3 | V,C36H***P42*+TXV | 926TC48060V17*** | Split System | 22000 | 16 | 8.5 | 1.96 | R-454B | 650
217496405 | BRYANT HEATING AND COOLING SYSTEMS | 37MUHAQ24AA3 | V,C36H175P13*+TXV | 82*SB36045V14*** | Split System | 22000 | 16 | 8.5 | 1.96 | R-454B | 650
217496404 | BRYANT HEATING AND COOLING SYSTEMS | 37MUHAQ24AA3 | PL36H210P74*+TXV | 82*SB36045V14*** | Split System | 22000 | 16 | 8.5 | 1.96 | R-454B | 650
217496451 | BRYANT HEATING AND COOLING SYSTEMS | 37MUHAQ24AA3 | V,C36H***P21*+TXV | 912SE42060M17*** | Split System | 22000 | 16 | 8.5 | 1.96 | R-454B | 650
217496449 | BRYANT HEATING AND COOLING SYSTEMS | 37MUHAQ24AA3 | V,C36H175P14*+TXV | 912SE42060M17*** | Split System | 22000 | 16 | 8.5 | 1.96 | R-454B | 650
217496453 | BRYANT HEATING AND COOLING SYSTEMS | 37MUHAQ24AA3 | V,C36H175P13*+TXV | 912SE42060M17*** | Split System | 22000 | 16 | 8.5 | 1.96 | R-454B | 650
217496448 | BRYANT HEATING AND COOLING SYSTEMS | 37MUHAQ24AA3 | V,C36H***P42*+TXV | 912SE42060M17*** | Split System | 22000 | 16 | 8.5 | 1.96 | R-454B | 650
217496534 | BRYANT HEATING AND COOLING SYSTEMS | 37MUHAQ24AA3 | V,C36H175P13*+TXV | 935SB48060M17*** | Split System | 22200 | 16 | 8.5 | 1.96 | R-454B | 650
217496490 | BRYANT HEATING AND COOLING SYSTEMS | 37MUHAQ24AA3 | V,C36H175P13*+TXV | 926SB48060V17*** | Split System | 22200 | 16 | 8.5 | 1.96 | R-454B | 650
217496510 | BRYANT HEATING AND COOLING SYSTEMS | 37MUHAQ24AA3 | V,C36H175P13*+TXV | 926TC48060V17*** | Split System | 22200 | 16 | 8.5 | 1.96 | R-454B | 650
217496517 | BRYANT HEATING AND COOLING SYSTEMS | 37MUHAQ24AA3 | V,C36H175P13*+TXV | 927TA48060V17*** | Split System | 22200 | 16 | 8.5 | 1.96 | R-454B | 650
217496530 | BRYANT HEATING AND COOLING SYSTEMS | 37MUHAQ24AA3 | V,C36H175P14*+TXV | 935SB48060M17*** | Split System | 22400 | 16 | 8.5 | 1.96 | R-454B | 650
217496532 | BRYANT HEATING AND COOLING SYSTEMS | 37MUHAQ24AA3 | V,C36H***P21*+TXV | 935SB48060M17*** | Split System | 22400 | 16 | 8.5 | 1.96 | R-454B | 650
217496527 | BRYANT HEATING AND COOLING SYSTEMS | 37MUHAQ24AA3 | V,C36H***P21*+TXV | 935SB36040M17*** | Split System | 22400 | 16 | 8.5 | 1.96 | R-454B | 650
217496506 | BRYANT HEATING AND COOLING SYSTEMS | 37MUHAQ24AA3 | V,C36H175P14*+TXV | 926TC48060V17*** | Split System | 22400 | 16 | 8.5 | 1.96 | R-454B | 650
217496513 | BRYANT HEATING AND COOLING SYSTEMS | 37MUHAQ24AA3 | V,C36H175P14*+TXV | 927TA48060V17*** | Split System | 22400 | 16 | 8.5 | 1.96 | R-454B | 650
217496425 | BRYANT HEATING AND COOLING SYSTEMS | 37MUHAQ24AA3 | V,C36H***P42*+TXV | 83*SB48060M17*** | Split System | 22800 | 16 | 8.5 | 1.96 | R-454B | 650
217496502 | BRYANT HEATING AND COOLING SYSTEMS | 37MUHAQ24AA3 | PL36H210P74*+TXV | 926TC36060V14*** | Split System | 21800 | 16 | 8.5 | 1.98 | R-454B | 650
217496482 | BRYANT HEATING AND COOLING SYSTEMS | 37MUHAQ24AA3 | PL36H210P74*+TXV | 926SB36060V14*** | Split System | 21800 | 16 | 8.5 | 1.98 | R-454B | 650
217496483 | BRYANT HEATING AND COOLING SYSTEMS | 37MUHAQ24AA3 | V,C36H175P13*+TXV | 926SB36060V14*** | Split System | 21800 | 16 | 8.5 | 1.98 | R-454B | 650
217496480 | BRYANT HEATING AND COOLING SYSTEMS | 37MUHAQ24AA3 | V,C36H175P14*+TXV | 926SB36060V14*** | Split System | 21800 | 16 | 8.5 | 1.98 | R-454B | 650
217496500 | BRYANT HEATING AND COOLING SYSTEMS | 37MUHAQ24AA3 | V,C36H175P14*+TXV | 926TC36060V14*** | Split System | 21800 | 16 | 8.5 | 1.98 | R-454B | 650
217496503 | BRYANT HEATING AND COOLING SYSTEMS | 37MUHAQ24AA3 | V,C36H175P13*+TXV | 926TC36060V14*** | Split System | 21800 | 16 | 8.5 | 1.98 | R-454B | 650
218453349 | CARRIER | 37MUHAQ24AA3+TIC2025-0016 | (V,C)36H***P21*+TXV | 59SP6B040V14**10 | Split System | 22800 | 16 | 8.5 | 1.9 | R-454B | 650
218453249 | CARRIER | 37MUHAQ24AA3+TIC2025-0016 | C36A***L13*+TXV | 58S(B,C)*B045M14**12 | Split System | 23000 | 16 | 8.5 | 1.92 | R-454B | 650
218453355 | CARRIER | 37MUHAQ24AA3+TIC2025-0016 | C36A***L15*+TXV | 59SP6B040V17**12 | Split System | 23400 | 16 | 8.5 | 1.92 | R-454B | 650
218453312 | CARRIER | 37MUHAQ24AA3+TIC2025-0016 | (V,C)36H175P15*+TXV | 59SC2E060M17**14 | Split System | 23200 | 16 | 8.5 | 1.94 | R-454B | 650
218453303 | CARRIER | 37MUHAQ24AA3+TIC2025-0016 | (V,C)36H***P42*+TXV | 59SC2E060M14**12 | Split System | 23200 | 16 | 8.5 | 1.94 | R-454B | 650
218453251 | CARRIER | 37MUHAQ24AA3+TIC2025-0016 | (V,C)36H***P21*+TXV | 58S(B,C)*B045M14**12 | Split System | 23400 | 16 | 8.5 | 1.94 | R-454B | 650
217552751 | CARRIER | 37MUHAQ24AA3 | C24A***L03*+TXV | 58S(B,C)*B070M17**12 | Split System | 22000 | 16 | 8.5 | 1.96 | R-454B | 650
218453212 | CARRIER | 37MUHAQ24AA3 | (V,C)36H175P13*+TXV | 59SU5B060M17**16 | Split System | 22200 | 16 | 8.5 | 1.96 | R-454B | 650
217492170 | CARRIER | 37MUHAQ24AA3 | V,C36H***P42*+TXV | 58SP*B070V14**12 | Split System | 22200 | 16 | 8.5 | 1.96 | R-454B | 650
217492182 | CARRIER | 37MUHAQ24AA3 | A24VBA*+TXV | 58TP*B070V14**12 | Split System | 22200 | 16 | 8.5 | 1.96 | R-454B | 650
217492200 | CARRIER | 37MUHAQ24AA3 | PL36H210P74*+TXV | OVMAAB042112 | Split System | 22800 | 16 | 8.5 | 1.96 | R-454B | 650
217507491 | ARMSTRONG AIR | A7SCP18V36P-**A | H,A,DG8J*36+TXV | A97UH2E045B12S* | Split System | 33600 | 17 | 8.5 | 1.8 | R-454B | 650
218454035 | BRYANT HEATING AND COOLING SYSTEMS | 37MUHAQ24AA3+TIC2025-0016 | PL36H175P15*+TXV | 935SB48060M17*** | Split System | 23200 | 17 | 8.5 | 1.88 | R-454B | 650
217496427 | BRYANT HEATING AND COOLING SYSTEMS | 37MUHAQ24AA3 | V,C36H175P15*+TXV | 83*SB48060M17*** | Split System | 22600 | 17 | 8.5 | 1.94 | R-454B | 650
218453164 | CARRIER | 37MUHAQ24AA3 | (V,C)36H175P15*+TXV | 58SU*B060M17**16 | Split System | 22600 | 17 | 8.5 | 1.94 | R-454B | 650
217506909 | DUCANE | 7SCP18V36P-**A | H,A,DG8J*36+TXV | 97G2UH045BE12* | Split System | 33600 | 17 | 8.5 | 1.8 | R-454B | 650
217507419 | ARMSTRONG AIR | A7SCP18V36P-**A | H,A,DG9J*36+TXV | A80UH1E070B12* | Split System | 34600 | 18 | 8.5 | 1.85 | R-454B | 650
215727883 | CHAMPION HEATING AND COOLING | HH836E2S11 | H,YE9J(1,2)36+TXV | TM8Y120C20MP11 | Split System | 33800 | 18 | 8.5 | 2 | R-454B | 650
215727882 | CHAMPION HEATING AND COOLING | HH836E2S11 | H,YE9J(1,2)36+TXV | TM8Y100C20MP11 | Split System | 33800 | 18 | 8.5 | 2 | R-454B | 650
217506826 | DUCANE | 7SCP18V36P-**A | H,A,DG9J*36+TXV | 80G1UH070BE12* | Split System | 34600 | 18 | 8.5 | 1.85 | R-454B | 650
217506829 | DUCANE | 7SCP18V36P-**A | H,A,DG9J*36+TXV | 80G1UH070BE12L* | Split System | 34600 | 18 | 8.5 | 1.85 | R-454B | 650
217496471 | BRYANT HEATING AND COOLING SYSTEMS | 37MUHAQ24AA3 | PL36H210P29*+TXV | 926SB30040V14*** | Split System | 22800 | 15.2 | 8.5 | 1.96 | R-454B | 650
217496446 | BRYANT HEATING AND COOLING SYSTEMS | 37MUHAQ24AA3 | V,C36H175P13*+TXV | 912SE36060M14*** | Split System | 22400 | 15.2 | 8.5 | 1.98 | R-454B | 650
217496445 | BRYANT HEATING AND COOLING SYSTEMS | 37MUHAQ24AA3 | PL36H210P74*+TXV | 912SE36060M14*** | Split System | 22600 | 15.2 | 8.5 | 1.98 | R-454B | 650
217496443 | BRYANT HEATING AND COOLING SYSTEMS | 37MUHAQ24AA3 | V,C36H175P14*+TXV | 912SE36060M14*** | Split System | 22600 | 15.2 | 8.5 | 1.98 | R-454B | 650
217496444 | BRYANT HEATING AND COOLING SYSTEMS | 37MUHAQ24AA3 | V,C36H175P15*+TXV | 912SE36060M14*** | Split System | 22600 | 15.2 | 8.5 | 1.98 | R-454B | 650
217496466 | BRYANT HEATING AND COOLING SYSTEMS | 37MUHAQ24AA3 | PL36H210P29*+TXV | 916SA36060M14*** | Split System | 23000 | 15.2 | 8.5 | 1.98 | R-454B | 650
217492190 | CARRIER | 37MUHAQ24AA3 | C36A***L15*+TXV | 59SC2E060M14**12 | Split System | 22600 | 15.2 | 8.5 | 1.98 | R-454B | 650
218453176 | CARRIER | 37MUHAQ24AA3 | (V,C)36H***P21*+TXV | 59SC2E060M14**12 | Split System | 22600 | 15.2 | 8.5 | 1.98 | R-454B | 650
217507422 | ARMSTRONG AIR | A7SCP18V36P-**A | H,A,DG33*36+TXV | A80UH1E090B16* | Split System | 34000 | 16 | 8.5 | 1.85 | R-454B | 650
217507434 | ARMSTRONG AIR | A7SCP18V36P-**A | H,A,DG33*36+TXV | A80UH2E090B16* | Split System | 34000 | 16 | 8.5 | 1.85 | R-454B | 650
217507437 | ARMSTRONG AIR | A7SCP18V36P-**A | H,A,DG8J*36+TXV | A80UH2E110C16* | Split System | 35200 | 16 | 8.5 | 1.9 | R-454B | 650
217507438 | ARMSTRONG AIR | A7SCP18V36P-**A | H,A,DG9J*36+TXV | A80UH2E110C16* | Split System | 35200 | 16 | 8.5 | 1.9 | R-454B | 650
217544878 | ARMSTRONG AIR | A7SCP18V36P-**A | H,A,DP14*36+TXV | A80UH2E110C16* | Split System | 35200 | 16 | 8.5 | 1.9 | R-454B | 650
217544881 | ARMSTRONG AIR | A7SCP18V36P-**A | H,A,DP75*36+TXV | A80UH2E110C16* | Split System | 35200 | 16 | 8.5 | 1.9 | R-454B | 650
217544879 | ARMSTRONG AIR | A7SCP18V36P-**A | H,A,DP15*36+TXV | A80UH2E110C16* | Split System | 35200 | 16 | 8.5 | 1.9 | R-454B | 650
217544880 | ARMSTRONG AIR | A7SCP18V36P-**A | H,A,DP74*36+TXV | A80UH2E110C16* | Split System | 35200 | 16 | 8.5 | 1.9 | R-454B | 650
217544882 | ARMSTRONG AIR | A7SCP18V36P-**A | H,A,DP16*36+TXV | A80UH2E110C16* | Split System | 35200 | 16 | 8.5 | 1.9 | R-454B | 650
217496430 | BRYANT HEATING AND COOLING SYSTEMS | 37MUHAQ24AA3 | V,C36H175P13*+TXV | 83*SB48060M17*** | Split System | 22200 | 16 | 8.5 | 1.96 | R-454B | 650
217496428 | BRYANT HEATING AND COOLING SYSTEMS | 37MUHAQ24AA3 | V,C36H***P21*+TXV | 83*SB48060M17*** | Split System | 22200 | 16 | 8.5 | 1.96 | R-454B | 650
217496393 | BRYANT HEATING AND COOLING SYSTEMS | 37MUHAQ24AA3 | V,C36H175P13*+TXV | 8(0,1)*SB36045M14*** | Split System | 22200 | 16 | 8.5 | 1.96 | R-454B | 650
217496426 | BRYANT HEATING AND COOLING SYSTEMS | 37MUHAQ24AA3 | V,C36H175P14*+TXV | 83*SB48060M17*** | Split System | 22400 | 16 | 8.5 | 1.96 | R-454B | 650
218453739 | BRYANT HEATING AND COOLING SYSTEMS | 37MUHAQ24AA3 | (V,C)36H175P14*+TXV | 83*SB48060M17*** | Split System | 22400 | 16 | 8.5 | 1.96 | R-454B | 650
217496423 | BRYANT HEATING AND COOLING SYSTEMS | 37MUHAQ24AA3 | V,C36H***P21*+TXV | 83*SB36040M17*** | Split System | 22400 | 16 | 8.5 | 1.96 | R-454B | 650
217496390 | BRYANT HEATING AND COOLING SYSTEMS | 37MUHAQ24AA3 | V,C36H175P14*+TXV | 8(0,1)*SB36045M14*** | Split System | 22400 | 16 | 8.5 | 1.96 | R-454B | 650
217496392 | BRYANT HEATING AND COOLING SYSTEMS | 37MUHAQ24AA3 | PL36H210P74*+TXV | 8(0,1)*SB36045M14*** | Split System | 22400 | 16 | 8.5 | 1.96 | R-454B | 650
217496401 | BRYANT HEATING AND COOLING SYSTEMS | 37MUHAQ24AA3 | PL36H210P29*+TXV | 82*SB36045V14*** | Split System | 23000 | 16 | 8.5 | 1.96 | R-454B | 650
217496389 | BRYANT HEATING AND COOLING SYSTEMS | 37MUHAQ24AA3 | PL36H210P29*+TXV | 8(0,1)*SB36045M14*** | Split System | 23000 | 16 | 8.5 | 1.96 | R-454B | 650
217496442 | BRYANT HEATING AND COOLING SYSTEMS | 37MUHAQ24AA3 | PL36H210P29*+TXV | 912SE36060M14*** | Split System | 23200 | 16 | 8.5 | 1.96 | R-454B | 650
217552750 | CARRIER | 37MUHAQ24AA3 | C36A***L71*+TXV | 58S(B,C)*B070M14**12 | Split System | 22200 | 16 | 8.5 | 1.96 | R-454B | 650
218453153 | CARRIER | 37MUHAQ24AA3 | (V,C)36H***P21*+TXV | 58S(B,C)*B045M14**12 | Split System | 22400 | 16 | 8.5 | 1.96 | R-454B | 650
217492188 | CARRIER | 37MUHAQ24AA3 | PL36H***P44*+TXV | 58TP*B070V14**12 | Split System | 22600 | 16 | 8.5 | 1.96 | R-454B | 650
217492174 | CARRIER | 37MUHAQ24AA3 | PL36H175P15*+TXV | 58SP*B070V14**12 | Split System | 22600 | 16 | 8.5 | 1.96 | R-454B | 650
217492177 | CARRIER | 37MUHAQ24AA3 | PL36H***P44*+TXV | 58SP*B070V14**12 | Split System | 22600 | 16 | 8.5 | 1.96 | R-454B | 650
217492176 | CARRIER | 37MUHAQ24AA3 | V,C36H***P21*+TXV | 58SP*B070V14**12 | Split System | 22600 | 16 | 8.5 | 1.96 | R-454B | 650
217492185 | CARRIER | 37MUHAQ24AA3 | PL36H175P15*+TXV | 58TP*B070V14**12 | Split System | 22600 | 16 | 8.5 | 1.96 | R-454B | 650
215727992 | CHAMPION HEATING AND COOLING | HH824E2S11 | H,YE31(1,2)30+TXV | TM8E040A12MP11 | Split System | 21800 | 16 | 8.5 | 1.9 | R-454B | 650
217506836 | DUCANE | 7SCP18V36P-**A | H,A,DG33*36+TXV | 80G1UH090BE16L* | Split System | 34000 | 16 | 8.5 | 1.85 | R-454B | 650
217544285 | DUCANE | 7SCP18V36P-**A | H,A,DP42*36+TXV | 80G1UH090BE16L* | Split System | 34000 | 16 | 8.5 | 1.85 | R-454B | 650
217544277 | DUCANE | 7SCP18V36P-**A | H,A,DP42*36+TXV | 80G1UH090BE16* | Split System | 34000 | 16 | 8.5 | 1.85 | R-454B | 650
217506833 | DUCANE | 7SCP18V36P-**A | H,A,DG33*36+TXV | 80G1UH090BE16* | Split System | 34000 | 16 | 8.5 | 1.85 | R-454B | 650
217506860 | DUCANE | 7SCP18V36P-**A | H,A,DG33*36+TXV | 80G2UH090BE16L* | Split System | 34000 | 16 | 8.5 | 1.85 | R-454B | 650
217506857 | DUCANE | 7SCP18V36P-**A | H,A,DG33*36+TXV | 80G2UH090BE16* | Split System | 34000 | 16 | 8.5 | 1.85 | R-454B | 650
217544341 | DUCANE | 7SCP18V36P-**A | H,A,DP42*36+TXV | 80G2UH090BE16* | Split System | 34000 | 16 | 8.5 | 1.85 | R-454B | 650
217544356 | DUCANE | 7SCP18V36P-**A | H,A,DP13*36+TXV | 80G2UH090BE16L* | Split System | 34000 | 16 | 8.5 | 1.85 | R-454B | 650
217544348 | DUCANE | 7SCP18V36P-**A | H,A,DP13*36+TXV | 80G2UH090BE16* | Split System | 34000 | 16 | 8.5 | 1.85 | R-454B | 650
217506832 | DUCANE | 7SCP18V36P-**A | H,A,DG9J*36+TXV | 80G1UH080BE16X* | Split System | 34400 | 16 | 8.5 | 1.85 | R-454B | 650
217544273 | DUCANE | 7SCP18V36P-**A | H,A,DP75*36+TXV | 80G1UH080BE16X* | Split System | 34400 | 16 | 8.5 | 1.85 | R-454B | 650
217544274 | DUCANE | 7SCP18V36P-**A | H,A,DP16*36+TXV | 80G1UH080BE16X* | Split System | 34800 | 16 | 8.5 | 1.85 | R-454B | 650
217544275 | DUCANE | 7SCP18V36P-**A | H,A,DP44*36+TXV | 80G1UH080BE16X* | Split System | 34800 | 16 | 8.5 | 1.85 | R-454B | 650
217544271 | DUCANE | 7SCP18V36P-**A | H,A,DP15*36+TXV | 80G1UH080BE16X* | Split System | 34800 | 16 | 8.5 | 1.85 | R-454B | 650
217506867 | DUCANE | 7SCP18V36P-**A | H,A,DG8J*36+TXV | 80G2UH110CE16* | Split System | 35200 | 16 | 8.5 | 1.9 | R-454B | 650
217506868 | DUCANE | 7SCP18V36P-**A | H,A,DG9J*36+TXV | 80G2UH110CE16* | Split System | 35200 | 16 | 8.5 | 1.9 | R-454B | 650
217544367 | DUCANE | 7SCP18V36P-**A | H,A,DP15*36+TXV | 80G2UH110CE16* | Split System | 35200 | 16 | 8.5 | 1.9 | R-454B | 650
217544368 | DUCANE | 7SCP18V36P-**A | H,A,DP74*36+TXV | 80G2UH110CE16* | Split System | 35200 | 16 | 8.5 | 1.9 | R-454B | 650
217544370 | DUCANE | 7SCP18V36P-**A | H,A,DP16*36+TXV | 80G2UH110CE16* | Split System | 35200 | 16 | 8.5 | 1.9 | R-454B | 650
217544371 | DUCANE | 7SCP18V36P-**A | H,A,DP44*36+TXV | 80G2UH110CE16* | Split System | 35200 | 16 | 8.5 | 1.9 | R-454B | 650
217544369 | DUCANE | 7SCP18V36P-**A | H,A,DP75*36+TXV | 80G2UH110CE16* | Split System | 35200 | 16 | 8.5 | 1.9 | R-454B | 650
217542332 | YORK | HH824E2S11 | AD-30(P,U)******+TXV-BLEED | Y92E040A10SMPS1 | Split System | 21800 | 16 | 8.5 | 1.9 | R-454B | 650
217507478 | ARMSTRONG AIR | A7SCP18V36P-**A | H,A,DG33*36+TXV | A96UH1E030B12S* | Split System | 33600 | 17 | 8.5 | 1.85 | R-454B | 650
217507479 | ARMSTRONG AIR | A7SCP18V36P-**A | H,A,DG8J*36+TXV | A96UH1E030B12S* | Split System | 33600 | 17 | 8.5 | 1.85 | R-454B | 650
217544997 | ARMSTRONG AIR | A7SCP18V36P-**A | H,A,DP42*36+TXV | A96UH1E030B12S* | Split System | 33600 | 17 | 8.5 | 1.85 | R-454B | 650
217545004 | ARMSTRONG AIR | A7SCP18V36P-**A | H,A,DP13*36+TXV | A96UH1E030B12S* | Split System | 33600 | 17 | 8.5 | 1.85 | R-454B | 650
217545000 | ARMSTRONG AIR | A7SCP18V36P-**A | H,A,DP74*36+TXV | A96UH1E030B12S* | Split System | 33600 | 17 | 8.5 | 1.85 | R-454B | 650
217544998 | ARMSTRONG AIR | A7SCP18V36P-**A | H,A,DP14*36+TXV | A96UH1E030B12S* | Split System | 33600 | 17 | 8.5 | 1.85 | R-454B | 650
217507482 | ARMSTRONG AIR | A7SCP18V36P-**A | H,A,DG8J*36+TXV | A96UH1E045B12S* | Split System | 33600 | 17 | 8.5 | 1.85 | R-454B | 650
217507481 | ARMSTRONG AIR | A7SCP18V36P-**A | H,A,DG33*36+TXV | A96UH1E045B12S* | Split System | 33600 | 17 | 8.5 | 1.85 | R-454B | 650
217507493 | ARMSTRONG AIR | A7SCP18V36P-**A | H,A,DG33*36+TXV | A97UH2E070B12S* | Split System | 33800 | 17 | 8.5 | 1.85 | R-454B | 650
217507494 | ARMSTRONG AIR | A7SCP18V36P-**A | H,A,DG8J*36+TXV | A97UH2E070B12S* | Split System | 33800 | 17 | 8.5 | 1.85 | R-454B | 650
217545037 | ARMSTRONG AIR | A7SCP18V36P-**A | H,A,DP42*36+TXV | A97UH2E070B12S* | Split System | 33800 | 17 | 8.5 | 1.85 | R-454B | 650
217545040 | ARMSTRONG AIR | A7SCP18V36P-**A | H,A,DP74*36+TXV | A97UH2E070B12S* | Split System | 33800 | 17 | 8.5 | 1.85 | R-454B | 650
217545044 | ARMSTRONG AIR | A7SCP18V36P-**A | H,A,DP13*36+TXV | A97UH2E070B12S* | Split System | 33800 | 17 | 8.5 | 1.85 | R-454B | 650
217545038 | ARMSTRONG AIR | A7SCP18V36P-**A | H,A,DP14*36+TXV | A97UH2E070B12S* | Split System | 33800 | 17 | 8.5 | 1.85 | R-454B | 650
217507499 | ARMSTRONG AIR | A7SCP18V36P-**A | H,A,DG33*36+TXV | A97US2V040B12X* | Split System | 33800 | 17 | 8.5 | 1.85 | R-454B | 650
217507500 | ARMSTRONG AIR | A7SCP18V36P-**A | H,A,DG8J*36+TXV | A97US2V040B12X* | Split System | 33800 | 17 | 8.5 | 1.85 | R-454B | 650
217507448 | ARMSTRONG AIR | A7SCP18V36P-**A | H,A,DG33*36+TXV | A80US2V080B16X* | Split System | 33800 | 17 | 8.5 | 1.85 | R-454B | 650
217507449 | ARMSTRONG AIR | A7SCP18V36P-**A | H,A,DG8J*36+TXV | A80US2V080B16X* | Split System | 33800 | 17 | 8.5 | 1.85 | R-454B | 650
217544893 | ARMSTRONG AIR | A7SCP18V36P-**A | H,A,DP42*36+TXV | A80US2V080B16X* | Split System | 33800 | 17 | 8.5 | 1.85 | R-454B | 650
217544894 | ARMSTRONG AIR | A7SCP18V36P-**A | H,A,DP14*36+TXV | A80US2V080B16X* | Split System | 33800 | 17 | 8.5 | 1.85 | R-454B | 650
217544896 | ARMSTRONG AIR | A7SCP18V36P-**A | H,A,DP74*36+TXV | A80US2V080B16X* | Split System | 33800 | 17 | 8.5 | 1.85 | R-454B | 650
217507503 | ARMSTRONG AIR | A7SCP18V36P-**A | H,A,DG8J*36+TXV | A97US2V045B12S* | Split System | 33800 | 17 | 8.5 | 1.85 | R-454B | 650
217507502 | ARMSTRONG AIR | A7SCP18V36P-**A | H,A,DG33*36+TXV | A97US2V045B12S* | Split System | 33800 | 17 | 8.5 | 1.85 | R-454B | 650
217507505 | ARMSTRONG AIR | A7SCP18V36P-**A | H,A,DG33*36+TXV | A97US2V060B12X* | Split System | 33800 | 17 | 8.5 | 1.85 | R-454B | 650
217507506 | ARMSTRONG AIR | A7SCP18V36P-**A | H,A,DG8J*36+TXV | A97US2V060B12X* | Split System | 33800 | 17 | 8.5 | 1.85 | R-454B | 650
217542913 | ARMSTRONG AIR | A7SCP18V36P-**A | A36VDA*+TXV | A96DF1E045B12S* | Split System | 34000 | 17 | 8.5 | 1.85 | R-454B | 650
217542914 | ARMSTRONG AIR | A7SCP18V36P-**A | A36VEA*+TXV | A96DF1E045B12S* | Split System | 34000 | 17 | 8.5 | 1.85 | R-454B | 650
217544983 | ARMSTRONG AIR | A7SCP18V36P-**A | H,A,DP15*36+TXV | A96DF1E045B12S* | Split System | 34000 | 17 | 8.5 | 1.85 | R-454B | 650
217544987 | ARMSTRONG AIR | A7SCP18V36P-**A | H,A,DP44*36+TXV | A96DF1E045B12S* | Split System | 34000 | 17 | 8.5 | 1.85 | R-454B | 650
217544985 | ARMSTRONG AIR | A7SCP18V36P-**A | H,A,DP75*36+TXV | A96DF1E045B12S* | Split System | 34000 | 17 | 8.5 | 1.85 | R-454B | 650
217507483 | ARMSTRONG AIR | A7SCP18V36P-**A | H,A,DG9J*36+TXV | A96UH1E045B12S* | Split System | 34000 | 17 | 8.5 | 1.85 | R-454B | 650
217542903 | ARMSTRONG AIR | A7SCP18V36P-**A | A36VDA*+TXV | A80DF1E070B12* | Split System | 34000 | 17 | 8.5 | 1.85 | R-454B | 650
217544851 | ARMSTRONG AIR | A7SCP18V36P-**A | H,A,DP44*36+TXV | A80DF1E070B12* | Split System | 34000 | 17 | 8.5 | 1.85 | R-454B | 650
217542904 | ARMSTRONG AIR | A7SCP18V36P-**A | A36VEA*+TXV | A80DF1E070B12* | Split System | 34000 | 17 | 8.5 | 1.85 | R-454B | 650
217544850 | ARMSTRONG AIR | A7SCP18V36P-**A | H,A,DP16*36+TXV | A80DF1E070B12* | Split System | 34000 | 17 | 8.5 | 1.85 | R-454B | 650
217544847 | ARMSTRONG AIR | A7SCP18V36P-**A | H,A,DP15*36+TXV | A80DF1E070B12* | Split System | 34000 | 17 | 8.5 | 1.85 | R-454B | 650
217507484 | ARMSTRONG AIR | A7SCP18V36P-**A | H,A,DG33*36+TXV | A96UH1E070B12S* | Split System | 34000 | 17 | 8.5 | 1.85 | R-454B | 650
217507485 | ARMSTRONG AIR | A7SCP18V36P-**A | H,A,DG8J*36+TXV | A96UH1E070B12S* | Split System | 34000 | 17 | 8.5 | 1.85 | R-454B | 650
217507524 | ARMSTRONG AIR | A7SCP18V36P-**A | H,A,DG8J*36+TXV | A98USMV070B12S* | Split System | 34000 | 17 | 8.5 | 1.85 | R-454B | 650
217507523 | ARMSTRONG AIR | A7SCP18V36P-**A | H,A,DG33*36+TXV | A98USMV070B12S* | Split System | 34000 | 17 | 8.5 | 1.85 | R-454B | 650
217507466 | ARMSTRONG AIR | A7SCP18V36P-**A | H,A,DG33*36+TXV | A93UH1E070B12A* | Split System | 34000 | 17 | 8.5 | 1.85 | R-454B | 650
217507508 | ARMSTRONG AIR | A7SCP18V36P-**A | H,A,DG33*36+TXV | A97US2V070B12S* | Split System | 34000 | 17 | 8.5 | 1.85 | R-454B | 650
217507509 | ARMSTRONG AIR | A7SCP18V36P-**A | H,A,DG8J*36+TXV | A97US2V070B12S* | Split System | 34000 | 17 | 8.5 | 1.85 | R-454B | 650
217507467 | ARMSTRONG AIR | A7SCP18V36P-**A | H,A,DG8J*36+TXV | A93UH1E070B12A* | Split System | 34000 | 17 | 8.5 | 1.85 | R-454B | 650
217544950 | ARMSTRONG AIR | A7SCP18V36P-**A | H,A,DP14*36+TXV | A93UH1E070B12A* | Split System | 34000 | 17 | 8.5 | 1.85 | R-454B | 650
217544952 | ARMSTRONG AIR | A7SCP18V36P-**A | H,A,DP74*36+TXV | A93UH1E070B12A* | Split System | 34000 | 17 | 8.5 | 1.85 | R-454B | 650
217544956 | ARMSTRONG AIR | A7SCP18V36P-**A | H,A,DP13*36+TXV | A93UH1E070B12A* | Split System | 34000 | 17 | 8.5 | 1.85 | R-454B | 650
217507417 | ARMSTRONG AIR | A7SCP18V36P-**A | H,A,DG33*36+TXV | A80UH1E070B12* | Split System | 34000 | 17 | 8.5 | 1.85 | R-454B | 650
217507480 | ARMSTRONG AIR | A7SCP18V36P-**A | H,A,DG9J*36+TXV | A96UH1E030B12S* | Split System | 34200 | 17 | 8.5 | 1.85 | R-454B | 650
217507495 | ARMSTRONG AIR | A7SCP18V36P-**A | H,A,DG9J*36+TXV | A97UH2E070B12S* | Split System | 34200 | 17 | 8.5 | 1.85 | R-454B | 650
217545041 | ARMSTRONG AIR | A7SCP18V36P-**A | H,A,DP75*36+TXV | A97UH2E070B12S* | Split System | 34200 | 17 | 8.5 | 1.85 | R-454B | 650
217542922 | ARMSTRONG AIR | A7SCP18V36P-**A | A36VEA*+TXV | A97DS2V045B12S* | Split System | 34200 | 17 | 8.5 | 1.85 | R-454B | 650
217545026 | ARMSTRONG AIR | A7SCP18V36P-**A | H,A,DP16*36+TXV | A97DS2V045B12S* | Split System | 34200 | 17 | 8.5 | 1.85 | R-454B | 650
217542921 | ARMSTRONG AIR | A7SCP18V36P-**A | A36VDA*+TXV | A97DS2V045B12S* | Split System | 34200 | 17 | 8.5 | 1.85 | R-454B | 650
217545023 | ARMSTRONG AIR | A7SCP18V36P-**A | H,A,DP15*36+TXV | A97DS2V045B12S* | Split System | 34200 | 17 | 8.5 | 1.85 | R-454B | 650
217545027 | ARMSTRONG AIR | A7SCP18V36P-**A | H,A,DP44*36+TXV | A97DS2V045B12S* | Split System | 34200 | 17 | 8.5 | 1.85 | R-454B | 650
217545025 | ARMSTRONG AIR | A7SCP18V36P-**A | H,A,DP75*36+TXV | A97DS2V045B12S* | Split System | 34200 | 17 | 8.5 | 1.85 | R-454B | 650
217544853 | ARMSTRONG AIR | A7SCP18V36P-**A | H,A,DP42*36+TXV | A80DF1E090B16* | Split System | 34200 | 17 | 8.5 | 1.85 | R-454B | 650
217544856 | ARMSTRONG AIR | A7SCP18V36P-**A | H,A,DP74*36+TXV | A80DF1E090B16* | Split System | 34200 | 17 | 8.5 | 1.85 | R-454B | 650
217544860 | ARMSTRONG AIR | A7SCP18V36P-**A | H,A,DP13*36+TXV | A80DF1E090B16* | Split System | 34200 | 17 | 8.5 | 1.85 | R-454B | 650
217544854 | ARMSTRONG AIR | A7SCP18V36P-**A | H,A,DP14*36+TXV | A80DF1E090B16* | Split System | 34200 | 17 | 8.5 | 1.85 | R-454B | 650
217545002 | ARMSTRONG AIR | A7SCP18V36P-**A | H,A,DP16*36+TXV | A96UH1E030B12S* | Split System | 34400 | 17 | 8.5 | 1.85 | R-454B | 650
217544999 | ARMSTRONG AIR | A7SCP18V36P-**A | H,A,DP15*36+TXV | A96UH1E030B12S* | Split System | 34400 | 17 | 8.5 | 1.85 | R-454B | 650
217545003 | ARMSTRONG AIR | A7SCP18V36P-**A | H,A,DP44*36+TXV | A96UH1E030B12S* | Split System | 34400 | 17 | 8.5 | 1.85 | R-454B | 650
217545039 | ARMSTRONG AIR | A7SCP18V36P-**A | H,A,DP15*36+TXV | A97UH2E070B12S* | Split System | 34400 | 17 | 8.5 | 1.85 | R-454B | 650
217545043 | ARMSTRONG AIR | A7SCP18V36P-**A | H,A,DP44*36+TXV | A97UH2E070B12S* | Split System | 34400 | 17 | 8.5 | 1.85 | R-454B | 650
217545042 | ARMSTRONG AIR | A7SCP18V36P-**A | H,A,DP16*36+TXV | A97UH2E070B12S* | Split System | 34400 | 17 | 8.5 | 1.85 | R-454B | 650
217545033 | ARMSTRONG AIR | A7SCP18V36P-**A | H,A,DP75*36+TXV | A97UH2E045B12S* | Split System | 34400 | 17 | 8.5 | 1.85 | R-454B | 650
217507492 | ARMSTRONG AIR | A7SCP18V36P-**A | H,A,DG9J*36+TXV | A97UH2E045B12S* | Split System | 34400 | 17 | 8.5 | 1.85 | R-454B | 650
217542912 | ARMSTRONG AIR | A7SCP18V36P-**A | A36VEA*+TXV | A93DF1E070B12A* | Split System | 34400 | 17 | 8.5 | 1.85 | R-454B | 650
217544927 | ARMSTRONG AIR | A7SCP18V36P-**A | H,A,DP15*36+TXV | A93DF1E070B12A* | Split System | 34400 | 17 | 8.5 | 1.85 | R-454B | 650
217544929 | ARMSTRONG AIR | A7SCP18V36P-**A | H,A,DP75*36+TXV | A93DF1E070B12A* | Split System | 34400 | 17 | 8.5 | 1.85 | R-454B | 650
217544931 | ARMSTRONG AIR | A7SCP18V36P-**A | H,A,DP44*36+TXV | A93DF1E070B12A* | Split System | 34400 | 17 | 8.5 | 1.85 | R-454B | 650
217544930 | ARMSTRONG AIR | A7SCP18V36P-**A | H,A,DP16*36+TXV | A93DF1E070B12A* | Split System | 34400 | 17 | 8.5 | 1.85 | R-454B | 650
217542911 | ARMSTRONG AIR | A7SCP18V36P-**A | A36VDA*+TXV | A93DF1E070B12A* | Split System | 34400 | 17 | 8.5 | 1.85 | R-454B | 650
217507501 | ARMSTRONG AIR | A7SCP18V36P-**A | H,A,DG9J*36+TXV | A97US2V040B12X* | Split System | 34400 | 17 | 8.5 | 1.85 | R-454B | 650
217544897 | ARMSTRONG AIR | A7SCP18V36P-**A | H,A,DP75*36+TXV | A80US2V080B16X* | Split System | 34400 | 17 | 8.5 | 1.85 | R-454B | 650
217507450 | ARMSTRONG AIR | A7SCP18V36P-**A | H,A,DG9J*36+TXV | A80US2V080B16X* | Split System | 34400 | 17 | 8.5 | 1.85 | R-454B | 650
217507504 | ARMSTRONG AIR | A7SCP18V36P-**A | H,A,DG9J*36+TXV | A97US2V045B12S* | Split System | 34400 | 17 | 8.5 | 1.85 | R-454B | 650
217507507 | ARMSTRONG AIR | A7SCP18V36P-**A | H,A,DG9J*36+TXV | A97US2V060B12X* | Split System | 34400 | 17 | 8.5 | 1.85 | R-454B | 650
217507465 | ARMSTRONG AIR | A7SCP18V36P-**A | H,A,DG9J*36+TXV | A93UH1E045B12A* | Split System | 34400 | 17 | 8.5 | 1.85 | R-454B | 650
217507510 | ARMSTRONG AIR | A7SCP18V36P-**A | H,A,DG9J*36+TXV | A97US2V070B12S* | Split System | 34400 | 17 | 8.5 | 1.85 | R-454B | 650
217544945 | ARMSTRONG AIR | A7SCP18V36P-**A | H,A,DP75*36+TXV | A93UH1E045B12A* | Split System | 34400 | 17 | 8.5 | 1.85 | R-454B | 650
217507486 | ARMSTRONG AIR | A7SCP18V36P-**A | H,A,DG9J*36+TXV | A96UH1E070B12S* | Split System | 34600 | 17 | 8.5 | 1.85 | R-454B | 650
217545035 | ARMSTRONG AIR | A7SCP18V36P-**A | H,A,DP44*36+TXV | A97UH2E045B12S* | Split System | 34600 | 17 | 8.5 | 1.85 | R-454B | 650
217545031 | ARMSTRONG AIR | A7SCP18V36P-**A | H,A,DP15*36+TXV | A97UH2E045B12S* | Split System | 34600 | 17 | 8.5 | 1.85 | R-454B | 650
217545034 | ARMSTRONG AIR | A7SCP18V36P-**A | H,A,DP16*36+TXV | A97UH2E045B12S* | Split System | 34600 | 17 | 8.5 | 1.85 | R-454B | 650
217544899 | ARMSTRONG AIR | A7SCP18V36P-**A | H,A,DP44*36+TXV | A80US2V080B16X* | Split System | 34600 | 17 | 8.5 | 1.85 | R-454B | 650
217544898 | ARMSTRONG AIR | A7SCP18V36P-**A | H,A,DP16*36+TXV | A80US2V080B16X* | Split System | 34600 | 17 | 8.5 | 1.85 | R-454B | 650
217544895 | ARMSTRONG AIR | A7SCP18V36P-**A | H,A,DP15*36+TXV | A80US2V080B16X* | Split System | 34600 | 17 | 8.5 | 1.85 | R-454B | 650
217507525 | ARMSTRONG AIR | A7SCP18V36P-**A | H,A,DG9J*36+TXV | A98USMV070B12S* | Split System | 34600 | 17 | 8.5 | 1.85 | R-454B | 650
217507468 | ARMSTRONG AIR | A7SCP18V36P-**A | H,A,DG9J*36+TXV | A93UH1E070B12A* | Split System | 34600 | 17 | 8.5 | 1.85 | R-454B | 650
217544953 | ARMSTRONG AIR | A7SCP18V36P-**A | H,A,DP75*36+TXV | A93UH1E070B12A* | Split System | 34600 | 17 | 8.5 | 1.85 | R-454B | 650
217544947 | ARMSTRONG AIR | A7SCP18V36P-**A | H,A,DP44*36+TXV | A93UH1E045B12A* | Split System | 34600 | 17 | 8.5 | 1.85 | R-454B | 650
217544943 | ARMSTRONG AIR | A7SCP18V36P-**A | H,A,DP15*36+TXV | A93UH1E045B12A* | Split System | 34600 | 17 | 8.5 | 1.85 | R-454B | 650
217544955 | ARMSTRONG AIR | A7SCP18V36P-**A | H,A,DP44*36+TXV | A93UH1E070B12A* | Split System | 34800 | 17 | 8.5 | 1.85 | R-454B | 650
217544954 | ARMSTRONG AIR | A7SCP18V36P-**A | H,A,DP16*36+TXV | A93UH1E070B12A* | Split System | 34800 | 17 | 8.5 | 1.85 | R-454B | 650
217544857 | ARMSTRONG AIR | A7SCP18V36P-**A | H,A,DP75*36+TXV | A80DF1E090B16* | Split System | 34800 | 17 | 8.5 | 1.85 | R-454B | 650
217542905 | ARMSTRONG AIR | A7SCP18V36P-**A | A36VDA*+TXV | A80DF1E090B16* | Split System | 34800 | 17 | 8.5 | 1.85 | R-454B | 650
217544858 | ARMSTRONG AIR | A7SCP18V36P-**A | H,A,DP16*36+TXV | A80DF1E090B16* | Split System | 35000 | 17 | 8.5 | 1.9 | R-454B | 650
217544859 | ARMSTRONG AIR | A7SCP18V36P-**A | H,A,DP44*36+TXV | A80DF1E090B16* | Split System | 35000 | 17 | 8.5 | 1.9 | R-454B | 650
217542906 | ARMSTRONG AIR | A7SCP18V36P-**A | A36VEA*+TXV | A80DF1E090B16* | Split System | 35000 | 17 | 8.5 | 1.9 | R-454B | 650
217544855 | ARMSTRONG AIR | A7SCP18V36P-**A | H,A,DP15*36+TXV | A80DF1E090B16* | Split System | 35000 | 17 | 8.5 | 1.9 | R-454B | 650
215728016 | CHAMPION HEATING AND COOLING | HH824E2S11 | H,YE31(1,2)30+TXV | TM9V060B12MP12 | Split System | 21800 | 17 | 8.5 | 1.9 | R-454B | 650
215728026 | CHAMPION HEATING AND COOLING | HH824E2S11 | H,YE31(1,2)30+TXV | Z8ES060A12SMPS1 | Split System | 21800 | 17 | 8.5 | 1.9 | R-454B | 650
215728018 | CHAMPION HEATING AND COOLING | HH824E2S11 | H,YE31(1,2)30+TXV | TM9V080B12MP12 | Split System | 21800 | 17 | 8.5 | 1.9 | R-454B | 650
215728024 | CHAMPION HEATING AND COOLING | HH824E2S11 | H,YE31(1,2)30+TXV | TM9Y080B12MP11 | Split System | 21800 | 17 | 8.5 | 1.9 | R-454B | 650
215728002 | CHAMPION HEATING AND COOLING | HH824E2S11 | H,YE31(1,2)30+TXV | TM8Y080B12MP11 | Split System | 21800 | 17 | 8.5 | 1.9 | R-454B | 650
215727994 | CHAMPION HEATING AND COOLING | HH824E2S11 | H,YE31(1,2)30+TXV | TM8E060A12MP11 | Split System | 21800 | 17 | 8.5 | 1.9 | R-454B | 650
215727996 | CHAMPION HEATING AND COOLING | HH824E2S11 | H,YE31(1,2)30+TXV | TM8E080B12MP11 | Split System | 21800 | 17 | 8.5 | 1.9 | R-454B | 650
215727998 | CHAMPION HEATING AND COOLING | HH824E2S11 | H,YE31(1,2)30+TXV | TM8E100B12MP11 | Split System | 21800 | 17 | 8.5 | 1.9 | R-454B | 650
215728043 | CHAMPION HEATING AND COOLING | HH824E2S11 | H,YE31(1,2)30+TXV | Z9ES080B12SMPS1 | Split System | 21800 | 17 | 8.5 | 1.9 | R-454B | 650
215728012 | CHAMPION HEATING AND COOLING | HH824E2S11 | H,YE31(1,2)30+TXV | TM9E080B12MP12 | Split System | 21800 | 17 | 8.5 | 1.9 | R-454B | 650
216488065 | CHAMPION HEATING AND COOLING | HH836E2S11 | A36VDA*+TXV | Z9ES100C16SMPS1 | Split System | 34600 | 17 | 8.5 | 2 | R-454B | 650
217506896 | DUCANE | 7SCP18V36P-**A | H,A,DG33*36+TXV | 96G1UH030BE08* | Split System | 33600 | 17 | 8.5 | 1.85 | R-454B | 650
217506897 | DUCANE | 7SCP18V36P-**A | H,A,DG8J*36+TXV | 96G1UH030BE08* | Split System | 33600 | 17 | 8.5 | 1.85 | R-454B | 650
217544478 | DUCANE | 7SCP18V36P-**A | H,A,DP14*36+TXV | 96G1UH030BE08* | Split System | 33600 | 17 | 8.5 | 1.85 | R-454B | 650
217544484 | DUCANE | 7SCP18V36P-**A | H,A,DP13*36+TXV | 96G1UH030BE08* | Split System | 33600 | 17 | 8.5 | 1.85 | R-454B | 650
217544477 | DUCANE | 7SCP18V36P-**A | H,A,DP42*36+TXV | 96G1UH030BE08* | Split System | 33600 | 17 | 8.5 | 1.85 | R-454B | 650
217544480 | DUCANE | 7SCP18V36P-**A | H,A,DP74*36+TXV | 96G1UH030BE08* | Split System | 33600 | 17 | 8.5 | 1.85 | R-454B | 650
217506900 | DUCANE | 7SCP18V36P-**A | H,A,DG8J*36+TXV | 96G1UH045BE12* | Split System | 33600 | 17 | 8.5 | 1.85 | R-454B | 650
217506899 | DUCANE | 7SCP18V36P-**A | H,A,DG33*36+TXV | 96G1UH045BE12* | Split System | 33600 | 17 | 8.5 | 1.85 | R-454B | 650
217544485 | DUCANE | 7SCP18V36P-**A | H,A,DP42*36+TXV | 96G1UH045BE12* | Split System | 33600 | 17 | 8.5 | 1.85 | R-454B | 650
217544492 | DUCANE | 7SCP18V36P-**A | H,A,DP13*36+TXV | 96G1UH045BE12* | Split System | 33600 | 17 | 8.5 | 1.85 | R-454B | 650
217544486 | DUCANE | 7SCP18V36P-**A | H,A,DP14*36+TXV | 96G1UH045BE12* | Split System | 33600 | 17 | 8.5 | 1.85 | R-454B | 650
217544488 | DUCANE | 7SCP18V36P-**A | H,A,DP74*36+TXV | 96G1UH045BE12* | Split System | 33600 | 17 | 8.5 | 1.85 | R-454B | 650
217506888 | DUCANE | 7SCP18V36P-**A | H,A,DG8J*36+TXV | 95G1UH040BE12X* | Split System | 33600 | 17 | 8.5 | 1.85 | R-454B | 650
217506887 | DUCANE | 7SCP18V36P-**A | H,A,DG33*36+TXV | 95G1UH040BE12X* | Split System | 33600 | 17 | 8.5 | 1.85 | R-454B | 650
217544438 | DUCANE | 7SCP18V36P-**A | H,A,DP14*36+TXV | 95G1UH040BE12X* | Split System | 33600 | 17 | 8.5 | 1.85 | R-454B | 650
217544440 | DUCANE | 7SCP18V36P-**A | H,A,DP74*36+TXV | 95G1UH040BE12X* | Split System | 33600 | 17 | 8.5 | 1.85 | R-454B | 650
217544444 | DUCANE | 7SCP18V36P-**A | H,A,DP13*36+TXV | 95G1UH040BE12X* | Split System | 33600 | 17 | 8.5 | 1.85 | R-454B | 650
217544437 | DUCANE | 7SCP18V36P-**A | H,A,DP42*36+TXV | 95G1UH040BE12X* | Split System | 33600 | 17 | 8.5 | 1.85 | R-454B | 650
217506914 | DUCANE | 7SCP18V36P-**A | H,A,DG33*36+TXV | 97G2UH070BE12* | Split System | 33800 | 17 | 8.5 | 1.85 | R-454B | 650
217544556 | DUCANE | 7SCP18V36P-**A | H,A,DP13*36+TXV | 97G2UH070BE12* | Split System | 33800 | 17 | 8.5 | 1.85 | R-454B | 650
217544549 | DUCANE | 7SCP18V36P-**A | H,A,DP42*36+TXV | 97G2UH070BE12* | Split System | 33800 | 17 | 8.5 | 1.85 | R-454B | 650
217544550 | DUCANE | 7SCP18V36P-**A | H,A,DP14*36+TXV | 97G2UH070BE12* | Split System | 33800 | 17 | 8.5 | 1.85 | R-454B | 650
217506915 | DUCANE | 7SCP18V36P-**A | H,A,DG8J*36+TXV | 97G2UH070BE12* | Split System | 33800 | 17 | 8.5 | 1.85 | R-454B | 650
217506891 | DUCANE | 7SCP18V36P-**A | H,A,DG8J*36+TXV | 95G1UH060BE12X* | Split System | 33800 | 17 | 8.5 | 1.85 | R-454B | 650
217506890 | DUCANE | 7SCP18V36P-**A | H,A,DG33*36+TXV | 95G1UH060BE12X* | Split System | 33800 | 17 | 8.5 | 1.85 | R-454B | 650
217544448 | DUCANE | 7SCP18V36P-**A | H,A,DP74*36+TXV | 95G1UH060BE12X* | Split System | 33800 | 17 | 8.5 | 1.85 | R-454B | 650
217544452 | DUCANE | 7SCP18V36P-**A | H,A,DP13*36+TXV | 95G1UH060BE12X* | Split System | 33800 | 17 | 8.5 | 1.85 | R-454B | 650
217544445 | DUCANE | 7SCP18V36P-**A | H,A,DP42*36+TXV | 95G1UH060BE12X* | Split System | 33800 | 17 | 8.5 | 1.85 | R-454B | 650
217544446 | DUCANE | 7SCP18V36P-**A | H,A,DP14*36+TXV | 95G1UH060BE12X* | Split System | 33800 | 17 | 8.5 | 1.85 | R-454B | 650
217506911 | DUCANE | 7SCP18V36P-**A | H,A,DG33*36+TXV | 97G2UH045BV12* | Split System | 33800 | 17 | 8.5 | 1.85 | R-454B | 650
217544548 | DUCANE | 7SCP18V36P-**A | H,A,DP13*36+TXV | 97G2UH045BV12* | Split System | 33800 | 17 | 8.5 | 1.85 | R-454B | 650
217544544 | DUCANE | 7SCP18V36P-**A | H,A,DP74*36+TXV | 97G2UH045BV12* | Split System | 33800 | 17 | 8.5 | 1.85 | R-454B | 650
217544542 | DUCANE | 7SCP18V36P-**A | H,A,DP14*36+TXV | 97G2UH045BV12* | Split System | 33800 | 17 | 8.5 | 1.85 | R-454B | 650
217544541 | DUCANE | 7SCP18V36P-**A | H,A,DP42*36+TXV | 97G2UH045BV12* | Split System | 33800 | 17 | 8.5 | 1.85 | R-454B | 650
217506912 | DUCANE | 7SCP18V36P-**A | H,A,DG8J*36+TXV | 97G2UH045BV12* | Split System | 33800 | 17 | 8.5 | 1.85 | R-454B | 650
217542854 | DUCANE | 7SCP18V36P-**A | A36VDA*+TXV | 96G1DF045BE12* | Split System | 34000 | 17 | 8.5 | 1.85 | R-454B | 650
217542855 | DUCANE | 7SCP18V36P-**A | A36VEA*+TXV | 96G1DF045BE12* | Split System | 34000 | 17 | 8.5 | 1.85 | R-454B | 650
217544465 | DUCANE | 7SCP18V36P-**A | H,A,DP75*36+TXV | 96G1DF045BE12* | Split System | 34000 | 17 | 8.5 | 1.85 | R-454B | 650
217544467 | DUCANE | 7SCP18V36P-**A | H,A,DP44*36+TXV | 96G1DF045BE12* | Split System | 34000 | 17 | 8.5 | 1.85 | R-454B | 650
217544466 | DUCANE | 7SCP18V36P-**A | H,A,DP16*36+TXV | 96G1DF045BE12* | Split System | 34000 | 17 | 8.5 | 1.85 | R-454B | 650
217544463 | DUCANE | 7SCP18V36P-**A | H,A,DP15*36+TXV | 96G1DF045BE12* | Split System | 34000 | 17 | 8.5 | 1.85 | R-454B | 650
217506901 | DUCANE | 7SCP18V36P-**A | H,A,DG9J*36+TXV | 96G1UH045BE12* | Split System | 34000 | 17 | 8.5 | 1.85 | R-454B | 650
217544489 | DUCANE | 7SCP18V36P-**A | H,A,DP75*36+TXV | 96G1UH045BE12* | Split System | 34000 | 17 | 8.5 | 1.85 | R-454B | 650
217542847 | DUCANE | 7SCP18V36P-**A | A36VEA*+TXV | 80G1DF070BE12* | Split System | 34000 | 17 | 8.5 | 1.85 | R-454B | 650
217544191 | DUCANE | 7SCP18V36P-**A | H,A,DP15*36+TXV | 80G1DF070BE12* | Split System | 34000 | 17 | 8.5 | 1.85 | R-454B | 650
217544193 | DUCANE | 7SCP18V36P-**A | H,A,DP75*36+TXV | 80G1DF070BE12* | Split System | 34000 | 17 | 8.5 | 1.85 | R-454B | 650
217542846 | DUCANE | 7SCP18V36P-**A | A36VDA*+TXV | 80G1DF070BE12* | Split System | 34000 | 17 | 8.5 | 1.85 | R-454B | 650
217544195 | DUCANE | 7SCP18V36P-**A | H,A,DP44*36+TXV | 80G1DF070BE12* | Split System | 34000 | 17 | 8.5 | 1.85 | R-454B | 650
217544194 | DUCANE | 7SCP18V36P-**A | H,A,DP16*36+TXV | 80G1DF070BE12* | Split System | 34000 | 17 | 8.5 | 1.85 | R-454B | 650
217506902 | DUCANE | 7SCP18V36P-**A | H,A,DG33*36+TXV | 96G1UH070BE12* | Split System | 34000 | 17 | 8.5 | 1.85 | R-454B | 650
217506903 | DUCANE | 7SCP18V36P-**A | H,A,DG8J*36+TXV | 96G1UH070BE12* | Split System | 34000 | 17 | 8.5 | 1.85 | R-454B | 650
217544500 | DUCANE | 7SCP18V36P-**A | H,A,DP13*36+TXV | 96G1UH070BE12* | Split System | 34000 | 17 | 8.5 | 1.85 | R-454B | 650
217544493 | DUCANE | 7SCP18V36P-**A | H,A,DP42*36+TXV | 96G1UH070BE12* | Split System | 34000 | 17 | 8.5 | 1.85 | R-454B | 650
217544494 | DUCANE | 7SCP18V36P-**A | H,A,DP14*36+TXV | 96G1UH070BE12* | Split System | 34000 | 17 | 8.5 | 1.85 | R-454B | 650
217544496 | DUCANE | 7SCP18V36P-**A | H,A,DP74*36+TXV | 96G1UH070BE12* | Split System | 34000 | 17 | 8.5 | 1.85 | R-454B | 650
217506875 | DUCANE | 7SCP18V36P-**A | H,A,DG33*36+TXV | 92G1UH070BE12* | Split System | 34000 | 17 | 8.5 | 1.85 | R-454B | 650
217506917 | DUCANE | 7SCP18V36P-**A | H,A,DG33*36+TXV | 97G2UH070BV12* | Split System | 34000 | 17 | 8.5 | 1.85 | R-454B | 650
217506918 | DUCANE | 7SCP18V36P-**A | H,A,DG8J*36+TXV | 97G2UH070BV12* | Split System | 34000 | 17 | 8.5 | 1.85 | R-454B | 650
217506876 | DUCANE | 7SCP18V36P-**A | H,A,DG8J*36+TXV | 92G1UH070BE12* | Split System | 34000 | 17 | 8.5 | 1.85 | R-454B | 650
217544560 | DUCANE | 7SCP18V36P-**A | H,A,DP74*36+TXV | 97G2UH070BV12* | Split System | 34000 | 17 | 8.5 | 1.85 | R-454B | 650
217544405 | DUCANE | 7SCP18V36P-**A | H,A,DP42*36+TXV | 92G1UH070BE12* | Split System | 34000 | 17 | 8.5 | 1.85 | R-454B | 650
217544558 | DUCANE | 7SCP18V36P-**A | H,A,DP14*36+TXV | 97G2UH070BV12* | Split System | 34000 | 17 | 8.5 | 1.85 | R-454B | 650
217544557 | DUCANE | 7SCP18V36P-**A | H,A,DP42*36+TXV | 97G2UH070BV12* | Split System | 34000 | 17 | 8.5 | 1.85 | R-454B | 650
217544406 | DUCANE | 7SCP18V36P-**A | H,A,DP14*36+TXV | 92G1UH070BE12* | Split System | 34000 | 17 | 8.5 | 1.85 | R-454B | 650
217544408 | DUCANE | 7SCP18V36P-**A | H,A,DP74*36+TXV | 92G1UH070BE12* | Split System | 34000 | 17 | 8.5 | 1.85 | R-454B | 650
217544412 | DUCANE | 7SCP18V36P-**A | H,A,DP13*36+TXV | 92G1UH070BE12* | Split System | 34000 | 17 | 8.5 | 1.85 | R-454B | 650
217544564 | DUCANE | 7SCP18V36P-**A | H,A,DP13*36+TXV | 97G2UH070BV12* | Split System | 34000 | 17 | 8.5 | 1.85 | R-454B | 650
217506827 | DUCANE | 7SCP18V36P-**A | H,A,DG33*36+TXV | 80G1UH070BE12L* | Split System | 34000 | 17 | 8.5 | 1.85 | R-454B | 650
217544261 | DUCANE | 7SCP18V36P-**A | H,A,DP42*36+TXV | 80G1UH070BE12L* | Split System | 34000 | 17 | 8.5 | 1.85 | R-454B | 650
217544268 | DUCANE | 7SCP18V36P-**A | H,A,DP13*36+TXV | 80G1UH070BE12L* | Split System | 34000 | 17 | 8.5 | 1.85 | R-454B | 650
217506824 | DUCANE | 7SCP18V36P-**A | H,A,DG33*36+TXV | 80G1UH070BE12* | Split System | 34000 | 17 | 8.5 | 1.85 | R-454B | 650
217544253 | DUCANE | 7SCP18V36P-**A | H,A,DP42*36+TXV | 80G1UH070BE12* | Split System | 34000 | 17 | 8.5 | 1.85 | R-454B | 650
217544260 | DUCANE | 7SCP18V36P-**A | H,A,DP13*36+TXV | 80G1UH070BE12* | Split System | 34000 | 17 | 8.5 | 1.85 | R-454B | 650
217544481 | DUCANE | 7SCP18V36P-**A | H,A,DP75*36+TXV | 96G1UH030BE08* | Split System | 34200 | 17 | 8.5 | 1.85 | R-454B | 650
217506898 | DUCANE | 7SCP18V36P-**A | H,A,DG9J*36+TXV | 96G1UH030BE08* | Split System | 34200 | 17 | 8.5 | 1.85 | R-454B | 650
217506916 | DUCANE | 7SCP18V36P-**A | H,A,DG9J*36+TXV | 97G2UH070BE12* | Split System | 34200 | 17 | 8.5 | 1.85 | R-454B | 650
217544487 | DUCANE | 7SCP18V36P-**A | H,A,DP15*36+TXV | 96G1UH045BE12* | Split System | 34200 | 17 | 8.5 | 1.85 | R-454B | 650
217544553 | DUCANE | 7SCP18V36P-**A | H,A,DP75*36+TXV | 97G2UH070BE12* | Split System | 34200 | 17 | 8.5 | 1.85 | R-454B | 650
217544490 | DUCANE | 7SCP18V36P-**A | H,A,DP16*36+TXV | 96G1UH045BE12* | Split System | 34200 | 17 | 8.5 | 1.85 | R-454B | 650
217544491 | DUCANE | 7SCP18V36P-**A | H,A,DP44*36+TXV | 96G1UH045BE12* | Split System | 34200 | 17 | 8.5 | 1.85 | R-454B | 650
217506889 | DUCANE | 7SCP18V36P-**A | H,A,DG9J*36+TXV | 95G1UH040BE12X* | Split System | 34200 | 17 | 8.5 | 1.85 | R-454B | 650
217506892 | DUCANE | 7SCP18V36P-**A | H,A,DG9J*36+TXV | 95G1UH060BE12X* | Split System | 34200 | 17 | 8.5 | 1.85 | R-454B | 650
217544441 | DUCANE | 7SCP18V36P-**A | H,A,DP75*36+TXV | 95G1UH040BE12X* | Split System | 34200 | 17 | 8.5 | 1.85 | R-454B | 650
217544449 | DUCANE | 7SCP18V36P-**A | H,A,DP75*36+TXV | 95G1UH060BE12X* | Split System | 34200 | 17 | 8.5 | 1.85 | R-454B | 650
217544200 | DUCANE | 7SCP18V36P-**A | H,A,DP74*36+TXV | 80G1DF090BE16* | Split System | 34200 | 17 | 8.5 | 1.85 | R-454B | 650
217544197 | DUCANE | 7SCP18V36P-**A | H,A,DP42*36+TXV | 80G1DF090BE16* | Split System | 34200 | 17 | 8.5 | 1.85 | R-454B | 650
217544204 | DUCANE | 7SCP18V36P-**A | H,A,DP13*36+TXV | 80G1DF090BE16* | Split System | 34200 | 17 | 8.5 | 1.85 | R-454B | 650
217544483 | DUCANE | 7SCP18V36P-**A | H,A,DP44*36+TXV | 96G1UH030BE08* | Split System | 34400 | 17 | 8.5 | 1.85 | R-454B | 650
217544479 | DUCANE | 7SCP18V36P-**A | H,A,DP15*36+TXV | 96G1UH030BE08* | Split System | 34400 | 17 | 8.5 | 1.85 | R-454B | 650
217544482 | DUCANE | 7SCP18V36P-**A | H,A,DP16*36+TXV | 96G1UH030BE08* | Split System | 34400 | 17 | 8.5 | 1.85 | R-454B | 650
217544554 | DUCANE | 7SCP18V36P-**A | H,A,DP16*36+TXV | 97G2UH070BE12* | Split System | 34400 | 17 | 8.5 | 1.85 | R-454B | 650
217544551 | DUCANE | 7SCP18V36P-**A | H,A,DP15*36+TXV | 97G2UH070BE12* | Split System | 34400 | 17 | 8.5 | 1.85 | R-454B | 650
217544555 | DUCANE | 7SCP18V36P-**A | H,A,DP44*36+TXV | 97G2UH070BE12* | Split System | 34400 | 17 | 8.5 | 1.85 | R-454B | 650
217544442 | DUCANE | 7SCP18V36P-**A | H,A,DP16*36+TXV | 95G1UH040BE12X* | Split System | 34400 | 17 | 8.5 | 1.85 | R-454B | 650
217544443 | DUCANE | 7SCP18V36P-**A | H,A,DP44*36+TXV | 95G1UH040BE12X* | Split System | 34400 | 17 | 8.5 | 1.85 | R-454B | 650
217544439 | DUCANE | 7SCP18V36P-**A | H,A,DP15*36+TXV | 95G1UH040BE12X* | Split System | 34400 | 17 | 8.5 | 1.85 | R-454B | 650
217544451 | DUCANE | 7SCP18V36P-**A | H,A,DP44*36+TXV | 95G1UH060BE12X* | Split System | 34400 | 17 | 8.5 | 1.85 | R-454B | 650
217544447 | DUCANE | 7SCP18V36P-**A | H,A,DP15*36+TXV | 95G1UH060BE12X* | Split System | 34400 | 17 | 8.5 | 1.85 | R-454B | 650
217544450 | DUCANE | 7SCP18V36P-**A | H,A,DP16*36+TXV | 95G1UH060BE12X* | Split System | 34400 | 17 | 8.5 | 1.85 | R-454B | 650
217506910 | DUCANE | 7SCP18V36P-**A | H,A,DG9J*36+TXV | 97G2UH045BE12* | Split System | 34400 | 17 | 8.5 | 1.85 | R-454B | 650
217544537 | DUCANE | 7SCP18V36P-**A | H,A,DP75*36+TXV | 97G2UH045BE12* | Split System | 34400 | 17 | 8.5 | 1.85 | R-454B | 650
217544383 | DUCANE | 7SCP18V36P-**A | H,A,DP15*36+TXV | 92G1DF070BE12* | Split System | 34400 | 17 | 8.5 | 1.85 | R-454B | 650
217544386 | DUCANE | 7SCP18V36P-**A | H,A,DP16*36+TXV | 92G1DF070BE12* | Split System | 34400 | 17 | 8.5 | 1.85 | R-454B | 650
217542853 | DUCANE | 7SCP18V36P-**A | A36VEA*+TXV | 92G1DF070BE12* | Split System | 34400 | 17 | 8.5 | 1.85 | R-454B | 650
217542852 | DUCANE | 7SCP18V36P-**A | A36VDA*+TXV | 92G1DF070BE12* | Split System | 34400 | 17 | 8.5 | 1.85 | R-454B | 650
217544387 | DUCANE | 7SCP18V36P-**A | H,A,DP44*36+TXV | 92G1DF070BE12* | Split System | 34400 | 17 | 8.5 | 1.85 | R-454B | 650
217544385 | DUCANE | 7SCP18V36P-**A | H,A,DP75*36+TXV | 92G1DF070BE12* | Split System | 34400 | 17 | 8.5 | 1.85 | R-454B | 650
217506913 | DUCANE | 7SCP18V36P-**A | H,A,DG9J*36+TXV | 97G2UH045BV12* | Split System | 34400 | 17 | 8.5 | 1.85 | R-454B | 650
217544543 | DUCANE | 7SCP18V36P-**A | H,A,DP15*36+TXV | 97G2UH045BV12* | Split System | 34400 | 17 | 8.5 | 1.85 | R-454B | 650
217544545 | DUCANE | 7SCP18V36P-**A | H,A,DP75*36+TXV | 97G2UH045BV12* | Split System | 34400 | 17 | 8.5 | 1.85 | R-454B | 650
217544547 | DUCANE | 7SCP18V36P-**A | H,A,DP44*36+TXV | 97G2UH045BV12* | Split System | 34400 | 17 | 8.5 | 1.85 | R-454B | 650
217544546 | DUCANE | 7SCP18V36P-**A | H,A,DP16*36+TXV | 97G2UH045BV12* | Split System | 34400 | 17 | 8.5 | 1.85 | R-454B | 650
217506874 | DUCANE | 7SCP18V36P-**A | H,A,DG9J*36+TXV | 92G1UH045BE12* | Split System | 34400 | 17 | 8.5 | 1.85 | R-454B | 650
217544401 | DUCANE | 7SCP18V36P-**A | H,A,DP75*36+TXV | 92G1UH045BE12* | Split System | 34400 | 17 | 8.5 | 1.85 | R-454B | 650
217544561 | DUCANE | 7SCP18V36P-**A | H,A,DP75*36+TXV | 97G2UH070BV12* | Split System | 34400 | 17 | 8.5 | 1.85 | R-454B | 650
217506919 | DUCANE | 7SCP18V36P-**A | H,A,DG9J*36+TXV | 97G2UH070BV12* | Split System | 34400 | 17 | 8.5 | 1.85 | R-454B | 650
217544497 | DUCANE | 7SCP18V36P-**A | H,A,DP75*36+TXV | 96G1UH070BE12* | Split System | 34600 | 17 | 8.5 | 1.85 | R-454B | 650
217544538 | DUCANE | 7SCP18V36P-**A | H,A,DP16*36+TXV | 97G2UH045BE12* | Split System | 34600 | 17 | 8.5 | 1.85 | R-454B | 650
217506904 | DUCANE | 7SCP18V36P-**A | H,A,DG9J*36+TXV | 96G1UH070BE12* | Split System | 34600 | 17 | 8.5 | 1.85 | R-454B | 650
217544535 | DUCANE | 7SCP18V36P-**A | H,A,DP15*36+TXV | 97G2UH045BE12* | Split System | 34600 | 17 | 8.5 | 1.85 | R-454B | 650
217544539 | DUCANE | 7SCP18V36P-**A | H,A,DP44*36+TXV | 97G2UH045BE12* | Split System | 34600 | 17 | 8.5 | 1.85 | R-454B | 650
217506877 | DUCANE | 7SCP18V36P-**A | H,A,DG9J*36+TXV | 92G1UH070BE12* | Split System | 34600 | 17 | 8.5 | 1.85 | R-454B | 650
217544409 | DUCANE | 7SCP18V36P-**A | H,A,DP75*36+TXV | 92G1UH070BE12* | Split System | 34600 | 17 | 8.5 | 1.85 | R-454B | 650
217544402 | DUCANE | 7SCP18V36P-**A | H,A,DP16*36+TXV | 92G1UH045BE12* | Split System | 34600 | 17 | 8.5 | 1.85 | R-454B | 650
217544563 | DUCANE | 7SCP18V36P-**A | H,A,DP44*36+TXV | 97G2UH070BV12* | Split System | 34600 | 17 | 8.5 | 1.85 | R-454B | 650
217544403 | DUCANE | 7SCP18V36P-**A | H,A,DP44*36+TXV | 92G1UH045BE12* | Split System | 34600 | 17 | 8.5 | 1.85 | R-454B | 650
217544399 | DUCANE | 7SCP18V36P-**A | H,A,DP15*36+TXV | 92G1UH045BE12* | Split System | 34600 | 17 | 8.5 | 1.85 | R-454B | 650
217544559 | DUCANE | 7SCP18V36P-**A | H,A,DP15*36+TXV | 97G2UH070BV12* | Split System | 34600 | 17 | 8.5 | 1.85 | R-454B | 650
217544562 | DUCANE | 7SCP18V36P-**A | H,A,DP16*36+TXV | 97G2UH070BV12* | Split System | 34600 | 17 | 8.5 | 1.85 | R-454B | 650
217544498 | DUCANE | 7SCP18V36P-**A | H,A,DP16*36+TXV | 96G1UH070BE12* | Split System | 34800 | 17 | 8.5 | 1.85 | R-454B | 650
217544499 | DUCANE | 7SCP18V36P-**A | H,A,DP44*36+TXV | 96G1UH070BE12* | Split System | 34800 | 17 | 8.5 | 1.85 | R-454B | 650
217544495 | DUCANE | 7SCP18V36P-**A | H,A,DP15*36+TXV | 96G1UH070BE12* | Split System | 34800 | 17 | 8.5 | 1.85 | R-454B | 650
217544407 | DUCANE | 7SCP18V36P-**A | H,A,DP15*36+TXV | 92G1UH070BE12* | Split System | 34800 | 17 | 8.5 | 1.85 | R-454B | 650
217544410 | DUCANE | 7SCP18V36P-**A | H,A,DP16*36+TXV | 92G1UH070BE12* | Split System | 34800 | 17 | 8.5 | 1.85 | R-454B | 650
217544411 | DUCANE | 7SCP18V36P-**A | H,A,DP44*36+TXV | 92G1UH070BE12* | Split System | 34800 | 17 | 8.5 | 1.85 | R-454B | 650
217544201 | DUCANE | 7SCP18V36P-**A | H,A,DP75*36+TXV | 80G1DF090BE16* | Split System | 34800 | 17 | 8.5 | 1.85 | R-454B | 650
217542848 | DUCANE | 7SCP18V36P-**A | A36VDA*+TXV | 80G1DF090BE16* | Split System | 34800 | 17 | 8.5 | 1.85 | R-454B | 650
217544203 | DUCANE | 7SCP18V36P-**A | H,A,DP44*36+TXV | 80G1DF090BE16* | Split System | 35000 | 17 | 8.5 | 1.9 | R-454B | 650
217544202 | DUCANE | 7SCP18V36P-**A | H,A,DP16*36+TXV | 80G1DF090BE16* | Split System | 35000 | 17 | 8.5 | 1.9 | R-454B | 650
217542849 | DUCANE | 7SCP18V36P-**A | A36VEA*+TXV | 80G1DF090BE16* | Split System | 35000 | 17 | 8.5 | 1.9 | R-454B | 650
217542324 | YORK | HH824E2S11 | AD-30(P,U)******+TXV-BLEED | Y91E040A10SMPS1 | Split System | 21800 | 17 | 8.5 | 1.9 | R-454B | 650
215735535 | YORK | HH824E2S11 | H,YE31*30+TXV-BLEED | TM9V060B12MP12 | Split System | 21800 | 17 | 8.5 | 1.9 | R-454B | 650
217542298 | YORK | HH824E2S11 | AD-30(P,U)******+TXV-BLEED | TM8V080B12MP12 | Split System | 21800 | 17 | 8.5 | 1.9 | R-454B | 650
215735537 | YORK | HH824E2S11 | H,YE31*30+TXV-BLEED | TM9V080B12MP12 | Split System | 21800 | 17 | 8.5 | 1.9 | R-454B | 650
215731576 | YORK | HH860E2S11 | H,YG3K*60+TXV | TM9Y100C20MP11 | Split System | 44500 | 17 | 8.5 | 2 | R-454B | 650
215731574 | YORK | HH860E2S11 | H,YG3K*60+TXV-BLEED | TM9Y100C20MP11 | Split System | 44500 | 17 | 8.5 | 2 | R-454B | 650
215731575 | YORK | HH860E2S11 | H,YG3K*48+TXV | TM9Y100C20MP11 | Split System | 44500 | 17 | 8.5 | 2 | R-454B | 650
217507457 | ARMSTRONG AIR | A7SCP18V36P-**A | H,A,DG33*36+TXV | A80US2V090B16L* | Split System | 33800 | 18 | 8.5 | 1.85 | R-454B | 650
217507454 | ARMSTRONG AIR | A7SCP18V36P-**A | H,A,DG33*36+TXV | A80US2V090B16* | Split System | 33800 | 18 | 8.5 | 1.85 | R-454B | 650
217544909 | ARMSTRONG AIR | A7SCP18V36P-**A | H,A,DP42*36+TXV | A80US2V090B16L* | Split System | 33800 | 18 | 8.5 | 1.85 | R-454B | 650
217507431 | ARMSTRONG AIR | A7SCP18V36P-**A | H,A,DG33*36+TXV | A80UH2E090B12* | Split System | 34000 | 18 | 8.5 | 1.85 | R-454B | 650
217507432 | ARMSTRONG AIR | A7SCP18V36P-**A | H,A,DG8J*36+TXV | A80UH2E090B12* | Split System | 34000 | 18 | 8.5 | 1.85 | R-454B | 650
217544869 | ARMSTRONG AIR | A7SCP18V36P-**A | H,A,DP42*36+TXV | A80UH2E090B12* | Split System | 34000 | 18 | 8.5 | 1.85 | R-454B | 650
217544870 | ARMSTRONG AIR | A7SCP18V36P-**A | H,A,DP14*36+TXV | A80UH2E090B12* | Split System | 34000 | 18 | 8.5 | 1.85 | R-454B | 650
217544876 | ARMSTRONG AIR | A7SCP18V36P-**A | H,A,DP13*36+TXV | A80UH2E090B12* | Split System | 34000 | 18 | 8.5 | 1.85 | R-454B | 650
217544872 | ARMSTRONG AIR | A7SCP18V36P-**A | H,A,DP74*36+TXV | A80UH2E090B12* | Split System | 34000 | 18 | 8.5 | 1.85 | R-454B | 650
217507462 | ARMSTRONG AIR | A7SCP18V36P-**A | H,A,DG9J*36+TXV | A93UH1E030B12A* | Split System | 34200 | 18 | 8.5 | 1.85 | R-454B | 650
217544937 | ARMSTRONG AIR | A7SCP18V36P-**A | H,A,DP75*36+TXV | A93UH1E030B12A* | Split System | 34200 | 18 | 8.5 | 1.85 | R-454B | 650
217507452 | ARMSTRONG AIR | A7SCP18V36P-**A | H,A,DG8J*36+TXV | A80US2V090B12* | Split System | 34200 | 18 | 8.5 | 1.85 | R-454B | 650
217544901 | ARMSTRONG AIR | A7SCP18V36P-**A | H,A,DP42*36+TXV | A80US2V090B12* | Split System | 34200 | 18 | 8.5 | 1.85 | R-454B | 650
217544904 | ARMSTRONG AIR | A7SCP18V36P-**A | H,A,DP74*36+TXV | A80US2V090B12* | Split System | 34200 | 18 | 8.5 | 1.85 | R-454B | 650
217544908 | ARMSTRONG AIR | A7SCP18V36P-**A | H,A,DP13*36+TXV | A80US2V090B12* | Split System | 34200 | 18 | 8.5 | 1.85 | R-454B | 650
217507451 | ARMSTRONG AIR | A7SCP18V36P-**A | H,A,DG33*36+TXV | A80US2V090B12* | Split System | 34200 | 18 | 8.5 | 1.85 | R-454B | 650
217544935 | ARMSTRONG AIR | A7SCP18V36P-**A | H,A,DP15*36+TXV | A93UH1E030B12A* | Split System | 34400 | 18 | 8.5 | 1.85 | R-454B | 650
217544938 | ARMSTRONG AIR | A7SCP18V36P-**A | H,A,DP16*36+TXV | A93UH1E030B12A* | Split System | 34400 | 18 | 8.5 | 1.85 | R-454B | 650
217544939 | ARMSTRONG AIR | A7SCP18V36P-**A | H,A,DP44*36+TXV | A93UH1E030B12A* | Split System | 34400 | 18 | 8.5 | 1.85 | R-454B | 650
217544873 | ARMSTRONG AIR | A7SCP18V36P-**A | H,A,DP75*36+TXV | A80UH2E090B12* | Split System | 34600 | 18 | 8.5 | 1.85 | R-454B | 650
217507433 | ARMSTRONG AIR | A7SCP18V36P-**A | H,A,DG9J*36+TXV | A80UH2E090B12* | Split System | 34600 | 18 | 8.5 | 1.85 | R-454B | 650
217544871 | ARMSTRONG AIR | A7SCP18V36P-**A | H,A,DP15*36+TXV | A80UH2E090B12* | Split System | 34800 | 18 | 8.5 | 1.85 | R-454B | 650
217544875 | ARMSTRONG AIR | A7SCP18V36P-**A | H,A,DP44*36+TXV | A80UH2E090B12* | Split System | 34800 | 18 | 8.5 | 1.85 | R-454B | 650
217544874 | ARMSTRONG AIR | A7SCP18V36P-**A | H,A,DP16*36+TXV | A80UH2E090B12* | Split System | 34800 | 18 | 8.5 | 1.85 | R-454B | 650
217507453 | ARMSTRONG AIR | A7SCP18V36P-**A | H,A,DG9J*36+TXV | A80US2V090B12* | Split System | 34800 | 18 | 8.5 | 1.85 | R-454B | 650
217544905 | ARMSTRONG AIR | A7SCP18V36P-**A | H,A,DP75*36+TXV | A80US2V090B12* | Split System | 34800 | 18 | 8.5 | 1.85 | R-454B | 650
217544903 | ARMSTRONG AIR | A7SCP18V36P-**A | H,A,DP15*36+TXV | A80US2V090B12* | Split System | 35000 | 18 | 8.5 | 1.9 | R-454B | 650
217544906 | ARMSTRONG AIR | A7SCP18V36P-**A | H,A,DP16*36+TXV | A80US2V090B12* | Split System | 35000 | 18 | 8.5 | 1.9 | R-454B | 650
217544907 | ARMSTRONG AIR | A7SCP18V36P-**A | H,A,DP44*36+TXV | A80US2V090B12* | Split System | 35000 | 18 | 8.5 | 1.9 | R-454B | 650
215728031 | CHAMPION HEATING AND COOLING | HH824E2S11 | H,YE31(1,2)30+TXV | Z8ET060A12LMPS1 | Split System | 21800 | 18 | 8.5 | 1.9 | R-454B | 650
216488032 | CHAMPION HEATING AND COOLING | HH836E2S11 | A36VDA*+TXV | TM9Y060B12MP11 | Split System | 33200 | 18 | 8.5 | 2 | R-454B | 650
216488034 | CHAMPION HEATING AND COOLING | HH836E2S11 | A36VDA*+TXV | TM9Y080B12MP11 | Split System | 33400 | 18 | 8.5 | 2 | R-454B | 650
217008173 | CHAMPION HEATING AND COOLING | HH836E2S11 | H,YG80*36+TXV | Z9ES080B12SMPS1 | Split System | 33600 | 18 | 8.5 | 2 | R-454B | 650
216488060 | CHAMPION HEATING AND COOLING | HH836E2S11 | A36VDA*+TXV | Z9ES080B12SMPS1 | Split System | 33600 | 18 | 8.5 | 2 | R-454B | 650
215727877 | CHAMPION HEATING AND COOLING | HH836E2S11 | H,YE9J(1,2)36+TXV | TM8V080C16MP12 | Split System | 33600 | 18 | 8.5 | 2 | R-454B | 650
215727878 | CHAMPION HEATING AND COOLING | HH836E2S11 | H,YE9J(1,2)36+TXV | TM8V100C16MP12 | Split System | 33600 | 18 | 8.5 | 2 | R-454B | 650
215727897 | CHAMPION HEATING AND COOLING | HH836E2S11 | H,YE9J(1,2)36+TXV | TM9Y080C16MP11 | Split System | 33800 | 18 | 8.5 | 2 | R-454B | 650
216488028 | CHAMPION HEATING AND COOLING | HH836E2S11 | A36VDA*+TXV | TM9V100C16MP12 | Split System | 33800 | 18 | 8.5 | 2 | R-454B | 650
216488025 | CHAMPION HEATING AND COOLING | HH836E2S11 | A36VDA*+TXV | TM9V080C16MP12 | Split System | 33800 | 18 | 8.5 | 2 | R-454B | 650
216488063 | CHAMPION HEATING AND COOLING | HH836E2S11 | A36VDA*+TXV | Z9ES080C20SMPS1 | Split System | 34200 | 18 | 8.5 | 2 | R-454B | 650
216488055 | CHAMPION HEATING AND COOLING | HH836E2S11 | A36VDA*+TXV | Z8ES120C20SMPS1 | Split System | 34400 | 18 | 8.5 | 2 | R-454B | 650
216488051 | CHAMPION HEATING AND COOLING | HH836E2S11 | A36VDA*+TXV | Z8ES100C20SMPS1 | Split System | 34600 | 18 | 8.5 | 2 | R-454B | 650
216488066 | CHAMPION HEATING AND COOLING | HH836E2S11 | A36VDA*+TXV | Z9ES100C20SMPS1 | Split System | 34800 | 18 | 8.5 | 2 | R-454B | 650
215727943 | CHAMPION HEATING AND COOLING | HH860E2S11 | H,YE48(1,2)60+TXV | TM9E080C16MP12 | Split System | 44500 | 18 | 8.5 | 2 | R-454B | 650
215727917 | CHAMPION HEATING AND COOLING | HH860E2S11 | H,YE48(1,2)60+TXV | TM8E100C16MP11 | Split System | 44500 | 18 | 8.5 | 2 | R-454B | 650
215727947 | CHAMPION HEATING AND COOLING | HH860E2S11 | H,YE48(1,2)60+TXV | TM9E100C16MP12 | Split System | 44500 | 18 | 8.5 | 2 | R-454B | 650
215727921 | CHAMPION HEATING AND COOLING | HH860E2S11 | H,YE48(1,2)60+TXV | TM8E120C16MP11 | Split System | 44500 | 18 | 8.5 | 2 | R-454B | 650
215727913 | CHAMPION HEATING AND COOLING | HH860E2S11 | H,YE48(1,2)60+TXV | TM8E080C16MP11 | Split System | 44500 | 18 | 8.5 | 2 | R-454B | 650
217506863 | DUCANE | 7SCP18V36P-**A | H,A,DG33*36+TXV | 80G2UH090BV16* | Split System | 33800 | 18 | 8.5 | 1.85 | R-454B | 650
217544357 | DUCANE | 7SCP18V36P-**A | H,A,DP42*36+TXV | 80G2UH090BV16* | Split System | 33800 | 18 | 8.5 | 1.85 | R-454B | 650
217506855 | DUCANE | 7SCP18V36P-**A | H,A,DG8J*36+TXV | 80G2UH090BE12* | Split System | 34000 | 18 | 8.5 | 1.85 | R-454B | 650
217506854 | DUCANE | 7SCP18V36P-**A | H,A,DG33*36+TXV | 80G2UH090BE12* | Split System | 34000 | 18 | 8.5 | 1.85 | R-454B | 650
217544340 | DUCANE | 7SCP18V36P-**A | H,A,DP13*36+TXV | 80G2UH090BE12* | Split System | 34000 | 18 | 8.5 | 1.85 | R-454B | 650
217544333 | DUCANE | 7SCP18V36P-**A | H,A,DP42*36+TXV | 80G2UH090BE12* | Split System | 34000 | 18 | 8.5 | 1.85 | R-454B | 650
217544336 | DUCANE | 7SCP18V36P-**A | H,A,DP74*36+TXV | 80G2UH090BE12* | Split System | 34000 | 18 | 8.5 | 1.85 | R-454B | 650
217544393 | DUCANE | 7SCP18V36P-**A | H,A,DP75*36+TXV | 92G1UH030BE12* | Split System | 34200 | 18 | 8.5 | 1.85 | R-454B | 650
217506871 | DUCANE | 7SCP18V36P-**A | H,A,DG9J*36+TXV | 92G1UH030BE12* | Split System | 34200 | 18 | 8.5 | 1.85 | R-454B | 650
217544394 | DUCANE | 7SCP18V36P-**A | H,A,DP16*36+TXV | 92G1UH030BE12* | Split System | 34400 | 18 | 8.5 | 1.85 | R-454B | 650
217544395 | DUCANE | 7SCP18V36P-**A | H,A,DP44*36+TXV | 92G1UH030BE12* | Split System | 34400 | 18 | 8.5 | 1.85 | R-454B | 650
217544391 | DUCANE | 7SCP18V36P-**A | H,A,DP15*36+TXV | 92G1UH030BE12* | Split System | 34400 | 18 | 8.5 | 1.85 | R-454B | 650
217506856 | DUCANE | 7SCP18V36P-**A | H,A,DG9J*36+TXV | 80G2UH090BE12* | Split System | 34600 | 18 | 8.5 | 1.85 | R-454B | 650
217544337 | DUCANE | 7SCP18V36P-**A | H,A,DP75*36+TXV | 80G2UH090BE12* | Split System | 34600 | 18 | 8.5 | 1.85 | R-454B | 650
217544339 | DUCANE | 7SCP18V36P-**A | H,A,DP44*36+TXV | 80G2UH090BE12* | Split System | 34800 | 18 | 8.5 | 1.85 | R-454B | 650
217544338 | DUCANE | 7SCP18V36P-**A | H,A,DP16*36+TXV | 80G2UH090BE12* | Split System | 34800 | 18 | 8.5 | 1.85 | R-454B | 650
217544335 | DUCANE | 7SCP18V36P-**A | H,A,DP15*36+TXV | 80G2UH090BE12* | Split System | 34800 | 18 | 8.5 | 1.85 | R-454B | 650
217544258 | DUCANE | 7SCP18V36P-**A | H,A,DP16*36+TXV | 80G1UH070BE12* | Split System | 34800 | 18 | 8.5 | 1.85 | R-454B | 650
217544263 | DUCANE | 7SCP18V36P-**A | H,A,DP15*36+TXV | 80G1UH070BE12L* | Split System | 34800 | 18 | 8.5 | 1.85 | R-454B | 650
217544267 | DUCANE | 7SCP18V36P-**A | H,A,DP44*36+TXV | 80G1UH070BE12L* | Split System | 34800 | 18 | 8.5 | 1.85 | R-454B | 650
217544259 | DUCANE | 7SCP18V36P-**A | H,A,DP44*36+TXV | 80G1UH070BE12* | Split System | 34800 | 18 | 8.5 | 1.85 | R-454B | 650
217544266 | DUCANE | 7SCP18V36P-**A | H,A,DP16*36+TXV | 80G1UH070BE12L* | Split System | 34800 | 18 | 8.5 | 1.85 | R-454B | 650
217544255 | DUCANE | 7SCP18V36P-**A | H,A,DP15*36+TXV | 80G1UH070BE12* | Split System | 34800 | 18 | 8.5 | 1.85 | R-454B | 650
217542655 | YORK | HH836E2S11 | AD-33(P,U)******+TXV-BLEED | TM9Y060B12MP11 | Split System | 33200 | 18 | 8.5 | 2 | R-454B | 650
217542657 | YORK | HH836E2S11 | AD-33(P,U)******+TXV-BLEED | TM9Y080B12MP11 | Split System | 33400 | 18 | 8.5 | 2 | R-454B | 650
215726330 | YORK | HH836E2S11 | H,YG80*36+TXV-BLEED | TM8V100C16MP12 | Split System | 33600 | 18 | 8.5 | 2 | R-454B | 650
215726318 | YORK | HH836E2S11 | H,YG36*36+TXV-BLEED | TM8V080C16MP12 | Split System | 33600 | 18 | 8.5 | 2 | R-454B | 650
215726322 | YORK | HH836E2S11 | H,YG80*36+TXV-BLEED | TM8V080C16MP12 | Split System | 33600 | 18 | 8.5 | 2 | R-454B | 650
215726331 | YORK | HH836E2S11 | H,YG80*36+TXV | TM8V100C16MP12 | Split System | 33600 | 18 | 8.5 | 2 | R-454B | 650
215726319 | YORK | HH836E2S11 | H,YG36*36+TXV | TM8V080C16MP12 | Split System | 33600 | 18 | 8.5 | 2 | R-454B | 650
215726332 | YORK | HH836E2S11 | H,YG81*36+TXV-BLEED | TM8V100C16MP12 | Split System | 33600 | 18 | 8.5 | 2 | R-454B | 650
215726326 | YORK | HH836E2S11 | H,YG36*36+TXV-BLEED | TM8V100C16MP12 | Split System | 33600 | 18 | 8.5 | 2 | R-454B | 650
215726325 | YORK | HH836E2S11 | H,YG81*36+TXV | TM8V080C16MP12 | Split System | 33600 | 18 | 8.5 | 2 | R-454B | 650
215726327 | YORK | HH836E2S11 | H,YG36*36+TXV | TM8V100C16MP12 | Split System | 33600 | 18 | 8.5 | 2 | R-454B | 650
217542685 | YORK | HH836E2S11 | AD-33(P,U)******+TXV-BLEED | Y91E100C20SMPS1 | Split System | 34800 | 18 | 8.5 | 2 | R-454B | 650
215727902 | CHAMPION HEATING AND COOLING | HH836E2S11 | H,YE9J(1,2)36+TXV | Z8ES080C20SMPS1 | Split System | 34600 | 19 | 8.5 | 2 | R-454B | 650
216488046 | CHAMPION HEATING AND COOLING | HH836E2S11 | A36VDA*+TXV | Z8ES080C20SMPS1 | Split System | 35000 | 19 | 8.5 | 2 | R-454B | 650
215726399 | YORK | HH836E2S11 | H,YG36*36+TXV-BLEED | Y81E080C20SMPS1 | Split System | 34600 | 19 | 8.5 | 2 | R-454B | 650
215726401 | YORK | HH836E2S11 | H,YG37*36+TXV-BLEED | Y81E080C20SMPS1 | Split System | 34600 | 19 | 8.5 | 2 | R-454B | 650
215726404 | YORK | HH836E2S11 | H,YG80*36+TXV | Y81E080C20SMPS1 | Split System | 34600 | 19 | 8.5 | 2 | R-454B | 650
215726406 | YORK | HH836E2S11 | H,YG81*36+TXV | Y81E080C20SMPS1 | Split System | 34600 | 19 | 8.5 | 2 | R-454B | 650
215726405 | YORK | HH836E2S11 | H,YG81*36+TXV-BLEED | Y81E080C20SMPS1 | Split System | 34600 | 19 | 8.5 | 2 | R-454B | 650
215726400 | YORK | HH836E2S11 | H,YG36*36+TXV | Y81E080C20SMPS1 | Split System | 34600 | 19 | 8.5 | 2 | R-454B | 650
215726402 | YORK | HH836E2S11 | H,YG37*36+TXV | Y81E080C20SMPS1 | Split System | 34600 | 19 | 8.5 | 2 | R-454B | 650
215726403 | YORK | HH836E2S11 | H,YG80*36+TXV-BLEED | Y81E080C20SMPS1 | Split System | 34600 | 19 | 8.5 | 2 | R-454B | 650
217506859 | DUCANE | 7SCP18V36P-**A | H,A,DG9J*36+TXV | 80G2UH090BE16* | Split System | 34600 | 16 | 8.5 | 1.9 | R-454B | 650
217506862 | DUCANE | 7SCP18V36P-**A | H,A,DG9J*36+TXV | 80G2UH090BE16L* | Split System | 34600 | 16 | 8.5 | 1.9 | R-454B | 650
217507424 | ARMSTRONG AIR | A7SCP18V36P-**A | H,A,DG9J*36+TXV | A80UH1E090B16* | Split System | 34600 | 17 | 8.5 | 1.9 | R-454B | 650
217506835 | DUCANE | 7SCP18V36P-**A | H,A,DG9J*36+TXV | 80G1UH090BE16* | Split System | 34600 | 17 | 8.5 | 1.9 | R-454B | 650
217506838 | DUCANE | 7SCP18V36P-**A | H,A,DG9J*36+TXV | 80G1UH090BE16L* | Split System | 34600 | 17 | 8.5 | 1.9 | R-454B | 650
217187379 | LENNOX | EL18KSLV-024-230A** | LH24/37X*+TXV+LEFE4B* |  | Split System | 23600 | 15.2 | 8.5 | 1.75 | R-454B | 650
217025358 | AMERICAN STANDARD | 5A6H7036A1 | PL36H175P78*+TXV | S8V2A040M3PDB | Split System | 31800 | 16 | 8.5 | 2.09 | R-454B | 650
217025354 | AMERICAN STANDARD | 5A6H7036A1 | PL36H175P78*+TXV | S8V2A040M3PCB | Split System | 31800 | 16 | 8.5 | 2.09 | R-454B | 650
217544354 | DUCANE | 7SCP18V36P-**A | H,A,DP16*36+TXV | 80G2UH090BE16L* | Split System | 34800 | 16 | 8.5 | 1.9 | R-454B | 650
217544347 | DUCANE | 7SCP18V36P-**A | H,A,DP44*36+TXV | 80G2UH090BE16* | Split System | 34800 | 16 | 8.5 | 1.9 | R-454B | 650
217544346 | DUCANE | 7SCP18V36P-**A | H,A,DP16*36+TXV | 80G2UH090BE16* | Split System | 34800 | 16 | 8.5 | 1.9 | R-454B | 650
217544351 | DUCANE | 7SCP18V36P-**A | H,A,DP15*36+TXV | 80G2UH090BE16L* | Split System | 34800 | 16 | 8.5 | 1.9 | R-454B | 650
217544343 | DUCANE | 7SCP18V36P-**A | H,A,DP15*36+TXV | 80G2UH090BE16* | Split System | 34800 | 16 | 8.5 | 1.9 | R-454B | 650
217544355 | DUCANE | 7SCP18V36P-**A | H,A,DP44*36+TXV | 80G2UH090BE16L* | Split System | 34800 | 16 | 8.5 | 1.9 | R-454B | 650
216768269 | BOSCH | BOVA-60RXB-M15S | FE*TT1*37+TXV |  | Split System | 34200 | 17 | 8.5 | 1.8 | R-454B | 650
217544290 | DUCANE | 7SCP18V36P-**A | H,A,DP16*36+TXV | 80G1UH090BE16L* | Split System | 34800 | 17 | 8.5 | 1.9 | R-454B | 650
217544279 | DUCANE | 7SCP18V36P-**A | H,A,DP15*36+TXV | 80G1UH090BE16* | Split System | 34800 | 17 | 8.5 | 1.9 | R-454B | 650
217544282 | DUCANE | 7SCP18V36P-**A | H,A,DP16*36+TXV | 80G1UH090BE16* | Split System | 34800 | 17 | 8.5 | 1.9 | R-454B | 650
217544291 | DUCANE | 7SCP18V36P-**A | H,A,DP44*36+TXV | 80G1UH090BE16L* | Split System | 34800 | 17 | 8.5 | 1.9 | R-454B | 650
217544287 | DUCANE | 7SCP18V36P-**A | H,A,DP15*36+TXV | 80G1UH090BE16L* | Split System | 34800 | 17 | 8.5 | 1.9 | R-454B | 650
217507459 | ARMSTRONG AIR | A7SCP18V36P-**A | H,A,DG9J*36+TXV | A80US2V090B16L* | Split System | 34400 | 18 | 8.5 | 1.85 | R-454B | 650
217507456 | ARMSTRONG AIR | A7SCP18V36P-**A | H,A,DG9J*36+TXV | A80US2V090B16* | Split System | 34400 | 18 | 8.5 | 1.85 | R-454B | 650
217544913 | ARMSTRONG AIR | A7SCP18V36P-**A | H,A,DP75*36+TXV | A80US2V090B16L* | Split System | 34400 | 18 | 8.5 | 1.85 | R-454B | 650
217544911 | ARMSTRONG AIR | A7SCP18V36P-**A | H,A,DP15*36+TXV | A80US2V090B16L* | Split System | 34600 | 18 | 8.5 | 1.9 | R-454B | 650
217544915 | ARMSTRONG AIR | A7SCP18V36P-**A | H,A,DP44*36+TXV | A80US2V090B16L* | Split System | 34600 | 18 | 8.5 | 1.9 | R-454B | 650
216488049 | CHAMPION HEATING AND COOLING | HH836E2S11 | A36VDA*+TXV | Z8ES100C16SMPS1 | Split System | 34400 | 18 | 8.5 | 2 | R-454B | 650
216488053 | CHAMPION HEATING AND COOLING | HH836E2S11 | A36VDA*+TXV | Z8ES120C16SMPS1 | Split System | 34400 | 18 | 8.5 | 2 | R-454B | 650
215727987 | CHAMPION HEATING AND COOLING | HH860E2S11 | H,YE48(1,2)60+TXV | Z9ES100C16SMPS1 | Split System | 45500 | 18 | 8.5 | 2 | R-454B | 650
215727991 | CHAMPION HEATING AND COOLING | HH860E2S11 | H,YE48(1,2)60+TXV | Z9ES120D20SMPS1 | Split System | 46500 | 18 | 8.5 | 2 | R-454B | 650
217506865 | DUCANE | 7SCP18V36P-**A | H,A,DG9J*36+TXV | 80G2UH090BV16* | Split System | 34400 | 18 | 8.5 | 1.85 | R-454B | 650
217544361 | DUCANE | 7SCP18V36P-**A | H,A,DP75*36+TXV | 80G2UH090BV16* | Split System | 34400 | 18 | 8.5 | 1.85 | R-454B | 650
217544359 | DUCANE | 7SCP18V36P-**A | H,A,DP15*36+TXV | 80G2UH090BV16* | Split System | 34600 | 18 | 8.5 | 1.9 | R-454B | 650
217544363 | DUCANE | 7SCP18V36P-**A | H,A,DP44*36+TXV | 80G2UH090BV16* | Split System | 34600 | 18 | 8.5 | 1.9 | R-454B | 650
217544362 | DUCANE | 7SCP18V36P-**A | H,A,DP16*36+TXV | 80G2UH090BV16* | Split System | 34600 | 18 | 8.5 | 1.9 | R-454B | 650
215731744 | YORK | HH860E2S11 | H,YG3K*60+TXV | Y81E120C20SMPS1 | Split System | 45000 | 18 | 8.5 | 2 | R-454B | 650
215731742 | YORK | HH860E2S11 | H,YG3K*60+TXV-BLEED | Y81E120C20SMPS1 | Split System | 45000 | 18 | 8.5 | 2 | R-454B | 650
215731743 | YORK | HH860E2S11 | H,YG3K*48+TXV | Y81E120C20SMPS1 | Split System | 45000 | 18 | 8.5 | 2 | R-454B | 650
217026517 | AMERICAN STANDARD | 5A6H7036A1 | H,TG80*36+TXV+P0V0A000M30SD |  | Split System | 31600 | 16 | 8.5 | 2.08 | R-454B | 650
217026515 | AMERICAN STANDARD | 5A6H7036A1 | PL36H175P78*+TXV+P0V0A000M30SD |  | Split System | 31600 | 16 | 8.5 | 2.08 | R-454B | 650
217025356 | AMERICAN STANDARD | 5A6H7036A1 | H,TG80*36+TXV | S8V2A040M3PCB | Split System | 31800 | 16 | 8.5 | 2.09 | R-454B | 650
217025360 | AMERICAN STANDARD | 5A6H7036A1 | H,TG80*36+TXV | S8V2A040M3PDB | Split System | 31800 | 16 | 8.5 | 2.09 | R-454B | 650
217025368 | AMERICAN STANDARD | 5A6H7036A1 | V,T36H175P78*+TXV | S8V2B060M4PDB | Split System | 32000 | 16 | 8.5 | 2.11 | R-454B | 650
217025363 | AMERICAN STANDARD | 5A6H7036A1 | V,T36H175P78*+TXV | S8V2B060M4PCB | Split System | 32000 | 16 | 8.5 | 2.11 | R-454B | 650
217025362 | AMERICAN STANDARD | 5A6H7036A1 | PL36H175P78*+TXV | S8V2B060M4PCB | Split System | 32000 | 16 | 8.5 | 2.11 | R-454B | 650
217546298 | ARMSTRONG AIR | A7CP21V48P-**A | H,A,DP79*60+TXV | EFV20DCA* | Split System | 47500 | 19 | 8.5 | 2 | R-454B | 650
217546297 | ARMSTRONG AIR | A7CP21V48P-**A | H,A,DP19*60+TXV | EFV20DCA* | Split System | 47500 | 19 | 8.5 | 2 | R-454B | 650
217545851 | ARMSTRONG AIR | A7CP21V24P-**A | H,A,DP16*36+TXV | EFV08BCA* | Split System | 23400 | 18 | 8.5 | 2 | R-454B | 650
217545852 | ARMSTRONG AIR | A7CP21V24P-**A | H,A,DP44*36+TXV | EFV08BCA* | Split System | 23400 | 18 | 8.5 | 2 | R-454B | 650
217545850 | ARMSTRONG AIR | A7CP21V24P-**A | H,A,DP75*36+TXV | EFV08BCA* | Split System | 23400 | 18 | 8.5 | 2 | R-454B | 650
217545848 | ARMSTRONG AIR | A7CP21V24P-**A | H,A,DP15*36+TXV | EFV08BCA* | Split System | 23400 | 18 | 8.5 | 2 | R-454B | 650
217546294 | ARMSTRONG AIR | A7CP21V48P-**A | H,A,DP19*60+TXV | EFV16CCA* | Split System | 48000 | 20 | 8.5 | 2.06 | R-454B | 650
217546295 | ARMSTRONG AIR | A7CP21V48P-**A | H,A,DP79*60+TXV | EFV16CCA* | Split System | 48000 | 20 | 8.5 | 2.06 | R-454B | 650
217177184 | BRYANT HEATING AND COOLING SYSTEMS | 37MURAQ24AA3 | V,C36H***P03*+TXV+CBPE3A* |  | Split System | 23400 | 15.2 | 8.6 | 1.92 | R-454B | 650
217177094 | CARRIER | 37MURAQ24AA3 | V,C36H***P03*+TXV+CBPE3A* |  | Split System | 23400 | 15.2 | 8.6 | 1.92 | R-454B | 650
217176847 | CARRIER | 37MURAQ24AA3 | PL36H***P03*+TXV+CBPE3A* |  | Split System | 23400 | 15.2 | 8.6 | 1.92 | R-454B | 650
217177016 | PAYNE HEATING AND COOLING | 37MURAQ24AA3 | V,C36H***P03*+TXV+CBPE3A* |  | Split System | 23400 | 15.2 | 8.6 | 1.92 | R-454B | 650
217177174 | BRYANT HEATING AND COOLING SYSTEMS | 37MUHAQ24AA3 | V,C36H***P03*+TXV+CBPE3A* |  | Split System | 22000 | 16 | 8.6 | 2 | R-454B | 650
217177089 | CARRIER | 37MUHAQ24AA3 | V,C36H***P03*+TXV+CBPE3A* |  | Split System | 22000 | 16 | 8.6 | 2 | R-454B | 650
217545012 | ARMSTRONG AIR | A7SCP18V36P-**A | H,A,DP13*36+TXV | A97DF2E045B12S* | Split System | 33200 | 17 | 8.65 | 1.84 | R-454B | 650
217545008 | ARMSTRONG AIR | A7SCP18V36P-**A | H,A,DP74*36+TXV | A97DF2E045B12S* | Split System | 33400 | 17 | 8.65 | 1.84 | R-454B | 650
217544988 | ARMSTRONG AIR | A7SCP18V36P-**A | H,A,DP13*36+TXV | A96DF1E045B12S* | Split System | 33600 | 17 | 8.65 | 1.84 | R-454B | 650
217544852 | ARMSTRONG AIR | A7SCP18V36P-**A | H,A,DP13*36+TXV | A80DF1E070B12* | Split System | 33600 | 17 | 8.65 | 1.84 | R-454B | 650
217545028 | ARMSTRONG AIR | A7SCP18V36P-**A | H,A,DP13*36+TXV | A97DS2V045B12S* | Split System | 33600 | 17 | 8.65 | 1.84 | R-454B | 650
217545016 | ARMSTRONG AIR | A7SCP18V36P-**A | H,A,DP74*36+TXV | A97DF2E070B16S* | Split System | 33800 | 17 | 8.65 | 1.84 | R-454B | 650
217544848 | ARMSTRONG AIR | A7SCP18V36P-**A | H,A,DP74*36+TXV | A80DF1E070B12* | Split System | 33800 | 17 | 8.65 | 1.84 | R-454B | 650
217545024 | ARMSTRONG AIR | A7SCP18V36P-**A | H,A,DP74*36+TXV | A97DS2V045B12S* | Split System | 33800 | 17 | 8.65 | 1.84 | R-454B | 650
217544932 | ARMSTRONG AIR | A7SCP18V36P-**A | H,A,DP13*36+TXV | A93DF1E070B12A* | Split System | 33800 | 17 | 8.65 | 1.84 | R-454B | 650
217544996 | ARMSTRONG AIR | A7SCP18V36P-**A | H,A,DP13*36+TXV | A96DF1E070B16S* | Split System | 33800 | 17 | 8.65 | 1.84 | R-454B | 650
217544928 | ARMSTRONG AIR | A7SCP18V36P-**A | H,A,DP74*36+TXV | A93DF1E070B12A* | Split System | 34000 | 17 | 8.65 | 1.84 | R-454B | 650
217544992 | ARMSTRONG AIR | A7SCP18V36P-**A | H,A,DP74*36+TXV | A96DF1E070B16S* | Split System | 34000 | 17 | 8.65 | 1.84 | R-454B | 650
217544864 | ARMSTRONG AIR | A7SCP18V36P-**A | H,A,DP74*36+TXV | A80DS2V090B16* | Split System | 34000 | 17 | 8.65 | 1.84 | R-454B | 650
217176832 | CARRIER | 37MUHAQ24AA3 | C36A***L12*+TXV+CBPE4B* |  | Split System | 22600 | 17 | 8.65 | 2 | R-454B | 650
217081586 | CARRIER | 37MUHAQ24AA3 | CF251E*+TXV |  | Split System | 22600 | 17 | 8.65 | 2 | R-454B | 650
217544516 | DUCANE | 7SCP18V36P-**A | H,A,DP13*36+TXV | 97G2DF045BE12* | Split System | 33200 | 17 | 8.65 | 1.84 | R-454B | 650
217544512 | DUCANE | 7SCP18V36P-**A | H,A,DP74*36+TXV | 97G2DF045BE12* | Split System | 33400 | 17 | 8.65 | 1.84 | R-454B | 650
217544468 | DUCANE | 7SCP18V36P-**A | H,A,DP13*36+TXV | 96G1DF045BE12* | Split System | 33600 | 17 | 8.65 | 1.84 | R-454B | 650
217544196 | DUCANE | 7SCP18V36P-**A | H,A,DP13*36+TXV | 80G1DF070BE12* | Split System | 33600 | 17 | 8.65 | 1.84 | R-454B | 650
217544524 | DUCANE | 7SCP18V36P-**A | H,A,DP13*36+TXV | 97G2DF070BE16* | Split System | 33600 | 17 | 8.65 | 1.84 | R-454B | 650
217544464 | DUCANE | 7SCP18V36P-**A | H,A,DP74*36+TXV | 96G1DF045BE12* | Split System | 33800 | 17 | 8.65 | 1.84 | R-454B | 650
217544192 | DUCANE | 7SCP18V36P-**A | H,A,DP74*36+TXV | 80G1DF070BE12* | Split System | 33800 | 17 | 8.65 | 1.84 | R-454B | 650
217544520 | DUCANE | 7SCP18V36P-**A | H,A,DP74*36+TXV | 97G2DF070BE16* | Split System | 33800 | 17 | 8.65 | 1.84 | R-454B | 650
217544388 | DUCANE | 7SCP18V36P-**A | H,A,DP13*36+TXV | 92G1DF070BE12* | Split System | 33800 | 17 | 8.65 | 1.84 | R-454B | 650
217544476 | DUCANE | 7SCP18V36P-**A | H,A,DP13*36+TXV | 96G1DF070BE16* | Split System | 33800 | 17 | 8.65 | 1.84 | R-454B | 650
217544384 | DUCANE | 7SCP18V36P-**A | H,A,DP74*36+TXV | 92G1DF070BE12* | Split System | 34000 | 17 | 8.65 | 1.84 | R-454B | 650
217544472 | DUCANE | 7SCP18V36P-**A | H,A,DP74*36+TXV | 96G1DF070BE16* | Split System | 34000 | 17 | 8.65 | 1.84 | R-454B | 650
217544924 | ARMSTRONG AIR | A7SCP18V36P-**A | H,A,DP13*36+TXV | A93DF1E045B12A* | Split System | 33800 | 18 | 8.65 | 1.84 | R-454B | 650
217544920 | ARMSTRONG AIR | A7SCP18V36P-**A | H,A,DP74*36+TXV | A93DF1E045B12A* | Split System | 34000 | 18 | 8.65 | 1.84 | R-454B | 650
217544380 | DUCANE | 7SCP18V36P-**A | H,A,DP13*36+TXV | 92G1DF045BE12* | Split System | 33800 | 18 | 8.65 | 1.84 | R-454B | 650
217544376 | DUCANE | 7SCP18V36P-**A | H,A,DP74*36+TXV | 92G1DF045BE12* | Split System | 34000 | 18 | 8.65 | 1.84 | R-454B | 650
217545006 | ARMSTRONG AIR | A7SCP18V36P-**A | H,A,DP14*36+TXV | A97DF2E045B12S* | Split System | 33400 | 17 | 8.7 | 1.84 | R-454B | 650
217544982 | ARMSTRONG AIR | A7SCP18V36P-**A | H,A,DP14*36+TXV | A96DF1E045B12S* | Split System | 33800 | 17 | 8.7 | 1.84 | R-454B | 650
217544846 | ARMSTRONG AIR | A7SCP18V36P-**A | H,A,DP14*36+TXV | A80DF1E070B12* | Split System | 33800 | 17 | 8.7 | 1.84 | R-454B | 650
217545022 | ARMSTRONG AIR | A7SCP18V36P-**A | H,A,DP14*36+TXV | A97DS2V045B12S* | Split System | 33800 | 17 | 8.7 | 1.84 | R-454B | 650
217544926 | ARMSTRONG AIR | A7SCP18V36P-**A | H,A,DP14*36+TXV | A93DF1E070B12A* | Split System | 34000 | 17 | 8.7 | 1.84 | R-454B | 650
217544990 | ARMSTRONG AIR | A7SCP18V36P-**A | H,A,DP14*36+TXV | A96DF1E070B16S* | Split System | 34000 | 17 | 8.7 | 1.84 | R-454B | 650
217544862 | ARMSTRONG AIR | A7SCP18V36P-**A | H,A,DP14*36+TXV | A80DS2V090B16* | Split System | 34000 | 17 | 8.7 | 1.84 | R-454B | 650
217177175 | BRYANT HEATING AND COOLING SYSTEMS | 37MUHAQ24AA3 | V,C36H***P42*+TXV+CBPE3A* |  | Split System | 22600 | 17 | 8.7 | 2.02 | R-454B | 650
217176828 | CARRIER | 37MUHAQ24AA3 | PL36H***P42*+TXV+CBPE3A* |  | Split System | 22600 | 17 | 8.7 | 2.02 | R-454B | 650
217176829 | CARRIER | 37MUHAQ24AA3 | V,C36H***P42*+TXV+CBPE3A* |  | Split System | 22600 | 17 | 8.7 | 2.02 | R-454B | 650
217544510 | DUCANE | 7SCP18V36P-**A | H,A,DP14*36+TXV | 97G2DF045BE12* | Split System | 33400 | 17 | 8.7 | 1.84 | R-454B | 650
217544462 | DUCANE | 7SCP18V36P-**A | H,A,DP14*36+TXV | 96G1DF045BE12* | Split System | 33800 | 17 | 8.7 | 1.84 | R-454B | 650
217544518 | DUCANE | 7SCP18V36P-**A | H,A,DP14*36+TXV | 97G2DF070BE16* | Split System | 33800 | 17 | 8.7 | 1.84 | R-454B | 650
217544190 | DUCANE | 7SCP18V36P-**A | H,A,DP14*36+TXV | 80G1DF070BE12* | Split System | 33800 | 17 | 8.7 | 1.84 | R-454B | 650
217544382 | DUCANE | 7SCP18V36P-**A | H,A,DP14*36+TXV | 92G1DF070BE12* | Split System | 34000 | 17 | 8.7 | 1.84 | R-454B | 650
217544470 | DUCANE | 7SCP18V36P-**A | H,A,DP14*36+TXV | 96G1DF070BE16* | Split System | 34000 | 17 | 8.7 | 1.84 | R-454B | 650
217177007 | PAYNE HEATING AND COOLING | 37MUHAQ24AA3 | V,C36H***P42*+TXV+CBPE3A* |  | Split System | 22600 | 17 | 8.7 | 2.02 | R-454B | 650
217544918 | ARMSTRONG AIR | A7SCP18V36P-**A | H,A,DP14*36+TXV | A93DF1E045B12A* | Split System | 34000 | 18 | 8.7 | 1.84 | R-454B | 650
217544374 | DUCANE | 7SCP18V36P-**A | H,A,DP14*36+TXV | 92G1DF045BE12* | Split System | 34000 | 18 | 8.7 | 1.84 | R-454B | 650
217025658 | AMERICAN STANDARD | 5A6H7060A1 | PL60H245P18*+TXV | S9X2C100U5PSB | Split System | 52000 | 15.2 | 8.7 | 2.21 | R-454B | 650
217025643 | AMERICAN STANDARD | 5A6H7060A1 | PL60H245P18*+TXV | S9X1C100U5PSB | Split System | 52000 | 15.2 | 8.7 | 2.21 | R-454B | 650
217025644 | AMERICAN STANDARD | 5A6H7060A1 | V,T60H210P17*+TXV | S9X1C100U5PSB | Split System | 52000 | 15.2 | 8.7 | 2.21 | R-454B | 650
217025653 | AMERICAN STANDARD | 5A6H7060A1 | V,T60H210P17*+TXV | S9X2C080U5PSB | Split System | 52000 | 16 | 8.7 | 2.21 | R-454B | 650
217025640 | AMERICAN STANDARD | 5A6H7060A1 | V,T60H210P19*+TXV | S9X1C080U5PSB | Split System | 52500 | 16 | 8.7 | 2.21 | R-454B | 650
217025642 | AMERICAN STANDARD | 5A6H7060A1 | H,TG86*60+TXV | S9X1C080U5PSB | Split System | 52500 | 16 | 8.7 | 2.21 | R-454B | 650
217025656 | AMERICAN STANDARD | 5A6H7060A1 | H,TG84*60+TXV | S9X2C080U5PSB | Split System | 52500 | 16 | 8.7 | 2.21 | R-454B | 650
217025661 | AMERICAN STANDARD | 5A6H7060A1 | V,T60H210P19*+TXV | S9X2C100U5PSB | Split System | 51000 | 15.2 | 8.7 | 2.17 | R-454B | 650
217025572 | AMERICAN STANDARD | 5A6H7060A1 | H,TG84*60+TXV | S8V2C080M5PDB | Split System | 51000 | 15.2 | 8.7 | 2.18 | R-454B | 650
217025649 | AMERICAN STANDARD | 5A6H7060A1 | PL60H245P18*+TXV | S9X1D120U5PSB | Split System | 51000 | 15.2 | 8.7 | 2.19 | R-454B | 650
217025626 | AMERICAN STANDARD | 5A6H7060A1 | H,TG84*60+TXV | S9V2C080U5VSB | Split System | 51000 | 15.2 | 8.7 | 2.19 | R-454B | 650
217025584 | AMERICAN STANDARD | 5A6H7060A1 | H,TG84*60+TXV | S8V2C100M5PDB | Split System | 51500 | 15.2 | 8.7 | 2.19 | R-454B | 650
217025567 | AMERICAN STANDARD | 5A6H7060A1 | H,TG86*60+TXV | S8V2C080M5PCB | Split System | 52000 | 15.2 | 8.7 | 2.21 | R-454B | 650
217025564 | AMERICAN STANDARD | 5A6H7060A1 | PL60H210P19*+TXV | S8V2C080M5PCB | Split System | 52000 | 15.2 | 8.7 | 2.21 | R-454B | 650
217025565 | AMERICAN STANDARD | 5A6H7060A1 | V,T60H210P19*+TXV | S8V2C080M5PCB | Split System | 52000 | 15.2 | 8.7 | 2.21 | R-454B | 650
216487988 | CHAMPION HEATING AND COOLING | HH824E2S11 | A36VBA*+TXV | TM9V040A10MP12 | Split System | 22400 | 16 | 8.7 | 1.94 | R-454B | 650
216487995 | CHAMPION HEATING AND COOLING | HH824E2S11 | A36VBA*+TXV | TM9Y040A10MP11 | Split System | 22400 | 16 | 8.7 | 1.94 | R-454B | 650
216488013 | CHAMPION HEATING AND COOLING | HH824E2S11 | A36VBA*+TXV | Z9ES040A10SMPS1 | Split System | 22400 | 17 | 8.7 | 1.94 | R-454B | 650
216488011 | CHAMPION HEATING AND COOLING | HH824E2S11 | A36VBA*+TXV | Z9ES026A08SMPS1 | Split System | 22400 | 17 | 8.7 | 1.94 | R-454B | 650
216488015 | CHAMPION HEATING AND COOLING | HH824E2S11 | A36VBA*+TXV | Z9ES060A10SMPS1 | Split System | 22400 | 18 | 8.7 | 1.94 | R-454B | 650
217025651 | AMERICAN STANDARD | 5A6H7060A1 | V,T60H245P79*+TXV | S9X1D120U5PSB | Split System | 51000 | 15.2 | 8.7 | 2.19 | R-454B | 650
217025551 | AMERICAN STANDARD | 5A6H7048A1 | V,T60H210P17*+TXV | S9X2C100U5PSB | Split System | 43000 | 15.2 | 8.7 | 2.21 | R-454B | 650
217025539 | AMERICAN STANDARD | 5A6H7048A1 | V,T60H210P17*+TXV | S9X1C100U5PSB | Split System | 43000 | 15.2 | 8.7 | 2.22 | R-454B | 650
217025384 | AMERICAN STANDARD | 5A6H7036A1 | H,TG80*36+TXV | S8X1A040M3PTC | Split System | 33000 | 17 | 8.7 | 2 | R-454B | 650
217025341 | AMERICAN STANDARD | 5A6H7036A1 | PL36H175P78*+TXV | L8V1A040U3VSB | Split System | 32200 | 17 | 8.7 | 2.1 | R-454B | 650
217025383 | AMERICAN STANDARD | 5A6H7036A1 | V,T36H***P22*+TXV | S8X1A040M3PTC | Split System | 32400 | 17 | 8.7 | 2.1 | R-454B | 650
217025382 | AMERICAN STANDARD | 5A6H7036A1 | PL36H175P78*+TXV | S8X1A040M3PTC | Split System | 32400 | 17 | 8.7 | 2.1 | R-454B | 650
217025343 | AMERICAN STANDARD | 5A6H7036A1 | H,TG80*36+TXV | L8V1A040U3VSB | Split System | 32400 | 17 | 8.7 | 2.1 | R-454B | 650
217025433 | AMERICAN STANDARD | 5A6H7036A1 | H,TG80*36+TXV | S9X1B040U3PSB | Split System | 32800 | 17 | 8.7 | 2.17 | R-454B | 650
217025448 | AMERICAN STANDARD | 5A6H7036A1 | H,TG80*36+TXV | S9X2B040U3PSB | Split System | 32800 | 17 | 8.7 | 2.17 | R-454B | 650
217025544 | AMERICAN STANDARD | 5A6H7048A1 | PL60H245P18*+TXV | S9X2C080U5PSB | Split System | 43000 | 17 | 8.7 | 2.22 | R-454B | 650
217025553 | AMERICAN STANDARD | 5A6H7048A1 | V,T60H210P19*+TXV | S9X2C100U5PSB | Split System | 43500 | 15.2 | 8.7 | 2.22 | R-454B | 650
217025552 | AMERICAN STANDARD | 5A6H7048A1 | PL60H210P19*+TXV | S9X2C100U5PSB | Split System | 43500 | 15.2 | 8.7 | 2.22 | R-454B | 650
217025540 | AMERICAN STANDARD | 5A6H7048A1 | PL60H210P19*+TXV | S9X1C100U5PSB | Split System | 43500 | 15.2 | 8.7 | 2.22 | R-454B | 650
217025281 | AMERICAN STANDARD | 5A6H7024A1 | V,T36H175P13*+TXV | S8X2B080M4PTC | Split System | 22000 | 16 | 8.7 | 1.9 | R-454B | 650
217025261 | AMERICAN STANDARD | 5A6H7024A1 | V,T36H175P13*+TXV | S8X1B080M4PTC | Split System | 22000 | 16 | 8.7 | 1.9 | R-454B | 650
217025247 | AMERICAN STANDARD | 5A6H7024A1 | V,T36H175P13*+TXV | S8X1B040M2PTC | Split System | 22200 | 16 | 8.7 | 1.9 | R-454B | 650
217025337 | AMERICAN STANDARD | 5A6H7024A1 | V,T36H175P13*+TXV | S9X2B060U4PSB | Split System | 22600 | 16 | 8.7 | 2.02 | R-454B | 650
217025456 | AMERICAN STANDARD | 5A6H7036A1 | V,T36H175P78*+TXV | S9X2B080U4PSB | Split System | 32200 | 16 | 8.7 | 2.11 | R-454B | 650
217025372 | AMERICAN STANDARD | 5A6H7036A1 | PL36H175P78*+TXV | S8V2B080M4PCB | Split System | 32200 | 16 | 8.7 | 2.11 | R-454B | 650
217025441 | AMERICAN STANDARD | 5A6H7036A1 | V,T36H175P78*+TXV | S9X1B080U4PSB | Split System | 32200 | 16 | 8.7 | 2.11 | R-454B | 650
217025420 | AMERICAN STANDARD | 5A6H7036A1 | PL36H175P78*+TXV | S9V2B060U4VSB | Split System | 32200 | 16 | 8.7 | 2.11 | R-454B | 650
217025378 | AMERICAN STANDARD | 5A6H7036A1 | V,T36H175P78*+TXV | S8V2B080M4PDB | Split System | 32200 | 16 | 8.7 | 2.11 | R-454B | 650
217025431 | AMERICAN STANDARD | 5A6H7036A1 | V,T36H175P78*+TXV | S9X1B040U3PSB | Split System | 32200 | 16 | 8.7 | 2.11 | R-454B | 650
217025436 | AMERICAN STANDARD | 5A6H7036A1 | V,T36H175P78*+TXV | S9X1B060U4PSB | Split System | 32400 | 16 | 8.7 | 2.12 | R-454B | 650
217025424 | AMERICAN STANDARD | 5A6H7036A1 | H,TG81*36+TXV | S9V2B060U4VSB | Split System | 33200 | 16 | 8.7 | 2.17 | R-454B | 650
217025365 | AMERICAN STANDARD | 5A6H7036A1 | H,TG80*36+TXV | S8V2B060M4PCB | Split System | 33200 | 16 | 8.7 | 2.18 | R-454B | 650
217025370 | AMERICAN STANDARD | 5A6H7036A1 | H,TG80*36+TXV | S8V2B060M4PDB | Split System | 33200 | 16 | 8.7 | 2.18 | R-454B | 650
217025458 | AMERICAN STANDARD | 5A6H7036A1 | H,TG80*36+TXV | S9X2B080U4PSB | Split System | 33400 | 16 | 8.7 | 2.18 | R-454B | 650
217025453 | AMERICAN STANDARD | 5A6H7036A1 | H,TG80*36+TXV | S9X2B060U4PSB | Split System | 33400 | 16 | 8.7 | 2.18 | R-454B | 650
217025437 | AMERICAN STANDARD | 5A6H7036A1 | V,T36H175P45*+TXV | S9X1B060U4PSB | Split System | 33600 | 16 | 8.7 | 2.18 | R-454B | 650
217025452 | AMERICAN STANDARD | 5A6H7036A1 | V,T36H175P45*+TXV | S9X2B060U4PSB | Split System | 33600 | 16 | 8.7 | 2.18 | R-454B | 650
217025454 | AMERICAN STANDARD | 5A6H7036A1 | H,TG81*36+TXV | S9X2B060U4PSB | Split System | 33600 | 16 | 8.7 | 2.18 | R-454B | 650
217025478 | AMERICAN STANDARD | 5A6H7048A1 | PL60H245P18*+TXV | S8V2C100M5PCB | Split System | 43000 | 16 | 8.7 | 2.21 | R-454B | 650
217025467 | AMERICAN STANDARD | 5A6H7048A1 | V,T60H210P17*+TXV | S8V2C080M5PCB | Split System | 43500 | 16 | 8.7 | 2.21 | R-454B | 650
217025472 | AMERICAN STANDARD | 5A6H7048A1 | PL60H245P18*+TXV | S8V2C080M5PDB | Split System | 43500 | 16 | 8.7 | 2.21 | R-454B | 650
217025485 | AMERICAN STANDARD | 5A6H7048A1 | V,T60H210P17*+TXV | S8V2C100M5PDB | Split System | 43000 | 16 | 8.7 | 2.22 | R-454B | 650
217025213 | AMERICAN STANDARD | 5A6H7024A1 | V,T36H175P13*+TXV | S8V2B060M4PCB | Split System | 22600 | 17 | 8.7 | 2.02 | R-454B | 650
217025302 | AMERICAN STANDARD | 5A6H7024A1 | V,T36H175P13*+TXV | S9V2B060U4VSB | Split System | 22600 | 17 | 8.7 | 2.02 | R-454B | 650
217025220 | AMERICAN STANDARD | 5A6H7024A1 | V,T36H175P13*+TXV | S8V2B060M4PDB | Split System | 22600 | 17 | 8.7 | 2.02 | R-454B | 650
217025235 | AMERICAN STANDARD | 5A6H7024A1 | H,TG8J*36+TXV | S8V2B080M4PDB | Split System | 22800 | 17 | 8.7 | 2.02 | R-454B | 650
217025317 | AMERICAN STANDARD | 5A6H7024A1 | H,TG8J*36+TXV | S9X1B040U3PSB | Split System | 22800 | 17 | 8.7 | 2.02 | R-454B | 650
217025231 | AMERICAN STANDARD | 5A6H7024A1 | V,T36H175P14*+TXV | S8V2B080M4PDB | Split System | 22800 | 17 | 8.7 | 2.02 | R-454B | 650
217025221 | AMERICAN STANDARD | 5A6H7024A1 | H,TG8J*36+TXV | S8V2B060M4PDB | Split System | 22800 | 17 | 8.7 | 2.02 | R-454B | 650
217025299 | AMERICAN STANDARD | 5A6H7024A1 | V,T36H175P14*+TXV | S9V2B060U4VSB | Split System | 22800 | 17 | 8.7 | 2.02 | R-454B | 650
217025303 | AMERICAN STANDARD | 5A6H7024A1 | H,TG8J*36+TXV | S9V2B060U4VSB | Split System | 22800 | 17 | 8.7 | 2.02 | R-454B | 650
217025413 | AMERICAN STANDARD | 5A6H7036A1 | H,TG80*36+TXV | S9V2B040U3VSB | Split System | 32000 | 17 | 8.7 | 2.1 | R-454B | 650
217025352 | AMERICAN STANDARD | 5A6H7036A1 | H,TG80*36+TXV | L8V1B080U4VSB | Split System | 32000 | 17 | 8.7 | 2.1 | R-454B | 650
217025418 | AMERICAN STANDARD | 5A6H7036A1 | H,TG80*36+TXV | S9V2B060U3VSB | Split System | 32200 | 17 | 8.7 | 2.1 | R-454B | 650
217025416 | AMERICAN STANDARD | 5A6H7036A1 | V,T36H175P78*+TXV | S9V2B060U3VSB | Split System | 32200 | 17 | 8.7 | 2.1 | R-454B | 650
217025386 | AMERICAN STANDARD | 5A6H7036A1 | PL36H175P78*+TXV | S8X1B060M4PTC | Split System | 32400 | 17 | 8.7 | 2.1 | R-454B | 650
217025353 | AMERICAN STANDARD | 5A6H7036A1 | H,TG81*36+TXV | L8V1B080U4VSB | Split System | 32600 | 17 | 8.7 | 2.1 | R-454B | 650
217025399 | AMERICAN STANDARD | 5A6H7036A1 | H,TG81*36+TXV | S8X2A040M3PTC | Split System | 32600 | 17 | 8.7 | 2.1 | R-454B | 650
217025351 | AMERICAN STANDARD | 5A6H7036A1 | V,T36H175P45*+TXV | L8V1B080U4VSB | Split System | 32800 | 17 | 8.7 | 2.1 | R-454B | 650
217025432 | AMERICAN STANDARD | 5A6H7036A1 | V,T36H175P45*+TXV | S9X1B040U3PSB | Split System | 33200 | 17 | 8.7 | 2.17 | R-454B | 650
217025449 | AMERICAN STANDARD | 5A6H7036A1 | H,TG81*36+TXV | S9X2B040U3PSB | Split System | 33200 | 17 | 8.7 | 2.17 | R-454B | 650
217025534 | AMERICAN STANDARD | 5A6H7048A1 | PL60H210P19*+TXV | S9X1C080U5PSB | Split System | 43500 | 17 | 8.7 | 2.21 | R-454B | 650
217025535 | AMERICAN STANDARD | 5A6H7048A1 | V,T60H210P19*+TXV | S9X1C080U5PSB | Split System | 43500 | 17 | 8.7 | 2.21 | R-454B | 650
217025549 | AMERICAN STANDARD | 5A6H7048A1 | H,TG86*60+TXV | S9X2C080U5PSB | Split System | 43500 | 17 | 8.7 | 2.21 | R-454B | 650
217025537 | AMERICAN STANDARD | 5A6H7048A1 | H,TG86*60+TXV | S9X1C080U5PSB | Split System | 43500 | 17 | 8.7 | 2.21 | R-454B | 650
217025536 | AMERICAN STANDARD | 5A6H7048A1 | H,TG84*60+TXV | S9X1C080U5PSB | Split System | 43500 | 17 | 8.7 | 2.22 | R-454B | 650
217025374 | AMERICAN STANDARD | 5A6H7036A1 | V,T36H175P45*+TXV | S8V2B080M4PCB | Split System | 32200 | 16 | 8.7 | 2.11 | R-454B | 650
217025379 | AMERICAN STANDARD | 5A6H7036A1 | V,T36H175P45*+TXV | S8V2B080M4PDB | Split System | 32200 | 16 | 8.7 | 2.11 | R-454B | 650
217025488 | AMERICAN STANDARD | 5A6H7048A1 | H,TG84*60+TXV | S8V2C100M5PDB | Split System | 43000 | 16 | 8.7 | 2.21 | R-454B | 650
217025487 | AMERICAN STANDARD | 5A6H7048A1 | V,T60H210P19*+TXV | S8V2C100M5PDB | Split System | 43000 | 16 | 8.7 | 2.21 | R-454B | 650
217025470 | AMERICAN STANDARD | 5A6H7048A1 | H,TG84*60+TXV | S8V2C080M5PCB | Split System | 43500 | 16 | 8.7 | 2.21 | R-454B | 650
217025471 | AMERICAN STANDARD | 5A6H7048A1 | H,TG86*60+TXV | S8V2C080M5PCB | Split System | 43500 | 16 | 8.7 | 2.21 | R-454B | 650
217025260 | AMERICAN STANDARD | 5A6H7024A1 | V,T36H175P78*+TXV | S8X1B080M4PTC | Split System | 22600 | 17 | 8.7 | 1.9 | R-454B | 650
217025284 | AMERICAN STANDARD | 5A6H7024A1 | H,TG80*36+TXV | S8X2B080M4PTC | Split System | 22600 | 17 | 8.7 | 1.9 | R-454B | 650
217025283 | AMERICAN STANDARD | 5A6H7024A1 | V,T36H175P45*+TXV | S8X2B080M4PTC | Split System | 22600 | 17 | 8.7 | 1.9 | R-454B | 650
217025263 | AMERICAN STANDARD | 5A6H7024A1 | V,T36H175P45*+TXV | S8X1B080M4PTC | Split System | 22600 | 17 | 8.7 | 1.9 | R-454B | 650
217025319 | AMERICAN STANDARD | 5A6H7024A1 | H,TG80*36+TXV | S9X1B040U3PSB | Split System | 23200 | 17 | 8.7 | 2.02 | R-454B | 650
217025203 | AMERICAN STANDARD | 5A6H7024A1 | H,TG80*36+TXV | S8V2A040M3PCB | Split System | 23200 | 17 | 8.7 | 2.02 | R-454B | 650
217025333 | AMERICAN STANDARD | 5A6H7024A1 | H,TG80*36+TXV | S9X2B040U3PSB | Split System | 23200 | 17 | 8.7 | 2.02 | R-454B | 650
217025201 | AMERICAN STANDARD | 5A6H7024A1 | V,T36H***P22*+TXV | S8V2A040M3PCB | Split System | 23200 | 17 | 8.7 | 2.02 | R-454B | 650
217025212 | AMERICAN STANDARD | 5A6H7024A1 | V,T36H175P78*+TXV | S8V2B060M4PCB | Split System | 23200 | 17 | 8.7 | 2.02 | R-454B | 650
217025328 | AMERICAN STANDARD | 5A6H7024A1 | PL36H175P78*+TXV | S9X2B040U3PSB | Split System | 23200 | 17 | 8.7 | 2.02 | R-454B | 650
217545818 | ARMSTRONG AIR | A7CP21V24P-**A | H,A,DP42*36+TXV | A97UH2E045B12S* | Split System | 23200 | 18 | 8.7 | 1.98 | R-454B | 650
217025236 | AMERICAN STANDARD | 5A6H7024A1 | V,T36H175P45*+TXV | S8V2B080M4PDB | Split System | 23200 | 17 | 8.7 | 2.02 | R-454B | 650
217025215 | AMERICAN STANDARD | 5A6H7024A1 | V,T36H175P45*+TXV | S8V2B060M4PCB | Split System | 23200 | 17 | 8.7 | 2.02 | R-454B | 650
217025229 | AMERICAN STANDARD | 5A6H7024A1 | V,T36H175P45*+TXV | S8V2B080M4PCB | Split System | 23200 | 17 | 8.7 | 2.02 | R-454B | 650
217025318 | AMERICAN STANDARD | 5A6H7024A1 | V,T36H175P45*+TXV | S9X1B040U3PSB | Split System | 23200 | 17 | 8.7 | 2.02 | R-454B | 650
217081589 | CARRIER | 37MUHAQ24AA3 | CE2301A*+TXV |  | Split System | 22400 | 16 | 8.75 | 2.04 | R-454B | 650
217542917 | ARMSTRONG AIR | A7SCP18V36P-**A | A36VDA*+TXV | A97DF2E045B12S* | Split System | 33800 | 17 | 8.75 | 1.86 | R-454B | 650
217545045 | ARMSTRONG AIR | A7SCP18V36P-**A | H,A,DP42*36+TXV | A97UH2E090C16S* | Split System | 33800 | 17 | 8.75 | 1.86 | R-454B | 650
217542919 | ARMSTRONG AIR | A7SCP18V36P-**A | A36VDA*+TXV | A97DF2E070B16S* | Split System | 34200 | 17 | 8.75 | 1.86 | R-454B | 650
217542925 | ARMSTRONG AIR | A7SCP18V36P-**A | A36VDA*+TXV | A97DSMV070B12S* | Split System | 34200 | 17 | 8.75 | 1.86 | R-454B | 650
217542915 | ARMSTRONG AIR | A7SCP18V36P-**A | A36VDA*+TXV | A96DF1E070B16S* | Split System | 34400 | 17 | 8.75 | 1.86 | R-454B | 650
217542907 | ARMSTRONG AIR | A7SCP18V36P-**A | A36VDA*+TXV | A80DS2V090B16* | Split System | 34400 | 17 | 8.75 | 1.86 | R-454B | 650
217542858 | DUCANE | 7SCP18V36P-**A | A36VDA*+TXV | 97G2DF045BE12* | Split System | 33800 | 17 | 8.75 | 1.86 | R-454B | 650
217544573 | DUCANE | 7SCP18V36P-**A | H,A,DP42*36+TXV | 97G2UH090CV12* | Split System | 33800 | 17 | 8.75 | 1.86 | R-454B | 650
217544565 | DUCANE | 7SCP18V36P-**A | H,A,DP42*36+TXV | 97G2UH090CE16* | Split System | 33800 | 17 | 8.75 | 1.86 | R-454B | 650
217542860 | DUCANE | 7SCP18V36P-**A | A36VDA*+TXV | 97G2DF070BE16* | Split System | 34200 | 17 | 8.75 | 1.86 | R-454B | 650
217542856 | DUCANE | 7SCP18V36P-**A | A36VDA*+TXV | 96G1DF070BE16* | Split System | 34400 | 17 | 8.75 | 1.86 | R-454B | 650
217176632 | PAYNE HEATING AND COOLING | 37MUHAQ24AA3 | C36A***L13*+TXV+CBPE3A* |  | Split System | 22800 | 17 | 8.75 | 2.04 | R-454B | 650
217544957 | ARMSTRONG AIR | A7SCP18V36P-**A | H,A,DP42*36+TXV | A93UH1E090C12A* | Split System | 34200 | 18 | 8.75 | 1.86 | R-454B | 650
217542909 | ARMSTRONG AIR | A7SCP18V36P-**A | A36VDA*+TXV | A93DF1E045B12A* | Split System | 34400 | 18 | 8.75 | 1.86 | R-454B | 650
217544413 | DUCANE | 7SCP18V36P-**A | H,A,DP42*36+TXV | 92G1UH090CE12* | Split System | 34200 | 18 | 8.75 | 1.86 | R-454B | 650
217542850 | DUCANE | 7SCP18V36P-**A | A36VDA*+TXV | 92G1DF045BE12* | Split System | 34400 | 18 | 8.75 | 1.86 | R-454B | 650
218415139 | COMFORTMAKER | B5H3V60*K*AAA* | ESH5X60M12A*+WALLCON | *97CMN1002122B* | Split System | 56500 | 18 | 8.1 | 2 | R-454B | 650
218414920 | HEIL | B5H3V60*K*AAA* | EA*5X60M24A*+WALLCON | *95CSU0802120B* | Split System | 55500 | 18 | 8.1 | 2 | R-454B | 650
218414888 | HEIL | B5H3V60*K*AAA* | EA*5X60M24A*+WALLCON | *80CTL0702120B* | Split System | 55500 | 18 | 8.1 | 2 | R-454B | 650
218415152 | HEIL | B5H3V60*K*AAA* | ESH5X60M12A*+WALLCON | *96CTN1002122B* | Split System | 56500 | 18 | 8.1 | 2 | R-454B | 650
218415136 | HEIL | B5H3V60*K*AAA* | ESH5X60M12A*+WALLCON | *97CMN1002122B* | Split System | 56500 | 18 | 8.1 | 2 | R-454B | 650
218415157 | KEEPRITE | B5H3V60*K*AAA* | ESH5X60M12A*+WALLCON | *96CTN1002122B* | Split System | 56500 | 18 | 8.1 | 2 | R-454B | 650
218415141 | KEEPRITE | B5H3V60*K*AAA* | ESH5X60M12A*+WALLCON | *97CMN1002122B* | Split System | 56500 | 18 | 8.1 | 2 | R-454B | 650
218414951 | TEMPSTAR | B5H3V60*K*AAA* | EA*5X60M24A*+WALLCON | *97CMN0802120B* | Split System | 55500 | 18 | 8.1 | 2 | R-454B | 650
218414895 | TEMPSTAR | B5H3V60*K*AAA* | EA*5X60M24A*+WALLCON | *80CTL0702120B* | Split System | 55500 | 18 | 8.1 | 2 | R-454B | 650
218415143 | TEMPSTAR | B5H3V60*K*AAA* | ESH5X60M12A*+WALLCON | *97CMN1002122B* | Split System | 56500 | 18 | 8.1 | 2 | R-454B | 650
218415159 | TEMPSTAR | B5H3V60*K*AAA* | ESH5X60M12A*+WALLCON | *96CTN1002122B* | Split System | 56500 | 18 | 8.1 | 2 | R-454B | 650
218414961 | AIRQUEST | B5H3V60*K*AAA* | EA*5X60M24A*+WALLCON | *97CMN1202422B* | Split System | 55500 | 18.5 | 8.1 | 2 | R-454B | 650
218414962 | ARCOAIRE | B5H3V60*K*AAA* | EA*5X60M24A*+WALLCON | *97CMN1202422B* | Split System | 55500 | 18.5 | 8.1 | 2 | R-454B | 650
218414963 | COMFORTMAKER | B5H3V60*K*AAA* | EA*5X60M24A*+WALLCON | *97CMN1202422B* | Split System | 55500 | 18.5 | 8.1 | 2 | R-454B | 650
218414960 | HEIL | B5H3V60*K*AAA* | EA*5X60M24A*+WALLCON | *97CMN1202422B* | Split System | 55500 | 18.5 | 8.1 | 2 | R-454B | 650
218414967 | TEMPSTAR | B5H3V60*K*AAA* | EA*5X60M24A*+WALLCON | *97CMN1202422B* | Split System | 55500 | 18.5 | 8.1 | 2 | R-454B | 650
218415099 | COMFORTMAKER | B5H3V60*K*AAA* | ESH5X60M12A*+WALLCON | *80CTL1102120B* | Split System | 56500 | 18 | 8.1 | 2 | R-454B | 650
218415096 | HEIL | B5H3V60*K*AAA* | ESH5X60M12A*+WALLCON | *80CTL1102120B* | Split System | 56500 | 18 | 8.1 | 2 | R-454B | 650
218415101 | KEEPRITE | B5H3V60*K*AAA* | ESH5X60M12A*+WALLCON | *80CTL1102120B* | Split System | 56500 | 18 | 8.1 | 2 | R-454B | 650
218415103 | TEMPSTAR | B5H3V60*K*AAA* | ESH5X60M12A*+WALLCON | *80CTL1102120B* | Split System | 56500 | 18 | 8.1 | 2 | R-454B | 650
218414897 | AIRQUEST | B5H3V60*K*AAA* | EA*5X60M24A*+WALLCON | *80CTL0902120B* | Split System | 56000 | 18.5 | 8.1 | 2 | R-454B | 650
218414906 | ARCOAIRE | B5H3V60*K*AAA* | EA*5X60M24A*+WALLCON | *80CTL1102120B* | Split System | 56000 | 18.5 | 8.1 | 2 | R-454B | 650
218414898 | ARCOAIRE | B5H3V60*K*AAA* | EA*5X60M24A*+WALLCON | *80CTL0902120B* | Split System | 56000 | 18.5 | 8.1 | 2 | R-454B | 650
218414914 | ARCOAIRE | B5H3V60*K*AAA* | EA*5X60M24A*+WALLCON | *80CTL1352422B* | Split System | 56000 | 18.5 | 8.1 | 2 | R-454B | 650
218414931 | COMFORTMAKER | B5H3V60*K*AAA* | EA*5X60M24A*+WALLCON | *95CSU1002122B* | Split System | 56000 | 18.5 | 8.1 | 2 | R-454B | 650
218414928 | HEIL | B5H3V60*K*AAA* | EA*5X60M24A*+WALLCON | *95CSU1002122B* | Split System | 56000 | 18.5 | 8.1 | 2 | R-454B | 650
218414912 | HEIL | B5H3V60*K*AAA* | EA*5X60M24A*+WALLCON | *80CTL1352422B* | Split System | 56000 | 18.5 | 8.1 | 2 | R-454B | 650
218414901 | KEEPRITE | B5H3V60*K*AAA* | EA*5X60M24A*+WALLCON | *80CTL0902120B* | Split System | 56000 | 18.5 | 8.1 | 2 | R-454B | 650
218414917 | KEEPRITE | B5H3V60*K*AAA* | EA*5X60M24A*+WALLCON | *80CTL1352422B* | Split System | 56000 | 18.5 | 8.1 | 2 | R-454B | 650
218414933 | KEEPRITE | B5H3V60*K*AAA* | EA*5X60M24A*+WALLCON | *95CSU1002122B* | Split System | 56000 | 18.5 | 8.1 | 2 | R-454B | 650
218414919 | TEMPSTAR | B5H3V60*K*AAA* | EA*5X60M24A*+WALLCON | *80CTL1352422B* | Split System | 56000 | 18.5 | 8.1 | 2 | R-454B | 650
218414903 | TEMPSTAR | B5H3V60*K*AAA* | EA*5X60M24A*+WALLCON | *80CTL0902120B* | Split System | 56000 | 18.5 | 8.1 | 2 | R-454B | 650
217970392 | AC PRO | A7CP21V48P-**A | 7EH51CX-**+TDR | EFV16CCA* | Split System | 46000 | 18.5 | 8.1 | 2.04 | R-454B | 650
217642708 | GE | NS21H48MA5-**A | NCHC51CT5*-**+TDR | NF97U110V5C* | Split System | 46000 | 19 | 8.1 | 2.04 | R-454B | 650
217642465 | GE | NS21H48MA5-**A | NCHC48CT5*-**+TDR | NF98U110M5C* | Split System | 46000 | 19.5 | 8.1 | 1.96 | R-454B | 650
217642463 | GE | NS21H48MA5-**A | NCHC48CT5*-**+TDR | NF98U090M4C* | Split System | 46000 | 19.5 | 8.1 | 1.96 | R-454B | 650
217642464 | GE | NS21H48MA5-**A | NCHC48CT5*-**+TDR | NF98U090M5C* | Split System | 46000 | 19.5 | 8.1 | 1.96 | R-454B | 650
217935568 | DAY & NIGHT | N5H9V24*K*AAA* | EVM5X24M17A* | *95MSU0401712A* | Split System | 23600 | 17.5 | 8.1 | 1.8 | R-454B | 650
217935575 | DAY & NIGHT | Q5H9V24*K*AAA* | EVM5X24M17A* | *95MSU0401712A* | Split System | 23600 | 17.5 | 8.1 | 1.8 | R-454B | 650
217935577 | KEEPRITE | Q5H9V24*K*AAA* | EVM5X24M17A* | *95MSU0401712A* | Split System | 23600 | 17.5 | 8.1 | 1.8 | R-454B | 650
218019966 | ACIQ | N5H9V24*K*AAA* | EVD5X24M17A* | *95MSU0401712A* | Split System | 23600 | 18 | 8.1 | 1.8 | R-454B | 650
217939205 | AIRQUEST | Q5H9V24*K*AAA* | EVD5X24M17A* | *95MSU0401712A* | Split System | 23600 | 18 | 8.1 | 1.8 | R-454B | 650
217939204 | ARCOAIRE | Q5H9V24*K*AAA* | EVD5X24M17A* | *95MSU0401712A* | Split System | 23600 | 18 | 8.1 | 1.8 | R-454B | 650
217939206 | COMFORTMAKER | Q5H9V24*K*AAA* | EVD5X24M17A* | *95MSU0401712A* | Split System | 23600 | 18 | 8.1 | 1.8 | R-454B | 650
217939199 | COMFORTMAKER | N5H9V24*K*AAA* | EVD5X24M17A* | *95MSU0401712A* | Split System | 23600 | 18 | 8.1 | 1.8 | R-454B | 650
217939207 | DAY & NIGHT | Q5H9V24*K*AAA* | EVD5X24M17A* | *95MSU0401712A* | Split System | 23600 | 18 | 8.1 | 1.8 | R-454B | 650
217939208 | HEIL | Q5H9V24*K*AAA* | EVD5X24M17A* | *95MSU0401712A* | Split System | 23600 | 18 | 8.1 | 1.8 | R-454B | 650
217939202 | KEEPRITE | N5H9V24*K*AAA* | EVD5X24M17A* | *95MSU0401712A* | Split System | 23600 | 18 | 8.1 | 1.8 | R-454B | 650
218155490 | MIDEA | MO1HE-H30B-2A | MAAHE-H36B-CA | RL18100C20MPS1 | Split System | 30000 | 15.6 | 8.3 | 1.8 | R-454B | 650
218156248 | MIDEA | MO1HE-H30B-2A | MAAHE-H36B-CA-UC | RL18100C20MPS1 | Split System | 30000 | 15.6 | 8.3 | 1.8 | R-454B | 650
218156192 | MIDEA | MO1HE-H30B-2A | MAAHE-H36B-CA-UC | RG19100C16MPS1 | Split System | 29000 | 15.5 | 8.4 | 1.8 | R-454B | 650
218155434 | MIDEA | MO1HE-H30B-2A | MAAHE-H36B-CA | RG19100C16MPS1 | Split System | 29000 | 15.5 | 8.4 | 1.8 | R-454B | 650
218155435 | MIDEA | MO1HE-H30B-2A | MAAHE-H36B-CA | RG19100C20MPS1 | Split System | 29000 | 16.1 | 8.4 | 1.8 | R-454B | 650
218156247 | MIDEA | MO1HE-H30B-2A | MAAHE-H36B-CA-UC | RL18100C16MPS1 | Split System | 30000 | 16.1 | 8.4 | 1.8 | R-454B | 650
218027036 | LUXAIRE | XH960E2C11 | CTF60D5CHS1+CC | Z9VT120D20SMPC1 | Split System | 55500 | 20 | 8.5 | 2 | R-454B | 650
218018119 | ACIQ | N5H9V36*K*AAA* | EA*5X42M21A* | *80MSU0401712A* | Split System | 34400 | 15.2 | 8.5 | 1.95 | R-454B | 650
218017792 | ACIQ | N5H9V36*K*AAA* | EA*5X36M17A* | *97CTN0801716A* | Split System | 33600 | 15.2 | 8.5 | 1.98 | R-454B | 650
218017751 | ACIQ | N5H9V36*K*AAA* | EA*5X36M17A* | *80VTL0451412B* | Split System | 33400 | 15.2 | 8.5 | 2 | R-454B | 650
218017719 | ACIQ | N5H9V36*K*AAA* | EA*5X36M17A* | *80VSL0451412B* | Split System | 33400 | 15.2 | 8.5 | 2 | R-454B | 650
218017743 | ACIQ | N5H9V36*K*AAA* | EA*5X36M17A* | *80CTL0701412B* | Split System | 33400 | 15.2 | 8.5 | 2 | R-454B | 650
218017723 | ACIQ | N5H9V36*K*AAA* | EA*5X36M17A* | *80VSL0701412B* | Split System | 33400 | 15.2 | 8.5 | 2 | R-454B | 650
218017733 | ACIQ | N5H9V36*K*AAA* | EA*5X36M17A* | *80MSU0401712A* | Split System | 33600 | 15.2 | 8.5 | 2 | R-454B | 650
218017755 | ACIQ | N5H9V36*K*AAA* | EA*5X36M17A* | *80VTL0701716B* | Split System | 33600 | 15.2 | 8.5 | 2 | R-454B | 650
218017726 | ACIQ | N5H9V36*K*AAA* | EA*5X36M17A* | *80VSL0701716B* | Split System | 33600 | 15.2 | 8.5 | 2 | R-454B | 650
218016667 | ACIQ | N5H9V48*K*AAA* | ESH5X48M12A* | *80CTL0902120B* | Split System | 45500 | 15.2 | 8.5 | 2 | R-454B | 650
218017117 | ACIQ | N5H9V48*K*AAA* | ESH5X48M12A* | OLV154F20A | Split System | 45500 | 15.2 | 8.5 | 2 | R-454B | 650
218017118 | ACIQ | N5H9V48*K*AAA* | ESH5X48M12A* | OMV154L20A | Split System | 45500 | 15.2 | 8.5 | 2 | R-454B | 650
217922164 | AIRQUEST | Q5H9V36*K*AAA* | EA*5X36M17A* | *80VSL0701412B* | Split System | 33400 | 15.2 | 8.5 | 2 | R-454B | 650
217922254 | AIRQUEST | Q5H9V36*K*AAA* | EA*5X36M17A* | *80CTL0701412B* | Split System | 33400 | 15.2 | 8.5 | 2 | R-454B | 650
217922209 | AIRQUEST | Q5H9V36*K*AAA* | EA*5X36M17A* | *80MSU0401712A* | Split System | 33600 | 15.2 | 8.5 | 2 | R-454B | 650
217922202 | AIRQUEST | N5H9V36*K*AAA* | EA*5X36M17A* | *80MSU0401712A* | Split System | 33600 | 15.2 | 8.5 | 2 | R-454B | 650
217956032 | AIRQUEST | Q5H9V48*K*AAA* | ESH5X48M12A* | *80VSL1352422B* | Split System | 45500 | 15.2 | 8.5 | 2 | R-454B | 650
217956048 | AIRQUEST | Q5H9V48*K*AAA* | ESH5X48M12A* | *80CTL0902120B* | Split System | 45500 | 15.2 | 8.5 | 2 | R-454B | 650
217956118 | AIRQUEST | Q5H9V48*K*AAA* | ESH5X48M12A* | OLV154F20A | Split System | 45500 | 15.2 | 8.5 | 2 | R-454B | 650
217956120 | AIRQUEST | Q5H9V48*K*AAA* | ESH5X48M12A* | OMV154L20A | Split System | 45500 | 15.2 | 8.5 | 2 | R-454B | 650
217923961 | ARCOAIRE | N5H9V36*K*AAA* | EA*5X42M21A* | *80MSU0401712A* | Split System | 34400 | 15.2 | 8.5 | 1.95 | R-454B | 650
217922148 | ARCOAIRE | Q5H9V36*K*AAA* | EA*5X36M17A* | *80VSL0451412B* | Split System | 33400 | 15.2 | 8.5 | 2 | R-454B | 650
217922141 | ARCOAIRE | N5H9V36*K*AAA* | EA*5X36M17A* | *80VSL0451412B* | Split System | 33400 | 15.2 | 8.5 | 2 | R-454B | 650
217922291 | ARCOAIRE | N5H9V36*K*AAA* | EA*5X36M17A* | *80VTL0451412B* | Split System | 33400 | 15.2 | 8.5 | 2 | R-454B | 650
217922298 | ARCOAIRE | Q5H9V36*K*AAA* | EA*5X36M17A* | *80VTL0451412B* | Split System | 33400 | 15.2 | 8.5 | 2 | R-454B | 650
217922253 | ARCOAIRE | Q5H9V36*K*AAA* | EA*5X36M17A* | *80CTL0701412B* | Split System | 33400 | 15.2 | 8.5 | 2 | R-454B | 650
217922201 | ARCOAIRE | N5H9V36*K*AAA* | EA*5X36M17A* | *80MSU0401712A* | Split System | 33600 | 15.2 | 8.5 | 2 | R-454B | 650
217922307 | ARCOAIRE | N5H9V36*K*AAA* | EA*5X36M17A* | *80VTL0701716B* | Split System | 33600 | 15.2 | 8.5 | 2 | R-454B | 650
217922314 | ARCOAIRE | Q5H9V36*K*AAA* | EA*5X36M17A* | *80VTL0701716B* | Split System | 33600 | 15.2 | 8.5 | 2 | R-454B | 650
217956031 | ARCOAIRE | Q5H9V48*K*AAA* | ESH5X48M12A* | *80VSL1352422B* | Split System | 45500 | 15.2 | 8.5 | 2 | R-454B | 650
217956047 | ARCOAIRE | Q5H9V48*K*AAA* | ESH5X48M12A* | *80CTL0902120B* | Split System | 45500 | 15.2 | 8.5 | 2 | R-454B | 650
217956117 | ARCOAIRE | Q5H9V48*K*AAA* | ESH5X48M12A* | OLV154F20A | Split System | 45500 | 15.2 | 8.5 | 2 | R-454B | 650
217956119 | ARCOAIRE | Q5H9V48*K*AAA* | ESH5X48M12A* | OMV154L20A | Split System | 45500 | 15.2 | 8.5 | 2 | R-454B | 650
217922472 | BRYANT HEATING AND COOLING SYSTEMS | 249VAN036**AA* | CAA**3617AM* | 987TA48080C17*** | Split System | 33600 | 15.2 | 8.5 | 1.98 | R-454B | 650
217922305 | BRYANT HEATING AND COOLING SYSTEMS | 249VAN036**AA* | CAA**3617AM* | 82*TB36070V14*** | Split System | 33400 | 15.2 | 8.5 | 2 | R-454B | 650
217922200 | BRYANT HEATING AND COOLING SYSTEMS | 249VAN036**AA* | CAA**3617AM* | 83*SB36040M17*** | Split System | 33600 | 15.2 | 8.5 | 2 | R-454B | 650
217922170 | BRYANT HEATING AND COOLING SYSTEMS | 249VAN036**AA* | CAA**3617AM* | 82*SB48070V17*** | Split System | 33600 | 15.2 | 8.5 | 2 | R-454B | 650
217908540 | CARRIER | 27VPA936A*030* | CAA**4221AM* | 58SU*B040M17**12 | Split System | 34400 | 15.2 | 8.5 | 1.95 | R-454B | 650
217908431 | CARRIER | 27VPA936A*030* | CAA**3617AM* | 59TN7A080C17**16 | Split System | 33600 | 15.2 | 8.5 | 1.98 | R-454B | 650
217908417 | CARRIER | 27VPA936A*030* | CAA**3617AM* | 58TP*B045V14**12 | Split System | 33400 | 15.2 | 8.5 | 2 | R-454B | 650
217908407 | CARRIER | 27VPA936A*030* | CAA**3617AM* | 58SP*B045V14**12 | Split System | 33400 | 15.2 | 8.5 | 2 | R-454B | 650
217908414 | CARRIER | 27VPA936A*030* | CAA**3617AM* | 58TN*B070C14**12 | Split System | 33400 | 15.2 | 8.5 | 2 | R-454B | 650
217908408 | CARRIER | 27VPA936A*030* | CAA**3617AM* | 58SP*B070V14**12 | Split System | 33400 | 15.2 | 8.5 | 2 | R-454B | 650
217908418 | CARRIER | 27VPA936A*030* | CAA**3617AM* | 58TP*B070V14**12 | Split System | 33400 | 15.2 | 8.5 | 2 | R-454B | 650
217908411 | CARRIER | 27VPA936A*030* | CAA**3617AM* | 58SU*B040M17**12 | Split System | 33600 | 15.2 | 8.5 | 2 | R-454B | 650
217908409 | CARRIER | 27VPA936A*030* | CAA**3617AM* | 58SP*B070V17**16 | Split System | 33600 | 15.2 | 8.5 | 2 | R-454B | 650
217908419 | CARRIER | 27VPA936A*030* | CAA**3617AM* | 58TP*B070V17**16 | Split System | 33600 | 15.2 | 8.5 | 2 | R-454B | 650
217914827 | CARRIER | 27VPA948A*030* | CSAH*4812AM* | 58SP*B135V24**22 | Split System | 45500 | 15.2 | 8.5 | 2 | R-454B | 650
217914833 | CARRIER | 27VPA948A*030* | CSAH*4812AM* | 58TN*B090C21**20 | Split System | 45500 | 15.2 | 8.5 | 2 | R-454B | 650
217914859 | CARRIER | 27VPA948A*030* | CSAH*4812AM* | OVMAAB060154 | Split System | 45500 | 15.2 | 8.5 | 2 | R-454B | 650
217914858 | CARRIER | 27VPA948A*030* | CSAH*4812AM* | OVLAAB060154 | Split System | 45500 | 15.2 | 8.5 | 2 | R-454B | 650
217922475 | COMFORTMAKER | N5H9V36*K*AAA* | EA*5X36M17A* | *97CTN0801716A* | Split System | 33600 | 15.2 | 8.5 | 1.98 | R-454B | 650
217922300 | COMFORTMAKER | Q5H9V36*K*AAA* | EA*5X36M17A* | *80VTL0451412B* | Split System | 33400 | 15.2 | 8.5 | 2 | R-454B | 650
217922255 | COMFORTMAKER | Q5H9V36*K*AAA* | EA*5X36M17A* | *80CTL0701412B* | Split System | 33400 | 15.2 | 8.5 | 2 | R-454B | 650
217922248 | COMFORTMAKER | N5H9V36*K*AAA* | EA*5X36M17A* | *80CTL0701412B* | Split System | 33400 | 15.2 | 8.5 | 2 | R-454B | 650
217922203 | COMFORTMAKER | N5H9V36*K*AAA* | EA*5X36M17A* | *80MSU0401712A* | Split System | 33600 | 15.2 | 8.5 | 2 | R-454B | 650
217922180 | COMFORTMAKER | Q5H9V36*K*AAA* | EA*5X36M17A* | *80VSL0701716B* | Split System | 33600 | 15.2 | 8.5 | 2 | R-454B | 650
217922316 | COMFORTMAKER | Q5H9V36*K*AAA* | EA*5X36M17A* | *80VTL0701716B* | Split System | 33600 | 15.2 | 8.5 | 2 | R-454B | 650
217922151 | DAY & NIGHT | Q5H9V36*K*AAA* | EA*5X36M17A* | *80VSL0451412B* | Split System | 33400 | 15.2 | 8.5 | 2 | R-454B | 650
217922301 | DAY & NIGHT | Q5H9V36*K*AAA* | EA*5X36M17A* | *80VTL0451412B* | Split System | 33400 | 15.2 | 8.5 | 2 | R-454B | 650
217922159 | DAY & NIGHT | N5H9V36*K*AAA* | EA*5X36M17A* | *80VSL0701412B* | Split System | 33400 | 15.2 | 8.5 | 2 | R-454B | 650
217922166 | DAY & NIGHT | Q5H9V36*K*AAA* | EA*5X36M17A* | *80VSL0701412B* | Split System | 33400 | 15.2 | 8.5 | 2 | R-454B | 650
217922256 | DAY & NIGHT | Q5H9V36*K*AAA* | EA*5X36M17A* | *80CTL0701412B* | Split System | 33400 | 15.2 | 8.5 | 2 | R-454B | 650
217922204 | DAY & NIGHT | N5H9V36*K*AAA* | EA*5X36M17A* | *80MSU0401712A* | Split System | 33600 | 15.2 | 8.5 | 2 | R-454B | 650
217922310 | DAY & NIGHT | N5H9V36*K*AAA* | EA*5X36M17A* | *80VTL0701716B* | Split System | 33600 | 15.2 | 8.5 | 2 | R-454B | 650
217922317 | DAY & NIGHT | Q5H9V36*K*AAA* | EA*5X36M17A* | *80VTL0701716B* | Split System | 33600 | 15.2 | 8.5 | 2 | R-454B | 650
217922295 | HEIL | N5H9V36*K*AAA* | EA*5X36M17A* | *80VTL0451412B* | Split System | 33400 | 15.2 | 8.5 | 2 | R-454B | 650
217922152 | HEIL | Q5H9V36*K*AAA* | EA*5X36M17A* | *80VSL0451412B* | Split System | 33400 | 15.2 | 8.5 | 2 | R-454B | 650
217922302 | HEIL | Q5H9V36*K*AAA* | EA*5X36M17A* | *80VTL0451412B* | Split System | 33400 | 15.2 | 8.5 | 2 | R-454B | 650
217922160 | HEIL | N5H9V36*K*AAA* | EA*5X36M17A* | *80VSL0701412B* | Split System | 33400 | 15.2 | 8.5 | 2 | R-454B | 650
217922167 | HEIL | Q5H9V36*K*AAA* | EA*5X36M17A* | *80VSL0701412B* | Split System | 33400 | 15.2 | 8.5 | 2 | R-454B | 650
217922250 | HEIL | N5H9V36*K*AAA* | EA*5X36M17A* | *80CTL0701412B* | Split System | 33400 | 15.2 | 8.5 | 2 | R-454B | 650
217922318 | HEIL | Q5H9V36*K*AAA* | EA*5X36M17A* | *80VTL0701716B* | Split System | 33600 | 15.2 | 8.5 | 2 | R-454B | 650
217922485 | KEEPRITE | Q5H9V36*K*AAA* | EA*5X36M17A* | *97CTN0801716A* | Split System | 33600 | 15.2 | 8.5 | 1.98 | R-454B | 650
217922146 | KEEPRITE | N5H9V36*K*AAA* | EA*5X36M17A* | *80VSL0451412B* | Split System | 33400 | 15.2 | 8.5 | 2 | R-454B | 650
217922296 | KEEPRITE | N5H9V36*K*AAA* | EA*5X36M17A* | *80VTL0451412B* | Split System | 33400 | 15.2 | 8.5 | 2 | R-454B | 650
217922153 | KEEPRITE | Q5H9V36*K*AAA* | EA*5X36M17A* | *80VSL0451412B* | Split System | 33400 | 15.2 | 8.5 | 2 | R-454B | 650
217922303 | KEEPRITE | Q5H9V36*K*AAA* | EA*5X36M17A* | *80VTL0451412B* | Split System | 33400 | 15.2 | 8.5 | 2 | R-454B | 650
217922168 | KEEPRITE | Q5H9V36*K*AAA* | EA*5X36M17A* | *80VSL0701412B* | Split System | 33400 | 15.2 | 8.5 | 2 | R-454B | 650
217922206 | KEEPRITE | N5H9V36*K*AAA* | EA*5X36M17A* | *80MSU0401712A* | Split System | 33600 | 15.2 | 8.5 | 2 | R-454B | 650
217922176 | KEEPRITE | N5H9V36*K*AAA* | EA*5X36M17A* | *80VSL0701716B* | Split System | 33600 | 15.2 | 8.5 | 2 | R-454B | 650
217922312 | KEEPRITE | N5H9V36*K*AAA* | EA*5X36M17A* | *80VTL0701716B* | Split System | 33600 | 15.2 | 8.5 | 2 | R-454B | 650
217922183 | KEEPRITE | Q5H9V36*K*AAA* | EA*5X36M17A* | *80VSL0701716B* | Split System | 33600 | 15.2 | 8.5 | 2 | R-454B | 650
217922319 | KEEPRITE | Q5H9V36*K*AAA* | EA*5X36M17A* | *80VTL0701716B* | Split System | 33600 | 15.2 | 8.5 | 2 | R-454B | 650
217922486 | TEMPSTAR | Q5H9V36*K*AAA* | EA*5X36M17A* | *97CTN0801716A* | Split System | 33600 | 15.2 | 8.5 | 1.98 | R-454B | 650
217922162 | TEMPSTAR | N5H9V36*K*AAA* | EA*5X36M17A* | *80VSL0701412B* | Split System | 33400 | 15.2 | 8.5 | 2 | R-454B | 650
217922252 | TEMPSTAR | N5H9V36*K*AAA* | EA*5X36M17A* | *80CTL0701412B* | Split System | 33400 | 15.2 | 8.5 | 2 | R-454B | 650
217922214 | TEMPSTAR | Q5H9V36*K*AAA* | EA*5X36M17A* | *80MSU0401712A* | Split System | 33600 | 15.2 | 8.5 | 2 | R-454B | 650
217922177 | TEMPSTAR | N5H9V36*K*AAA* | EA*5X36M17A* | *80VSL0701716B* | Split System | 33600 | 15.2 | 8.5 | 2 | R-454B | 650
217922320 | TEMPSTAR | Q5H9V36*K*AAA* | EA*5X36M17A* | *80VTL0701716B* | Split System | 33600 | 15.2 | 8.5 | 2 | R-454B | 650
217922184 | TEMPSTAR | Q5H9V36*K*AAA* | EA*5X36M17A* | *80VSL0701716B* | Split System | 33600 | 15.2 | 8.5 | 2 | R-454B | 650
218018130 | ACIQ | N5H9V36*K*AAA* | EA*5X42M21A* | *80MSU1002120A* | Split System | 34600 | 15.5 | 8.5 | 1.95 | R-454B | 650
218017716 | ACIQ | N5H9V36*K*AAA* | EA*5X36M17A* | *80CSU0601716B* | Split System | 33800 | 15.5 | 8.5 | 2 | R-454B | 650
218017082 | ACIQ | N5H9V48*K*AAA* | ESH5X48M12A* | *95MSU1002122A* | Split System | 45500 | 15.5 | 8.5 | 2 | R-454B | 650
218017081 | ACIQ | N5H9V48*K*AAA* | ESH5X48M12A* | *95MSU1002120A* | Split System | 45500 | 15.5 | 8.5 | 2 | R-454B | 650
218017103 | ACIQ | N5H9V48*K*AAA* | ESH5X48M12A* | *96VTN1002122B* | Split System | 45500 | 15.5 | 8.5 | 2 | R-454B | 650
218016671 | ACIQ | N5H9V48*K*AAA* | ESH5X48M12A* | *80CTL1352422B* | Split System | 45500 | 15.5 | 8.5 | 2 | R-454B | 650
218017111 | ACIQ | N5H9V48*K*AAA* | ESH5X48M12A* | *97VTN1002122A* | Split System | 45500 | 15.5 | 8.5 | 2 | R-454B | 650
218016651 | ACIQ | N5H9V48*K*AAA* | ESH5X48M12A* | *80CSU0401712B* | Split System | 45500 | 15.5 | 8.5 | 2 | R-454B | 650
218016654 | ACIQ | N5H9V48*K*AAA* | ESH5X48M12A* | *80CSU1002120B* | Split System | 45500 | 15.5 | 8.5 | 2 | R-454B | 650
218017088 | ACIQ | N5H9V48*K*AAA* | ESH5X48M12A* | *96CTN1202422B* | Split System | 45500 | 15.5 | 8.5 | 2 | R-454B | 650
218017077 | ACIQ | N5H9V48*K*AAA* | ESH5X48M12A* | *95MSU0802120A* | Split System | 45500 | 15.5 | 8.5 | 2 | R-454B | 650
218017093 | ACIQ | N5H9V48*K*AAA* | ESH5X48M12A* | *97CTN1202422A* | Split System | 45500 | 15.5 | 8.5 | 2 | R-454B | 650
218018391 | ACIQ | N5H9V60*K*AAA* | EA*5X60M24A* | *95CSU1002122B* | Split System | 54500 | 15.5 | 8.5 | 2 | R-454B | 650
218018562 | ACIQ | N5H9V60*K*AAA* | EA*5X61M21A* | *95MSU1002120A* | Split System | 55500 | 15.5 | 8.5 | 2 | R-454B | 650
218018721 | ACIQ | N5H9V60*K*AAA* | EA*5X61M24A* | *95MSU0802120A* | Split System | 55500 | 15.5 | 8.5 | 2 | R-454B | 650
218018549 | ACIQ | N5H9V60*K*AAA* | EA*5X61M21A* | *96VSN0802120B* | Split System | 55500 | 15.5 | 8.5 | 2 | R-454B | 650
218018606 | ACIQ | N5H9V60*K*AAA* | EA*5X61M21A* | *97VTN0802120A* | Split System | 55500 | 15.5 | 8.5 | 2 | R-454B | 650
218018538 | ACIQ | N5H9V60*K*AAA* | EA*5X61M21A* | *97CMN0802120B* | Split System | 55500 | 15.5 | 8.5 | 2 | R-454B | 650
218018573 | ACIQ | N5H9V60*K*AAA* | EA*5X61M21A* | *96CTN0802120B* | Split System | 55500 | 15.5 | 8.5 | 2 | R-454B | 650
218018592 | ACIQ | N5H9V60*K*AAA* | EA*5X61M21A* | *96VTN0802120B* | Split System | 55500 | 15.5 | 8.5 | 2 | R-454B | 650
218018512 | ACIQ | N5H9V60*K*AAA* | EA*5X61M21A* | *80MSU1002120A* | Split System | 56000 | 15.5 | 8.5 | 2 | R-454B | 650
218018726 | ACIQ | N5H9V60*K*AAA* | EA*5X61M24A* | *95MSU1002120A* | Split System | 56000 | 15.5 | 8.5 | 2 | R-454B | 650
218018824 | ACIQ | N5H9V60*K*AAA* | ESH5X60M12A* | *80MSU0802120A* | Split System | 55500 | 15.5 | 8.5 | 2.04 | R-454B | 650
218018804 | ACIQ | N5H9V60*K*AAA* | ESH5X60M12A* | *80CSU0802120B* | Split System | 55500 | 15.5 | 8.5 | 2.04 | R-454B | 650
218018769 | ACIQ | N5H9V60*K*AAA* | EA*5X61M24A* | *97VTN0802120A* | Split System | 55500 | 15.5 | 8.5 | 2.05 | R-454B | 650
218018710 | ACIQ | N5H9V60*K*AAA* | EA*5X61M24A* | *96VSN0802120B* | Split System | 55500 | 15.5 | 8.5 | 2.05 | R-454B | 650
218018743 | ACIQ | N5H9V60*K*AAA* | EA*5X61M24A* | *97CTN0802120A* | Split System | 55500 | 15.5 | 8.5 | 2.05 | R-454B | 650
218018756 | ACIQ | N5H9V60*K*AAA* | EA*5X61M24A* | *96VTN0802120B* | Split System | 55500 | 15.5 | 8.5 | 2.05 | R-454B | 650
218018699 | ACIQ | N5H9V60*K*AAA* | EA*5X61M24A* | *97CMN0802120B* | Split System | 55500 | 15.5 | 8.5 | 2.05 | R-454B | 650
218017125 | ACIQ | N5H9V48*K*AAA* | ESH5X60M12A* | *80CSU0601716B* | Split System | 46500 | 15.5 | 8.5 | 2.08 | R-454B | 650
217922134 | AIRQUEST | Q5H9V36*K*AAA* | EA*5X36M17A* | *80CSU0601716B* | Split System | 33800 | 15.5 | 8.5 | 2 | R-454B | 650
217956084 | AIRQUEST | Q5H9V48*K*AAA* | ESH5X48M12A* | *95MSU1002120A* | Split System | 45500 | 15.5 | 8.5 | 2 | R-454B | 650
217956114 | AIRQUEST | Q5H9V48*K*AAA* | ESH5X48M12A* | *97VTN1002122A* | Split System | 45500 | 15.5 | 8.5 | 2 | R-454B | 650
217956052 | AIRQUEST | Q5H9V48*K*AAA* | ESH5X48M12A* | *80CTL1352422B* | Split System | 45500 | 15.5 | 8.5 | 2 | R-454B | 650
217956104 | AIRQUEST | Q5H9V48*K*AAA* | ESH5X48M12A* | *96VTN1002122B* | Split System | 45500 | 15.5 | 8.5 | 2 | R-454B | 650
217956086 | AIRQUEST | Q5H9V48*K*AAA* | ESH5X48M12A* | *95MSU1002122A* | Split System | 45500 | 15.5 | 8.5 | 2 | R-454B | 650
217956090 | AIRQUEST | Q5H9V48*K*AAA* | ESH5X48M12A* | *96CTN1202422B* | Split System | 45500 | 15.5 | 8.5 | 2 | R-454B | 650
217956062 | AIRQUEST | Q5H9V48*K*AAA* | ESH5X48M12A* | *95CSU1002122B* | Split System | 45500 | 15.5 | 8.5 | 2 | R-454B | 650
217956082 | AIRQUEST | Q5H9V48*K*AAA* | ESH5X48M12A* | *95MSU0802120A* | Split System | 45500 | 15.5 | 8.5 | 2 | R-454B | 650
217956026 | AIRQUEST | Q5H9V48*K*AAA* | ESH5X48M12A* | *80CSU1002120B* | Split System | 45500 | 15.5 | 8.5 | 2 | R-454B | 650
217956020 | AIRQUEST | Q5H9V48*K*AAA* | ESH5X48M12A* | *80CSU0401712B* | Split System | 45500 | 15.5 | 8.5 | 2 | R-454B | 650
217956034 | AIRQUEST | Q5H9V48*K*AAA* | ESH5X48M12A* | *80MSU0601716A* | Split System | 45500 | 15.5 | 8.5 | 2 | R-454B | 650
217956096 | AIRQUEST | Q5H9V48*K*AAA* | ESH5X48M12A* | *97CTN1202422A* | Split System | 45500 | 15.5 | 8.5 | 2 | R-454B | 650
217956038 | AIRQUEST | Q5H9V48*K*AAA* | ESH5X48M12A* | *80MSU1002120A* | Split System | 45500 | 15.5 | 8.5 | 2 | R-454B | 650
217956124 | AIRQUEST | Q5H9V48*K*AAA* | ESH5X60M12A* | *80CSU0601716B* | Split System | 46500 | 15.5 | 8.5 | 2.08 | R-454B | 650
217923991 | ARCOAIRE | N5H9V36*K*AAA* | EA*5X42M21A* | *80MSU1002120A* | Split System | 34600 | 15.5 | 8.5 | 1.95 | R-454B | 650
217956083 | ARCOAIRE | Q5H9V48*K*AAA* | ESH5X48M12A* | *95MSU1002120A* | Split System | 45500 | 15.5 | 8.5 | 2 | R-454B | 650
217956051 | ARCOAIRE | Q5H9V48*K*AAA* | ESH5X48M12A* | *80CTL1352422B* | Split System | 45500 | 15.5 | 8.5 | 2 | R-454B | 650
217956103 | ARCOAIRE | Q5H9V48*K*AAA* | ESH5X48M12A* | *96VTN1002122B* | Split System | 45500 | 15.5 | 8.5 | 2 | R-454B | 650
217956113 | ARCOAIRE | Q5H9V48*K*AAA* | ESH5X48M12A* | *97VTN1002122A* | Split System | 45500 | 15.5 | 8.5 | 2 | R-454B | 650
217956085 | ARCOAIRE | Q5H9V48*K*AAA* | ESH5X48M12A* | *95MSU1002122A* | Split System | 45500 | 15.5 | 8.5 | 2 | R-454B | 650
217956033 | ARCOAIRE | Q5H9V48*K*AAA* | ESH5X48M12A* | *80MSU0601716A* | Split System | 45500 | 15.5 | 8.5 | 2 | R-454B | 650
217956019 | ARCOAIRE | Q5H9V48*K*AAA* | ESH5X48M12A* | *80CSU0401712B* | Split System | 45500 | 15.5 | 8.5 | 2 | R-454B | 650
217956089 | ARCOAIRE | Q5H9V48*K*AAA* | ESH5X48M12A* | *96CTN1202422B* | Split System | 45500 | 15.5 | 8.5 | 2 | R-454B | 650
217956081 | ARCOAIRE | Q5H9V48*K*AAA* | ESH5X48M12A* | *95MSU0802120A* | Split System | 45500 | 15.5 | 8.5 | 2 | R-454B | 650
217956025 | ARCOAIRE | Q5H9V48*K*AAA* | ESH5X48M12A* | *80CSU1002120B* | Split System | 45500 | 15.5 | 8.5 | 2 | R-454B | 650
217956095 | ARCOAIRE | Q5H9V48*K*AAA* | ESH5X48M12A* | *97CTN1202422A* | Split System | 45500 | 15.5 | 8.5 | 2 | R-454B | 650
217956061 | ARCOAIRE | Q5H9V48*K*AAA* | ESH5X48M12A* | *95CSU1002122B* | Split System | 45500 | 15.5 | 8.5 | 2 | R-454B | 650
217956037 | ARCOAIRE | Q5H9V48*K*AAA* | ESH5X48M12A* | *80MSU1002120A* | Split System | 45500 | 15.5 | 8.5 | 2 | R-454B | 650
217956123 | ARCOAIRE | Q5H9V48*K*AAA* | ESH5X60M12A* | *80CSU0601716B* | Split System | 46500 | 15.5 | 8.5 | 2.08 | R-454B | 650
217923990 | BRYANT HEATING AND COOLING SYSTEMS | 249VAN036**AA* | CAA**4221AM* | 83*SB60100M21*** | Split System | 34600 | 15.5 | 8.5 | 1.95 | R-454B | 650
217908542 | CARRIER | 27VPA936A*030* | CAA**4221AM* | 58SU*B100M21**20 | Split System | 34600 | 15.5 | 8.5 | 1.95 | R-454B | 650
217908406 | CARRIER | 27VPA936A*030* | CAA**3617AM* | 58CU*B060C17**16 | Split System | 33800 | 15.5 | 8.5 | 2 | R-454B | 650
217914845 | CARRIER | 27VPA948A*030* | CSAH*4812AM* | 59SU5B100M21**20 | Split System | 45500 | 15.5 | 8.5 | 2 | R-454B | 650
217914835 | CARRIER | 27VPA948A*030* | CSAH*4812AM* | 58TN*B135C24**22 | Split System | 45500 | 15.5 | 8.5 | 2 | R-454B | 650
217914854 | CARRIER | 27VPA948A*030* | CSAH*4812AM* | 59TP6C100V21**22 | Split System | 45500 | 15.5 | 8.5 | 2 | R-454B | 650
217914846 | CARRIER | 27VPA948A*030* | CSAH*4812AM* | 59SU5B100M21**22 | Split System | 45500 | 15.5 | 8.5 | 2 | R-454B | 650
217914828 | CARRIER | 27VPA948A*030* | CSAH*4812AM* | 58SU*B060M17**16 | Split System | 45500 | 15.5 | 8.5 | 2 | R-454B | 650
217914825 | CARRIER | 27VPA948A*030* | CSAH*4812AM* | 58CU*B100C21**20 | Split System | 45500 | 15.5 | 8.5 | 2 | R-454B | 650
217914839 | CARRIER | 27VPA948A*030* | CSAH*4812AM* | 59CU5B100C21**22 | Split System | 45500 | 15.5 | 8.5 | 2 | R-454B | 650
217914830 | CARRIER | 27VPA948A*030* | CSAH*4812AM* | 58SU*B100M21**20 | Split System | 45500 | 15.5 | 8.5 | 2 | R-454B | 650
217914849 | CARRIER | 27VPA948A*030* | CSAH*4812AM* | 59TN7A120C24**22 | Split System | 45500 | 15.5 | 8.5 | 2 | R-454B | 650
217914844 | CARRIER | 27VPA948A*030* | CSAH*4812AM* | 59SU5B080M21**20 | Split System | 45500 | 15.5 | 8.5 | 2 | R-454B | 650
217918260 | CARRIER | 27VPA960A*030* | CAA**6024AM* | 59CU5B100C21**22 | Split System | 54500 | 15.5 | 8.5 | 2 | R-454B | 650
217918312 | CARRIER | 27VPA960A*030* | CAA**6121AM* | 59TP7A080V21**20 | Split System | 55500 | 15.5 | 8.5 | 2 | R-454B | 650
217918299 | CARRIER | 27VPA960A*030* | CAA**6121AM* | 59SP6B080V21**20 | Split System | 55500 | 15.5 | 8.5 | 2 | R-454B | 650
217918304 | CARRIER | 27VPA960A*030* | CAA**6121AM* | 59TN6C080C21**20 | Split System | 55500 | 15.5 | 8.5 | 2 | R-454B | 650
217918308 | CARRIER | 27VPA960A*030* | CAA**6121AM* | 59TP6C080V21**20 | Split System | 55500 | 15.5 | 8.5 | 2 | R-454B | 650
217918337 | CARRIER | 27VPA960A*030* | CAA**6124AM* | 59SU5B100M21**20 | Split System | 56000 | 15.5 | 8.5 | 2 | R-454B | 650
217918291 | CARRIER | 27VPA960A*030* | CAA**6121AM* | 58SU*B100M21**20 | Split System | 56000 | 15.5 | 8.5 | 2 | R-454B | 650
217918360 | CARRIER | 27VPA960A*030* | CSAH*6012AM* | 58SU*B080M21**20 | Split System | 55500 | 15.5 | 8.5 | 2.04 | R-454B | 650
217918333 | CARRIER | 27VPA960A*030* | CAA**6124AM* | 59SP6B080V21**20 | Split System | 55500 | 15.5 | 8.5 | 2.05 | R-454B | 650
217918351 | CARRIER | 27VPA960A*030* | CAA**6124AM* | 59TP7A080V21**20 | Split System | 55500 | 15.5 | 8.5 | 2.05 | R-454B | 650
217918345 | CARRIER | 27VPA960A*030* | CAA**6124AM* | 59TP6C080V21**20 | Split System | 55500 | 15.5 | 8.5 | 2.05 | R-454B | 650
217918342 | CARRIER | 27VPA960A*030* | CAA**6124AM* | 59TN7A080C21**20 | Split System | 55500 | 15.5 | 8.5 | 2.05 | R-454B | 650
217918330 | CARRIER | 27VPA960A*030* | CAA**6124AM* | 59MN7C080C21**20 | Split System | 55500 | 15.5 | 8.5 | 2.05 | R-454B | 650
217914861 | CARRIER | 27VPA948A*030* | CSAH*6012AM* | 58CU*B060C17**16 | Split System | 46500 | 15.5 | 8.5 | 2.08 | R-454B | 650
217922135 | COMFORTMAKER | Q5H9V36*K*AAA* | EA*5X36M17A* | *80CSU0601716B* | Split System | 33800 | 15.5 | 8.5 | 2 | R-454B | 650
217924001 | DAY & NIGHT | Q5H9V36*K*AAA* | EA*5X42M21A* | *80MSU1002120A* | Split System | 34600 | 15.5 | 8.5 | 1.95 | R-454B | 650
217923995 | HEIL | N5H9V36*K*AAA* | EA*5X42M21A* | *80MSU1002120A* | Split System | 34600 | 15.5 | 8.5 | 1.95 | R-454B | 650
217922130 | HEIL | N5H9V36*K*AAA* | EA*5X36M17A* | *80CSU0601716B* | Split System | 33800 | 15.5 | 8.5 | 2 | R-454B | 650
217922139 | TEMPSTAR | Q5H9V36*K*AAA* | EA*5X36M17A* | *80CSU0601716B* | Split System | 33800 | 15.5 | 8.5 | 2 | R-454B | 650
218016656 | ACIQ | N5H9V48*K*AAA* | ESH5X48M12A* | *80VSL1102122B* | Split System | 45500 | 16 | 8.5 | 2 | R-454B | 650
218016669 | ACIQ | N5H9V48*K*AAA* | ESH5X48M12A* | *80CTL1102120B* | Split System | 45500 | 16 | 8.5 | 2 | R-454B | 650
218016661 | ACIQ | N5H9V48*K*AAA* | ESH5X48M12A* | *80MSU0802120A* | Split System | 46000 | 16 | 8.5 | 2 | R-454B | 650
218018366 | ACIQ | N5H9V60*K*AAA* | EA*5X60M24A* | *80MSU0802120A* | Split System | 55000 | 16 | 8.5 | 2 | R-454B | 650
218018350 | ACIQ | N5H9V60*K*AAA* | EA*5X60M24A* | *80CSU0802120B* | Split System | 55000 | 16 | 8.5 | 2 | R-454B | 650
218018657 | ACIQ | N5H9V60*K*AAA* | EA*5X61M24A* | *80MSU1002120A* | Split System | 56000 | 16 | 8.5 | 2 | R-454B | 650
218018569 | ACIQ | N5H9V60*K*AAA* | EA*5X61M21A* | *95MSU1002122A* | Split System | 56000 | 16 | 8.5 | 2 | R-454B | 650
218018630 | ACIQ | N5H9V60*K*AAA* | EA*5X61M24A* | *80CSU1002120B* | Split System | 56000 | 16 | 8.5 | 2 | R-454B | 650
218018515 | ACIQ | N5H9V60*K*AAA* | EA*5X61M21A* | *80CTL0902120B* | Split System | 56000 | 16 | 8.5 | 2 | R-454B | 650
218018588 | ACIQ | N5H9V60*K*AAA* | EA*5X61M21A* | *97CTN1002122A* | Split System | 56000 | 16 | 8.5 | 2 | R-454B | 650
218018705 | ACIQ | N5H9V60*K*AAA* | EA*5X61M24A* | *97CMN1202422B* | Split System | 56000 | 16 | 8.5 | 2 | R-454B | 650
218018503 | ACIQ | N5H9V60*K*AAA* | EA*5X61M21A* | *80MSU0601716A* | Split System | 56000 | 16 | 8.5 | 2 | R-454B | 650
218018661 | ACIQ | N5H9V60*K*AAA* | EA*5X61M24A* | *80CTL0702120B* | Split System | 56000 | 16 | 8.5 | 2 | R-454B | 650
218018581 | ACIQ | N5H9V60*K*AAA* | EA*5X61M21A* | *96CTN1002122B* | Split System | 56000 | 16 | 8.5 | 2 | R-454B | 650
218018544 | ACIQ | N5H9V60*K*AAA* | EA*5X61M21A* | *97CMN1002122B* | Split System | 56000 | 16 | 8.5 | 2 | R-454B | 650
218018552 | ACIQ | N5H9V60*K*AAA* | EA*5X61M21A* | *96VSN1002120B* | Split System | 55500 | 16 | 8.5 | 2.05 | R-454B | 650
218018728 | ACIQ | N5H9V60*K*AAA* | EA*5X61M24A* | *95MSU1002122A* | Split System | 56000 | 16 | 8.5 | 2.05 | R-454B | 650
218018490 | ACIQ | N5H9V60*K*AAA* | EA*5X61M21A* | *80CSU0802120B* | Split System | 56500 | 16 | 8.5 | 2.05 | R-454B | 650
217956024 | AIRQUEST | Q5H9V48*K*AAA* | ESH5X48M12A* | *80CSU0802120B* | Split System | 45500 | 16 | 8.5 | 2 | R-454B | 650
217956030 | AIRQUEST | Q5H9V48*K*AAA* | ESH5X48M12A* | *80VSL1102122B* | Split System | 45500 | 16 | 8.5 | 2 | R-454B | 650
217956050 | AIRQUEST | Q5H9V48*K*AAA* | ESH5X48M12A* | *80CTL1102120B* | Split System | 45500 | 16 | 8.5 | 2 | R-454B | 650
217956056 | AIRQUEST | Q5H9V48*K*AAA* | ESH5X48M12A* | *80VTL1102122B* | Split System | 45500 | 16 | 8.5 | 2 | R-454B | 650
217956036 | AIRQUEST | Q5H9V48*K*AAA* | ESH5X48M12A* | *80MSU0802120A* | Split System | 46000 | 16 | 8.5 | 2 | R-454B | 650
217956023 | ARCOAIRE | Q5H9V48*K*AAA* | ESH5X48M12A* | *80CSU0802120B* | Split System | 45500 | 16 | 8.5 | 2 | R-454B | 650
217956049 | ARCOAIRE | Q5H9V48*K*AAA* | ESH5X48M12A* | *80CTL1102120B* | Split System | 45500 | 16 | 8.5 | 2 | R-454B | 650
217956029 | ARCOAIRE | Q5H9V48*K*AAA* | ESH5X48M12A* | *80VSL1102122B* | Split System | 45500 | 16 | 8.5 | 2 | R-454B | 650
217956055 | ARCOAIRE | Q5H9V48*K*AAA* | ESH5X48M12A* | *80VTL1102122B* | Split System | 45500 | 16 | 8.5 | 2 | R-454B | 650
217956035 | ARCOAIRE | Q5H9V48*K*AAA* | ESH5X48M12A* | *80MSU0802120A* | Split System | 46000 | 16 | 8.5 | 2 | R-454B | 650
218476969 | BRYANT HEATING AND COOLING SYSTEMS | 37MUHAQ24AA3+KSAIC0701230 | CAA**3721AM* | 82*SB66110V21*** | Split System | 23800 | 16 | 8.5 | 1.92 | R-454B | 650
218477021 | BRYANT HEATING AND COOLING SYSTEMS | 37MUHAQ24AA3+KSAIC0701230 | CAA**3721AM* | OVMAAB036098 | Split System | 24000 | 16 | 8.5 | 1.92 | R-454B | 650
218476429 | BRYANT HEATING AND COOLING SYSTEMS | 37MUHAQ24AA3+KSAIC0701230 | CAA**3721AM* | 8(0,1)*SB42045M17*** | Split System | 23800 | 16 | 8.5 | 1.94 | R-454B | 650
218476826 | BRYANT HEATING AND COOLING SYSTEMS | 37MUHAQ24AA3+KSAIC0701230 | CAA**2517AM* | OVMAAB036098 | Split System | 23800 | 16 | 8.5 | 1.94 | R-454B | 650
218476177 | BRYANT HEATING AND COOLING SYSTEMS | 37MUHAQ24AA3+KSAIC0701230 | CAA**2517AM* | 916SA36060M14*** | Split System | 23800 | 16 | 8.5 | 1.94 | R-454B | 650
218476393 | BRYANT HEATING AND COOLING SYSTEMS | 37MUHAQ24AA3+KSAIC0701230 | CAA**3717AM* | 912SE36060M14*** | Split System | 23800 | 16 | 8.5 | 1.94 | R-454B | 650
218476152 | BRYANT HEATING AND COOLING SYSTEMS | 37MUHAQ24AA3+KSAIC0701230 | CAA**2517AM* | 912SE36060M14*** | Split System | 24000 | 16 | 8.5 | 1.94 | R-454B | 650
218476181 | BRYANT HEATING AND COOLING SYSTEMS | 37MUHAQ24AA3+KSAIC0701230 | CAA**2517AM* | 916SA48060M17*** | Split System | 24000 | 16 | 8.5 | 1.94 | R-454B | 650
218476487 | BRYANT HEATING AND COOLING SYSTEMS | 37MUHAQ24AA3+KSAIC0701230 | CAA**3721AM* | 916SA48060M17*** | Split System | 24200 | 16 | 8.5 | 1.94 | R-454B | 650
218476503 | BRYANT HEATING AND COOLING SYSTEMS | 37MUHAQ24AA3+KSAIC0701230 | CAA**3721AM* | 916SA66100M21*** | Split System | 24400 | 16 | 8.5 | 1.94 | R-454B | 650
218476426 | BRYANT HEATING AND COOLING SYSTEMS | 37MUHAQ24AA3+KSAIC0701230 | CAA**3717AM* | 916SA48080M17*** | Split System | 23800 | 16 | 8.5 | 1.96 | R-454B | 650
217914824 | CARRIER | 27VPA948A*030* | CSAH*4812AM* | 58CU*B080C21**20 | Split System | 45500 | 16 | 8.5 | 2 | R-454B | 650
217914826 | CARRIER | 27VPA948A*030* | CSAH*4812AM* | 58SP*B110V21**22 | Split System | 45500 | 16 | 8.5 | 2 | R-454B | 650
217914837 | CARRIER | 27VPA948A*030* | CSAH*4812AM* | 58TP*B135V24**22 | Split System | 45500 | 16 | 8.5 | 2 | R-454B | 650
217914834 | CARRIER | 27VPA948A*030* | CSAH*4812AM* | 58TN*B110C21**20 | Split System | 45500 | 16 | 8.5 | 2 | R-454B | 650
217914836 | CARRIER | 27VPA948A*030* | CSAH*4812AM* | 58TP*B110V21**22 | Split System | 45500 | 16 | 8.5 | 2 | R-454B | 650
217914829 | CARRIER | 27VPA948A*030* | CSAH*4812AM* | 58SU*B080M21**20 | Split System | 46000 | 16 | 8.5 | 2 | R-454B | 650
217918251 | CARRIER | 27VPA960A*030* | CAA**6024AM* | 58SU*B080M21**20 | Split System | 55000 | 16 | 8.5 | 2 | R-454B | 650
217918246 | CARRIER | 27VPA960A*030* | CAA**6024AM* | 58CU*B080C21**20 | Split System | 55000 | 16 | 8.5 | 2 | R-454B | 650
217918321 | CARRIER | 27VPA960A*030* | CAA**6124AM* | 58SU*B100M21**20 | Split System | 56000 | 16 | 8.5 | 2 | R-454B | 650
217918303 | CARRIER | 27VPA960A*030* | CAA**6121AM* | 59SU5B100M21**22 | Split System | 56000 | 16 | 8.5 | 2 | R-454B | 650
217918316 | CARRIER | 27VPA960A*030* | CAA**6124AM* | 58CU*B100C21**20 | Split System | 56000 | 16 | 8.5 | 2 | R-454B | 650
217918305 | CARRIER | 27VPA960A*030* | CAA**6121AM* | 59TN6C100C21**22 | Split System | 56000 | 16 | 8.5 | 2 | R-454B | 650
217918332 | CARRIER | 27VPA960A*030* | CAA**6124AM* | 59MN7C120C24**22 | Split System | 56000 | 16 | 8.5 | 2 | R-454B | 650
217918298 | CARRIER | 27VPA960A*030* | CAA**6121AM* | 59MN7C100C21**22 | Split System | 56000 | 16 | 8.5 | 2 | R-454B | 650
217918322 | CARRIER | 27VPA960A*030* | CAA**6124AM* | 58TN*B070C21**20 | Split System | 56000 | 16 | 8.5 | 2 | R-454B | 650
217918289 | CARRIER | 27VPA960A*030* | CAA**6121AM* | 58SU*B060M17**16 | Split System | 56000 | 16 | 8.5 | 2 | R-454B | 650
217918307 | CARRIER | 27VPA960A*030* | CAA**6121AM* | 59TN7A100C21**22 | Split System | 56000 | 16 | 8.5 | 2 | R-454B | 650
217918300 | CARRIER | 27VPA960A*030* | CAA**6121AM* | 59SP6B100V21**20 | Split System | 55500 | 16 | 8.5 | 2.05 | R-454B | 650
217918286 | CARRIER | 27VPA960A*030* | CAA**6121AM* | 58CU*B080C21**20 | Split System | 56500 | 16 | 8.5 | 2.05 | R-454B | 650
218082999 | DUCANE | 7SCP18V36P-**A | 7E[C,U]36CX-**+TDR | 80G1UH100CE20X* | Split System | 35000 | 16 | 8.5 | 1.85 | R-454B | 650
218476432 | PAYNE HEATING AND COOLING | 37MUHAQ24AA3+KSAIC0701230 | CAA**3721AM* | PG80MS(A,L)A42045B** | Split System | 23800 | 16 | 8.5 | 1.94 | R-454B | 650
218476179 | PAYNE HEATING AND COOLING | 37MUHAQ24AA3+KSAIC0701230 | CAA**2517AM* | PG96MSAA36060A** | Split System | 23800 | 16 | 8.5 | 1.94 | R-454B | 650
218476395 | PAYNE HEATING AND COOLING | 37MUHAQ24AA3+KSAIC0701230 | CAA**3717AM* | PG92MSAA36060A** | Split System | 23800 | 16 | 8.5 | 1.94 | R-454B | 650
218476154 | PAYNE HEATING AND COOLING | 37MUHAQ24AA3+KSAIC0701230 | CAA**2517AM* | PG92MSAA36060A** | Split System | 24000 | 16 | 8.5 | 1.94 | R-454B | 650
218476183 | PAYNE HEATING AND COOLING | 37MUHAQ24AA3+KSAIC0701230 | CAA**2517AM* | PG96MSAA48060B** | Split System | 24000 | 16 | 8.5 | 1.94 | R-454B | 650
218476489 | PAYNE HEATING AND COOLING | 37MUHAQ24AA3+KSAIC0701230 | CAA**3721AM* | PG96MSAA48060B** | Split System | 24200 | 16 | 8.5 | 1.94 | R-454B | 650
218476428 | PAYNE HEATING AND COOLING | 37MUHAQ24AA3+KSAIC0701230 | CAA**3717AM* | PG96MSAA48080B** | Split System | 23800 | 16 | 8.5 | 1.96 | R-454B | 650
217313244 | GE Appliances | NS18H24HA5*** | NCUC30BT5****+TDR | NF96U045S3BF*** | Split System | 23800 | 16.05 | 8.5 | 1.8 | R-454B | 650
217270306 | HAIER | 1U24T3PS*HE | NCUC30BT5****+TDR | NF96U045S3B*** | Split System | 23800 | 16.05 | 8.5 | 1.8 | R-454B | 650
218476438 | BRYANT HEATING AND COOLING SYSTEMS | 37MUHAQ24AA3+KSAIC0701230 | CAA**3721AM* | 8(0,1)*SB48070M17*** | Split System | 23800 | 16.5 | 8.5 | 1.92 | R-454B | 650
218476984 | BRYANT HEATING AND COOLING SYSTEMS | 37MUHAQ24AA3+KSAIC0701230 | CAA**3721AM* | 82*TB66110V21*** | Split System | 24000 | 16.5 | 8.5 | 1.92 | R-454B | 650
218476474 | BRYANT HEATING AND COOLING SYSTEMS | 37MUHAQ24AA3+KSAIC0701230 | CAA**3721AM* | 912SE60080M21*** | Split System | 24400 | 16.5 | 8.5 | 1.92 | R-454B | 650
218476457 | BRYANT HEATING AND COOLING SYSTEMS | 37MUHAQ24AA3+KSAIC0701230 | CAA**3721AM* | 8(0,1)*SB60110M21*** | Split System | 24400 | 16.5 | 8.5 | 1.92 | R-454B | 650
218476368 | BRYANT HEATING AND COOLING SYSTEMS | 37MUHAQ24AA3+KSAIC0701230 | CAA**3717AM* | 8(0,1)*SB36070M14*** | Split System | 23600 | 16.5 | 8.5 | 1.94 | R-454B | 650
218476376 | BRYANT HEATING AND COOLING SYSTEMS | 37MUHAQ24AA3+KSAIC0701230 | CAA**3717AM* | 8(0,1)*SB48070M17*** | Split System | 23600 | 16.5 | 8.5 | 1.94 | R-454B | 650
218476380 | BRYANT HEATING AND COOLING SYSTEMS | 37MUHAQ24AA3+KSAIC0701230 | CAA**3717AM* | 8(0,1)*SB42090M17*** | Split System | 23600 | 16.5 | 8.5 | 1.94 | R-454B | 650
218476397 | BRYANT HEATING AND COOLING SYSTEMS | 37MUHAQ24AA3+KSAIC0701230 | CAA**3717AM* | 912SE42060M17*** | Split System | 23600 | 16.5 | 8.5 | 1.94 | R-454B | 650
218476140 | BRYANT HEATING AND COOLING SYSTEMS | 37MUHAQ24AA3+KSAIC0701230 | CAA**2517AM* | 8(0,1)*SB42090M17*** | Split System | 23800 | 16.5 | 8.5 | 1.94 | R-454B | 650
218476453 | BRYANT HEATING AND COOLING SYSTEMS | 37MUHAQ24AA3+KSAIC0701230 | CAA**3721AM* | 8(0,1)*SB60090M21*** | Split System | 23800 | 16.5 | 8.5 | 1.94 | R-454B | 650
218476465 | BRYANT HEATING AND COOLING SYSTEMS | 37MUHAQ24AA3+KSAIC0701230 | CAA**3721AM* | 912SE42060M17*** | Split System | 23800 | 16.5 | 8.5 | 1.94 | R-454B | 650
218476495 | BRYANT HEATING AND COOLING SYSTEMS | 37MUHAQ24AA3+KSAIC0701230 | CAA**3721AM* | 916SA60080M21*** | Split System | 23800 | 16.5 | 8.5 | 1.94 | R-454B | 650
218476445 | BRYANT HEATING AND COOLING SYSTEMS | 37MUHAQ24AA3+KSAIC0701230 | CAA**3721AM* | 8(0,1)*SB42090M17*** | Split System | 23800 | 16.5 | 8.5 | 1.94 | R-454B | 650
218476136 | BRYANT HEATING AND COOLING SYSTEMS | 37MUHAQ24AA3+KSAIC0701230 | CAA**2517AM* | 8(0,1)*SB48070M17*** | Split System | 23800 | 16.5 | 8.5 | 1.94 | R-454B | 650
218476372 | BRYANT HEATING AND COOLING SYSTEMS | 37MUHAQ24AA3+KSAIC0701230 | CAA**3717AM* | 8(0,1)*SB36070M17*** | Split System | 23800 | 16.5 | 8.5 | 1.94 | R-454B | 650
218476360 | BRYANT HEATING AND COOLING SYSTEMS | 37MUHAQ24AA3+KSAIC0701230 | CAA**3717AM* | 8(0,1)*SB36045M14*** | Split System | 23800 | 16.5 | 8.5 | 1.94 | R-454B | 650
218476119 | BRYANT HEATING AND COOLING SYSTEMS | 37MUHAQ24AA3+KSAIC0701230 | CAA**2517AM* | 8(0,1)*SB36045M14*** | Split System | 23800 | 16.5 | 8.5 | 1.94 | R-454B | 650
218476442 | BRYANT HEATING AND COOLING SYSTEMS | 37MUHAQ24AA3+KSAIC0701230 | CAA**3721AM* | 8(0,1)*SB48070M21*** | Split System | 24000 | 16.5 | 8.5 | 1.94 | R-454B | 650
218476491 | BRYANT HEATING AND COOLING SYSTEMS | 37MUHAQ24AA3+KSAIC0701230 | CAA**3721AM* | 916SA48080M17*** | Split System | 24000 | 16.5 | 8.5 | 1.94 | R-454B | 650
218476449 | BRYANT HEATING AND COOLING SYSTEMS | 37MUHAQ24AA3+KSAIC0701230 | CAA**3721AM* | 8(0,1)*SB48090M21*** | Split System | 24000 | 16.5 | 8.5 | 1.94 | R-454B | 650
218476131 | BRYANT HEATING AND COOLING SYSTEMS | 37MUHAQ24AA3+KSAIC0701230 | CAA**2517AM* | 8(0,1)*SB36070M17*** | Split System | 24000 | 16.5 | 8.5 | 1.94 | R-454B | 650
218476185 | BRYANT HEATING AND COOLING SYSTEMS | 37MUHAQ24AA3+KSAIC0701230 | CAA**2517AM* | 916SA48080M17*** | Split System | 24000 | 16.5 | 8.5 | 1.94 | R-454B | 650
218476499 | BRYANT HEATING AND COOLING SYSTEMS | 37MUHAQ24AA3+KSAIC0701230 | CAA**3721AM* | 916SA60100M21*** | Split System | 24200 | 16.5 | 8.5 | 1.94 | R-454B | 650
218476481 | BRYANT HEATING AND COOLING SYSTEMS | 37MUHAQ24AA3+KSAIC0701230 | CAA**3721AM* | 912SE66100M21*** | Split System | 24400 | 16.5 | 8.5 | 1.94 | R-454B | 650
218476156 | BRYANT HEATING AND COOLING SYSTEMS | 37MUHAQ24AA3+KSAIC0701230 | CAA**2517AM* | 912SE42060M17*** | Split System | 23800 | 16.5 | 8.5 | 1.96 | R-454B | 650
218476401 | BRYANT HEATING AND COOLING SYSTEMS | 37MUHAQ24AA3+KSAIC0701230 | CAA**3717AM* | 912SE48080M17*** | Split System | 24000 | 16.5 | 8.5 | 1.96 | R-454B | 650
218476440 | PAYNE HEATING AND COOLING | 37MUHAQ24AA3+KSAIC0701230 | CAA**3721AM* | PG80MS(A,L)A48070B** | Split System | 23800 | 16.5 | 8.5 | 1.92 | R-454B | 650
218476985 | PAYNE HEATING AND COOLING | 37MUHAQ24AA3+KSAIC0701230 | CAA**3721AM* | PG80VTLB66110C** | Split System | 24000 | 16.5 | 8.5 | 1.92 | R-454B | 650
218476476 | PAYNE HEATING AND COOLING | 37MUHAQ24AA3+KSAIC0701230 | CAA**3721AM* | PG92MSAA60080C** | Split System | 24400 | 16.5 | 8.5 | 1.92 | R-454B | 650
218476459 | PAYNE HEATING AND COOLING | 37MUHAQ24AA3+KSAIC0701230 | CAA**3721AM* | PG80MS(A,L)A60110C** | Split System | 24400 | 16.5 | 8.5 | 1.92 | R-454B | 650
218476399 | PAYNE HEATING AND COOLING | 37MUHAQ24AA3+KSAIC0701230 | CAA**3717AM* | PG92MSAA42060B** | Split System | 23600 | 16.5 | 8.5 | 1.94 | R-454B | 650
218476370 | PAYNE HEATING AND COOLING | 37MUHAQ24AA3+KSAIC0701230 | CAA**3717AM* | PG80MS(A,L)A36070A** | Split System | 23600 | 16.5 | 8.5 | 1.94 | R-454B | 650
218476378 | PAYNE HEATING AND COOLING | 37MUHAQ24AA3+KSAIC0701230 | CAA**3717AM* | PG80MS(A,L)A48070B** | Split System | 23600 | 16.5 | 8.5 | 1.94 | R-454B | 650
218476382 | PAYNE HEATING AND COOLING | 37MUHAQ24AA3+KSAIC0701230 | CAA**3717AM* | PG80MS(A,L)A42090B** | Split System | 23600 | 16.5 | 8.5 | 1.94 | R-454B | 650
218476142 | PAYNE HEATING AND COOLING | 37MUHAQ24AA3+KSAIC0701230 | CAA**2517AM* | PG80MS(A,L)A42090B** | Split System | 23800 | 16.5 | 8.5 | 1.94 | R-454B | 650
218476467 | PAYNE HEATING AND COOLING | 37MUHAQ24AA3+KSAIC0701230 | CAA**3721AM* | PG92MSAA42060B** | Split System | 23800 | 16.5 | 8.5 | 1.94 | R-454B | 650
218476455 | PAYNE HEATING AND COOLING | 37MUHAQ24AA3+KSAIC0701230 | CAA**3721AM* | PG80MS(A,L)A60090C** | Split System | 23800 | 16.5 | 8.5 | 1.94 | R-454B | 650
218476447 | PAYNE HEATING AND COOLING | 37MUHAQ24AA3+KSAIC0701230 | CAA**3721AM* | PG80MS(A,L)A42090B** | Split System | 23800 | 16.5 | 8.5 | 1.94 | R-454B | 650
218476497 | PAYNE HEATING AND COOLING | 37MUHAQ24AA3+KSAIC0701230 | CAA**3721AM* | PG96MSAA60080C** | Split System | 23800 | 16.5 | 8.5 | 1.94 | R-454B | 650
218476138 | PAYNE HEATING AND COOLING | 37MUHAQ24AA3+KSAIC0701230 | CAA**2517AM* | PG80MS(A,L)A48070B** | Split System | 23800 | 16.5 | 8.5 | 1.94 | R-454B | 650
218476122 | PAYNE HEATING AND COOLING | 37MUHAQ24AA3+KSAIC0701230 | CAA**2517AM* | PG80MS(A,L)A36045A** | Split System | 23800 | 16.5 | 8.5 | 1.94 | R-454B | 650
218476374 | PAYNE HEATING AND COOLING | 37MUHAQ24AA3+KSAIC0701230 | CAA**3717AM* | PG80MS(A,L)A36070B** | Split System | 23800 | 16.5 | 8.5 | 1.94 | R-454B | 650
218476362 | PAYNE HEATING AND COOLING | 37MUHAQ24AA3+KSAIC0701230 | CAA**3717AM* | PG80MS(A,L)A36045A** | Split System | 23800 | 16.5 | 8.5 | 1.94 | R-454B | 650
218476443 | PAYNE HEATING AND COOLING | 37MUHAQ24AA3+KSAIC0701230 | CAA**3721AM* | PG80MS(A,L)A48070C** | Split System | 24000 | 16.5 | 8.5 | 1.94 | R-454B | 650
218476493 | PAYNE HEATING AND COOLING | 37MUHAQ24AA3+KSAIC0701230 | CAA**3721AM* | PG96MSAA48080B** | Split System | 24000 | 16.5 | 8.5 | 1.94 | R-454B | 650
218476451 | PAYNE HEATING AND COOLING | 37MUHAQ24AA3+KSAIC0701230 | CAA**3721AM* | PG80MS(A,L)A48090C** | Split System | 24000 | 16.5 | 8.5 | 1.94 | R-454B | 650
218476187 | PAYNE HEATING AND COOLING | 37MUHAQ24AA3+KSAIC0701230 | CAA**2517AM* | PG96MSAA48080B** | Split System | 24000 | 16.5 | 8.5 | 1.94 | R-454B | 650
218476134 | PAYNE HEATING AND COOLING | 37MUHAQ24AA3+KSAIC0701230 | CAA**2517AM* | PG80MS(A,L)A36070B** | Split System | 24000 | 16.5 | 8.5 | 1.94 | R-454B | 650
218476501 | PAYNE HEATING AND COOLING | 37MUHAQ24AA3+KSAIC0701230 | CAA**3721AM* | PG96MSAA60100C** | Split System | 24200 | 16.5 | 8.5 | 1.94 | R-454B | 650
218476158 | PAYNE HEATING AND COOLING | 37MUHAQ24AA3+KSAIC0701230 | CAA**2517AM* | PG92MSAA42060B** | Split System | 23800 | 16.5 | 8.5 | 1.96 | R-454B | 650
218476403 | PAYNE HEATING AND COOLING | 37MUHAQ24AA3+KSAIC0701230 | CAA**3717AM* | PG92MSAA48080B** | Split System | 24000 | 16.5 | 8.5 | 1.96 | R-454B | 650
218114563 | AIREASE | A7SCP18V36P-**A | 7ED30/36BX-***+TDR | A97DF2E045B12S* | Split System | 33600 | 16.6 | 8.5 | 1.85 | R-454B | 650
218114541 | ALLIED | 7SCP18V36P-**A | 7ED30/36BX-***+TDR | 97G2DF045BE12* | Split System | 33600 | 16.6 | 8.5 | 1.85 | R-454B | 650
218114564 | ARMSTRONG AIR | A7SCP18V36P-**A | 7ED30/36BX-***+TDR | A97DF2E045B12S* | Split System | 33600 | 16.6 | 8.5 | 1.85 | R-454B | 650
218114542 | CONCORD | 7SCP18V36P-**A | 7ED30/36BX-***+TDR | 97G2DF045BE12* | Split System | 33600 | 16.6 | 8.5 | 1.85 | R-454B | 650
218114543 | DUCANE | 7SCP18V36P-**A | 7ED30/36BX-***+TDR | 97G2DF045BE12* | Split System | 33600 | 16.6 | 8.5 | 1.85 | R-454B | 650
217903509 | GE Appliances | NS18H36HA5*** | NCDC36BT5****+TDR | NF97D045T3BF*** | Split System | 33600 | 16.6 | 8.5 | 1.85 | R-454B | 650
218114518 | LENNOX | EL18KSLV-036-230A** | CK40DT-30/36B-***+TDR | EL297DF045XE36B* | Split System | 33600 | 16.6 | 8.5 | 1.85 | R-454B | 650
218082967 | AIREASE | A7SCP18V36P-**A | 7E[C,U]36CX-**+TDR | A80UH1E110C20* | Split System | 35200 | 16.65 | 8.5 | 1.9 | R-454B | 650
218083018 | ALLIED | 7SCP18V36P-**A | 7E[C,U]36CX-**+TDR | 80G1UH110CE20* | Split System | 35200 | 16.65 | 8.5 | 1.9 | R-454B | 650
218082968 | ARMSTRONG AIR | A7SCP18V36P-**A | 7E[C,U]36CX-**+TDR | A80UH1E110C20* | Split System | 35200 | 16.65 | 8.5 | 1.9 | R-454B | 650
218083022 | CONCORD | 7SCP18V36P-**A | 7E[C,U]36CX-**+TDR | 80G1UH110CE20L* | Split System | 35200 | 16.65 | 8.5 | 1.9 | R-454B | 650
218083020 | DUCANE | 7SCP18V36P-**A | 7E[C,U]36CX-**+TDR | 80G1UH110CE20* | Split System | 35200 | 16.65 | 8.5 | 1.9 | R-454B | 650
218079585 | GE Appliances | NS18H36HA5*** | NCUC37CT5****+TDR | NF80U110S5CF*** | Split System | 35200 | 16.65 | 8.5 | 1.9 | R-454B | 650
218114535 | ALLIED | 7SCP18V36P-**A | 7ED30/36BX-***+TDR | 80G2DF090BE16* | Split System | 34600 | 16.7 | 8.5 | 1.85 | R-454B | 650
218160620 | BOSCH | BOHA-24RTB-M18S | BIVA-24RCB-M20X |  | Split System | 23000 | 16.7 | 8.5 | 1.8 | R-454B | 650
218160628 | BOSCH | BOHA-24RTB-M18S | BIVB-24RCB-M20X* |  | Split System | 23000 | 16.7 | 8.5 | 1.8 | R-454B | 650
218114536 | CONCORD | 7SCP18V36P-**A | 7ED30/36BX-***+TDR | 80G2DF090BE16* | Split System | 34600 | 16.7 | 8.5 | 1.85 | R-454B | 650
218114537 | DUCANE | 7SCP18V36P-**A | 7ED30/36BX-***+TDR | 80G2DF090BE16* | Split System | 34600 | 16.7 | 8.5 | 1.85 | R-454B | 650
217903498 | GE Appliances | NS18H36HA5*** | NCDC36BT5****+TDR | NF80D090T4B*** | Split System | 34600 | 16.7 | 8.5 | 1.85 | R-454B | 650
217903505 | HAIER | 1U36T3PC*HE | NCDC36BT5****+TDR | NF80D090T4B*** | Split System | 34600 | 16.7 | 8.5 | 1.85 | R-454B | 650
218114515 | LENNOX | EL18KSLV-036-230A** | CK40DT-30/36B-***+TDR | EL280DF090E48B* | Split System | 34600 | 16.7 | 8.5 | 1.85 | R-454B | 650
218159714 | MIDEA | MDV-V24WMN10T(A) | MVME24B2MN10TD |  | Split System | 23000 | 16.7 | 8.5 | 1.8 | R-454B | 650
218083000 | ALLIED | 7SCP18V36P-**A | 7E[C,U]36CX-**+TDR | 95G1UH080CE16X* | Split System | 34600 | 16.75 | 8.5 | 1.85 | R-454B | 650
217270462 | HAIER | 1U36T3PC*HE | NCHC36BT5****+TDR | NF80L090S4B*** | Split System | 34000 | 16.75 | 8.5 | 1.85 | R-454B | 650
217903516 | GE Appliances | NS18H36HA5*** | NCDC36BT5****+TDR | NF96D070V4BF*** | Split System | 34200 | 16.8 | 8.5 | 1.85 | R-454B | 650
218114525 | LENNOX | EL18KSLV-036-230A** | CK40DT-30/36B-***+TDR | ML296DF070XV48B* | Split System | 34200 | 16.8 | 8.5 | 1.85 | R-454B | 650
218114557 | AIREASE | A7SCP18V36P-**A | 7ED30/36BX-***+TDR | A97DSMV070B12S* | Split System | 34200 | 16.85 | 8.5 | 1.85 | R-454B | 650
218114558 | ARMSTRONG AIR | A7SCP18V36P-**A | 7ED30/36BX-***+TDR | A97DSMV070B12S* | Split System | 34200 | 16.85 | 8.5 | 1.85 | R-454B | 650
217903496 | GE Appliances | NS18H36HA5*** | NCDC36BT5****+TDR | NF97D070M3B*** | Split System | 34200 | 16.85 | 8.5 | 1.85 | R-454B | 650
217903503 | HAIER | 1U36T3PC*HE | NCDC36BT5****+TDR | NF97D070M3B*** | Split System | 34200 | 16.85 | 8.5 | 1.85 | R-454B | 650
218114513 | LENNOX | EL18KSLV-036-230A** | CK40DT-30/36B-***+TDR | SLP99DF070XV36B* | Split System | 34200 | 16.85 | 8.5 | 1.85 | R-454B | 650
217313639 | GE Appliances | NS18H36HA5*** | NCHC36BT5****+TDR | NF96U070V3BF*** | Split System | 34000 | 16.9 | 8.5 | 1.85 | R-454B | 650
217270464 | HAIER | 1U36T3PC*HE | NCHC36BT5****+TDR | NF80U090S4B*** | Split System | 34000 | 16.9 | 8.5 | 1.85 | R-454B | 650
218114567 | AIREASE | A7SCP18V36P-**A | 7ED30/36BX-***+TDR | A93DF1E045B12A* | Split System | 33600 | 16.95 | 8.5 | 1.85 | R-454B | 650
218114544 | ALLIED | 7SCP18V36P-**A | 7ED30/36BX-***+TDR | 92G1DF045BE12* | Split System | 33600 | 16.95 | 8.5 | 1.85 | R-454B | 650
218114568 | ARMSTRONG AIR | A7SCP18V36P-**A | 7ED30/36BX-***+TDR | A93DF1E045B12A* | Split System | 33600 | 16.95 | 8.5 | 1.85 | R-454B | 650
218114545 | CONCORD | 7SCP18V36P-**A | 7ED30/36BX-***+TDR | 92G1DF045BE12* | Split System | 33600 | 16.95 | 8.5 | 1.85 | R-454B | 650
218114546 | DUCANE | 7SCP18V36P-**A | 7ED30/36BX-***+TDR | 92G1DF045BE12* | Split System | 33600 | 16.95 | 8.5 | 1.85 | R-454B | 650
217903511 | GE Appliances | NS18H36HA5*** | NCDC36BT5****+TDR | NF93D045S3BF*** | Split System | 33600 | 16.95 | 8.5 | 1.85 | R-454B | 650
218114520 | LENNOX | EL18KSLV-036-230A** | CK40DT-30/36B-***+TDR | ML193DF045XE36B* | Split System | 33600 | 16.95 | 8.5 | 1.85 | R-454B | 650
218476993 | BRYANT HEATING AND COOLING SYSTEMS | 37MUHAQ24AA3+KSAIC0701230 | CAA**3721AM* | 935SB48060M17*** | Split System | 23800 | 17 | 8.5 | 1.9 | R-454B | 650
218476966 | BRYANT HEATING AND COOLING SYSTEMS | 37MUHAQ24AA3+KSAIC0701230 | CAA**3721AM* | 82*SB48070V17*** | Split System | 23800 | 17 | 8.5 | 1.9 | R-454B | 650
218476809 | BRYANT HEATING AND COOLING SYSTEMS | 37MUHAQ24AA3+KSAIC0701230 | CAA**2517AM* | 935SB48060M17*** | Split System | 23800 | 17 | 8.5 | 1.9 | R-454B | 650
218476807 | BRYANT HEATING AND COOLING SYSTEMS | 37MUHAQ24AA3+KSAIC0701230 | CAA**2517AM* | 935SB36040M17*** | Split System | 23800 | 17 | 8.5 | 1.9 | R-454B | 650
218476978 | BRYANT HEATING AND COOLING SYSTEMS | 37MUHAQ24AA3+KSAIC0701230 | CAA**3721AM* | 82*TB48070V17*** | Split System | 24000 | 17 | 8.5 | 1.9 | R-454B | 650
218476991 | BRYANT HEATING AND COOLING SYSTEMS | 37MUHAQ24AA3+KSAIC0701230 | CAA**3721AM* | 935SB36040M17*** | Split System | 24000 | 17 | 8.5 | 1.9 | R-454B | 650
218476788 | BRYANT HEATING AND COOLING SYSTEMS | 37MUHAQ24AA3+KSAIC0701230 | CAA**2517AM* | 82*SB48070V17*** | Split System | 23600 | 17 | 8.5 | 1.92 | R-454B | 650
218476928 | BRYANT HEATING AND COOLING SYSTEMS | 37MUHAQ24AA3+KSAIC0701230 | CAA**3717AM* | 83*SB36040M17*** | Split System | 23600 | 17 | 8.5 | 1.92 | R-454B | 650
218476804 | BRYANT HEATING AND COOLING SYSTEMS | 37MUHAQ24AA3+KSAIC0701230 | CAA**2517AM* | 926SB36060V14*** | Split System | 23600 | 17 | 8.5 | 1.92 | R-454B | 650
218476815 | BRYANT HEATING AND COOLING SYSTEMS | 37MUHAQ24AA3+KSAIC0701230 | CAA**2517AM* | 926TC36060V14*** | Split System | 23600 | 17 | 8.5 | 1.92 | R-454B | 650
218476947 | BRYANT HEATING AND COOLING SYSTEMS | 37MUHAQ24AA3+KSAIC0701230 | CAA**3717AM* | 935SB48060M17*** | Split System | 23600 | 17 | 8.5 | 1.92 | R-454B | 650
218476936 | BRYANT HEATING AND COOLING SYSTEMS | 37MUHAQ24AA3+KSAIC0701230 | CAA**3717AM* | 82*TB48070V17*** | Split System | 23600 | 17 | 8.5 | 1.92 | R-454B | 650
218476974 | BRYANT HEATING AND COOLING SYSTEMS | 37MUHAQ24AA3+KSAIC0701230 | CAA**3721AM* | 83*SB60080M21*** | Split System | 23800 | 17 | 8.5 | 1.92 | R-454B | 650
218476972 | BRYANT HEATING AND COOLING SYSTEMS | 37MUHAQ24AA3+KSAIC0701230 | CAA**3721AM* | 83*SB48060M17*** | Split System | 23800 | 17 | 8.5 | 1.92 | R-454B | 650
218477008 | BRYANT HEATING AND COOLING SYSTEMS | 37MUHAQ24AA3+KSAIC0701230 | CAA**3721AM* | 926TC60100V21*** | Split System | 23800 | 17 | 8.5 | 1.92 | R-454B | 650
218477017 | BRYANT HEATING AND COOLING SYSTEMS | 37MUHAQ24AA3+KSAIC0701230 | CAA**3721AM* | 927TA60100V21*** | Split System | 23800 | 17 | 8.5 | 1.92 | R-454B | 650
218476995 | BRYANT HEATING AND COOLING SYSTEMS | 37MUHAQ24AA3+KSAIC0701230 | CAA**3721AM* | 935SB60080M21*** | Split System | 23800 | 17 | 8.5 | 1.92 | R-454B | 650
218477002 | BRYANT HEATING AND COOLING SYSTEMS | 37MUHAQ24AA3+KSAIC0701230 | CAA**3721AM* | 926TC48060V17*** | Split System | 23800 | 17 | 8.5 | 1.92 | R-454B | 650
218477011 | BRYANT HEATING AND COOLING SYSTEMS | 37MUHAQ24AA3+KSAIC0701230 | CAA**3721AM* | 927TA48060V17*** | Split System | 23800 | 17 | 8.5 | 1.92 | R-454B | 650
218476967 | BRYANT HEATING AND COOLING SYSTEMS | 37MUHAQ24AA3+KSAIC0701230 | CAA**3721AM* | 82*SB48090V17*** | Split System | 23800 | 17 | 8.5 | 1.92 | R-454B | 650
218476987 | BRYANT HEATING AND COOLING SYSTEMS | 37MUHAQ24AA3+KSAIC0701230 | CAA**3721AM* | 926SB48060V17*** | Split System | 23800 | 17 | 8.5 | 1.92 | R-454B | 650
218476980 | BRYANT HEATING AND COOLING SYSTEMS | 37MUHAQ24AA3+KSAIC0701230 | CAA**3721AM* | 82*TB48090V17*** | Split System | 23800 | 17 | 8.5 | 1.92 | R-454B | 650
218476821 | BRYANT HEATING AND COOLING SYSTEMS | 37MUHAQ24AA3+KSAIC0701230 | CAA**2517AM* | 927TA48060V17*** | Split System | 23800 | 17 | 8.5 | 1.92 | R-454B | 650
218476805 | BRYANT HEATING AND COOLING SYSTEMS | 37MUHAQ24AA3+KSAIC0701230 | CAA**2517AM* | 926SB48060V17*** | Split System | 23800 | 17 | 8.5 | 1.92 | R-454B | 650
218476817 | BRYANT HEATING AND COOLING SYSTEMS | 37MUHAQ24AA3+KSAIC0701230 | CAA**2517AM* | 926TC48060V17*** | Split System | 23800 | 17 | 8.5 | 1.92 | R-454B | 650
218476927 | BRYANT HEATING AND COOLING SYSTEMS | 37MUHAQ24AA3+KSAIC0701230 | CAA**3717AM* | 82*SB48090V17*** | Split System | 23800 | 17 | 8.5 | 1.92 | R-454B | 650
218476938 | BRYANT HEATING AND COOLING SYSTEMS | 37MUHAQ24AA3+KSAIC0701230 | CAA**3717AM* | 82*TB48090V17*** | Split System | 23800 | 17 | 8.5 | 1.92 | R-454B | 650
218476798 | BRYANT HEATING AND COOLING SYSTEMS | 37MUHAQ24AA3+KSAIC0701230 | CAA**2517AM* | 82*TB48070V17*** | Split System | 23800 | 17 | 8.5 | 1.92 | R-454B | 650
218476961 | BRYANT HEATING AND COOLING SYSTEMS | 37MUHAQ24AA3+KSAIC0701230 | CAA**3717AM* | 927TA48080V17*** | Split System | 23800 | 17 | 8.5 | 1.92 | R-454B | 650
218476944 | BRYANT HEATING AND COOLING SYSTEMS | 37MUHAQ24AA3+KSAIC0701230 | CAA**3717AM* | 926SB48080V17*** | Split System | 23800 | 17 | 8.5 | 1.92 | R-454B | 650
218476957 | BRYANT HEATING AND COOLING SYSTEMS | 37MUHAQ24AA3+KSAIC0701230 | CAA**3717AM* | 926TC48080V17*** | Split System | 23800 | 17 | 8.5 | 1.92 | R-454B | 650
218476477 | BRYANT HEATING AND COOLING SYSTEMS | 37MUHAQ24AA3+KSAIC0701230 | CAA**3721AM* | 912SE60100M21*** | Split System | 24000 | 17 | 8.5 | 1.92 | R-454B | 650
218476976 | BRYANT HEATING AND COOLING SYSTEMS | 37MUHAQ24AA3+KSAIC0701230 | CAA**3721AM* | 83*SB60100M21*** | Split System | 24000 | 17 | 8.5 | 1.92 | R-454B | 650
218476989 | BRYANT HEATING AND COOLING SYSTEMS | 37MUHAQ24AA3+KSAIC0701230 | CAA**3721AM* | 926SB60080V21*** | Split System | 24200 | 17 | 8.5 | 1.92 | R-454B | 650
218477006 | BRYANT HEATING AND COOLING SYSTEMS | 37MUHAQ24AA3+KSAIC0701230 | CAA**3721AM* | 926TC60080V21*** | Split System | 24200 | 17 | 8.5 | 1.92 | R-454B | 650
218477015 | BRYANT HEATING AND COOLING SYSTEMS | 37MUHAQ24AA3+KSAIC0701230 | CAA**3721AM* | 927TA60080V21*** | Split System | 24200 | 17 | 8.5 | 1.92 | R-454B | 650
218476160 | BRYANT HEATING AND COOLING SYSTEMS | 37MUHAQ24AA3+KSAIC0701230 | CAA**2517AM* | 912SE48080M17*** | Split System | 23600 | 17 | 8.5 | 1.94 | R-454B | 650
218476469 | BRYANT HEATING AND COOLING SYSTEMS | 37MUHAQ24AA3+KSAIC0701230 | CAA**3721AM* | 912SE48080M17*** | Split System | 23800 | 17 | 8.5 | 1.94 | R-454B | 650
218476127 | BRYANT HEATING AND COOLING SYSTEMS | 37MUHAQ24AA3+KSAIC0701230 | CAA**2517AM* | 8(0,1)*SB36070M14*** | Split System | 23800 | 17 | 8.5 | 1.94 | R-454B | 650
218476433 | BRYANT HEATING AND COOLING SYSTEMS | 37MUHAQ24AA3+KSAIC0701230 | CAA**3721AM* | 8(0,1)*SB36070M17*** | Split System | 24200 | 17 | 8.5 | 1.94 | R-454B | 650
218475902 | CARRIER | 37MUHAQ24AA3+KSAIC0701230 | CAA**3721AM* | GG96VTAB60100C** | Split System | 23800 | 17 | 8.5 | 1.92 | R-454B | 650
218475896 | CARRIER | 37MUHAQ24AA3+KSAIC0701230 | CAA**3721AM* | GG96VTAB48060B** | Split System | 23800 | 17 | 8.5 | 1.92 | R-454B | 650
218475846 | CARRIER | 37MUHAQ24AA3+KSAIC0701230 | CAA**2517AM* | GG96VTAB48060B** | Split System | 23800 | 17 | 8.5 | 1.92 | R-454B | 650
218475880 | CARRIER | 37MUHAQ24AA3+KSAIC0701230 | CAA**3717AM* | GG96VTAB48080B** | Split System | 23800 | 17 | 8.5 | 1.92 | R-454B | 650
217270374 | HAIER | 1U36T3PC*HE | NCUC30AT5****+TDR | NF80U070V3A*** | Split System | 33800 | 17 | 8.5 | 1.8 | R-454B | 650
217270246 | HAIER | 1U36T3PC*HE | NCUC30BT5****+TDR | NF97U045V3B*** | Split System | 33800 | 17 | 8.5 | 1.8 | R-454B | 650
218476994 | PAYNE HEATING AND COOLING | 37MUHAQ24AA3+KSAIC0701230 | CAA**3721AM* | PG95MSUA48060B** | Split System | 23800 | 17 | 8.5 | 1.9 | R-454B | 650
218476810 | PAYNE HEATING AND COOLING | 37MUHAQ24AA3+KSAIC0701230 | CAA**2517AM* | PG95MSUA48060B** | Split System | 23800 | 17 | 8.5 | 1.9 | R-454B | 650
218476808 | PAYNE HEATING AND COOLING | 37MUHAQ24AA3+KSAIC0701230 | CAA**2517AM* | PG95MSUA36040B** | Split System | 23800 | 17 | 8.5 | 1.9 | R-454B | 650
218476979 | PAYNE HEATING AND COOLING | 37MUHAQ24AA3+KSAIC0701230 | CAA**3721AM* | PG80VTLB48070B** | Split System | 24000 | 17 | 8.5 | 1.9 | R-454B | 650
218476992 | PAYNE HEATING AND COOLING | 37MUHAQ24AA3+KSAIC0701230 | CAA**3721AM* | PG95MSUA36040B** | Split System | 24000 | 17 | 8.5 | 1.9 | R-454B | 650
218476816 | PAYNE HEATING AND COOLING | 37MUHAQ24AA3+KSAIC0701230 | CAA**2517AM* | PG96VTAB36060A** | Split System | 23600 | 17 | 8.5 | 1.92 | R-454B | 650
218476929 | PAYNE HEATING AND COOLING | 37MUHAQ24AA3+KSAIC0701230 | CAA**3717AM* | PG80MSUA36040B** | Split System | 23600 | 17 | 8.5 | 1.92 | R-454B | 650
218476948 | PAYNE HEATING AND COOLING | 37MUHAQ24AA3+KSAIC0701230 | CAA**3717AM* | PG95MSUA48060B** | Split System | 23600 | 17 | 8.5 | 1.92 | R-454B | 650
218476937 | PAYNE HEATING AND COOLING | 37MUHAQ24AA3+KSAIC0701230 | CAA**3717AM* | PG80VTLB48070B** | Split System | 23600 | 17 | 8.5 | 1.92 | R-454B | 650
218476975 | PAYNE HEATING AND COOLING | 37MUHAQ24AA3+KSAIC0701230 | CAA**3721AM* | PG80MSUA60080C** | Split System | 23800 | 17 | 8.5 | 1.92 | R-454B | 650
218477009 | PAYNE HEATING AND COOLING | 37MUHAQ24AA3+KSAIC0701230 | CAA**3721AM* | PG96VTAB60100C** | Split System | 23800 | 17 | 8.5 | 1.92 | R-454B | 650
218477018 | PAYNE HEATING AND COOLING | 37MUHAQ24AA3+KSAIC0701230 | CAA**3721AM* | PG97VTAA60100C** | Split System | 23800 | 17 | 8.5 | 1.92 | R-454B | 650
218476973 | PAYNE HEATING AND COOLING | 37MUHAQ24AA3+KSAIC0701230 | CAA**3721AM* | PG80MSUA48060B** | Split System | 23800 | 17 | 8.5 | 1.92 | R-454B | 650
218476996 | PAYNE HEATING AND COOLING | 37MUHAQ24AA3+KSAIC0701230 | CAA**3721AM* | PG95MSUA60080C** | Split System | 23800 | 17 | 8.5 | 1.92 | R-454B | 650
218477003 | PAYNE HEATING AND COOLING | 37MUHAQ24AA3+KSAIC0701230 | CAA**3721AM* | PG96VTAB48060B** | Split System | 23800 | 17 | 8.5 | 1.92 | R-454B | 650
218476981 | PAYNE HEATING AND COOLING | 37MUHAQ24AA3+KSAIC0701230 | CAA**3721AM* | PG80VTLB48090B** | Split System | 23800 | 17 | 8.5 | 1.92 | R-454B | 650
218477012 | PAYNE HEATING AND COOLING | 37MUHAQ24AA3+KSAIC0701230 | CAA**3721AM* | PG97VTAA48060B** | Split System | 23800 | 17 | 8.5 | 1.92 | R-454B | 650
218476822 | PAYNE HEATING AND COOLING | 37MUHAQ24AA3+KSAIC0701230 | CAA**2517AM* | PG97VTAA48060B** | Split System | 23800 | 17 | 8.5 | 1.92 | R-454B | 650
218476818 | PAYNE HEATING AND COOLING | 37MUHAQ24AA3+KSAIC0701230 | CAA**2517AM* | PG96VTAB48060B** | Split System | 23800 | 17 | 8.5 | 1.92 | R-454B | 650
218476799 | PAYNE HEATING AND COOLING | 37MUHAQ24AA3+KSAIC0701230 | CAA**2517AM* | PG80VTLB48070B** | Split System | 23800 | 17 | 8.5 | 1.92 | R-454B | 650
218476939 | PAYNE HEATING AND COOLING | 37MUHAQ24AA3+KSAIC0701230 | CAA**3717AM* | PG80VTLB48090B** | Split System | 23800 | 17 | 8.5 | 1.92 | R-454B | 650
218476958 | PAYNE HEATING AND COOLING | 37MUHAQ24AA3+KSAIC0701230 | CAA**3717AM* | PG96VTAB48080B** | Split System | 23800 | 17 | 8.5 | 1.92 | R-454B | 650
218476962 | PAYNE HEATING AND COOLING | 37MUHAQ24AA3+KSAIC0701230 | CAA**3717AM* | PG97VTAA48080B** | Split System | 23800 | 17 | 8.5 | 1.92 | R-454B | 650
218476479 | PAYNE HEATING AND COOLING | 37MUHAQ24AA3+KSAIC0701230 | CAA**3721AM* | PG92MSAA60100C** | Split System | 24000 | 17 | 8.5 | 1.92 | R-454B | 650
218476977 | PAYNE HEATING AND COOLING | 37MUHAQ24AA3+KSAIC0701230 | CAA**3721AM* | PG80MSUA60100C** | Split System | 24000 | 17 | 8.5 | 1.92 | R-454B | 650
218477007 | PAYNE HEATING AND COOLING | 37MUHAQ24AA3+KSAIC0701230 | CAA**3721AM* | PG96VTAB60080C** | Split System | 24200 | 17 | 8.5 | 1.92 | R-454B | 650
218477016 | PAYNE HEATING AND COOLING | 37MUHAQ24AA3+KSAIC0701230 | CAA**3721AM* | PG97VTAA60080C** | Split System | 24200 | 17 | 8.5 | 1.92 | R-454B | 650
218476162 | PAYNE HEATING AND COOLING | 37MUHAQ24AA3+KSAIC0701230 | CAA**2517AM* | PG92MSAA48080B** | Split System | 23600 | 17 | 8.5 | 1.94 | R-454B | 650
218476471 | PAYNE HEATING AND COOLING | 37MUHAQ24AA3+KSAIC0701230 | CAA**3721AM* | PG92MSAA48080B** | Split System | 23800 | 17 | 8.5 | 1.94 | R-454B | 650
218476129 | PAYNE HEATING AND COOLING | 37MUHAQ24AA3+KSAIC0701230 | CAA**2517AM* | PG80MS(A,L)A36070A** | Split System | 23800 | 17 | 8.5 | 1.94 | R-454B | 650
218476436 | PAYNE HEATING AND COOLING | 37MUHAQ24AA3+KSAIC0701230 | CAA**3721AM* | PG80MS(A,L)A36070B** | Split System | 24200 | 17 | 8.5 | 1.94 | R-454B | 650
216820667 | RHEEM | RD18AY60AJVC | RH2VY6021STACA |  | Split System | 49500 | 17 | 8.5 | 2.1 | R-454B | 650
216821728 | RUSSELL | RD18AY60AJVC | SH2VY6021STACA |  | Split System | 49500 | 17 | 8.5 | 2.1 | R-454B | 650
216820665 | RUUD | RD18AY60AJVC | RH2VY6021STACA |  | Split System | 49500 | 17 | 8.5 | 2.1 | R-454B | 650
216821202 | SURE | RD18AY60AJVC | SH2VY6021STACA |  | Split System | 49500 | 17 | 8.5 | 2.1 | R-454B | 650
218114565 | AIREASE | A7SCP18V36P-**A | 7ED30/36BX-***+TDR | A97DS2V045B12S* | Split System | 34200 | 17.05 | 8.5 | 1.85 | R-454B | 650
218114566 | ARMSTRONG AIR | A7SCP18V36P-**A | 7ED30/36BX-***+TDR | A97DS2V045B12S* | Split System | 34200 | 17.05 | 8.5 | 1.85 | R-454B | 650
217903510 | GE Appliances | NS18H36HA5*** | NCDC36BT5****+TDR | NF97D045V3BF*** | Split System | 34200 | 17.05 | 8.5 | 1.85 | R-454B | 650
217270465 | HAIER | 1U36T3PC*HE | NCHC36BT5****+TDR | NF80D090S4B*** | Split System | 34200 | 17.05 | 8.5 | 1.85 | R-454B | 650
218083006 | ALLIED | 7SCP18V36P-**A | 7E[C,U]36CX-**+TDR | 97G2UH090CE16* | Split System | 35000 | 17.2 | 8.5 | 1.9 | R-454B | 650
218082956 | ARMSTRONG AIR | A7SCP18V36P-**A | 7E[C,U]36CX-**+TDR | A97UH2E090C16S* | Split System | 35000 | 17.2 | 8.5 | 1.9 | R-454B | 650
217313696 | GE Appliances | NS18H36HA5*** | NCDC42BT5****+TDR | NF80X060V3BF*** | Split System | 35200 | 17.2 | 8.5 | 1.9 | R-454B | 650
218114529 | ALLIED | 7SCP18V36P-**A | 7ED30/36BX-***+TDR | 80G1DF070BE12* | Split System | 34000 | 17.3 | 8.5 | 1.85 | R-454B | 650
218114556 | ARMSTRONG AIR | A7SCP18V36P-**A | 7ED30/36BX-***+TDR | A80DF1E070B12* | Split System | 34000 | 17.3 | 8.5 | 1.85 | R-454B | 650
218114530 | CONCORD | 7SCP18V36P-**A | 7ED30/36BX-***+TDR | 80G1DF070BE12* | Split System | 34000 | 17.3 | 8.5 | 1.85 | R-454B | 650
218114531 | DUCANE | 7SCP18V36P-**A | 7ED30/36BX-***+TDR | 80G1DF070BE12* | Split System | 34000 | 17.3 | 8.5 | 1.85 | R-454B | 650
217903495 | GE Appliances | NS18H36HA5*** | NCDC36BT5****+TDR | NF80D070S3B*** | Split System | 34000 | 17.3 | 8.5 | 1.85 | R-454B | 650
217270379 | HAIER | 1U36T3PC*HE | NCUC30AT5****+TDR | NF80U070T3A*** | Split System | 33800 | 17.3 | 8.5 | 1.85 | R-454B | 650
217270627 | HAIER | 1U36T3PC*HE | NCHC36BT5****+TDR | NF96U045V3B*** | Split System | 33800 | 17.3 | 8.5 | 1.85 | R-454B | 650
217903502 | HAIER | 1U36T3PC*HE | NCDC36BT5****+TDR | NF80D070S3B*** | Split System | 34000 | 17.3 | 8.5 | 1.85 | R-454B | 650
218114512 | LENNOX | EL18KSLV-036-230A** | CK40DT-30/36B-***+TDR | ML180DF070E36B* | Split System | 34000 | 17.3 | 8.5 | 1.85 | R-454B | 650
218114559 | AIREASE | A7SCP18V36P-**A | 7ED30/36BX-***+TDR | A96DF1E045B12S* | Split System | 34000 | 17.35 | 8.5 | 1.85 | R-454B | 650
218114532 | ALLIED | 7SCP18V36P-**A | 7ED30/36BX-***+TDR | 96G1DF045BE12* | Split System | 34000 | 17.35 | 8.5 | 1.85 | R-454B | 650
218114560 | ARMSTRONG AIR | A7SCP18V36P-**A | 7ED30/36BX-***+TDR | A96DF1E045B12S* | Split System | 34000 | 17.35 | 8.5 | 1.85 | R-454B | 650
218114533 | CONCORD | 7SCP18V36P-**A | 7ED30/36BX-***+TDR | 96G1DF045BE12* | Split System | 34000 | 17.35 | 8.5 | 1.85 | R-454B | 650
218114534 | DUCANE | 7SCP18V36P-**A | 7ED30/36BX-***+TDR | 96G1DF045BE12* | Split System | 34000 | 17.35 | 8.5 | 1.85 | R-454B | 650
217903497 | GE Appliances | NS18H36HA5*** | NCDC36BT5****+TDR | NF96D045S3B*** | Split System | 34000 | 17.35 | 8.5 | 1.85 | R-454B | 650
217903504 | HAIER | 1U36T3PC*HE | NCDC36BT5****+TDR | NF96D045S3B*** | Split System | 34000 | 17.35 | 8.5 | 1.85 | R-454B | 650
217270375 | HAIER | 1U36T3PC*HE | NCUC30AT5****+TDR | NF80X060V3A*** | Split System | 34200 | 17.35 | 8.5 | 1.85 | R-454B | 650
218114514 | LENNOX | EL18KSLV-036-230A** | CK40DT-30/36B-***+TDR | ML196DF045XE36B* | Split System | 34000 | 17.35 | 8.5 | 1.85 | R-454B | 650
218114569 | AIREASE | A7SCP18V36P-**A | 7ED30/36BX-***+TDR | A93DF1E070B12A* | Split System | 34400 | 17.4 | 8.5 | 1.85 | R-454B | 650
218114547 | ALLIED | 7SCP18V36P-**A | 7ED30/36BX-***+TDR | 92G1DF070BE12* | Split System | 34400 | 17.4 | 8.5 | 1.85 | R-454B | 650
218114570 | ARMSTRONG AIR | A7SCP18V36P-**A | 7ED30/36BX-***+TDR | A93DF1E070B12A* | Split System | 34400 | 17.4 | 8.5 | 1.85 | R-454B | 650
218114548 | CONCORD | 7SCP18V36P-**A | 7ED30/36BX-***+TDR | 92G1DF070BE12* | Split System | 34400 | 17.4 | 8.5 | 1.85 | R-454B | 650
218114549 | DUCANE | 7SCP18V36P-**A | 7ED30/36BX-***+TDR | 92G1DF070BE12* | Split System | 34400 | 17.4 | 8.5 | 1.85 | R-454B | 650
217313464 | GE Appliances | NS18H36HA5*** | NCUC30BT5****+TDR | NF93U070S3BF*** | Split System | 34000 | 17.4 | 8.5 | 1.8 | R-454B | 650
217903512 | GE Appliances | NS18H36HA5*** | NCDC36BT5****+TDR | NF93D070S3BF*** | Split System | 34400 | 17.4 | 8.5 | 1.85 | R-454B | 650
218083030 | ALLIED | 7SCP18V36P-**A | 7E[C,U]36CX-**+TDR | 92G1UH110CE16* | Split System | 35200 | 17.5 | 8.5 | 1.9 | R-454B | 650
218476970 | BRYANT HEATING AND COOLING SYSTEMS | 37MUHAQ24AA3+KSAIC0701230 | CAA**3721AM* | 83*SB36040M17*** | Split System | 24000 | 17.5 | 8.5 | 1.9 | R-454B | 650
218476790 | BRYANT HEATING AND COOLING SYSTEMS | 37MUHAQ24AA3+KSAIC0701230 | CAA**2517AM* | 83*SB36040M17*** | Split System | 23800 | 17.5 | 8.5 | 1.92 | R-454B | 650
218476925 | BRYANT HEATING AND COOLING SYSTEMS | 37MUHAQ24AA3+KSAIC0701230 | CAA**3717AM* | 82*SB36070V14*** | Split System | 23800 | 17.5 | 8.5 | 1.92 | R-454B | 650
218476934 | BRYANT HEATING AND COOLING SYSTEMS | 37MUHAQ24AA3+KSAIC0701230 | CAA**3717AM* | 82*TB36070V14*** | Split System | 23800 | 17.5 | 8.5 | 1.92 | R-454B | 650
218476924 | BRYANT HEATING AND COOLING SYSTEMS | 37MUHAQ24AA3+KSAIC0701230 | CAA**3717AM* | 82*SB36045V14*** | Split System | 23800 | 17.5 | 8.5 | 1.92 | R-454B | 650
218476932 | BRYANT HEATING AND COOLING SYSTEMS | 37MUHAQ24AA3+KSAIC0701230 | CAA**3717AM* | 82*TB36045V14*** | Split System | 23800 | 17.5 | 8.5 | 1.92 | R-454B | 650
218476997 | BRYANT HEATING AND COOLING SYSTEMS | 37MUHAQ24AA3+KSAIC0701230 | CAA**3721AM* | 935SB60100M21*** | Split System | 24000 | 17.5 | 8.5 | 1.92 | R-454B | 650
218476789 | BRYANT HEATING AND COOLING SYSTEMS | 37MUHAQ24AA3+KSAIC0701230 | CAA**2517AM* | 82*SB48090V17*** | Split System | 24000 | 17.5 | 8.5 | 1.92 | R-454B | 650
218476800 | BRYANT HEATING AND COOLING SYSTEMS | 37MUHAQ24AA3+KSAIC0701230 | CAA**2517AM* | 82*TB48090V17*** | Split System | 24000 | 17.5 | 8.5 | 1.92 | R-454B | 650
217270381 | HAIER | 1U36T3PC*HE | NCUC30AT5****+TDR | NF80U070S3A*** | Split System | 34000 | 17.5 | 8.5 | 1.8 | R-454B | 650
218476971 | PAYNE HEATING AND COOLING | 37MUHAQ24AA3+KSAIC0701230 | CAA**3721AM* | PG80MSUA36040B** | Split System | 24000 | 17.5 | 8.5 | 1.9 | R-454B | 650
218476791 | PAYNE HEATING AND COOLING | 37MUHAQ24AA3+KSAIC0701230 | CAA**2517AM* | PG80MSUA36040B** | Split System | 23800 | 17.5 | 8.5 | 1.92 | R-454B | 650
218476935 | PAYNE HEATING AND COOLING | 37MUHAQ24AA3+KSAIC0701230 | CAA**3717AM* | PG80VTLB36070A** | Split System | 23800 | 17.5 | 8.5 | 1.92 | R-454B | 650
218476933 | PAYNE HEATING AND COOLING | 37MUHAQ24AA3+KSAIC0701230 | CAA**3717AM* | PG80VTLB36045A** | Split System | 23800 | 17.5 | 8.5 | 1.92 | R-454B | 650
218476998 | PAYNE HEATING AND COOLING | 37MUHAQ24AA3+KSAIC0701230 | CAA**3721AM* | PG95MSUA60100C** | Split System | 24000 | 17.5 | 8.5 | 1.92 | R-454B | 650
218476801 | PAYNE HEATING AND COOLING | 37MUHAQ24AA3+KSAIC0701230 | CAA**2517AM* | PG80VTLB48090B** | Split System | 24000 | 17.5 | 8.5 | 1.92 | R-454B | 650
218079621 | GE Appliances | NS18H36HA5*** | NCUU37CT5****+TDR | NF96U090V4CF*** | Split System | 35000 | 17.55 | 8.5 | 1.85 | R-454B | 650
217270402 | HAIER | 1U36T3PC*HE | NCUC36AT5****+TDR | NF80U070T3A*** | Split System | 34600 | 17.65 | 8.5 | 1.85 | R-454B | 650
217270383 | HAIER | 1U36T3PC*HE | NCUC30AT5****+TDR | NF80L045S3A*** | Split System | 33800 | 17.7 | 8.5 | 1.8 | R-454B | 650
218082986 | ARMSTRONG AIR | A7SCP18V36P-**A | 7E[C,U]36CX-**+TDR | A97US2V080C16X* | Split System | 34800 | 17.75 | 8.5 | 1.85 | R-454B | 650
217313437 | GE Appliances | NS18H36HA5*** | NCUC30BT5****+TDR | NF80U090V3BF*** | Split System | 34200 | 17.75 | 8.5 | 1.85 | R-454B | 650
217447664 | TRANE | 5HPL5048A1 | 5PXCDD10AS3 | S8V2D120M5PCB | Split System | 41500 | 15.2 | 8.1 | 1.8 | R-454B | 650
218080542 | AMERICAN STANDARD | 5HPL5048A1* | 5PXCBD06AS3+P0V0B000M40SD |  | Split System | 41000 | 15.2 | 8.1 | 1.8 | R-454B | 650
218080544 | AMERICAN STANDARD | 5HPL5048A1* | 5TXCB006AS3+P0V0B000M40SD |  | Split System | 41000 | 15.2 | 8.1 | 1.8 | R-454B | 650
218080545 | AMERICAN STANDARD | 5HPL5048A1* | 5TXCC007AS3+P0V0C000M50SD |  | Split System | 41000 | 15.2 | 8.1 | 1.8 | R-454B | 650
218080546 | AMERICAN STANDARD | 5HPL5048A1* | 5TXCD008AS3+P0V0D000M50SD |  | Split System | 41000 | 15.2 | 8.1 | 1.8 | R-454B | 650
218080543 | AMERICAN STANDARD | 5HPL5048A1* | 5PXCCD09AS3+P0V0C000M50SD |  | Split System | 41000 | 15.2 | 8.1 | 1.8 | R-454B | 650
217447711 | AMERICAN STANDARD | 5HPL5048A1 | 5PXCBD06AS3 | S9V2B080D4VSB | Split System | 41000 | 15.2 | 8.1 | 1.8 | R-454B | 650
217447797 | AMERISTAR | A5HL5048A1 | 5PXCBD06AS3 | A952V080BD4SB | Split System | 41000 | 15.2 | 8.1 | 1.8 | R-454B | 650
217138443 | TCL | THH48HES2NAGOH24 | 5TXCB006AS3 | A952V080BU4SB | Split System | 41000 | 15.2 | 8.1 | 1.8 | R-454B | 650
218080537 | TRANE | 5HPL5048A1* | 5PXCBD06AS3+P0V0B000M40SD |  | Split System | 41000 | 15.2 | 8.1 | 1.8 | R-454B | 650
218080538 | TRANE | 5HPL5048A1* | 5PXCCD09AS3+P0V0C000M50SD |  | Split System | 41000 | 15.2 | 8.1 | 1.8 | R-454B | 650
218080541 | TRANE | 5HPL5048A1* | 5TXCD008AS3+P0V0D000M50SD |  | Split System | 41000 | 15.2 | 8.1 | 1.8 | R-454B | 650
218080539 | TRANE | 5HPL5048A1* | 5TXCB006AS3+P0V0B000M40SD |  | Split System | 41000 | 15.2 | 8.1 | 1.8 | R-454B | 650
218080540 | TRANE | 5HPL5048A1* | 5TXCC007AS3+P0V0C000M50SD |  | Split System | 41000 | 15.2 | 8.1 | 1.8 | R-454B | 650
217447662 | TRANE | 5HPL5048A1 | 5PXCCD07AS3 | S8V2C080M5PCB | Split System | 41000 | 15.2 | 8.1 | 1.8 | R-454B | 650
217447665 | TRANE | 5HPL5048A1 | 5PXCBD06AS3 | S9V2B080D4VSB | Split System | 41000 | 15.2 | 8.1 | 1.8 | R-454B | 650
217447709 | AMERICAN STANDARD | 5HPL5048A1 | 5PXCCD07AS3 | S8V2C100M5PCB | Split System | 41500 | 15.2 | 8.1 | 1.8 | R-454B | 650
217447798 | AMERISTAR | A5HL5048A1 | 5PXCCD07AS3 | A952V100CD5SB | Split System | 41500 | 15.2 | 8.1 | 1.8 | R-454B | 650
217447762 | RUNTRU | A5HL5048A1 | 5PXCDD10AS3 | A952V120DD5SB | Split System | 41500 | 15.2 | 8.1 | 1.8 | R-454B | 650
217447663 | TRANE | 5HPL5048A1 | 5PXCCD07AS3 | S8V2C100M5PCB | Split System | 41500 | 15.2 | 8.1 | 1.8 | R-454B | 650
217730539 | SAMSUNG | AC024FCUDCG | 7AH1AV24PX |  | Split System | 24000 | 15.2 | 8.1 | 1.75 | R-454B | 650
217447776 | AMERISTAR | A5HL5036A1 | 5PXCBD06AS3 | A801X040AM3SD | Split System | 32000 | 15.2 | 8.1 | 1.8 | R-454B | 650
217447739 | RUNTRU | A5HL5036A1 | 5PXCBD06AS3 | A801X040AM3SD | Split System | 32000 | 15.2 | 8.1 | 1.8 | R-454B | 650
217447646 | TRANE | 5HPL5036A1 | 5PXCBD06AS3 | S8X1A040M3PSC | Split System | 32000 | 15.2 | 8.1 | 1.8 | R-454B | 650
217447697 | AMERICAN STANDARD | 5HPL5036A1 | 5PXCDD10AS3 | S8X1D120M5PSC | Split System | 33000 | 15.2 | 8.1 | 1.8 | R-454B | 650
217447694 | AMERICAN STANDARD | 5HPL5036A1 | 5PXCCD07AS3 | S8X1C080M5PSC | Split System | 33000 | 15.2 | 8.1 | 1.8 | R-454B | 650
217447704 | AMERICAN STANDARD | 5HPL5036A1 | 5PXCBD06AS3 | S9X1B060D3PSB | Split System | 33000 | 15.2 | 8.1 | 1.8 | R-454B | 650
217447696 | AMERICAN STANDARD | 5HPL5036A1 | 5PXCBD06AS3 | S8X1B080M4PSC | Split System | 33000 | 15.2 | 8.1 | 1.8 | R-454B | 650
217447705 | AMERICAN STANDARD | 5HPL5036A1 | 5PXCBD06AS3 | S9X1B080D4PSB | Split System | 33000 | 15.2 | 8.1 | 1.8 | R-454B | 650
217447707 | AMERICAN STANDARD | 5HPL5036A1 | 5PXCDD10AS3 | S9X1D120D5PSB | Split System | 33000 | 15.2 | 8.1 | 1.8 | R-454B | 650
217447706 | AMERICAN STANDARD | 5HPL5036A1 | 5PXCCD07AS3 | S9X1C100D5PSB | Split System | 33000 | 15.2 | 8.1 | 1.8 | R-454B | 650
217447695 | AMERICAN STANDARD | 5HPL5036A1 | 5PXCCD07AS3 | S8X1C100M5PSC | Split System | 33000 | 15.2 | 8.1 | 1.8 | R-454B | 650
217447703 | AMERICAN STANDARD | 5HPL5036A1 | 5PXCBD06AS3 | S9X1B040D3PSB | Split System | 33000 | 15.2 | 8.1 | 1.8 | R-454B | 650
218089744 | AMERICAN STANDARD | 5HPL5036A1 | 5PXCBD06AS3 | S9X2B040D3PSB | Split System | 33000 | 15.2 | 8.1 | 1.8 | R-454B | 650
218089747 | AMERICAN STANDARD | 5HPL5036A1 | 5PXCDD10AS3 | S9X2D120D5PSB | Split System | 33000 | 15.2 | 8.1 | 1.8 | R-454B | 650
217447786 | AMERISTAR | A5HL5036A1 | 5PXCDD10AS3 | A801X120DM5SD | Split System | 33000 | 15.2 | 8.1 | 1.8 | R-454B | 650
217447787 | AMERISTAR | A5HL5036A1 | 5PXCDD10AS3 | A801X120DM5TD | Split System | 33000 | 15.2 | 8.1 | 1.8 | R-454B | 650
217447782 | AMERISTAR | A5HL5036A1 | 5PXCCD07AS3 | A801X080CM5SD | Split System | 33000 | 15.2 | 8.1 | 1.8 | R-454B | 650
217447789 | AMERISTAR | A5HL5036A1 | 5PXCBD06AS3 | A951X060BD3SA | Split System | 33000 | 15.2 | 8.1 | 1.8 | R-454B | 650
217447791 | AMERISTAR | A5HL5036A1 | 5PXCCD07AS3 | A951X100CD5SA | Split System | 33000 | 15.2 | 8.1 | 1.8 | R-454B | 650
217447788 | AMERISTAR | A5HL5036A1 | 5PXCBD06AS3 | A951X040BD3SA | Split System | 33000 | 15.2 | 8.1 | 1.8 | R-454B | 650
217447784 | AMERISTAR | A5HL5036A1 | 5PXCCD07AS3 | A801X080CM5TD | Split System | 33000 | 15.2 | 8.1 | 1.8 | R-454B | 650
217447780 | AMERISTAR | A5HL5036A1 | 5PXCBD06AS3 | A801X060BM4TD | Split System | 33000 | 15.2 | 8.1 | 1.8 | R-454B | 650
217447783 | AMERISTAR | A5HL5036A1 | 5PXCCD07AS3 | A801X100CM5SD | Split System | 33000 | 15.2 | 8.1 | 1.8 | R-454B | 650
217447790 | AMERISTAR | A5HL5036A1 | 5PXCBD06AS3 | A951X080BD4SA | Split System | 33000 | 15.2 | 8.1 | 1.8 | R-454B | 650
217447785 | AMERISTAR | A5HL5036A1 | 5PXCCD07AS3 | A801X100CM5TD | Split System | 33000 | 15.2 | 8.1 | 1.8 | R-454B | 650
217447796 | AMERISTAR | A5HL5036A1 | 5PXCDD10AS3 | S9X1D120D5PSB | Split System | 33000 | 15.2 | 8.1 | 1.8 | R-454B | 650
217447778 | AMERISTAR | A5HL5036A1 | 5PXCBD06AS3 | A801X080BM4SD | Split System | 33000 | 15.2 | 8.1 | 1.8 | R-454B | 650
217447750 | RUNTRU | A5HL5036A1 | 5PXCDD10AS3 | A801X120DM5TD | Split System | 33000 | 15.2 | 8.1 | 1.8 | R-454B | 650
217447749 | RUNTRU | A5HL5036A1 | 5PXCDD10AS3 | A801X120DM5SD | Split System | 33000 | 15.2 | 8.1 | 1.8 | R-454B | 650
217447748 | RUNTRU | A5HL5036A1 | 5PXCCD07AS3 | A801X100CM5TD | Split System | 33000 | 15.2 | 8.1 | 1.8 | R-454B | 650
217447746 | RUNTRU | A5HL5036A1 | 5PXCCD07AS3 | A801X100CM5SD | Split System | 33000 | 15.2 | 8.1 | 1.8 | R-454B | 650
217447740 | RUNTRU | A5HL5036A1 | 5PXCBD06AS3 | A801X060BM4SD | Split System | 33000 | 15.2 | 8.1 | 1.8 | R-454B | 650
217447753 | RUNTRU | A5HL5036A1 | 5PXCBD06AS3 | A951X080BD4SA | Split System | 33000 | 15.2 | 8.1 | 1.8 | R-454B | 650
217447747 | RUNTRU | A5HL5036A1 | 5PXCCD07AS3 | A801X080CM5TD | Split System | 33000 | 15.2 | 8.1 | 1.8 | R-454B | 650
217447752 | RUNTRU | A5HL5036A1 | 5PXCBD06AS3 | A951X060BD3SA | Split System | 33000 | 15.2 | 8.1 | 1.8 | R-454B | 650
217447745 | RUNTRU | A5HL5036A1 | 5PXCCD07AS3 | A801X080CM5SD | Split System | 33000 | 15.2 | 8.1 | 1.8 | R-454B | 650
217447759 | RUNTRU | A5HL5036A1 | 5PXCDD10AS3 | S9X1D120D5PSB | Split System | 33000 | 15.2 | 8.1 | 1.8 | R-454B | 650
217447751 | RUNTRU | A5HL5036A1 | 5PXCBD06AS3 | A951X040BD3SA | Split System | 33000 | 15.2 | 8.1 | 1.8 | R-454B | 650
217447651 | TRANE | 5HPL5036A1 | 5PXCDD10AS3 | S8X1D120M5PSC | Split System | 33000 | 15.2 | 8.1 | 1.8 | R-454B | 650
217447657 | TRANE | 5HPL5036A1 | 5PXCBD06AS3 | S9X1B040D3PSB | Split System | 33000 | 15.2 | 8.1 | 1.8 | R-454B | 650
217447647 | TRANE | 5HPL5036A1 | 5PXCBD06AS3 | S8X1B060M4PSC | Split System | 33000 | 15.2 | 8.1 | 1.8 | R-454B | 650
217447650 | TRANE | 5HPL5036A1 | 5PXCBD06AS3 | S8X1B080M4PSC | Split System | 33000 | 15.2 | 8.1 | 1.8 | R-454B | 650
217447648 | TRANE | 5HPL5036A1 | 5PXCCD07AS3 | S8X1C080M5PSC | Split System | 33000 | 15.2 | 8.1 | 1.8 | R-454B | 650
217447659 | TRANE | 5HPL5036A1 | 5PXCBD06AS3 | S9X1B080D4PSB | Split System | 33000 | 15.2 | 8.1 | 1.8 | R-454B | 650
217447660 | TRANE | 5HPL5036A1 | 5PXCCD07AS3 | S9X1C100D5PSB | Split System | 33000 | 15.2 | 8.1 | 1.8 | R-454B | 650
218089721 | TRANE | 5HPL5036A1 | 5PXCDD10AS3 | S9X2D120D5PSB | Split System | 33000 | 15.2 | 8.1 | 1.8 | R-454B | 650
218089722 | TRANE | 5HPL5036A1 | 5TXCB006AS3 | S9X2B040U3PSB | Split System | 33000 | 15.2 | 8.1 | 1.8 | R-454B | 650
217447712 | AMERICAN STANDARD | 5HPL5048A1 | 5PXCCD07AS3 | S9V2C100D5VSB | Split System | 41000 | 15.2 | 8.1 | 1.8 | R-454B | 650
217447713 | AMERICAN STANDARD | 5HPL5048A1 | 5TXCC007AS3 | S9V2C100U5VSB | Split System | 41000 | 15.2 | 8.1 | 1.8 | R-454B | 650
217447666 | TRANE | 5HPL5048A1 | 5PXCCD07AS3 | S9V2C100D5VSB | Split System | 41000 | 15.2 | 8.1 | 1.8 | R-454B | 650
217447667 | TRANE | 5HPL5048A1 | 5TXCC007AS3 | S9V2C100U5VSB | Split System | 41000 | 15.2 | 8.1 | 1.8 | R-454B | 650
217447687 | AMERICAN STANDARD | 5HPL5036A1 | 5PXCBD06AS3 | S8V2B060M4PCB | Split System | 33000 | 16 | 8.1 | 1.8 | R-454B | 650
217447689 | AMERICAN STANDARD | 5HPL5036A1 | 5PXCCD07AS3 | S8V2C080M5PCB | Split System | 33000 | 16 | 8.1 | 1.8 | R-454B | 650
217447691 | AMERICAN STANDARD | 5HPL5036A1 | 5PXCDD10AS3 | S8V2D120M5PCB | Split System | 33000 | 16 | 8.1 | 1.8 | R-454B | 650
217447690 | AMERICAN STANDARD | 5HPL5036A1 | 5PXCCD07AS3 | S8V2C100M5PCB | Split System | 33000 | 16 | 8.1 | 1.8 | R-454B | 650
217447688 | AMERICAN STANDARD | 5HPL5036A1 | 5PXCBD06AS3 | S8V2B080M4PCB | Split System | 33000 | 16 | 8.1 | 1.8 | R-454B | 650
217447699 | AMERICAN STANDARD | 5HPL5036A1 | 5PXCCD07AS3 | S9V2C100D5VSB | Split System | 33000 | 16 | 8.1 | 1.8 | R-454B | 650
217447698 | AMERICAN STANDARD | 5HPL5036A1 | 5PXCBD06AS3 | S9V2B080D4VSB | Split System | 33000 | 16 | 8.1 | 1.8 | R-454B | 650
217447794 | AMERISTAR | A5HL5036A1 | 5PXCBD06AS3 | A952V080BD4SB | Split System | 33000 | 16 | 8.1 | 1.8 | R-454B | 650
217447793 | AMERISTAR | A5HL5036A1 | 5PXCBD06AS3 | A952V060BD3SB | Split System | 33000 | 16 | 8.1 | 1.8 | R-454B | 650
217447792 | AMERISTAR | A5HL5036A1 | 5PXCBD06AS3 | A952V040BD3SB | Split System | 33000 | 16 | 8.1 | 1.8 | R-454B | 650
217447755 | RUNTRU | A5HL5036A1 | 5PXCBD06AS3 | A952V040BD3SB | Split System | 33000 | 16 | 8.1 | 1.8 | R-454B | 650
217447757 | RUNTRU | A5HL5036A1 | 5PXCBD06AS3 | A952V080BD4SB | Split System | 33000 | 16 | 8.1 | 1.8 | R-454B | 650
217447645 | TRANE | 5HPL5036A1 | 5PXCDD10AS3 | S8V2D120M5PCB | Split System | 33000 | 16 | 8.1 | 1.8 | R-454B | 650
217447652 | TRANE | 5HPL5036A1 | 5PXCBD06AS3 | S9V2B080D4VSB | Split System | 33000 | 16 | 8.1 | 1.8 | R-454B | 650
217447653 | TRANE | 5HPL5036A1 | 5PXCCD07AS3 | S9V2C100D5VSB | Split System | 33000 | 16 | 8.1 | 1.8 | R-454B | 650
217447641 | TRANE | 5HPL5036A1 | 5PXCBD06AS3 | S8V2B060M4PCB | Split System | 33000 | 16 | 8.1 | 1.8 | R-454B | 650
217447642 | TRANE | 5HPL5036A1 | 5PXCBD06AS3 | S8V2B080M4PCB | Split System | 33000 | 16 | 8.1 | 1.8 | R-454B | 650
217447643 | TRANE | 5HPL5036A1 | 5PXCCD07AS3 | S8V2C080M5PCB | Split System | 33000 | 16 | 8.1 | 1.8 | R-454B | 650
217447671 | AMERICAN STANDARD | 5HPL5024A1 | 5PXCBD03AS3 | S8V2B080M4PCB | Split System | 21000 | 15.2 | 8.1 | 1.8 | R-454B | 650
217447673 | AMERICAN STANDARD | 5HPL5024A1 | 5PXCBD03AS3 | S8X1A040M3PSC | Split System | 21000 | 15.2 | 8.1 | 1.8 | R-454B | 650
217447682 | AMERICAN STANDARD | 5HPL5024A1 | 5TXCB003AS3 | S9V2B060U4VSB | Split System | 21000 | 15.2 | 8.1 | 1.8 | R-454B | 650
217447675 | AMERICAN STANDARD | 5HPL5024A1 | 5PXCBD03AS3 | S8X1B060M4PSC | Split System | 21000 | 15.2 | 8.1 | 1.8 | R-454B | 650
218089732 | AMERICAN STANDARD | 5HPL5024A1 | 5PXCBD03AS3 | S9X2B040D3PSB | Split System | 21000 | 15.2 | 8.1 | 1.8 | R-454B | 650
217447765 | AMERISTAR | A5HL5024A1 | 5PXCBD03AS3 | A801X060BM4SD | Split System | 21000 | 15.2 | 8.1 | 1.8 | R-454B | 650
217447771 | AMERISTAR | A5HL5024A1 | 5PXCBD03AS3 | A951X060BD3SA | Split System | 21000 | 15.2 | 8.1 | 1.8 | R-454B | 650
217447773 | AMERISTAR | A5HL5024A1 | 5PXCCD05AS3 | A951X100CD5SA | Split System | 21000 | 15.2 | 8.1 | 1.8 | R-454B | 650
217447766 | AMERISTAR | A5HL5024A1 | 5PXCBD03AS3 | A801X080BM4SD | Split System | 21000 | 15.2 | 8.1 | 1.8 | R-454B | 650
217447769 | AMERISTAR | A5HL5024A1 | 5PXCBD03AS3 | A801X080BM4TD | Split System | 21000 | 15.2 | 8.1 | 1.8 | R-454B | 650
217447764 | AMERISTAR | A5HL5024A1 | 5PXCBD03AS3 | A801X040BM2SD | Split System | 21000 | 15.2 | 8.1 | 1.8 | R-454B | 650
217447772 | AMERISTAR | A5HL5024A1 | 5PXCBD03AS3 | A951X080BD4SA | Split System | 21000 | 15.2 | 8.1 | 1.8 | R-454B | 650
217447768 | AMERISTAR | A5HL5024A1 | 5PXCBD03AS3 | A801X040BM2TD | Split System | 21000 | 15.2 | 8.1 | 1.8 | R-454B | 650
217447770 | AMERISTAR | A5HL5024A1 | 5PXCBD03AS3 | A951X040BD3SA | Split System | 21000 | 15.2 | 8.1 | 1.8 | R-454B | 650
217447767 | AMERISTAR | A5HL5024A1 | 5PXCBD03AS3 | A801X040AM3TD | Split System | 21000 | 15.2 | 8.1 | 1.8 | R-454B | 650
218014969 | AMERISTAR | A5HL5024A1 | 5TXCB003AS3 | L9X1A050U3VSA | Split System | 21000 | 15.2 | 8.1 | 1.8 | R-454B | 650
217447728 | RUNTRU | A5HL5024A1 | 5PXCBD03AS3 | A801X060BM4SD | Split System | 21000 | 15.2 | 8.1 | 1.8 | R-454B | 650
217447730 | RUNTRU | A5HL5024A1 | 5PXCBD03AS3 | A801X040AM3TD | Split System | 21000 | 15.2 | 8.1 | 1.8 | R-454B | 650
217447729 | RUNTRU | A5HL5024A1 | 5PXCBD03AS3 | A801X080BM4SD | Split System | 21000 | 15.2 | 8.1 | 1.8 | R-454B | 650
217447731 | RUNTRU | A5HL5024A1 | 5PXCBD03AS3 | A801X040BM2TD | Split System | 21000 | 15.2 | 8.1 | 1.8 | R-454B | 650
217447735 | RUNTRU | A5HL5024A1 | 5PXCBD03AS3 | A951X080BD4SA | Split System | 21000 | 15.2 | 8.1 | 1.8 | R-454B | 650
217447736 | RUNTRU | A5HL5024A1 | 5PXCCD05AS3 | A951X100CD5SA | Split System | 21000 | 15.2 | 8.1 | 1.8 | R-454B | 650
217447732 | RUNTRU | A5HL5024A1 | 5PXCBD03AS3 | A801X080BM4TD | Split System | 21000 | 15.2 | 8.1 | 1.8 | R-454B | 650
217447726 | RUNTRU | A5HL5024A1 | 5PXCBD03AS3 | A801X040AM3SD | Split System | 21000 | 15.2 | 8.1 | 1.8 | R-454B | 650
217447733 | RUNTRU | A5HL5024A1 | 5PXCBD03AS3 | A951X040BD3SA | Split System | 21000 | 15.2 | 8.1 | 1.8 | R-454B | 650
217447734 | RUNTRU | A5HL5024A1 | 5PXCBD03AS3 | A951X060BD3SA | Split System | 21000 | 15.2 | 8.1 | 1.8 | R-454B | 650
217361705 | TCL | THH24HES2NAGOH24 | 5PXCBD03AS3 | A801X060BM4SD | Split System | 21000 | 15.2 | 8.1 | 1.8 | R-454B | 650
217361709 | TCL | THH24HES2NAGOH24 | 5PXCBD04AS3 | A801X060BM4TD | Split System | 21000 | 15.2 | 8.1 | 1.8 | R-454B | 650
217361711 | TCL | THH24HES2NAGOH24 | 5PXCBD03AS3 | A951X040BD3SA | Split System | 21000 | 15.2 | 8.1 | 1.8 | R-454B | 650
217361704 | TCL | THH24HES2NAGOH24 | 5PXCBD03AS3 | A801X040BM2SD | Split System | 21000 | 15.2 | 8.1 | 1.8 | R-454B | 650
217361708 | TCL | THH24HES2NAGOH24 | 5PXCBD03AS3 | A801X040BM2TD | Split System | 21000 | 15.2 | 8.1 | 1.8 | R-454B | 650
217361759 | TCL | THH24HES2NAGOH24 | 5TXCB003AS3 | S9V2B060U4VSB | Split System | 21000 | 15.2 | 8.1 | 1.8 | R-454B | 650
217361698 | TCL | THH24HES2NAGOH24 | 5PXCCD05AS3 | S8V2C080M5PCB | Split System | 21000 | 15.2 | 8.1 | 1.8 | R-454B | 650
217361713 | TCL | THH24HES2NAGOH24 | 5PXCBD03AS3 | A951X080BD4SA | Split System | 21000 | 15.2 | 8.1 | 1.8 | R-454B | 650
217361687 | TCL | THH24HES2NAGOH24 | 5TXCB003AS3+P0V0B000M40SD |  | Split System | 21000 | 15.2 | 8.1 | 1.8 | R-454B | 650
217361703 | TCL | THH24HES2NAGOH24 | 5PXCBD03AS3 | A801X040AM3SD | Split System | 21000 | 15.2 | 8.1 | 1.8 | R-454B | 650
217361707 | TCL | THH24HES2NAGOH24 | 5PXCBD03AS3 | A801X040AM3TD | Split System | 21000 | 15.2 | 8.1 | 1.8 | R-454B | 650
217361710 | TCL | THH24HES2NAGOH24 | 5PXCBD03AS3 | A801X080BM4TD | Split System | 21000 | 15.2 | 8.1 | 1.8 | R-454B | 650
217361686 | TCL | THH24HES2NAGOH24 | 5PXCBD03AS3+P0V0B000M40SD |  | Split System | 21000 | 15.2 | 8.1 | 1.8 | R-454B | 650
217361702 | TCL | THH24HES2NAGOH24 | 5PXCBD03AS3 | S8X1B080M4PSC | Split System | 21000 | 15.2 | 8.1 | 1.8 | R-454B | 650
217361715 | TCL | THH24HES2NAGOH24 | 5PXCBD03AS3 | S9X1B040D3PSB | Split System | 21000 | 15.2 | 8.1 | 1.8 | R-454B | 650
217361699 | TCL | THH24HES2NAGOH24 | 5PXCBD03AS3 | S8X1A040M3PSC | Split System | 21000 | 15.2 | 8.1 | 1.8 | R-454B | 650
217361700 | TCL | THH24HES2NAGOH24 | 5PXCBD03AS3 | S8X1B040M2PSC | Split System | 21000 | 15.2 | 8.1 | 1.8 | R-454B | 650
217361706 | TCL | THH24HES2NAGOH24 | 5PXCBD03AS3 | A801X080BM4SD | Split System | 21000 | 15.2 | 8.1 | 1.8 | R-454B | 650
217361697 | TCL | THH24HES2NAGOH24 | 5PXCBD03AS3 | S8V2B080M4PCB | Split System | 21000 | 15.2 | 8.1 | 1.8 | R-454B | 650
217361714 | TCL | THH24HES2NAGOH24 | 5PXCCD05AS3 | A951X100CD5SA | Split System | 21000 | 15.2 | 8.1 | 1.8 | R-454B | 650
217138416 | TCL | THH24HES2NAGOH24 | 5TXCB003AS3 | S9V2B060U3VSB | Split System | 21000 | 15.2 | 8.1 | 1.8 | R-454B | 650
217361712 | TCL | THH24HES2NAGOH24 | 5PXCBD03AS3 | A951X060BD3SA | Split System | 21000 | 15.2 | 8.1 | 1.8 | R-454B | 650
217361701 | TCL | THH24HES2NAGOH24 | 5PXCBD03AS3 | S8X1B060M4PSC | Split System | 21000 | 15.2 | 8.1 | 1.8 | R-454B | 650
217447632 | TRANE | 5HPL5024A1 | 5PXCBD03AS3 | S9X1B040D3PSB | Split System | 21000 | 15.2 | 8.1 | 1.8 | R-454B | 650
217447625 | TRANE | 5HPL5024A1 | 5PXCBD03AS3 | S8V2B080M4PCB | Split System | 21000 | 15.2 | 8.1 | 1.8 | R-454B | 650
217447628 | TRANE | 5HPL5024A1 | 5PXCBD03AS3 | S8X1B040M2PSC | Split System | 21000 | 15.2 | 8.1 | 1.8 | R-454B | 650
217447629 | TRANE | 5HPL5024A1 | 5PXCBD03AS3 | S8X1B060M4PSC | Split System | 21000 | 15.2 | 8.1 | 1.8 | R-454B | 650
217447636 | TRANE | 5HPL5024A1 | 5TXCB003AS3 | S9V2B060U4VSB | Split System | 21000 | 15.2 | 8.1 | 1.8 | R-454B | 650
217447630 | TRANE | 5HPL5024A1 | 5PXCBD03AS3 | S8X1B080M4PSC | Split System | 21000 | 15.2 | 8.1 | 1.8 | R-454B | 650
217447626 | TRANE | 5HPL5024A1 | 5PXCCD05AS3 | S8V2C080M5PCB | Split System | 21000 | 15.2 | 8.1 | 1.8 | R-454B | 650
217447627 | TRANE | 5HPL5024A1 | 5PXCBD03AS3 | S8X1A040M3PSC | Split System | 21000 | 15.2 | 8.1 | 1.8 | R-454B | 650
218089706 | TRANE | 5HPL5024A1 | 5PXCBD03AS3 | S9X2B040D3PSB | Split System | 21000 | 15.2 | 8.1 | 1.8 | R-454B | 650
217447680 | AMERICAN STANDARD | 5HPL5024A1 | 5PXCBD03AS3 | S9X1B080D4PSB | Split System | 22000 | 15.2 | 8.1 | 1.8 | R-454B | 650
217447681 | AMERICAN STANDARD | 5HPL5024A1 | 5PXCCD05AS3 | S9X1C100D5PSB | Split System | 22000 | 15.2 | 8.1 | 1.8 | R-454B | 650
217447679 | AMERICAN STANDARD | 5HPL5024A1 | 5PXCBD03AS3 | S9X1B060D3PSB | Split System | 22000 | 15.2 | 8.1 | 1.8 | R-454B | 650
218089734 | AMERICAN STANDARD | 5HPL5024A1 | 5PXCBD03AS3 | S9X2B080D4PSB | Split System | 22000 | 15.2 | 8.1 | 1.8 | R-454B | 650
218089737 | AMERICAN STANDARD | 5HPL5024A1 | 5TXCB003AS3 | S9X2B060D3PSB | Split System | 22000 | 15.2 | 8.1 | 1.8 | R-454B | 650
218089740 | AMERICAN STANDARD | 5HPL5024A1 | 5TXCB003AS3 | S9X2B080U4PSB | Split System | 22000 | 15.2 | 8.1 | 1.8 | R-454B | 650
218089738 | AMERICAN STANDARD | 5HPL5024A1 | 5TXCB003AS3 | S9X2B060U4PSB | Split System | 22000 | 15.2 | 8.1 | 1.8 | R-454B | 650
218089739 | AMERICAN STANDARD | 5HPL5024A1 | 5TXCB003AS3 | S9X2B080D4PSB | Split System | 22000 | 15.2 | 8.1 | 1.8 | R-454B | 650
218089741 | AMERICAN STANDARD | 5HPL5024A1 | 5TXCC005AS3 | S9X2C080U5PSB | Split System | 22000 | 15.2 | 8.1 | 1.8 | R-454B | 650
217361716 | TCL | THH24HES2NAGOH24 | 5PXCBD03AS3 | S9X1B060D3PSB | Split System | 22000 | 15.2 | 8.1 | 1.8 | R-454B | 650
217361718 | TCL | THH24HES2NAGOH24 | 5PXCCD05AS3 | S9X1C100D5PSB | Split System | 22000 | 15.2 | 8.1 | 1.8 | R-454B | 650
217361717 | TCL | THH24HES2NAGOH24 | 5PXCBD03AS3 | S9X1B080D4PSB | Split System | 22000 | 15.2 | 8.1 | 1.8 | R-454B | 650
217447633 | TRANE | 5HPL5024A1 | 5PXCBD03AS3 | S9X1B060D3PSB | Split System | 22000 | 15.2 | 8.1 | 1.8 | R-454B | 650
217447635 | TRANE | 5HPL5024A1 | 5PXCCD05AS3 | S9X1C100D5PSB | Split System | 22000 | 15.2 | 8.1 | 1.8 | R-454B | 650
217447634 | TRANE | 5HPL5024A1 | 5PXCBD03AS3 | S9X1B080D4PSB | Split System | 22000 | 15.2 | 8.1 | 1.8 | R-454B | 650
218089712 | TRANE | 5HPL5024A1 | 5TXCB003AS3 | S9X2B060U4PSB | Split System | 22000 | 15.2 | 8.1 | 1.8 | R-454B | 650
218089711 | TRANE | 5HPL5024A1 | 5TXCB003AS3 | S9X2B060D3PSB | Split System | 22000 | 15.2 | 8.1 | 1.8 | R-454B | 650
218089714 | TRANE | 5HPL5024A1 | 5TXCB003AS3 | S9X2B080U4PSB | Split System | 22000 | 15.2 | 8.1 | 1.8 | R-454B | 650
218089716 | TRANE | 5HPL5024A1 | 5TXCC005AS3 | S9X2C100D5PSB | Split System | 22000 | 15.2 | 8.1 | 1.8 | R-454B | 650
218089713 | TRANE | 5HPL5024A1 | 5TXCB003AS3 | S9X2B080D4PSB | Split System | 22000 | 15.2 | 8.1 | 1.8 | R-454B | 650
218089707 | TRANE | 5HPL5024A1 | 5PXCBD03AS3 | S9X2B060D3PSB | Split System | 22000 | 15.2 | 8.1 | 1.8 | R-454B | 650
218089752 | AMERICAN STANDARD | 5HPL5036A1 | 5TXCB006AS3 | S9X2B080U4PSB | Split System | 33000 | 15.2 | 8.1 | 1.8 | R-454B | 650
218089756 | AMERICAN STANDARD | 5HPL5036A1 | 5TXCD008AS3 | S9X2D120D5PSB | Split System | 33000 | 15.2 | 8.1 | 1.8 | R-454B | 650
218089750 | AMERICAN STANDARD | 5HPL5036A1 | 5TXCB006AS3 | S9X2B060U4PSB | Split System | 33000 | 15.2 | 8.1 | 1.8 | R-454B | 650
218089757 | AMERICAN STANDARD | 5HPL5036A1 | 5TXCD008AS3 | S9X2D120U5PSB | Split System | 33000 | 15.2 | 8.1 | 1.8 | R-454B | 650
218089755 | AMERICAN STANDARD | 5HPL5036A1 | 5TXCC007AS3 | S9X2C100U5PSB | Split System | 33000 | 15.2 | 8.1 | 1.8 | R-454B | 650
218089749 | AMERICAN STANDARD | 5HPL5036A1 | 5TXCB006AS3 | S9X2B060D3PSB | Split System | 33000 | 15.2 | 8.1 | 1.8 | R-454B | 650
218089726 | TRANE | 5HPL5036A1 | 5TXCB006AS3 | S9X2B080U4PSB | Split System | 33000 | 15.2 | 8.1 | 1.8 | R-454B | 650
218089724 | TRANE | 5HPL5036A1 | 5TXCB006AS3 | S9X2B060U4PSB | Split System | 33000 | 15.2 | 8.1 | 1.8 | R-454B | 650
218089729 | TRANE | 5HPL5036A1 | 5TXCC007AS3 | S9X2C100U5PSB | Split System | 33000 | 15.2 | 8.1 | 1.8 | R-454B | 650
217447670 | AMERICAN STANDARD | 5HPL5024A1 | 5PXCBD03AS3 | S8V2B060M4PCB | Split System | 21000 | 16 | 8.1 | 1.8 | R-454B | 650
217447774 | AMERISTAR | A5HL5024A1 | 5PXCBD03AS3 | A952V040BD3SB | Split System | 21000 | 16 | 8.1 | 1.8 | R-454B | 650
217447737 | RUNTRU | A5HL5024A1 | 5PXCBD03AS3 | A952V040BD3SB | Split System | 21000 | 16 | 8.1 | 1.8 | R-454B | 650
217361693 | TCL | THH24HES2NAGOH24 | 5PXCBD03AS3 | S9V2B080D4VSB | Split System | 21000 | 16 | 8.1 | 1.8 | R-454B | 650
217361696 | TCL | THH24HES2NAGOH24 | 5PXCBD03AS3 | S8V2B060M4PCB | Split System | 21000 | 16 | 8.1 | 1.8 | R-454B | 650
217361695 | TCL | THH24HES2NAGOH24 | 5PXCBD03AS3 | A952V060BD3SB | Split System | 21000 | 16 | 8.1 | 1.8 | R-454B | 650
217138418 | TCL | THH24HES2NAGOH24 | 5TXCB003AS3 | S9V2B080U4VSB | Split System | 21000 | 16 | 8.1 | 1.8 | R-454B | 650
217138423 | TCL | THH24HES2NAGOH24 | 5TXCB003AS3 | A952V040BU3SB | Split System | 21000 | 16 | 8.1 | 1.8 | R-454B | 650
217361694 | TCL | THH24HES2NAGOH24 | 5PXCBD03AS3 | A952V040BD3SB | Split System | 21000 | 16 | 8.1 | 1.8 | R-454B | 650
217447685 | AMERICAN STANDARD | 5HPL5036A1 | 5TXCB006AS3+P0V0B000M40SD |  | Split System | 33000 | 16 | 8.1 | 1.8 | R-454B | 650
217447700 | AMERICAN STANDARD | 5HPL5036A1 | 5TXCB006AS3 | S9V2B060U4VSB | Split System | 33000 | 16 | 8.1 | 1.8 | R-454B | 650
217447724 | AMERICAN STANDARD | A5HL5036A1 | 5TXCB006AS3+P0V0B000M40SD |  | Split System | 33000 | 16 | 8.1 | 1.8 | R-454B | 650
217447722 | AMERICAN STANDARD | A5HL5036A1 | 5PXCBD06AS3+P0V0B000M40SD |  | Split System | 33000 | 16 | 8.1 | 1.8 | R-454B | 650
217447683 | AMERICAN STANDARD | 5HPL5036A1 | 5PXCBD06AS3+P0V0B000M40SD |  | Split System | 33000 | 16 | 8.1 | 1.8 | R-454B | 650
217447684 | AMERICAN STANDARD | 5HPL5036A1 | 5PXCCD07AS3+P0V0C000M50SD |  | Split System | 33000 | 16 | 8.1 | 1.8 | R-454B | 650
217447686 | AMERICAN STANDARD | 5HPL5036A1 | 5TXCC007AS3+P0V0C000M50SD |  | Split System | 33000 | 16 | 8.1 | 1.8 | R-454B | 650
217447701 | AMERICAN STANDARD | 5HPL5036A1 | 5TXCC007AS3 | S9V2C100D5VSB | Split System | 33000 | 16 | 8.1 | 1.8 | R-454B | 650
217447723 | AMERICAN STANDARD | A5HL5036A1 | 5PXCCD07AS3+P0V0C000M50SD |  | Split System | 33000 | 16 | 8.1 | 1.8 | R-454B | 650
217447795 | AMERISTAR | A5HL5036A1 | 5PXCCD07AS3 | A952V100CD5SB | Split System | 33000 | 16 | 8.1 | 1.8 | R-454B | 650
217447758 | RUNTRU | A5HL5036A1 | 5PXCCD07AS3 | A952V100CD5SB | Split System | 33000 | 16 | 8.1 | 1.8 | R-454B | 650
217447655 | TRANE | 5HPL5036A1 | 5TXCC007AS3 | S9V2C100D5VSB | Split System | 33000 | 16 | 8.1 | 1.8 | R-454B | 650
217447639 | TRANE | 5HPL5036A1 | 5TXCB006AS3+P0V0B000M40SD |  | Split System | 33000 | 16 | 8.1 | 1.8 | R-454B | 650
217447718 | TRANE | A5HL5036A1 | 5TXCB006AS3+P0V0B000M40SD |  | Split System | 33000 | 16 | 8.1 | 1.8 | R-454B | 650
217447640 | TRANE | 5HPL5036A1 | 5TXCC007AS3+P0V0C000M50SD |  | Split System | 33000 | 16 | 8.1 | 1.8 | R-454B | 650
217447638 | TRANE | 5HPL5036A1 | 5PXCCD07AS3+P0V0C000M50SD |  | Split System | 33000 | 16 | 8.1 | 1.8 | R-454B | 650
217447716 | TRANE | A5HL5036A1 | 5PXCBD06AS3+P0V0B000M40SD |  | Split System | 33000 | 16 | 8.1 | 1.8 | R-454B | 650
217447719 | TRANE | A5HL5036A1 | 5TXCC007AS3+P0V0C000M50SD |  | Split System | 33000 | 16 | 8.1 | 1.8 | R-454B | 650
217447637 | TRANE | 5HPL5036A1 | 5PXCBD06AS3+P0V0B000M40SD |  | Split System | 33000 | 16 | 8.1 | 1.8 | R-454B | 650
217447717 | TRANE | A5HL5036A1 | 5PXCCD07AS3+P0V0C000M50SD |  | Split System | 33000 | 16 | 8.1 | 1.8 | R-454B | 650
218616203 | LENNOX | ML15KSPV-024-230A** | CK40DT-24A-**+TDR | ML180DF045E36A* | Split System | 23000 | 15.6 | 8.2 | 1.8 | R-454B | 650
218616201 | LENNOX | ML15KSPV-024-230A** | CK40DT-24A-**+TDR | EL280DF070E36A* | Split System | 23000 | 15.8 | 8.2 | 1.8 | R-454B | 650
218617607 | LENNOX | ML15KSPV-024-230A** | CK40[C,U]T-24B-**+TDR | EL280UH090E36B* | Split System | 23000 | 16.1 | 8.2 | 1.8 | R-454B | 650
218617668 | LENNOX | ML15KSPV-024-230A** | CK40DT-24A-**+TDR | SL280DF070V36A* | Split System | 23000 | 15.6 | 8.2 | 1.8 | R-454B | 650
218617672 | LENNOX | ML15KSPV-024-230A** | CK40DT-24B-**+TDR | ML193DF045XE36B* | Split System | 23200 | 15.8 | 8.2 | 1.8 | R-454B | 650
218617673 | LENNOX | ML15KSPV-024-230A** | CK40DT-24B-**+TDR | ML193DF070XE36B* | Split System | 23200 | 15.9 | 8.2 | 1.8 | R-454B | 650
218617671 | LENNOX | ML15KSPV-024-230A** | CK40DT-24B-**+TDR | EL297DF045XV36B* | Split System | 22800 | 15.8 | 8.2 | 1.8 | R-454B | 650
218617576 | LENNOX | ML15KSPV-024-230A** | CK40[C,U]T-36A-**+TDR | EL180UH040NE36A* | Split System | 23600 | 16.3 | 8.2 | 1.8 | R-454B | 650
218470834 | BOSCH | BOHA-60RTB-M18S | BMAC4248DBTA+BMXFDCTA |  | Split System | 48000 | 15.2 | 8.2 | 1.8 | R-454B | 650
218467821 | MIDEA | MDV-V60WMN10T(A) | MC**4248DN10TH+MEME10D5A |  | Split System | 48000 | 15.2 | 8.2 | 1.8 | R-454B | 650
218617587 | LENNOX | ML15KSPV-024-230A** | CK40[C,U]T-36B-**+TDR | SL297UH060NV36B* | Split System | 23400 | 16.2 | 8.2 | 1.8 | R-454B | 650
218617630 | LENNOX | ML15KSPV-024-230A** | CK40[C,U]T-36B-**+TDR | EL297UH045XV36B* | Split System | 23400 | 16.2 | 8.2 | 1.8 | R-454B | 650
218617603 | LENNOX | ML15KSPV-024-230A** | CK40HT-30B-**+TDR | SL297UH040NV36B* | Split System | 23400 | 16.4 | 8.2 | 1.8 | R-454B | 650
218617593 | LENNOX | ML15KSPV-024-230A** | CK40HT-24B-**+TDR | SL297UH040NV36B* | Split System | 23400 | 16.4 | 8.2 | 1.8 | R-454B | 650
218617622 | LENNOX | ML15KSPV-024-230A** | CK40[C,U]T-36A-**+TDR | ML180UH045V36A* | Split System | 23400 | 16.2 | 8.2 | 1.8 | R-454B | 650
218617623 | LENNOX | ML15KSPV-024-230A** | CK40[C,U]T-36A-**+TDR | ML180UH070V36A* | Split System | 23400 | 16.3 | 8.2 | 1.8 | R-454B | 650
218617631 | LENNOX | ML15KSPV-024-230A** | CK40[C,U]T-36B-**+TDR | EL297UH070XV36B* | Split System | 23600 | 16.3 | 8.2 | 1.8 | R-454B | 650
218617646 | LENNOX | ML15KSPV-024-230A** | CK40HT-24B-**+TDR | ML296UH045XV36B* | Split System | 23200 | 16.4 | 8.2 | 1.8 | R-454B | 650
218617648 | LENNOX | ML15KSPV-024-230A** | CK40HT-24B-**+TDR | SL280UH090V36B* | Split System | 23400 | 16.4 | 8.2 | 1.8 | R-454B | 650
218617665 | LENNOX | ML15KSPV-024-230A** | CK40HT-30B-**+TDR | ML296UH045XV36B* | Split System | 23400 | 16.4 | 8.2 | 1.8 | R-454B | 650
218617637 | LENNOX | ML15KSPV-024-230A** | CK40[C,U]T-36B-**+TDR | ML296UH070XV36B* | Split System | 23400 | 16.5 | 8.2 | 1.8 | R-454B | 650
218617586 | LENNOX | ML15KSPV-024-230A** | CK40[C,U]T-36B-**+TDR | SL297UH040NV36B* | Split System | 23600 | 16.6 | 8.2 | 1.8 | R-454B | 650
218617625 | LENNOX | ML15KSPV-024-230A** | CK40[C,U]T-36B-**+TDR | EL280UH090E36B* | Split System | 23200 | 16.1 | 8.2 | 1.8 | R-454B | 650
218617626 | LENNOX | ML15KSPV-024-230A** | CK40[C,U]T-36B-**+TDR | ML180UH070V36B* | Split System | 23400 | 16.2 | 8.2 | 1.8 | R-454B | 650
218617588 | LENNOX | ML15KSPV-024-230A** | CK40[C,U]T-36B-**+TDR | SLP99UH070XV36B* | Split System | 23600 | 16.4 | 8.2 | 1.8 | R-454B | 650
218617621 | LENNOX | ML15KSPV-024-230A** | CK40[C,U]T-36A-**+TDR | ML180UH030V36A* | Split System | 23400 | 16.5 | 8.2 | 1.8 | R-454B | 650
218617579 | LENNOX | ML15KSPV-024-230A** | CK40[C,U]T-36A-**+TDR | EL280UH045E36A* | Split System | 23400 | 16.6 | 8.2 | 1.8 | R-454B | 650
218617624 | LENNOX | ML15KSPV-024-230A** | CK40[C,U]T-36B-**+TDR | SL280UH090V36B* | Split System | 23600 | 16.6 | 8.2 | 1.8 | R-454B | 650
218617572 | LENNOX | ML15KSPV-018-230A** | CK40HT-30B-**+TDR | ML196UH030XE36B* | Split System | 18000 | 15.4 | 8.2 | 1.9 | R-454B | 650
218617505 | LENNOX | ML15KSPV-018-230A** | CK40[C,U]T-30A-**+TDR | EL180UH040NE36A* | Split System | 18200 | 15.5 | 8.2 | 1.9 | R-454B | 650
218617506 | LENNOX | ML15KSPV-018-230A** | CK40[C,U]T-30A-**+TDR | EL180UH060NE36A* | Split System | 18200 | 15.5 | 8.2 | 1.9 | R-454B | 650
218617567 | LENNOX | ML15KSPV-018-230A** | CK40HT-30B-**+TDR | EL297UH070XE36B* | Split System | 18700 | 15.2 | 8.2 | 1.9 | R-454B | 650
218617527 | LENNOX | ML15KSPV-018-230A** | CK40HT-30B-**+TDR | EL195UH060NE36B* | Split System | 18800 | 15.2 | 8.2 | 1.9 | R-454B | 650
218617556 | LENNOX | ML15KSPV-018-230A** | CK40HT-24B-**+TDR | EL297UH070XE36B* | Split System | 18700 | 15.3 | 8.2 | 1.9 | R-454B | 650
218617518 | LENNOX | ML15KSPV-018-230A** | CK40HT-24B-**+TDR | EL195UH060NE36B* | Split System | 18800 | 15.3 | 8.2 | 1.9 | R-454B | 650
218617566 | LENNOX | ML15KSPV-018-230A** | CK40HT-30B-**+TDR | EL297UH045XE36B* | Split System | 18800 | 15.3 | 8.2 | 1.9 | R-454B | 650
218617569 | LENNOX | ML15KSPV-018-230A** | CK40HT-30B-**+TDR | ML193UH030XE36B* | Split System | 17900 | 15.4 | 8.2 | 1.9 | R-454B | 650
218617555 | LENNOX | ML15KSPV-018-230A** | CK40HT-24B-**+TDR | EL297UH045XE36B* | Split System | 18800 | 15.4 | 8.2 | 1.9 | R-454B | 650
218617510 | LENNOX | ML15KSPV-018-230A** | CK40[C,U]T-30A-**+TDR | ML180UH045XE36A* | Split System | 18400 | 15.7 | 8.2 | 1.9 | R-454B | 650
218617509 | LENNOX | ML15KSPV-018-230A** | CK40[C,U]T-30A-**+TDR | ML180UH045E36A* | Split System | 18400 | 15.7 | 8.2 | 1.9 | R-454B | 650
218617548 | LENNOX | ML15KSPV-018-230A** | CK40[C,U]T-30B-**+TDR | ML193UH045XE36B* | Split System | 18600 | 15.7 | 8.2 | 1.9 | R-454B | 650
218617549 | LENNOX | ML15KSPV-018-230A** | CK40[C,U]T-30B-**+TDR | ML193UH070XE36B* | Split System | 18500 | 15.8 | 8.2 | 1.9 | R-454B | 650
218617544 | LENNOX | ML15KSPV-018-230A** | CK40[C,U]T-30A-**+TDR | ML180UH070V36A* | Split System | 18100 | 16 | 8.2 | 1.9 | R-454B | 650
218617541 | LENNOX | ML15KSPV-018-230A** | CK40[C,U]T-30A-**+TDR | EL280UH070XE36A* | Split System | 18600 | 16 | 8.2 | 1.9 | R-454B | 650
218617508 | LENNOX | ML15KSPV-018-230A** | CK40[C,U]T-30A-**+TDR | EL280UH070E36A* | Split System | 18600 | 16 | 8.2 | 1.9 | R-454B | 650
218617546 | LENNOX | ML15KSPV-018-230A** | CK40[C,U]T-30B-**+TDR | ML180UH070V36B* | Split System | 18100 | 16.4 | 8.2 | 1.9 | R-454B | 650
218617511 | LENNOX | ML15KSPV-018-230A** | CK40[C,U]T-30B-**+TDR | SLP99UH070XV36B* | Split System | 18700 | 16.4 | 8.2 | 1.9 | R-454B | 650
218617528 | LENNOX | ML15KSPV-018-230A** | CK40HT-30B-**+TDR | ML196UH070XE36B* | Split System | 18800 | 15.2 | 8.2 | 1.9 | R-454B | 650
218617519 | LENNOX | ML15KSPV-018-230A** | CK40HT-24B-**+TDR | ML196UH070XE36B* | Split System | 18800 | 15.3 | 8.2 | 1.9 | R-454B | 650
218617507 | LENNOX | ML15KSPV-018-230A** | CK40[C,U]T-30A-**+TDR | EL280UH045E36A* | Split System | 18100 | 15.7 | 8.2 | 1.9 | R-454B | 650
218617557 | LENNOX | ML15KSPV-018-230A** | CK40HT-24B-**+TDR | ML180UH070V36B* | Split System | 18300 | 16.3 | 8.2 | 1.9 | R-454B | 650
218470835 | BOSCH | BOHA-60RTB-M18S | BMAC4248CBTA+BMXFCCTA |  | Split System | 48000 | 15.7 | 8.3 | 1.8 | R-454B | 650
218467822 | MIDEA | MDV-V60WMN10T(A) | MC**4248CN10TH+MEME10C5A |  | Split System | 48000 | 15.7 | 8.3 | 1.8 | R-454B | 650
218617600 | LENNOX | ML15KSPV-024-230A** | CK40HT-30A-**+TDR | ML180UH070XE36A* | Split System | 23600 | 15.6 | 8.3 | 1.8 | R-454B | 650
218617598 | LENNOX | ML15KSPV-024-230A** | CK40HT-30A-**+TDR | ML180UH070E36A* | Split System | 23600 | 15.6 | 8.3 | 1.8 | R-454B | 650
218617512 | LENNOX | ML15KSPV-018-230A** | CK40HT-24A-**+TDR | EL180UH040NE36A* | Split System | 18000 | 15.4 | 8.3 | 1.9 | R-454B | 650
218617500 | LENNOX | ML15KSPV-018-230A** | CK40[C,U]T-24A-**+TDR | EL180UH060NE36A* | Split System | 18100 | 15.4 | 8.3 | 1.9 | R-454B | 650
218617499 | LENNOX | ML15KSPV-018-230A** | CK40[C,U]T-24A-**+TDR | EL180UH040NE36A* | Split System | 18100 | 15.4 | 8.3 | 1.9 | R-454B | 650
218617539 | LENNOX | ML15KSPV-018-230A** | CK40[C,U]T-24B-**+TDR | ML193UH045XE36B* | Split System | 18400 | 15.6 | 8.3 | 1.9 | R-454B | 650
218617540 | LENNOX | ML15KSPV-018-230A** | CK40[C,U]T-24B-**+TDR | ML193UH070XE36B* | Split System | 18400 | 15.7 | 8.3 | 1.9 | R-454B | 650
218617550 | LENNOX | ML15KSPV-018-230A** | CK40HT-24A-**+TDR | EL280UH070XE36A* | Split System | 18500 | 15.9 | 8.3 | 1.9 | R-454B | 650
218617501 | LENNOX | ML15KSPV-018-230A** | CK40[C,U]T-24A-**+TDR | EL280UH070E36A* | Split System | 18500 | 15.9 | 8.3 | 1.9 | R-454B | 650
218617515 | LENNOX | ML15KSPV-018-230A** | CK40HT-24A-**+TDR | EL280UH070E36A* | Split System | 18500 | 15.9 | 8.3 | 1.9 | R-454B | 650
218617532 | LENNOX | ML15KSPV-018-230A** | CK40[C,U]T-24A-**+TDR | EL280UH070XE36A* | Split System | 18500 | 15.9 | 8.3 | 1.9 | R-454B | 650
218617535 | LENNOX | ML15KSPV-018-230A** | CK40[C,U]T-24A-**+TDR | ML180UH070V36A* | Split System | 18000 | 16 | 8.3 | 1.9 | R-454B | 650
218617553 | LENNOX | ML15KSPV-018-230A** | CK40HT-24A-**+TDR | ML180UH070V36A* | Split System | 18000 | 16 | 8.3 | 1.9 | R-454B | 650
218617552 | LENNOX | ML15KSPV-018-230A** | CK40HT-24A-**+TDR | ML180UH045V36A* | Split System | 18000 | 16.4 | 8.3 | 1.9 | R-454B | 650
218617517 | LENNOX | ML15KSPV-018-230A** | CK40HT-24A-**+TDR | ML180UH045XE36A* | Split System | 18300 | 15.6 | 8.3 | 1.9 | R-454B | 650
218617503 | LENNOX | ML15KSPV-018-230A** | CK40[C,U]T-24A-**+TDR | ML180UH045XE36A* | Split System | 18300 | 15.6 | 8.3 | 1.9 | R-454B | 650
218617516 | LENNOX | ML15KSPV-018-230A** | CK40HT-24A-**+TDR | ML180UH045E36A* | Split System | 18300 | 15.6 | 8.3 | 1.9 | R-454B | 650
218617536 | LENNOX | ML15KSPV-018-230A** | CK40[C,U]T-24B-**+TDR | EL280UH090E36B* | Split System | 18500 | 15.7 | 8.3 | 1.9 | R-454B | 650
218617559 | LENNOX | ML15KSPV-018-230A** | CK40HT-24B-**+TDR | ML193UH045XE36B* | Split System | 18800 | 15.9 | 8.3 | 1.9 | R-454B | 650
218617570 | LENNOX | ML15KSPV-018-230A** | CK40HT-30B-**+TDR | ML193UH045XE36B* | Split System | 18800 | 15.9 | 8.3 | 1.9 | R-454B | 650
218617551 | LENNOX | ML15KSPV-018-230A** | CK40HT-24A-**+TDR | ML180UH030V36A* | Split System | 18100 | 16.4 | 8.3 | 1.9 | R-454B | 650
218617543 | LENNOX | ML15KSPV-018-230A** | CK40[C,U]T-30A-**+TDR | ML180UH045V36A* | Split System | 18100 | 16.4 | 8.3 | 1.9 | R-454B | 650
218617560 | LENNOX | ML15KSPV-018-230A** | CK40HT-24B-**+TDR | ML193UH070XE36B* | Split System | 18700 | 16 | 8.3 | 1.9 | R-454B | 650
218617571 | LENNOX | ML15KSPV-018-230A** | CK40HT-30B-**+TDR | ML193UH070XE36B* | Split System | 18700 | 16 | 8.3 | 1.9 | R-454B | 650
218617542 | LENNOX | ML15KSPV-018-230A** | CK40[C,U]T-30A-**+TDR | ML180UH030V36A* | Split System | 18200 | 16.5 | 8.3 | 1.9 | R-454B | 650
218617599 | LENNOX | ML15KSPV-024-230A** | CK40HT-30A-**+TDR | ML180UH045E36A* | Split System | 23600 | 16.2 | 8.4 | 1.8 | R-454B | 650
218616195 | LENNOX | ML15KSPV-024-230A** | CK40HT-30A-**+TDR | EL180UH040NE36A* | Split System | 23600 | 16.4 | 8.4 | 1.8 | R-454B | 650
218616196 | LENNOX | ML15KSPV-024-230A** | CK40HT-30A-**+TDR | EL180UH060NE36A* | Split System | 23600 | 16.4 | 8.4 | 1.8 | R-454B | 650
218617649 | LENNOX | ML15KSPV-024-230A** | CK40HT-30A-**+TDR | SL280UH070XV36A* | Split System | 23600 | 16 | 8.4 | 1.8 | R-454B | 650
218617652 | LENNOX | ML15KSPV-024-230A** | CK40HT-30A-**+TDR | ML180UH045V36A* | Split System | 23400 | 16 | 8.4 | 1.8 | R-454B | 650
218617596 | LENNOX | ML15KSPV-024-230A** | CK40HT-30A-**+TDR | SL280UH060NV36A* | Split System | 23600 | 16.1 | 8.4 | 1.8 | R-454B | 650
218617653 | LENNOX | ML15KSPV-024-230A** | CK40HT-30A-**+TDR | ML180UH070V36A* | Split System | 23600 | 16.3 | 8.4 | 1.9 | R-454B | 650
218616197 | LENNOX | ML15KSPV-024-230A** | CK40HT-30A-**+TDR | EL280UH070E36A* | Split System | 23200 | 16 | 8.4 | 1.8 | R-454B | 650
218617650 | LENNOX | ML15KSPV-024-230A** | CK40HT-30A-**+TDR | EL280UH070XE36A* | Split System | 23200 | 16 | 8.4 | 1.8 | R-454B | 650
218617601 | LENNOX | ML15KSPV-024-230A** | CK40HT-30A-**+TDR | ML180UH045XE36A* | Split System | 23400 | 16.1 | 8.4 | 1.8 | R-454B | 650
218617651 | LENNOX | ML15KSPV-024-230A** | CK40HT-30A-**+TDR | ML180UH030V36A* | Split System | 23400 | 16.4 | 8.4 | 1.8 | R-454B | 650
218617597 | LENNOX | ML15KSPV-024-230A** | CK40HT-30A-**+TDR | EL280UH045E36A* | Split System | 23400 | 16.5 | 8.4 | 1.9 | R-454B | 650
218617531 | LENNOX | ML15KSPV-018-230A** | CK40DT-24A-**+TDR | ML180DF045E36A* | Split System | 18100 | 15.3 | 8.4 | 1.9 | R-454B | 650
218617530 | LENNOX | ML15KSPV-018-230A** | CK40DT-24A-**+TDR | EL280DF070E36A* | Split System | 18500 | 15.4 | 8.4 | 1.9 | R-454B | 650
218088737 | Navien, Inc. | NAZ17V3622A1 | NAM36C2TA1 | NPF700-080D3BH | Split System | 31000 | 15.5 | 8.4 | 1.9 | R-454B | 650
218088734 | Navien, Inc. | NAZ17V3622A1 | NAM36C2TA1 | NPF700-060D3BH | Split System | 31000 | 15.5 | 8.4 | 1.9 | R-454B | 650
218617504 | LENNOX | ML15KSPV-018-230A** | CK40[C,U]T-24B-**+TDR | SLP99UH070XV36B* | Split System | 18600 | 16.3 | 8.4 | 1.9 | R-454B | 650
218617537 | LENNOX | ML15KSPV-018-230A** | CK40[C,U]T-24B-**+TDR | ML180UH070V36B* | Split System | 18000 | 16.4 | 8.4 | 1.9 | R-454B | 650
218617534 | LENNOX | ML15KSPV-018-230A** | CK40[C,U]T-24A-**+TDR | ML180UH045V36A* | Split System | 18000 | 16.5 | 8.4 | 1.9 | R-454B | 650
218617573 | LENNOX | ML15KSPV-018-230A** | CK40DT-24B-**+TDR | ML193DF045XE36B* | Split System | 18500 | 15.7 | 8.4 | 1.9 | R-454B | 650
218617574 | LENNOX | ML15KSPV-018-230A** | CK40DT-24B-**+TDR | ML193DF070XE36B* | Split System | 18500 | 15.8 | 8.4 | 1.9 | R-454B | 650
218617514 | LENNOX | ML15KSPV-018-230A** | CK40HT-24A-**+TDR | EL280UH045E36A* | Split System | 17900 | 16.2 | 8.4 | 1.9 | R-454B | 650
218617533 | LENNOX | ML15KSPV-018-230A** | CK40[C,U]T-24A-**+TDR | ML180UH030V36A* | Split System | 18100 | 16.5 | 8.4 | 1.9 | R-454B | 650
218617558 | LENNOX | ML15KSPV-018-230A** | CK40HT-24B-**+TDR | ML193UH030XE36B* | Split System | 18800 | 16.5 | 8.4 | 1.9 | R-454B | 650
218617568 | LENNOX | ML15KSPV-018-230A** | CK40HT-30B-**+TDR | ML180UH070V36B* | Split System | 18200 | 16.5 | 8.4 | 1.9 | R-454B | 650
218617529 | LENNOX | ML15KSPV-018-230A** | CK40HT-30B-**+TDR | SLP99UH070XV36B* | Split System | 18900 | 16.6 | 8.4 | 1.9 | R-454B | 650
218617565 | LENNOX | ML15KSPV-018-230A** | CK40HT-30B-**+TDR | EL280UH090E36B* | Split System | 18900 | 16.7 | 8.4 | 1.9 | R-454B | 650
218617554 | LENNOX | ML15KSPV-018-230A** | CK40HT-24B-**+TDR | EL280UH090E36B* | Split System | 18900 | 16.8 | 8.4 | 1.9 | R-454B | 650
218616027 | LENNOX | ML15KSPV-024-230A** | CBK45UHVT-030-230-** |  | Split System | 24000 | 16.2 | 8.5 | 1.8 | R-454B | 650
218616026 | LENNOX | ML15KSPV-024-230A** | CBK45UHET-030-230-** |  | Split System | 24200 | 16.2 | 8.5 | 1.8 | R-454B | 650
218036578 | AMERICAN STANDARD | 5A6V8X60A1 | 5TXCD010AS3 | S9V2C100D5VSB+VCKIT | Split System | 51000 | 17.5 | 8.5 | 1.9 | R-454B | 650
218036577 | TRANE | 5TWV8X60A1 | 5TXCD010AS3 | S9V2C100D5VSB+VCKIT | Split System | 51000 | 17.5 | 8.5 | 1.9 | R-454B | 650
218036522 | AMERICAN STANDARD | 5A6V8X48A1 | 5PX*B006AS3 | S9V2B080U4VSB+VCKIT | Split System | 44500 | 18.1 | 8.5 | 2.1 | R-454B | 650
218036521 | TRANE | 5TWV8X48A1 | 5PX*B006AS3 | S9V2B080U4VSB+VCKIT | Split System | 44500 | 18.1 | 8.5 | 2.1 | R-454B | 650
218036537 | TRANE | 5TWV8X48A1 | 5TXCB006AS3 | S9V2B080U4VSB+VCKIT | Split System | 44500 | 18.1 | 8.5 | 2.1 | R-454B | 650
218036580 | AMERICAN STANDARD | 5A6V8X60A1 | 5TXCD010AS3 | S9V2D120D5VSB+VCKIT | Split System | 50500 | 18.1 | 8.5 | 1.9 | R-454B | 650
218036579 | TRANE | 5TWV8X60A1 | 5TXCD010AS3 | S9V2D120D5VSB+VCKIT | Split System | 50500 | 18.1 | 8.5 | 1.9 | R-454B | 650
218036564 | AMERICAN STANDARD | 5A6V8X60A1 | 5TXCC007AS3 | S9V2C100U5VSB+VCKIT | Split System | 53000 | 18.1 | 8.5 | 2 | R-454B | 650
218036550 | AMERICAN STANDARD | 5A6V8X60A1 | 5PX*C007AS3 | S9V2C100U5VSB+VCKIT | Split System | 53000 | 18.1 | 8.5 | 2 | R-454B | 650
218036549 | TRANE | 5TWV8X60A1 | 5PX*C007AS3 | S9V2C100U5VSB+VCKIT | Split System | 53000 | 18.1 | 8.5 | 2 | R-454B | 650
218036563 | TRANE | 5TWV8X60A1 | 5TXCC007AS3 | S9V2C100U5VSB+VCKIT | Split System | 53000 | 18.1 | 8.5 | 2 | R-454B | 650
217605212 | Navien, Inc. | NAZ17V6022A1 | NASS59D2T2A1 |  | Split System | 54000 | 16.3 | 8.5 | 2 | R-454B | 650
218635780 | AMERICAN STANDARD | 5A6H7060A1 | 5PX*DD10AS3 | S9V2C100D5VSB | Split System | 50500 | 15.2 | 8.5 | 2.18 | R-454B | 650
218635779 | TRANE | 5TWR7060A1 | 5PX*DD10AS3 | S9V2C100D5VSB | Split System | 50500 | 15.2 | 8.5 | 2.18 | R-454B | 650
218009415 | XLINE | XL801 | XL890 |  | Split System | 48000 | 16 | 8.5 | 1.85 | R-454B | 650
217465954 | AC PRO | A7CP21V36P-**A | 7AH2AE42PX-** |  | Split System | 34000 | 16.5 | 8.5 | 2.1 | R-454B | 650
217607739 | Proair | P30-48CENHP-R454 | PAC-60D28T-INT | S9V2B080U4VS*** | Split System | 46000 | 16.6 | 8.5 | 1.8 | R-454B | 650
218036556 | AMERICAN STANDARD | 5A6V8X60A1 | 5PX*D008AS3 | S9V2C100U5VSB+VCKIT | Split System | 52500 | 18.1 | 8.5 | 1.99 | R-454B | 650
218036570 | AMERICAN STANDARD | 5A6V8X60A1 | 5TXCD008AS3 | S9V2C100U5VSB+VCKIT | Split System | 52500 | 18.1 | 8.5 | 1.99 | R-454B | 650
218036555 | TRANE | 5TWV8X60A1 | 5PX*D008AS3 | S9V2C100U5VSB+VCKIT | Split System | 52500 | 18.1 | 8.5 | 1.99 | R-454B | 650
218036566 | AMERICAN STANDARD | 5A6V8X60A1 | 5TXCC009AS3 | S9V2C100U5VSB+VCKIT | Split System | 54000 | 18.1 | 8.5 | 2 | R-454B | 650
218036554 | AMERICAN STANDARD | 5A6V8X60A1 | 5PX*C009AS3 | S9V2C100U5VSB+VCKIT | Split System | 54000 | 18.1 | 8.5 | 2 | R-454B | 650
218036562 | AMERICAN STANDARD | 5A6V8X60A1 | 5PX*D010AS3 | S9V2C080U5VSB+VCKIT | Split System | 54000 | 18.1 | 8.5 | 2 | R-454B | 650
218036568 | AMERICAN STANDARD | 5A6V8X60A1 | 5TXCC009AS3 | S9V2C080U5VSB+VCKIT | Split System | 54000 | 18.1 | 8.5 | 2 | R-454B | 650
218036552 | AMERICAN STANDARD | 5A6V8X60A1 | 5PX*C009AS3 | S9V2C080U5VSB+VCKIT | Split System | 54000 | 18.1 | 8.5 | 2 | R-454B | 650
218036559 | TRANE | 5TWV8X60A1 | 5PX*D010AS3 | S9V2C100U5VSB+VCKIT | Split System | 54000 | 18.1 | 8.5 | 2 | R-454B | 650
218036553 | TRANE | 5TWV8X60A1 | 5PX*C009AS3 | S9V2C100U5VSB+VCKIT | Split System | 54000 | 18.1 | 8.5 | 2 | R-454B | 650
218036565 | TRANE | 5TWV8X60A1 | 5TXCC009AS3 | S9V2C100U5VSB+VCKIT | Split System | 54000 | 18.1 | 8.5 | 2 | R-454B | 650
218036551 | TRANE | 5TWV8X60A1 | 5PX*C009AS3 | S9V2C080U5VSB+VCKIT | Split System | 54000 | 18.1 | 8.5 | 2 | R-454B | 650
218036561 | TRANE | 5TWV8X60A1 | 5PX*D010AS3 | S9V2C080U5VSB+VCKIT | Split System | 54000 | 18.1 | 8.5 | 2 | R-454B | 650
218036567 | TRANE | 5TWV8X60A1 | 5TXCC009AS3 | S9V2C080U5VSB+VCKIT | Split System | 54000 | 18.1 | 8.5 | 2 | R-454B | 650
218036576 | AMERICAN STANDARD | 5A6V8X60A1 | 5TXCD010AS3 | S9V2D120U5VSB+VCKIT | Split System | 54500 | 18.1 | 8.5 | 2 | R-454B | 650
218036558 | AMERICAN STANDARD | 5A6V8X60A1 | 5PX*D010AS3 | S9V2D120U5VSB+VCKIT | Split System | 54500 | 18.1 | 8.5 | 2 | R-454B | 650
218036572 | AMERICAN STANDARD | 5A6V8X60A1 | 5TXCD010AS3 | S9V2C080U5VSB+VCKIT | Split System | 54500 | 18.1 | 8.5 | 2 | R-454B | 650
218036557 | TRANE | 5TWV8X60A1 | 5PX*D010AS3 | S9V2D120U5VSB+VCKIT | Split System | 54500 | 18.1 | 8.5 | 2 | R-454B | 650
218036575 | TRANE | 5TWV8X60A1 | 5TXCD010AS3 | S9V2D120U5VSB+VCKIT | Split System | 54500 | 18.1 | 8.5 | 2 | R-454B | 650
218036573 | TRANE | 5TWV8X60A1 | 5TXCD010AS3 | S9V2C100U5VSB+VCKIT | Split System | 54500 | 18.1 | 8.5 | 2 | R-454B | 650
218036571 | TRANE | 5TWV8X60A1 | 5TXCD010AS3 | S9V2C080U5VSB+VCKIT | Split System | 54500 | 18.1 | 8.5 | 2 | R-454B | 650
218036526 | AMERICAN STANDARD | 5A6V8X48A1 | 5PX*C007AS3 | S9V2C100U5VSB+VCKIT | Split System | 45500 | 18.1 | 8.5 | 2.1 | R-454B | 650
218036542 | AMERICAN STANDARD | 5A6V8X48A1 | 5TXCC007AS3 | S9V2C100U5VSB+VCKIT | Split System | 45500 | 18.1 | 8.5 | 2.1 | R-454B | 650
218036541 | TRANE | 5TWV8X48A1 | 5TXCC007AS3 | S9V2C100U5VSB+VCKIT | Split System | 45500 | 18.1 | 8.5 | 2.1 | R-454B | 650
218617538 | LENNOX | ML15KSPV-018-230A** | CK40[C,U]T-24B-**+TDR | ML193UH030XE36B* | Split System | 18500 | 17.1 | 8.5 | 1.9 | R-454B | 650
218470827 | BOSCH | BOHA-36RTB-M18S | BMAC4248BBTA+BMXFBCTA |  | Split System | 36000 | 16 | 8.5 | 1.9 | R-454B | 650
218467802 | MIDEA | MDV-V36WMN10T(A) | MC**4248BN10TH+MEME05B4A |  | Split System | 36000 | 16 | 8.5 | 1.9 | R-454B | 650
218470826 | BOSCH | BOHA-36RTB-M18S | BMAC4248CBTA+BMXFCCTA |  | Split System | 36000 | 15.2 | 8.5 | 1.9 | R-454B | 650
218467801 | MIDEA | MDV-V36WMN10T(A) | MC**4248CN10TH+MEME10C5A |  | Split System | 36000 | 15.2 | 8.5 | 1.9 | R-454B | 650
217607732 | Proair | P30-24CENHP-R454 | PAC-24B18T-INT | S9V2B040U3VS*** | Split System | 24000 | 17.2 | 8.5 | 1.8 | R-454B | 650
217607730 | Proair | P25-24CENHP-R454 | PAC-24B18T-INT | S9V2B060U4VS*** | Split System | 24000 | 17.2 | 8.5 | 1.8 | R-454B | 650
217607731 | Proair | P25-24CENHP-R454 | PAC-24B18T-INT | S9V2B060D3VS*** | Split System | 24000 | 17.2 | 8.5 | 1.8 | R-454B | 650
217607733 | Proair | P30-24CENHP-R454 | PAC-24B18T-INT | S9V2B060U4VS*** | Split System | 24000 | 17.2 | 8.5 | 1.8 | R-454B | 650
217607734 | Proair | P30-24CENHP-R454 | PAC-24B18T-INT | S9V2B060D3VS*** | Split System | 24000 | 17.2 | 8.5 | 1.8 | R-454B | 650
217607729 | Proair | P25-24CENHP-R454 | PAC-24B18T-INT | S9V2B040U3VS*** | Split System | 24000 | 17.2 | 8.5 | 1.8 | R-454B | 650
218028046 | American Standard | 5HCL5036B1 | 5DXCB003AC3 | S9V2C100U4VSB | Split System | 23400 | 16.5 | 8.5 | 1.8 | R-454B | 650
218028047 | American Standard | 5HCL5036B1 | 5DXCB003AC3 | S9V2C100U5VSB | Split System | 23400 | 16.5 | 8.5 | 1.8 | R-454B | 650
218028023 | GREE | GUD36W2/NXF-D(U) | GCAC24F/NXA | S9V2C100U5VSB | Split System | 23400 | 16.5 | 8.5 | 1.8 | R-454B | 650
218028071 | TRANE | 5HCL5036B1 | 5DXCB003AC3 | S9V2C100U5VSB | Split System | 23400 | 16.5 | 8.5 | 1.8 | R-454B | 650
218028070 | TRANE | 5HCL5036B1 | 5DXCB003AC3 | S9V2C100U4VSB | Split System | 23400 | 16.5 | 8.5 | 1.8 | R-454B | 650
218028021 | GREE | GUD36W2/NXF-D(U) | GCAC24F/NXA | S9V2C080U5VSB | Split System | 24000 | 16.5 | 8.5 | 1.8 | R-454B | 650
218028069 | TRANE | 5HCL5036B1 | 5DXCB003AC3 | S9V2C080U5VSB | Split System | 24000 | 16.5 | 8.5 | 1.8 | R-454B | 650
218028043 | American Standard | 5HCL5036B1 | 5DXCB003AC3 | S9V2B080D4VSB | Split System | 24000 | 17 | 8.5 | 1.8 | R-454B | 650
218028039 | American Standard | 5HCL5036B1 | 5DXCB003AC3 | S9V2B040D3VSB | Split System | 24000 | 17 | 8.5 | 1.8 | R-454B | 650
218028044 | American Standard | 5HCL5036B1 | 5DXCB003AC3 | S9V2B080U4VSB | Split System | 24000 | 17 | 8.5 | 1.8 | R-454B | 650
218028040 | American Standard | 5HCL5036B1 | 5DXCB003AC3 | S9V2B040U3VSB | Split System | 24000 | 17 | 8.5 | 1.8 | R-454B | 650
218028042 | American Standard | 5HCL5036B1 | 5DXCB003AC3 | S9V2B060U4VSB | Split System | 24000 | 17 | 8.5 | 1.8 | R-454B | 650
218028041 | American Standard | 5HCL5036B1 | 5DXCB003AC3 | S9V2B060D3VSB | Split System | 24000 | 17 | 8.5 | 1.8 | R-454B | 650
218028020 | GREE | GUD36W2/NXF-D(U) | GCAC24F/NXA | S9V2B080U4VSB | Split System | 24000 | 17 | 8.5 | 1.8 | R-454B | 650
218028016 | GREE | GUD36W2/NXF-D(U) | GCAC24F/NXA | S9V2B040U3VSB | Split System | 24000 | 17 | 8.5 | 1.8 | R-454B | 650
218028018 | GREE | GUD36W2/NXF-D(U) | GCAC24F/NXA | S9V2B060U4VSB | Split System | 24000 | 17 | 8.5 | 1.8 | R-454B | 650
218028019 | GREE | GUD36W2/NXF-D(U) | GCAC24F/NXA | S9V2B080D4VSB | Split System | 24000 | 17 | 8.5 | 1.8 | R-454B | 650
218028015 | GREE | GUD36W2/NXF-D(U) | GCAC24F/NXA | S9V2B040D3VSB | Split System | 24000 | 17 | 8.5 | 1.8 | R-454B | 650
218028017 | GREE | GUD36W2/NXF-D(U) | GCAC24F/NXA | S9V2B060D3VSB | Split System | 24000 | 17 | 8.5 | 1.8 | R-454B | 650
218028065 | TRANE | 5HCL5036B1 | 5DXCB003AC3 | S9V2B060D3VSB | Split System | 24000 | 17 | 8.5 | 1.8 | R-454B | 650
218028064 | TRANE | 5HCL5036B1 | 5DXCB003AC3 | S9V2B040U3VSB | Split System | 24000 | 17 | 8.5 | 1.8 | R-454B | 650
218028067 | TRANE | 5HCL5036B1 | 5DXCB003AC3 | S9V2B080D4VSB | Split System | 24000 | 17 | 8.5 | 1.8 | R-454B | 650
218028063 | TRANE | 5HCL5036B1 | 5DXCB003AC3 | S9V2B040D3VSB | Split System | 24000 | 17 | 8.5 | 1.8 | R-454B | 650
218028066 | TRANE | 5HCL5036B1 | 5DXCB003AC3 | S9V2B060U4VSB | Split System | 24000 | 17 | 8.5 | 1.8 | R-454B | 650
218028068 | TRANE | 5HCL5036B1 | 5DXCB003AC3 | S9V2B080U4VSB | Split System | 24000 | 17 | 8.5 | 1.8 | R-454B | 650
217989916 | ECOER | EODA19H-4860AB* | EBCT4248CB* | MGV80M100C5A | Split System | 45000 | 17 | 8.5 | 1.95 | R-454B | 650
217735977 | ACIQ | H5H3V60*K*AAA* | EA*5X60M24A*+WALLCON | *97CTN1002122A* | Split System | 55500 | 18.5 | 8.5 | 2.06 | R-454B | 650
217624097 | TRANE | 5TWX7036A1 | 5TAM5C04AC31 |  | Split System | 33200 | 16.5 | 8.5 | 2.1 | R-454B | 650
217598487 | Navien, Inc. | NAZ17V3622A1 | NAM36B2TA1 | NPF700-080U3BH | Split System | 33000 | 16 | 8.55 | 2.05 | R-454B | 650
218617522 | LENNOX | ML15KSPV-018-230A** | CK40HT-30A-**+TDR | EL180UH060NE36A* | Split System | 18500 | 15.7 | 8.6 | 2 | R-454B | 650
218617521 | LENNOX | ML15KSPV-018-230A** | CK40HT-30A-**+TDR | EL180UH040NE36A* | Split System | 18500 | 15.7 | 8.6 | 2 | R-454B | 650
218617564 | LENNOX | ML15KSPV-018-230A** | CK40HT-30A-**+TDR | ML180UH070V36A* | Split System | 18500 | 16.2 | 8.6 | 2 | R-454B | 650
218617524 | LENNOX | ML15KSPV-018-230A** | CK40HT-30A-**+TDR | EL280UH070E36A* | Split System | 18900 | 16.5 | 8.6 | 2 | R-454B | 650
218617563 | LENNOX | ML15KSPV-018-230A** | CK40HT-30A-**+TDR | ML180UH045V36A* | Split System | 18500 | 16.6 | 8.6 | 2 | R-454B | 650
218617525 | LENNOX | ML15KSPV-018-230A** | CK40HT-30A-**+TDR | ML180UH045E36A* | Split System | 18800 | 16.2 | 8.6 | 2 | R-454B | 650
218617526 | LENNOX | ML15KSPV-018-230A** | CK40HT-30A-**+TDR | ML180UH045XE36A* | Split System | 18800 | 16.2 | 8.6 | 2 | R-454B | 650
218617562 | LENNOX | ML15KSPV-018-230A** | CK40HT-30A-**+TDR | ML180UH030V36A* | Split System | 18500 | 16.6 | 8.6 | 2 | R-454B | 650
218465652 | DUOHOME | DOD30-36HFN10-M3 | DVBL-36HWFN10-WK3 |  | Split System | 36000 | 15.4 | 8.7 | 1.86 | R-454B | 650
218616028 | LENNOX | ML15KSPV-024-230A** | CBK47UHET-024-230-** |  | Split System | 23600 | 15.8 | 8.7 | 1.8 | R-454B | 650
218616021 | LENNOX | ML15KSPV-018-230A** | CBK47UHET-024-230-** |  | Split System | 18400 | 15.5 | 8.7 | 1.9 | R-454B | 650
218616019 | LENNOX | ML15KSPV-018-230A** | CBK45UHET-024-230-** |  | Split System | 18700 | 16.1 | 8.7 | 1.9 | R-454B | 650
218616020 | LENNOX | ML15KSPV-018-230A** | CBK45UHVT-024-230-** |  | Split System | 18700 | 16.2 | 8.7 | 1.9 | R-454B | 650
217735283 | AMERICAN STANDARD | 5A6H7060A1 | 5TXCC009AS3 | S9V2C100U5VSB | Split System | 51000 | 16 | 8.7 | 2.19 | R-454B | 650
217735282 | TRANE | 5TWR7060A1 | 5TXCC009AS3 | S9V2C100U5VSB | Split System | 51000 | 16 | 8.7 | 2.19 | R-454B | 650
217883049 | TRANE | 5TWX7060A1 | 5TXCC007AS3+P0V0C000M50SD |  | Split System | 51000 | 16 | 8.7 | 2.18 | R-454B | 650
217883050 | TRANE | 5TWX7060A1 | 5TXCC009AS3+P0V0C000M50SD |  | Split System | 52000 | 16.5 | 8.7 | 2.22 | R-454B | 650
217730529 | TRANE | 5TWR7060A1 | 5TXCC009AS3+P0V0C000M50SD |  | Split System | 52000 | 15.2 | 8.7 | 2.2 | R-454B | 650
217733350 | AMERICAN STANDARD | 5A6H7036A1 | 5PX*C007AS3 | S9V2B080U4VSB | Split System | 33800 | 16.5 | 8.7 | 2.2 | R-454B | 650
217733349 | TRANE | 5TWR7036A1 | 5PX*C007AS3 | S9V2B080U4VSB | Split System | 33800 | 16.5 | 8.7 | 2.2 | R-454B | 650
218616030 | LENNOX | ML15KSPV-024-230A** | CBK48MVT-018/024-230-** |  | Split System | 23800 | 16.8 | 8.8 | 1.8 | R-454B | 650
218616017 | LENNOX | ML15KSPV-018-230A** | CBK43UHET-018-DV-** |  | Split System | 18600 | 16.1 | 8.8 | 2 | R-454B | 650
218616018 | LENNOX | ML15KSPV-018-230A** | CBK43UHET-024-DV** |  | Split System | 18700 | 16.1 | 8.8 | 2 | R-454B | 650
218617523 | LENNOX | ML15KSPV-018-230A** | CK40HT-30A-**+TDR | EL280UH045E36A* | Split System | 18300 | 17.2 | 8.8 | 2 | R-454B | 650
218616022 | LENNOX | ML15KSPV-018-230A** | CBK48MVT-018/024-230-** |  | Split System | 18600 | 16.4 | 8.8 | 1.9 | R-454B | 650
218616024 | LENNOX | ML15KSPV-024-230A** | CBK43UHET-030-DV** |  | Split System | 23800 | 16.3 | 8.9 | 1.9 | R-454B | 650
218616031 | LENNOX | ML15KSPV-024-230A** | CBK48MVT-030-230-** |  | Split System | 24000 | 16.2 | 8.9 | 1.9 | R-454B | 650
218616029 | LENNOX | ML15KSPV-024-230A** | CBK47UHET-030-230-** |  | Split System | 24400 | 16.7 | 8.9 | 1.9 | R-454B | 650
218636343 | AIREASE | A7SCP18V60P-**A | 7AH1RE60DX-** |  | Split System | 54000 | 16.2 | 8.9 | 1.8 | R-454B | 650
218636352 | ALLIED | 7SCP18V60P-**A | 7AH1RE60DX-** |  | Split System | 54000 | 16.2 | 8.9 | 1.8 | R-454B | 650
218636334 | ARMSTRONG AIR | A7SCP18V60P-**A | 7AH1RE60DX-** |  | Split System | 54000 | 16.2 | 8.9 | 1.8 | R-454B | 650
218636361 | CONCORD | 7SCP18V60P-**A | 7AH1RE60DX-** |  | Split System | 54000 | 16.2 | 8.9 | 1.8 | R-454B | 650
218636370 | DUCANE | 7SCP18V60P-**A | 7AH1RE60DX-** |  | Split System | 54000 | 16.2 | 8.9 | 1.8 | R-454B | 650
218635944 | GE Appliances | NS18H60HA5*** | NAS60E1TB5**** |  | Split System | 54000 | 16.2 | 8.9 | 1.8 | R-454B | 650
218636325 | LENNOX | EL18KSLV-060-230A** | CBK43UHET-060-DV-** |  | Split System | 54000 | 16.2 | 8.9 | 1.8 | R-454B | 650
217607735 | Proair | P30-36CENHP-R454 | PAC-36B24T-INT | S9V2B040U3VS*** | Split System | 36000 | 15.3 | 8.9 | 1.8 | R-454B | 650
218465650 | DUOHOME | DOX430-24HFN10-M3 | DVBL-24HWFN10-MI3 |  | Split System | 24000 | 16 | 9 | 1.8 | R-454B | 650
217896466 | Bestcold | MYUSA60NA23BCH20-O | MYUSA60NA23BCH20-I |  | Split System | 54000 | 16.7 | 9 | 2.2 | R-454B | 650
217753631 | VillaTherm | VHP-UCHA-60HDCSN4 | VAH-UCHA-60HDCSN4 |  | Split System | 54000 | 16.7 | 9 | 2.2 | R-454B | 650
218036436 | AMERICAN STANDARD | 5A6V0X60A1 | 5TXCC009AS3 | S9V2C100U5VSB+VCKIT | Split System | 53000 | 17.8 | 9 | 2 | R-454B | 650
218036435 | TRANE | 5TWV0X60A1 | 5TXCC009AS3 | S9V2C100U5VSB+VCKIT | Split System | 53000 | 17.8 | 9 | 2 | R-454B | 650
218036432 | AMERICAN STANDARD | 5A6V0X60A1 | 5PX*DD10AS3 | S9V2C100D5VSB+VCKIT | Split System | 51500 | 18.4 | 9 | 2 | R-454B | 650
218036431 | TRANE | 5TWV0X60A1 | 5PX*DD10AS3 | S9V2C100D5VSB+VCKIT | Split System | 51500 | 18.4 | 9 | 2 | R-454B | 650
218036420 | AMERICAN STANDARD | 5A6V0X60A1 | 5PX*C009AS3 | S9V2C100U5VSB+VCKIT | Split System | 53000 | 18.6 | 9 | 2 | R-454B | 650
218036422 | AMERICAN STANDARD | 5A6V0X60A1 | 5PX*CD09AS3 | S9V2C100D5VSB+VCKIT | Split System | 53000 | 18.6 | 9 | 2 | R-454B | 650
218036434 | AMERICAN STANDARD | 5A6V0X60A1 | 5TXCC009AS3 | S9V2C080U5VSB+VCKIT | Split System | 53000 | 18.6 | 9 | 2 | R-454B | 650
218036418 | AMERICAN STANDARD | 5A6V0X60A1 | 5PX*C009AS3 | S9V2C080U5VSB+VCKIT | Split System | 53000 | 18.6 | 9 | 2 | R-454B | 650
218036421 | TRANE | 5TWV0X60A1 | 5PX*CD09AS3 | S9V2C100D5VSB+VCKIT | Split System | 53000 | 18.6 | 9 | 2 | R-454B | 650
218036433 | TRANE | 5TWV0X60A1 | 5TXCC009AS3 | S9V2C080U5VSB+VCKIT | Split System | 53000 | 18.6 | 9 | 2 | R-454B | 650
218036426 | AMERICAN STANDARD | 5A6V0X60A1 | 5PX*D010AS3 | S9V2C100U5VSB+VCKIT | Split System | 53000 | 18.8 | 9 | 2 | R-454B | 650
218036442 | AMERICAN STANDARD | 5A6V0X60A1 | 5TXCD010AS3 | S9V2C100U5VSB+VCKIT | Split System | 53000 | 18.8 | 9 | 2 | R-454B | 650
217731087 | Bestcold | MYTA36NA23BCH18-O | MYTA36NA23BCH-I |  | Split System | 34000 | 19 | 9 | 1.9 | R-454B | 650
218089705 | COZEWARE | CVAA36VX2AU-W | CVAA36VX2AU-N |  | Split System | 34000 | 19 | 9 | 1.9 | R-454B | 650
218029199 | fuji comfort | FHH36TDI230H18 | FHH36IDI230H18 |  | Split System | 34000 | 19 | 9 | 1.9 | R-454B | 650
217732896 | IWAE | **AESHV9T3621BA | **AEAMPVT36D21BA |  | Split System | 34000 | 19 | 9 | 1.9 | R-454B | 650
218082668 | Klimaire | KOIT36H2-41G | KIDT36H2-41X |  | Split System | 34000 | 19 | 9 | 1.9 | R-454B | 650
218079243 | LUORISE | L03-36K2V-19S-O | L03-36K2V-19S-I |  | Split System | 34000 | 19 | 9 | 1.9 | R-454B | 650
217732900 | MRCOOL | **AESHV9T3621BA | **AEAMPVT36D21BA |  | Split System | 34000 | 19 | 9 | 1.9 | R-454B | 650
218087631 | Star Air Kontrol | S36TCP2C | S36AUP2A |  | Split System | 34000 | 19 | 9 | 1.9 | R-454B | 650
218036430 | AMERICAN STANDARD | 5A6V0X60A1 | 5PX*DD10AS3 | S9V2D120D5VSB+VCKIT | Split System | 51500 | 19 | 9 | 2 | R-454B | 650
218036429 | TRANE | 5TWV0X60A1 | 5PX*DD10AS3 | S9V2D120D5VSB+VCKIT | Split System | 51500 | 19 | 9 | 2 | R-454B | 650
218036440 | AMERICAN STANDARD | 5A6V0X60A1 | 5TXCD010AS3 | S9V2C080U5VSB+VCKIT | Split System | 53000 | 19 | 9 | 2 | R-454B | 650
218036439 | TRANE | 5TWV0X60A1 | 5TXCD010AS3 | S9V2C080U5VSB+VCKIT | Split System | 53000 | 19 | 9 | 2 | R-454B | 650
218036427 | TRANE | 5TWV0X60A1 | 5PX*D010AS3 | S9V2C080U5VSB+VCKIT | Split System | 53000 | 19 | 9 | 2 | R-454B | 650
217607737 | Proair | P30-36CENHP-R454 | PAC-36B24T-INT | S9V2B060D3VS*** | Split System | 36000 | 15.2 | 9 | 1.8 | R-454B | 650
217607736 | Proair | P30-36CENHP-R454 | PAC-36B24T-INT | S9V2B060U4VS*** | Split System | 36000 | 15.2 | 9 | 1.8 | R-454B | 650
218028060 | American Standard | 5HCL5060B1 | 5DXCD010AC3 | S9V2C080U5VSB | Split System | 52500 | 16.5 | 9 | 1.8 | R-454B | 650
218028062 | American Standard | 5HCL5060B1 | 5DXCD010AC3 | S9V2D120U5VSB | Split System | 52500 | 16.5 | 9 | 1.8 | R-454B | 650
218028061 | American Standard | 5HCL5060B1 | 5DXCD010AC3 | S9V2C100U5VSB | Split System | 52500 | 16.5 | 9 | 1.8 | R-454B | 650
218028036 | GREE | GUD60W2/NXF-D(U) | GCAC60H/NXA | S9V2C080U5VSB | Split System | 52500 | 16.5 | 9 | 1.8 | R-454B | 650
218028037 | GREE | GUD60W2/NXF-D(U) | GCAC60H/NXA | S9V2C100U5VSB | Split System | 52500 | 16.5 | 9 | 1.8 | R-454B | 650
218028086 | TRANE | 5HCL5060B1 | 5DXCD010AC3 | S9V2D120U5VSB | Split System | 52500 | 16.5 | 9 | 1.8 | R-454B | 650
218028084 | TRANE | 5HCL5060B1 | 5DXCD010AC3 | S9V2C080U5VSB | Split System | 52500 | 16.5 | 9 | 1.8 | R-454B | 650
218028085 | TRANE | 5HCL5060B1 | 5DXCD010AC3 | S9V2C100U5VSB | Split System | 52500 | 16.5 | 9 | 1.8 | R-454B | 650
218028050 | American Standard | 5HCL5036B1 | 5DXCB005AC3 | S9V2B060D3VSB | Split System | 32000 | 17 | 9 | 1.8 | R-454B | 650
218028048 | American Standard | 5HCL5036B1 | 5DXCB005AC3 | S9V2B040D3VSB | Split System | 32000 | 17 | 9 | 1.8 | R-454B | 650
218028049 | American Standard | 5HCL5036B1 | 5DXCB005AC3 | S9V2B040U3VSB | Split System | 32000 | 17 | 9 | 1.8 | R-454B | 650
218028052 | American Standard | 5HCL5036B1 | 5DXCB005AC3 | S9V2B080D4VSB | Split System | 32000 | 17 | 9 | 1.8 | R-454B | 650
218028053 | American Standard | 5HCL5036B1 | 5DXCB005AC3 | S9V2B080U4VSB | Split System | 32000 | 17 | 9 | 1.8 | R-454B | 650
218028051 | American Standard | 5HCL5036B1 | 5DXCB005AC3 | S9V2B060U4VSB | Split System | 32000 | 17 | 9 | 1.8 | R-454B | 650
218028029 | GREE | GUD36W2/NXF-D(U) | GCAC36F/NXA | S9V2B080U4VSB | Split System | 32000 | 17 | 9 | 1.8 | R-454B | 650
218028025 | GREE | GUD36W2/NXF-D(U) | GCAC36F/NXA | S9V2B040U3VSB | Split System | 32000 | 17 | 9 | 1.8 | R-454B | 650
218028028 | GREE | GUD36W2/NXF-D(U) | GCAC36F/NXA | S9V2B080D4VSB | Split System | 32000 | 17 | 9 | 1.8 | R-454B | 650
218028024 | GREE | GUD36W2/NXF-D(U) | GCAC36F/NXA | S9V2B040D3VSB | Split System | 32000 | 17 | 9 | 1.8 | R-454B | 650
218028026 | GREE | GUD36W2/NXF-D(U) | GCAC36F/NXA | S9V2B060D3VSB | Split System | 32000 | 17 | 9 | 1.8 | R-454B | 650
218028027 | GREE | GUD36W2/NXF-D(U) | GCAC36F/NXA | S9V2B060U4VSB | Split System | 32000 | 17 | 9 | 1.8 | R-454B | 650
218028072 | TRANE | 5HCL5036B1 | 5DXCB005AC3 | S9V2B040D3VSB | Split System | 32000 | 17 | 9 | 1.8 | R-454B | 650
218028073 | TRANE | 5HCL5036B1 | 5DXCB005AC3 | S9V2B040U3VSB | Split System | 32000 | 17 | 9 | 1.8 | R-454B | 650
218028077 | TRANE | 5HCL5036B1 | 5DXCB005AC3 | S9V2B080U4VSB | Split System | 32000 | 17 | 9 | 1.8 | R-454B | 650
218028074 | TRANE | 5HCL5036B1 | 5DXCB005AC3 | S9V2B060D3VSB | Split System | 32000 | 17 | 9 | 1.8 | R-454B | 650
218028075 | TRANE | 5HCL5036B1 | 5DXCB005AC3 | S9V2B060U4VSB | Split System | 32000 | 17 | 9 | 1.8 | R-454B | 650
218028076 | TRANE | 5HCL5036B1 | 5DXCB005AC3 | S9V2B080D4VSB | Split System | 32000 | 17 | 9 | 1.8 | R-454B | 650
217465787 | AC PRO | A7CP21V36P-**A | 7AH2AV42PXC** |  | Split System | 34000 | 18.5 | 9 | 2.1 | R-454B | 650
218028054 | American Standard | 5HCL5036B1 | 5DXCB005AC3 | S9V2C080U5VSB | Split System | 32000 | 17.5 | 9 | 1.8 | R-454B | 650
218028030 | GREE | GUD36W2/NXF-D(U) | GCAC36F/NXA | S9V2C080U5VSB | Split System | 32000 | 17.5 | 9 | 1.8 | R-454B | 650
218028078 | TRANE | 5HCL5036B1 | 5DXCB005AC3 | S9V2C080U5VSB | Split System | 32000 | 17.5 | 9 | 1.8 | R-454B | 650
218028059 | American Standard | 5HCL5060B1 | 5DXCD008AC3 | S9V2D120U5VSB | Split System | 46000 | 17.5 | 9 | 1.8 | R-454B | 650
218028058 | American Standard | 5HCL5060B1 | 5DXCD008AC3 | S9V2C100U5VSB | Split System | 46000 | 17.5 | 9 | 1.8 | R-454B | 650
218028057 | American Standard | 5HCL5060B1 | 5DXCD008AC3 | S9V2C080U5VSB | Split System | 46000 | 17.5 | 9 | 1.8 | R-454B | 650
218028033 | GREE | GUD60W2/NXF-D(U) | GCAC48H/NXA | S9V2C080U5VSB | Split System | 46000 | 17.5 | 9 | 1.8 | R-454B | 650
218028034 | GREE | GUD60W2/NXF-D(U) | GCAC48H/NXA | S9V2C100U5VSB | Split System | 46000 | 17.5 | 9 | 1.8 | R-454B | 650
218028035 | GREE | GUD60W2/NXF-D(U) | GCAC48H/NXA | S9V2D120U5VSB | Split System | 46000 | 17.5 | 9 | 1.8 | R-454B | 650
218028081 | TRANE | 5HCL5060B1 | 5DXCD008AC3 | S9V2C080U5VSB | Split System | 46000 | 17.5 | 9 | 1.8 | R-454B | 650
218028082 | TRANE | 5HCL5060B1 | 5DXCD008AC3 | S9V2C100U5VSB | Split System | 46000 | 17.5 | 9 | 1.8 | R-454B | 650
218028083 | TRANE | 5HCL5060B1 | 5DXCD008AC3 | S9V2D120U5VSB | Split System | 46000 | 17.5 | 9 | 1.8 | R-454B | 650
217896464 | Bestcold | MYUSA36NA23BCH18-O | MYUSA36NA23BCH18-I |  | Split System | 34200 | 18 | 9 | 2.1 | R-454B | 650
217753629 | VillaTherm | VHP-UCHA-36HDCSN4 | VAH-UCHA-36HDCSN4 |  | Split System | 34200 | 18 | 9 | 2.1 | R-454B | 650
217606051 | Bestcold | MYGA60NA23BCH17-O | MYGA48NA23BCH18-I |  | Split System | 47500 | 17.5 | 9 | 2.1 | R-454B | 650
218004250 | BULLETPROOF AC | BPAC4TC | BPAC4TAH |  | Split System | 47500 | 17.5 | 9 | 2.1 | R-454B | 650
218043599 | KANIONco | KAHU-48IR454BHS17AE | KAHU-48IR454BHS17AE |  | Split System | 47500 | 17.5 | 9 | 2.1 | R-454B | 650
217619828 | Levior | LHPCR454-48BT/20SR | LHPHR454-48BT/20SR |  | Split System | 47500 | 17.5 | 9 | 2.1 | R-454B | 650
217449810 | LENNOX | EL18KSLV-024-230A** | CK40HT-30B-**+TDR | ML193UH045XE36B* | Split System | 24000 | 17.1 | 9 | 1.8 | R-454B | 650
217606050 | Bestcold | MYGA36NA23BCH19-O | MYGA36NA23BCH19-I |  | Split System | 34000 | 18.6 | 9 | 2.1 | R-454B | 650
218004249 | BULLETPROOF AC | BPAC3TC | BPAC3TAH |  | Split System | 34000 | 18.6 | 9 | 2.1 | R-454B | 650
218043598 | KANIONco | KAHU-36IR454BHS18AE | KAHU-36IR454BHS18AE |  | Split System | 34000 | 18.6 | 9 | 2.1 | R-454B | 650
217619842 | ZERO | ZOV-36HDGB | ZAV-36HDGB |  | Split System | 34000 | 18.6 | 9 | 2.1 | R-454B | 650
217607738 | Proair | P30-36CENHP-R454 | PAC-36B24T-INT | S9V2B080U4VS*** | Split System | 36000 | 15.5 | 9.2 | 1.8 | R-454B | 650
218465648 | DUOHOME | DOD30-36HFN10-M3 | DVBE-36HWFN10-WL3E |  | Split System | 36000 | 16.7 | 9.3 | 1.99 | R-454B | 650
217611321 | ECO-AIR | ECUO-30H | ECCB-36U | RG19080B12MPS1 | Split System | 29000 | 16 | 9.3 | 1.8 | R-454B | 650
217611287 | ECO-AIR | ECUO-36H | ECCC-36U | MGV96U080C4C | Split System | 36000 | 16 | 9.3 | 1.9 | R-454B | 650
218036424 | AMERICAN STANDARD | 5A6V0X60A1 | 5PX*D010AS3 | S9V2D120U5VSB+VCKIT | Split System | 53000 | 19.4 | 9.4 | 2 | R-454B | 650
218036438 | AMERICAN STANDARD | 5A6V0X60A1 | 5TXCD010AS3 | S9V2D120U5VSB+VCKIT | Split System | 53000 | 19.4 | 9.4 | 2 | R-454B | 650
218036437 | TRANE | 5TWV0X60A1 | 5TXCD010AS3 | S9V2D120U5VSB+VCKIT | Split System | 53000 | 19.4 | 9.4 | 2 | R-454B | 650
218036423 | TRANE | 5TWV0X60A1 | 5PX*D010AS3 | S9V2D120U5VSB+VCKIT | Split System | 53000 | 19.4 | 9.4 | 2 | R-454B | 650
216440557 | AMERICAN STANDARD | 5A6V0X60A1 | 5TXCD010AS3 | S9V2D120U5VSB+LRP | Split System | 53000 | 18.8 | 9.4 | 2 | R-454B | 650
216440556 | TRANE | 5TWV0X60A1 | 5TXCD010AS3 | S9V2D120U5VSB+LRP | Split System | 53000 | 18.8 | 9.4 | 2 | R-454B | 650
218636342 | AIREASE | A7SCP18V60P-**A | 7AH1RE48DX-** |  | Split System | 45500 | 17.9 | 9.4 | 1.8 | R-454B | 650
218636351 | ALLIED | 7SCP18V60P-**A | 7AH1RE48DX-** |  | Split System | 45500 | 17.9 | 9.4 | 1.8 | R-454B | 650
218636333 | ARMSTRONG AIR | A7SCP18V60P-**A | 7AH1RE48DX-** |  | Split System | 45500 | 17.9 | 9.4 | 1.8 | R-454B | 650
218636360 | CONCORD | 7SCP18V60P-**A | 7AH1RE48DX-** |  | Split System | 45500 | 17.9 | 9.4 | 1.8 | R-454B | 650
218636369 | DUCANE | 7SCP18V60P-**A | 7AH1RE48DX-** |  | Split System | 45500 | 17.9 | 9.4 | 1.8 | R-454B | 650
218635943 | GE Appliances | NS18H60HA5*** | NAS48E1TB5**** |  | Split System | 45500 | 17.9 | 9.4 | 1.8 | R-454B | 650
218636324 | LENNOX | EL18KSLV-060-230A** | CBK43UHET-048-DV-** |  | Split System | 45500 | 17.9 | 9.4 | 1.8 | R-454B | 650
218636340 | AIREASE | A7SCP18V36P-**A | 7AH1RE42DX-** |  | Split System | 36000 | 17.9 | 9.4 | 1.9 | R-454B | 650
218636349 | ALLIED | 7SCP18V36P-**A | 7AH1RE42DX-** |  | Split System | 36000 | 17.9 | 9.4 | 1.9 | R-454B | 650
218636331 | ARMSTRONG AIR | A7SCP18V36P-**A | 7AH1RE42DX-** |  | Split System | 36000 | 17.9 | 9.4 | 1.9 | R-454B | 650
218636358 | CONCORD | 7SCP18V36P-**A | 7AH1RE42DX-** |  | Split System | 36000 | 17.9 | 9.4 | 1.9 | R-454B | 650
218636367 | DUCANE | 7SCP18V36P-**A | 7AH1RE42DX-** |  | Split System | 36000 | 17.9 | 9.4 | 1.9 | R-454B | 650
218635941 | GE Appliances | NS18H36HA5*** | NAS42E1TB5**** |  | Split System | 36000 | 17.9 | 9.4 | 1.9 | R-454B | 650
218636322 | LENNOX | EL18KSLV-036-230A** | CBK43UHET-042-DV-** |  | Split System | 36000 | 17.9 | 9.4 | 1.9 | R-454B | 650
217734469 | RHEEM | RD18AY24AJVC | RCFY2417MTANM | R951V0403A17M4U | Split System | 20800 | 17 | 9.5 | 1.9 | R-454B | 650
217734472 | RHEEM | RD18AY24AJVC | RCFY2421MTANM | R951V0603A17M4U | Split System | 20800 | 17 | 9.5 | 1.9 | R-454B | 650
217734470 | RHEEM | RD18AY24AJVC | RCFY2421MTANM | R951V0403A17M4U | Split System | 20800 | 17 | 9.5 | 1.9 | R-454B | 650
217734471 | RHEEM | RD18AY24AJVC | RCFY2417MTANM | R951V0603A17M4U | Split System | 20800 | 17 | 9.5 | 1.9 | R-454B | 650
217734473 | RHEEM | RD18AY24AJVC | RCFY2421MTANM | R962V0855A21M4 | Split System | 21000 | 17 | 9.5 | 1.9 | R-454B | 650
217734487 | RHEEM | RD18AY48AJVC | RCFY4824MTANM | R951V0705A21M4U | Split System | 42500 | 17 | 9.5 | 2 | R-454B | 650
217734488 | RHEEM | RD18AY48AJVC | RCFY4824MTANM | R951V1005A21M4U | Split System | 42500 | 17 | 9.5 | 2 | R-454B | 650
218028055 | American Standard | 5HCL5036B1 | 5DXCB005AC3 | S9V2C100D5VSB | Split System | 32000 | 17.5 | 9.5 | 1.8 | R-454B | 650
218028056 | American Standard | 5HCL5036B1 | 5DXCB005AC3 | S9V2C100U5VSB | Split System | 32000 | 17.5 | 9.5 | 1.8 | R-454B | 650
218028031 | GREE | GUD36W2/NXF-D(U) | GCAC36F/NXA | S9V2C100D5VSB | Split System | 32000 | 17.5 | 9.5 | 1.8 | R-454B | 650
218028032 | GREE | GUD36W2/NXF-D(U) | GCAC36F/NXA | S9V2C100U5VSB | Split System | 32000 | 17.5 | 9.5 | 1.8 | R-454B | 650
218028080 | TRANE | 5HCL5036B1 | 5DXCB005AC3 | S9V2C100U5VSB | Split System | 32000 | 17.5 | 9.5 | 1.8 | R-454B | 650
218636338 | AIREASE | A7SCP18V36P-**A | 7AH1RE30DX-** |  | Split System | 34800 | 18.1 | 9.5 | 1.9 | R-454B | 650
218636347 | ALLIED | 7SCP18V36P-**A | 7AH1RE30DX-** |  | Split System | 34800 | 18.1 | 9.5 | 1.9 | R-454B | 650
218636329 | ARMSTRONG AIR | A7SCP18V36P-**A | 7AH1RE30DX-** |  | Split System | 34800 | 18.1 | 9.5 | 1.9 | R-454B | 650
218636356 | CONCORD | 7SCP18V36P-**A | 7AH1RE30DX-** |  | Split System | 34800 | 18.1 | 9.5 | 1.9 | R-454B | 650
218635939 | GE Appliances | NS18H36HA5*** | NAS30E1TB5**** |  | Split System | 34800 | 18.1 | 9.5 | 1.9 | R-454B | 650
218636320 | LENNOX | EL18KSLV-036-230A** | CBK43UHET-030-DV-** |  | Split System | 34800 | 18.1 | 9.5 | 1.9 | R-454B | 650
216635512 | ACIQ | H5H3V48*K*AAA* | EA*5X61M24A*+WALLCON | *80CTL0702120B* | Split System | 45000 | 21 | 9.5 | 1.9 | R-454B | 650
216635498 | ACIQ | H5H3V48*K*AAA* | EA*5X61M21A*+WALLCON | *80CTL0702120B* | Split System | 45000 | 21 | 9.5 | 1.9 | R-454B | 650
216635516 | ACIQ | H5H3V48*K*AAA* | EA*5X61M24A*+WALLCON | *95CSU0802120B* | Split System | 45500 | 21 | 9.5 | 1.9 | R-454B | 650
216635521 | ACIQ | H5H3V48*K*AAA* | EA*5X61M24A*+WALLCON | *97CMN1202422B* | Split System | 45500 | 21 | 9.5 | 1.92 | R-454B | 650
216635519 | ACIQ | H5H3V48*K*AAA* | EA*5X61M24A*+WALLCON | *97CMN0802120B* | Split System | 45500 | 21 | 9.5 | 1.92 | R-454B | 650
216635520 | ACIQ | H5H3V48*K*AAA* | EA*5X61M24A*+WALLCON | *97CMN1002122B* | Split System | 45500 | 21.5 | 9.5 | 1.92 | R-454B | 650
216635501 | ACIQ | H5H3V48*K*AAA* | EA*5X61M21A*+WALLCON | *80CTL1102120B* | Split System | 45500 | 21.5 | 9.5 | 1.92 | R-454B | 650
216635522 | ACIQ | H5H3V48*K*AAA* | EA*5X61M24A*+WALLCON | *96CTN1002122B* | Split System | 45500 | 21.5 | 9.5 | 1.92 | R-454B | 650
216635523 | ACIQ | H5H3V48*K*AAA* | EA*5X61M24A*+WALLCON | *96CTN1202422B* | Split System | 45500 | 21.5 | 9.5 | 1.94 | R-454B | 650
216635517 | ACIQ | H5H3V48*K*AAA* | EA*5X61M24A*+WALLCON | *95CSU1002122B* | Split System | 45500 | 21.5 | 9.5 | 1.94 | R-454B | 650
216635515 | ACIQ | H5H3V48*K*AAA* | EA*5X61M24A*+WALLCON | *80CTL1352422B* | Split System | 45500 | 21.5 | 9.5 | 1.94 | R-454B | 650
216635514 | ACIQ | H5H3V48*K*AAA* | EA*5X61M24A*+WALLCON | *80CTL1102120B* | Split System | 45500 | 21.5 | 9.5 | 1.94 | R-454B | 650
216635513 | ACIQ | H5H3V48*K*AAA* | EA*5X61M24A*+WALLCON | *80CTL0902120B* | Split System | 45500 | 21.5 | 9.5 | 1.94 | R-454B | 650
218045425 | AIRDACH | A4TH60200MV1DG | A4DH6000ME1DT |  | Split System | 52000 | 18 | 9.5 | 2 | R-454B | 650
217753628 | VillaTherm | VHP-UCHA-24HDCSN4 | VAH-UCHA-24HDCSN4 |  | Split System | 24000 | 18.5 | 9.5 | 2.2 | R-454B | 650
218044247 | TGM | MTVC2OCN036A | MTA20C036A |  | Split System | 34200 | 19 | 9.5 | 2 | R-454B | 650
218636341 | AIREASE | A7SCP18V60P-**A | 7AH1RE42DX-** |  | Split System | 45000 | 17.9 | 9.6 | 1.8 | R-454B | 650
218636350 | ALLIED | 7SCP18V60P-**A | 7AH1RE42DX-** |  | Split System | 45000 | 17.9 | 9.6 | 1.8 | R-454B | 650
218636332 | ARMSTRONG AIR | A7SCP18V60P-**A | 7AH1RE42DX-** |  | Split System | 45000 | 17.9 | 9.6 | 1.8 | R-454B | 650
218636359 | CONCORD | 7SCP18V60P-**A | 7AH1RE42DX-** |  | Split System | 45000 | 17.9 | 9.6 | 1.8 | R-454B | 650
218636368 | DUCANE | 7SCP18V60P-**A | 7AH1RE42DX-** |  | Split System | 45000 | 17.9 | 9.6 | 1.8 | R-454B | 650
218635942 | GE Appliances | NS18H60HA5*** | NAS42E1TB5**** |  | Split System | 45000 | 17.9 | 9.6 | 1.8 | R-454B | 650
218636323 | LENNOX | EL18KSLV-060-230A** | CBK43UHET-042-DV-** |  | Split System | 45000 | 17.9 | 9.6 | 1.8 | R-454B | 650
218636339 | AIREASE | A7SCP18V36P-**A | 7AH1RE36DX-** |  | Split System | 35000 | 18.1 | 9.6 | 1.9 | R-454B | 650
218636348 | ALLIED | 7SCP18V36P-**A | 7AH1RE36DX-** |  | Split System | 35000 | 18.1 | 9.6 | 1.9 | R-454B | 650
218636330 | ARMSTRONG AIR | A7SCP18V36P-**A | 7AH1RE36DX-** |  | Split System | 35000 | 18.1 | 9.6 | 1.9 | R-454B | 650
218636357 | CONCORD | 7SCP18V36P-**A | 7AH1RE36DX-** |  | Split System | 35000 | 18.1 | 9.6 | 1.9 | R-454B | 650
218636366 | DUCANE | 7SCP18V36P-**A | 7AH1RE36DX-** |  | Split System | 35000 | 18.1 | 9.6 | 1.9 | R-454B | 650
218635940 | GE Appliances | NS18H36HA5*** | NAS36E1TB5**** |  | Split System | 35000 | 18.1 | 9.6 | 1.9 | R-454B | 650
218636321 | LENNOX | EL18KSLV-036-230A** | CBK43UHET-036-DV-** |  | Split System | 35000 | 18.1 | 9.6 | 1.9 | R-454B | 650
218009413 | XLINE | XL701 | XL830 |  | Split System | 24000 | 18.1 | 9.7 | 1.87 | R-454B | 650
218465638 | DUOHOME | DOX430-18HFN10-M3X | DVBC-18HWFN10-MB3E-D |  | Split System | 18000 | 19 | 9.7 | 2 | R-454B | 650
217896465 | Bestcold | MYUSA48NA23BCH18-O | MYUSA48NA23BCH18-I |  | Split System | 48000 | 17.5 | 9.8 | 2.25 | R-454B | 650
217753630 | VillaTherm | VHP-UCHA-48HDCSN4 | VAH-UCHA-48HDCSN4 |  | Split System | 48000 | 17.5 | 9.8 | 2.25 | R-454B | 650
218636336 | AIREASE | A7SCP18V24P-**A | 7AH1RE24DX-** |  | Split System | 24200 | 17.8 | 9.9 | 1.8 | R-454B | 650
218636327 | ARMSTRONG AIR | A7SCP18V24P-**A | 7AH1RE24DX-** |  | Split System | 24200 | 17.8 | 9.9 | 1.8 | R-454B | 650
218636363 | DUCANE | 7SCP18V24P-**A | 7AH1RE24DX-** |  | Split System | 24200 | 17.8 | 9.9 | 1.8 | R-454B | 650
218635937 | GE Appliances | NS18H24HA5*** | NAS24E1TB5**** |  | Split System | 24200 | 17.8 | 9.9 | 1.8 | R-454B | 650
218636318 | LENNOX | EL18KSLV-024-230A** | CBK43UHET-024-DV-** |  | Split System | 24200 | 17.8 | 9.9 | 1.8 | R-454B | 650
218636337 | AIREASE | A7SCP18V24P-**A | 7AH1RE30DX-** |  | Split System | 24200 | 17.9 | 9.9 | 1.8 | R-454B | 650
218636346 | ALLIED | 7SCP18V24P-**A | 7AH1RE30DX-** |  | Split System | 24200 | 17.9 | 9.9 | 1.8 | R-454B | 650
218636328 | ARMSTRONG AIR | A7SCP18V24P-**A | 7AH1RE30DX-** |  | Split System | 24200 | 17.9 | 9.9 | 1.8 | R-454B | 650
218636355 | CONCORD | 7SCP18V24P-**A | 7AH1RE30DX-** |  | Split System | 24200 | 17.9 | 9.9 | 1.8 | R-454B | 650
218636364 | DUCANE | 7SCP18V24P-**A | 7AH1RE30DX-** |  | Split System | 24200 | 17.9 | 9.9 | 1.8 | R-454B | 650
218636319 | LENNOX | EL18KSLV-024-230A** | CBK43UHET-030-DV-** |  | Split System | 24200 | 17.9 | 9.9 | 1.8 | R-454B | 650
218636335 | AIREASE | A7SCP18V24P-**A | 7AH1RE18DX-** |  | Split System | 24200 | 17.9 | 9.9 | 1.8 | R-454B | 650
218636344 | ALLIED | 7SCP18V24P-**A | 7AH1RE18DX-** |  | Split System | 24200 | 17.9 | 9.9 | 1.8 | R-454B | 650
218636326 | ARMSTRONG AIR | A7SCP18V24P-**A | 7AH1RE18DX-** |  | Split System | 24200 | 17.9 | 9.9 | 1.8 | R-454B | 650
218636353 | CONCORD | 7SCP18V24P-**A | 7AH1RE18DX-** |  | Split System | 24200 | 17.9 | 9.9 | 1.8 | R-454B | 650
218636362 | DUCANE | 7SCP18V24P-**A | 7AH1RE18DX-** |  | Split System | 24200 | 17.9 | 9.9 | 1.8 | R-454B | 650
218635936 | GE Appliances | NS18H24HA5*** | NAS18E1TB5**** |  | Split System | 24200 | 17.9 | 9.9 | 1.8 | R-454B | 650
218636317 | LENNOX | EL18KSLV-024-230A** | CBK43UHET-018-DV-** |  | Split System | 24200 | 17.9 | 9.9 | 1.8 | R-454B | 650
217734489 | RHEEM | RD18AY60AJVC | RCFY6024STANM | R951V0705A21M4U | Split System | 51000 | 17 | 10 | 2 | R-454B | 650
217734490 | RHEEM | RD18AY60AJVC | RCFY6024STANM | R951V1005A21M4U | Split System | 51000 | 17 | 10 | 2 | R-454B | 650
217734482 | RHEEM | RD18AY48AJVC | RCFY4821STANM | R802V0754A17DZ | Split System | 40500 | 17 | 10 | 2.1 | R-454B | 650
217734486 | RHEEM | RD18AY48AJVC | RCFY4824STANM | R951V1005A21M4U | Split System | 41000 | 17 | 10 | 2.1 | R-454B | 650
217734483 | RHEEM | RD18AY48AJVC | RCFY4821STANM | R951V0705A21M4U | Split System | 41000 | 17 | 10 | 2.1 | R-454B | 650
217734485 | RHEEM | RD18AY48AJVC | RCFY4821STANM | R951V1005A21M4U | Split System | 41000 | 17 | 10 | 2.1 | R-454B | 650
217734484 | RHEEM | RD18AY48AJVC | RCFY4824STANM | R951V0705A21M4U | Split System | 41000 | 17 | 10 | 2.1 | R-454B | 650
217734474 | RHEEM | RD18AY24AJVC | RCFY2417STANM | R951V0403A17M4U | Split System | 20800 | 18 | 10 | 2 | R-454B | 650
217734475 | RHEEM | RD18AY24AJVC | RCFY2417STANM | R951V0603A17M4U | Split System | 21000 | 18 | 10 | 2 | R-454B | 650
218465640 | DUOHOME | DOD30-30HFN10-M3X | DVBC-30HWFN10-MC3E-D |  | Split System | 30000 | 16.8 | 10 | 1.96 | R-454B | 650
217752766 | MAXI AIR | MAXS-2430-454 | AHMS-3015-454 |  | Split System | 30000 | 16.8 | 10 | 1.96 | R-454B | 650
218465642 | DUOHOME | DOX630-36HFN10-M3X | DVBC-36HWFN10-MC3E-D |  | Split System | 36000 | 17.4 | 10.3 | 1.9 | R-454B | 650
218465646 | DUOHOME | DOX430-24HFN10-M3 | DVBE-24HWFN10-WM3E |  | Split System | 24000 | 17.4 | 10.4 | 1.96 | R-454B | 650
217730320 | AC PRO | SPHP-XB-I060BC | COIL-X-48DMEC |  | Split System | 47000 | 16.5 | 8.5 | 1.85 | R-32 | 650
217734051 | GREE | FXE60HP230V1R32AO | FXA48C32AH |  | Split System | 47000 | 16.5 | 8.5 | 1.85 | R-32 | 650
217729837 | GREE | GUD60W2/NHG-D(U) | GCAC48H/NHA |  | Split System | 47000 | 16.5 | 8.5 | 1.85 | R-32 | 650
218636394 | TOSOT | THD48/60HP-AO | THD60HP-AH |  | Split System | 54000 | 16 | 8.3 | 2 | R-32 | 650
218009409 | LG | KUSXE601A | LKMMA60C1 | LNAVE100C1 | Split System | 53500 | 16 | 8.5 | 2 | R-32 | 650
218468363 | GREE | GFT60HP230V1R32AO | GFT60HP115/230V1R32AH |  | Split System | 54000 | 16 | 8.5 | 2 | R-32 | 650
218079663 | LG | KUSXE421A | LKMVA42C1 | LNAVE100C1 | Split System | 41000 | 16 | 8.5 | 1.8 | R-32 | 650
217729391 | AUFIT | FHU24HPV1AO | FHU24HPV1AI |  | Split System | 23000 | 17 | 8.5 | 1.9 | R-32 | 650
217729385 | XTRON | XHU24HPV1AO | XHU24HPV1AI |  | Split System | 23000 | 17 | 8.5 | 1.9 | R-32 | 650
217729390 | AUFIT | FHU18HPV1AO | FHU18HPV1AI |  | Split System | 18000 | 17 | 8.6 | 2 | R-32 | 650
217747077 | Classic | OCV18HN060A | OCA18C007A |  | Split System | 55000 | 17 | 8.8 | 2.3 | R-32 | 650
217747076 | TGM | OTV18HN060A | OTA18C007A |  | Split System | 55000 | 17 | 8.8 | 2.3 | R-32 | 650
217747071 | Classic | OCV18HN036A | OCA18C004A |  | Split System | 33000 | 18 | 8.8 | 2 | R-32 | 650
217747070 | TGM | OTV18HN036A | OTA18C004A |  | Split System | 33000 | 18 | 8.8 | 2 | R-32 | 650
217729377 | AUX | AHU60HPV1AO | AHU60HPV1AI |  | Split System | 55000 | 16 | 9 | 2 | R-32 | 650
217729389 | XTRON | XHU60HPV1AO | XHU60HPV1AI |  | Split System | 55000 | 16 | 9 | 2 | R-32 | 650
217729388 | XTRON | XHU48HPV1AO | XHU48HPV1AI |  | Split System | 48000 | 16 | 9 | 2.1 | R-32 | 650
218385930 | BOREAL | ARX18HPJ1R32OA | ARX12HPJ1R32IA |  | Split System | 17000 | 18 | 9 | 2 | R-32 | 650
217361764 | TCL | THH24HES2NAGOH24 | 5TXCB004AS3 | S9V2B060U4VSB | Split System | 21000 | 15.2 | 8.1 | 1.8 | R-454B | 650
217447702 | AMERICAN STANDARD | 5HPL5036A1 | 5TXCC007AS3 | S9V2C100U5VSB | Split System | 33000 | 16 | 8.1 | 1.8 | R-454B | 650
217447656 | TRANE | 5HPL5036A1 | 5TXCC007AS3 | S9V2C100U5VSB | Split System | 33000 | 16 | 8.1 | 1.8 | R-454B | 650
217731089 | Bestcold | MYTA60NA23BCH18-O | MYTA60NA23BCH-I |  | Split System | 53000 | 17 | 8.2 | 1.8 | R-454B | 650
217604110 | Century | HP19V60S1A | AH19X60S1A |  | Split System | 53000 | 17 | 8.2 | 1.8 | R-454B | 650
217604114 | Century | HP19V60S1A-CY | AH19X60S1A-CY |  | Split System | 53000 | 17 | 8.2 | 1.8 | R-454B | 650
217604102 | Comfort-Aire | HP19V60S1A | AH19X60S1A |  | Split System | 53000 | 17 | 8.2 | 1.8 | R-454B | 650
217604106 | Comfort-Aire | HP19V60S1A-CY | AH19X60S1A-CY |  | Split System | 53000 | 17 | 8.2 | 1.8 | R-454B | 650
218635933 | COZEWARE | CVAA60VX2AU-W | CVAA60VX2AU-N |  | Split System | 53000 | 17 | 8.2 | 1.8 | R-454B | 650
218029201 | fuji comfort | FHH60TDI230H18 | FHH60IDI230H18 |  | Split System | 53000 | 17 | 8.2 | 1.8 | R-454B | 650
217732898 | IWAE | **AESHV7T6021BA | **AEAMPVT60F21BA |  | Split System | 53000 | 17 | 8.2 | 1.8 | R-454B | 650
218082669 | Klimaire | KOIT48H2-41G | KIDT48H2-41X |  | Split System | 53000 | 17 | 8.2 | 1.8 | R-454B | 650
218082670 | Klimaire | KOIT60H2-41G | KIDT60H2-41X |  | Split System | 53000 | 17 | 8.2 | 1.8 | R-454B | 650
218079245 | LUORISE | L03-60K2V-17S-O | L03-60K2V-17S-I |  | Split System | 53000 | 17 | 8.2 | 1.8 | R-454B | 650
217732902 | MRCOOL | **AESHV7T6021BA | **AEAMPVT60F21BA |  | Split System | 53000 | 17 | 8.2 | 1.8 | R-454B | 650
218035843 | ROVSUN | RV-AHU53T-O | RV-AHU53T-I |  | Split System | 53000 | 17 | 8.2 | 1.8 | R-454B | 650
218087633 | Star Air Kontrol | S60TCP2C | S60AUP2A |  | Split System | 53000 | 17 | 8.2 | 1.8 | R-454B | 650
218465641 | DUOHOME | DOD30-36HFN10-M3X | DVBC-36HWFN10-MC3E-D |  | Split System | 36000 | 16.5 | 8.2 | 1.85 | R-454B | 650
218615947 | CONCORD | 7SHP15V24P-**A | 7AH1AV24PX-** |  | Split System | 24000 | 16 | 8.5 | 1.8 | R-454B | 650
218615954 | DUCANE | 7SHP15V24P-**A | 7AH1AV24PX-** |  | Split System | 24000 | 16 | 8.5 | 1.8 | R-454B | 650
217731088 | Bestcold | MYTA48NA23BCH18-O | MYTA48NA23BCH-I |  | Split System | 47000 | 18 | 8.5 | 1.8 | R-454B | 650
217604109 | Century | HP19V48S1A | AH19X48S1A |  | Split System | 47000 | 18 | 8.5 | 1.8 | R-454B | 650
217604113 | Century | HP19V48S1A-CY | AH19X48S1A-CY |  | Split System | 47000 | 18 | 8.5 | 1.8 | R-454B | 650
217604101 | Comfort-Aire | HP19V48S1A | AH19X48S1A |  | Split System | 47000 | 18 | 8.5 | 1.8 | R-454B | 650
217604105 | Comfort-Aire | HP19V48S1A-CY | AH19X48S1A-CY |  | Split System | 47000 | 18 | 8.5 | 1.8 | R-454B | 650
218635932 | COZEWARE | CVAA48VX2AU-W | CVAA48VX2AU-N |  | Split System | 47000 | 18 | 8.5 | 1.8 | R-454B | 650
218029200 | fuji comfort | FHH48TDI230H18 | FHH48IDI230H18 |  | Split System | 47000 | 18 | 8.5 | 1.8 | R-454B | 650
217732897 | IWAE | **AESHV8T4821BA | **AEAMPVT48F21BA |  | Split System | 47000 | 18 | 8.5 | 1.8 | R-454B | 650
218079244 | LUORISE | L03-48K2V-18S-O | L03-48K2V-18S-I |  | Split System | 47000 | 18 | 8.5 | 1.8 | R-454B | 650
217732901 | MRCOOL | **AESHV8T4821BA | **AEAMPVT48F21BA |  | Split System | 47000 | 18 | 8.5 | 1.8 | R-454B | 650
218087632 | Star Air Kontrol | S48TCP2C | S48AUP2A |  | Split System | 47000 | 18 | 8.5 | 1.8 | R-454B | 650
218615946 | CONCORD | 7SHP15V18P-**A | 7AH1AV18PX-** |  | Split System | 18000 | 16.2 | 8.5 | 1.8 | R-454B | 650
218615953 | DUCANE | 7SHP15V18P-**A | 7AH1AV18PX-** |  | Split System | 18000 | 16.2 | 8.5 | 1.8 | R-454B | 650
217606052 | Bestcold | MYGA60NA23BCH17-O | MYGA60NA23BCH17-I |  | Split System | 55500 | 17 | 8.6 | 2.1 | R-454B | 650
218004251 | BULLETPROOF AC | BPAC5TC | BPAC5TAH |  | Split System | 55500 | 17 | 8.6 | 2.1 | R-454B | 650
217619829 | Levior | LHPCR454-60BT/20SR | LHPHR454-60BT/20SR |  | Split System | 55500 | 17 | 8.6 | 2.1 | R-454B | 650
217619844 | ZERO | ZOV-60HDGB | ZAV-60HDGB |  | Split System | 55500 | 17 | 8.6 | 2.1 | R-454B | 650
216439573 | AMERICAN STANDARD | 5A6V0X60A1 | 5TEMCD07AV51+TDR |  | Split System | 54000 | 19 | 8.7 | 2.01 | R-454B | 650
216439572 | TRANE | 5TWV0X60A1 | 5TEMCD07AV51+TDR |  | Split System | 54000 | 19 | 8.7 | 2.01 | R-454B | 650
218465644 | DUOHOME | DOE30-60HFN10-M3X | DVBC-60HWFN10-MD3E-D |  | Split System | 54000 | 16 | 9 | 1.8 | R-454B | 650
217752767 | MAXI AIR | MAXS-4260-454 | AHMS-6020-454 |  | Split System | 54000 | 16 | 9 | 1.8 | R-454B | 650
217731086 | Bestcold | MYTA24NA23BCH18-O | MYTA24NA23BCH-I |  | Split System | 24000 | 18 | 9 | 1.8 | R-454B | 650
217604107 | Century | HP19V24S1A | AH19X24S1A |  | Split System | 24000 | 18 | 9 | 1.8 | R-454B | 650
217604111 | Century | HP19V24S1A-CY | AH19X24S1A-CY |  | Split System | 24000 | 18 | 9 | 1.8 | R-454B | 650
217604103 | Comfort-Aire | HP19V24S1A-CY | AH19X24S1A-CY |  | Split System | 24000 | 18 | 9 | 1.8 | R-454B | 650
217604099 | Comfort-Aire | HP19V24S1A | AH19X24S1A |  | Split System | 24000 | 18 | 9 | 1.8 | R-454B | 650
218635931 | COZEWARE | CVAA24VX2AU-W | CVAA24VX2AU-N |  | Split System | 24000 | 18 | 9 | 1.8 | R-454B | 650
218029198 | fuji comfort | FHH24TDI230H18 | FHH24IDI230H18 |  | Split System | 24000 | 18 | 9 | 1.8 | R-454B | 650
217732895 | IWAE | **AESHV8T2421BA | **AEAMPVT24D21BA |  | Split System | 24000 | 18 | 9 | 1.8 | R-454B | 650
218082667 | Klimaire | KOIT24H2-41G | KIDT24H2-41X |  | Split System | 24000 | 18 | 9 | 1.8 | R-454B | 650
218079242 | LUORISE | L03-24K2V-18S-O | L03-24K2V-18S-I |  | Split System | 24000 | 18 | 9 | 1.8 | R-454B | 650
217732899 | MRCOOL | **AESHV8T2421BA | **AEAMPVT24D21BA |  | Split System | 24000 | 18 | 9 | 1.8 | R-454B | 650
218035841 | ROVSUN | RV-AHU24T-O | RV-AHU24T-I |  | Split System | 24000 | 18 | 9 | 1.8 | R-454B | 650
218087630 | Star Air Kontrol | S24TCP2C | S24AUP2A |  | Split System | 24000 | 18 | 9 | 1.8 | R-454B | 650
215662625 | CARRIER | 27VNA024A*030* | FE5BNXB24L*+UI |  | Split System | 23400 | 17.5 | 9 | 2.04 | R-454B | 650
217604112 | Century | HP19V36S1A-CY | AH19X36S1A-CY |  | Split System | 24000 | 19 | 9 | 1.9 | R-454B | 650
217604108 | Century | HP19V36S1A | AH19X36S1A |  | Split System | 24000 | 19 | 9 | 1.9 | R-454B | 650
217604104 | Comfort-Aire | HP19V36S1A-CY | AH19X36S1A-CY |  | Split System | 24000 | 19 | 9 | 1.9 | R-454B | 650
217604100 | Comfort-Aire | HP19V36S1A | AH19X36S1A |  | Split System | 24000 | 19 | 9 | 1.9 | R-454B | 650
217606049 | Bestcold | MYGA36NA23BCH19-O | MYGA24NA23BCH20-I |  | Split System | 24000 | 20 | 9.4 | 2.1 | R-454B | 650
218004248 | BULLETPROOF AC | BPAC2TC | BPAC2TAH |  | Split System | 24000 | 20 | 9.4 | 2.1 | R-454B | 650
217619826 | Levior | LHPCR454-24BT/20SR | LHPHR454-24BT/20SR |  | Split System | 24000 | 20 | 9.4 | 2.1 | R-454B | 650
217619841 | ZERO | ZOV-24HDGB | ZAV-24HDGB |  | Split System | 24000 | 20 | 9.4 | 2.1 | R-454B | 650
218635789 | TGM | MTVC2OCN060A | MTA20C048A |  | Split System | 47000 | 18.5 | 9.5 | 2 | R-454B | 650
218003224 | THERMOCORE SYSTEMS | T7C20S-H248-C | T7D20S-H248-AHU |  | Split System | 48000 | 17.7 | 10 | 1.9 | R-454B | 650
217607222 | MAINLINE | ML30HP230LMNTH-O | ML36HP230LMNTAHU-I* |  | Split System | 30000 | 16.8 | 10 | 1.96 | R-454B | 650
218465639 | DUOHOME | DOX430-24HFN10-M3X | DVBC-24HWFN10-MB3E-D |  | Split System | 23000 | 18.3 | 10 | 1.87 | R-454B | 650
217753793 | Innovair | PXV48H2A |  |  | Packaged | 48000 | 17 | 8.1 | 1.8 | R-32 | 650
217753792 | Innovair | PXV60H2A |  |  | Packaged | 57000 | 17 | 8.1 | 1.8 | R-32 | 650
217469238 | AC PRO | PKHP-X-060VBC |  |  | Packaged | 56000 | 18 | 8.3 | 2 | R-32 | 650
218457854 | Endura | HBEMPX-36U3RAHM |  |  | Packaged | 36000 | 18.5 | 8.5 | 2 | R-32 | 650
217890323 | Innovair | PXV24H2A |  |  | Packaged | 24000 | 18.5 | 8.5 | 2 | R-32 | 650
217469237 | AC PRO | PKHP-X-036VBC |  |  | Packaged | 34000 | 18 | 8.5 | 1.9 | R-32 | 650
217469240 | AC PRO | PKHP-X-048VBC |  |  | Packaged | 47000 | 18 | 8.5 | 2 | R-32 | 650
217469239 | AC PRO | PKHP-X-024VBC |  |  | Packaged | 24000 | 18 | 8.8 | 1.9 | R-32 | 650
216011943 | BOSCH | BPBA-60RCB-M18S |  |  | Packaged | 57000 | 19 | 9 | 1.85 | R-454B | 650
217752325 | MIDEA | MRD-60HWD1N10-M18GB |  |  | Packaged | 57000 | 19 | 9 | 1.85 | R-454B | 650
217463589 | YISO | YRHA1-60AB |  |  | Packaged | 56000 | 19 | 9.5 | 1.9 | R-454B | 650
217607099 | Ephoca | AVK09R3H2 |  |  | Packaged | 7500 | 15.35 | 9.85 | 1.75 | R-32 | 650
216020663 | BOSCH | BPHA-60RCB-M16S |  |  | Packaged | 57000 | 16 | 8.5 | 1.8 | R-454B | 650
216019275 | MIDEA | MRC-60HWD1N10-M152A |  |  | Packaged | 57000 | 16 | 8.5 | 1.8 | R-454B | 650
216438593 | MIDEA | MRC-60HWD1N10-M152G |  |  | Packaged | 57000 | 16 | 8.5 | 1.8 | R-454B | 650
217989254 | AMANA | AZV9SA4810A* | CA*EA6030*3A* | A*VT800805C*A* | Split System | 46000 | 18 | 9 | 1.9 | R-32 | 650
217989256 | AMANA | AZV9SA4810A* | CA*EA6030*3A* | A*VT800804C*A* | Split System | 46000 | 18 | 9 | 1.9 | R-32 | 650
217989250 | AMANA | AZV9SA4810A* | CA*EA6030*3A* | A*VT801005C*A* | Split System | 46000 | 18 | 9 | 1.9 | R-32 | 650
217989252 | AMANA | AZV9SA4810A* | CA*EA6030*3A* | A*VT800805D*A* | Split System | 46000 | 18 | 9 | 1.9 | R-32 | 650
217989260 | AMANA | AZV9SA4810A* | CA*EA6030*3A* | A*VS800805CUA* | Split System | 46000 | 18 | 9 | 1.9 | R-32 | 650
217989192 | DAIKIN | DH9VSA4810A* | CA*EA6030*3A* | D*80TC0804C*A* | Split System | 46000 | 18 | 9 | 1.9 | R-32 | 650
217989188 | DAIKIN | DH9VSA4810A* | CA*EA6030*3A* | D*80TC0805D*A* | Split System | 46000 | 18 | 9 | 1.9 | R-32 | 650
217989190 | DAIKIN | DH9VSA4810A* | CA*EA6030*3A* | D*80TC0805C*A* | Split System | 46000 | 18 | 9 | 1.9 | R-32 | 650
217989196 | DAIKIN | DH9VSA4810A* | CA*EA6030*3A* | D*80SC0805CUA* | Split System | 46000 | 18 | 9 | 1.9 | R-32 | 650
217989186 | DAIKIN | DH9VSA4810A* | CA*EA6030*3A* | D*80TC1005C*A* | Split System | 46000 | 18 | 9 | 1.9 | R-32 | 650
217989228 | GOODMAN | GZV9SA4810A* | CA*EA6030*3A* | G*VS800805CUA* | Split System | 46000 | 18 | 9 | 1.9 | R-32 | 650
217989218 | GOODMAN | GZV9SA4810A* | CA*EA6030*3A* | G*VT801005C*A* | Split System | 46000 | 18 | 9 | 1.9 | R-32 | 650
217989222 | GOODMAN | GZV9SA4810A* | CA*EA6030*3A* | G*VT800805C*A* | Split System | 46000 | 18 | 9 | 1.9 | R-32 | 650
217989224 | GOODMAN | GZV9SA4810A* | CA*EA6030*3A* | G*VT800804C*A* | Split System | 46000 | 18 | 9 | 1.9 | R-32 | 650
217989220 | GOODMAN | GZV9SA4810A* | CA*EA6030*3A* | G*VT800805D*A* | Split System | 46000 | 18 | 9 | 1.9 | R-32 | 650
217883098 | AMANA | AZV9SA361CA* | CHPEA4830*3A* | A*VS800604BUA* | Split System | 33400 | 18.2 | 9 | 2 | R-32 | 650
217883096 | AMANA | AZV9SA361CA* | CHPEA4830*3A* | A*VT800604B*A* | Split System | 33400 | 18.2 | 9 | 2 | R-32 | 650
217883072 | DAIKIN | DH9VSA361CA* | CHPEA4830*3A* | D*80TC0604B*A* | Split System | 33400 | 18.2 | 9 | 2 | R-32 | 650
217883074 | DAIKIN | DH9VSA361CA* | CHPEA4830*3A* | D*80SC0604BUA* | Split System | 33400 | 18.2 | 9 | 2 | R-32 | 650
217883081 | AMANA | AZV9SA241CA* | CHPEA4830*3A* | A*VT800803B*A* | Split System | 23000 | 18.2 | 9 | 2 | R-32 | 650
217883085 | AMANA | AZV9SA241CA* | CHPEA4830*3A* | A*VT800603B*A* | Split System | 23000 | 18.2 | 9 | 2 | R-32 | 650
217883089 | AMANA | AZV9SA241CA* | CHPEA4830*3A* | A*VS800604BUA* | Split System | 23000 | 18.2 | 9 | 2 | R-32 | 650
217883059 | DAIKIN | DH9VSA241CA* | CHPEA4830*3A* | D*80TC0604B*A* | Split System | 23000 | 18.2 | 9 | 2 | R-32 | 650
217883061 | DAIKIN | DH9VSA241CA* | CHPEA4830*3A* | D*80TC0603B*A* | Split System | 23000 | 18.2 | 9 | 2 | R-32 | 650
217883057 | DAIKIN | DH9VSA241CA* | CHPEA4830*3A* | D*80TC0803B*A* | Split System | 23000 | 18.2 | 9 | 2 | R-32 | 650
217883102 | AMANA | AZV9SA361CA* | CA*EA6030*3A* | A*VS800604BUA* | Split System | 34200 | 19 | 9.2 | 2 | R-32 | 650
217883097 | AMANA | AZV9SA361CA* | CA*EA6030*3A* | A*VT800604B*A* | Split System | 34200 | 19 | 9.2 | 2 | R-32 | 650
217883073 | DAIKIN | DH9VSA361CA* | CA*EA6030*3A* | D*80TC0604B*A* | Split System | 34200 | 19 | 9.2 | 2 | R-32 | 650
217883101 | DAIKIN | DH9VSA361CA* | CA*EA6030*3A* | D*80SC0604BUA* | Split System | 34200 | 19 | 9.2 | 2 | R-32 | 650
217883090 | AMANA | AZV9SA241CA* | CA*EA4830*3A* | A*VS800604BUA* | Split System | 23400 | 19.2 | 9.2 | 2 | R-32 | 650
217883084 | AMANA | AZV9SA241CA* | CA*EA4830*3A* | A*VT800604B*A* | Split System | 23400 | 19.2 | 9.2 | 2 | R-32 | 650
217883082 | AMANA | AZV9SA241CA* | CA*EA4830*3A* | A*VT800803B*A* | Split System | 23400 | 19.2 | 9.2 | 2 | R-32 | 650
217883086 | AMANA | AZV9SA241CA* | CA*EA4830*3A* | A*VT800603B*A* | Split System | 23400 | 19.2 | 9.2 | 2 | R-32 | 650
217883062 | DAIKIN | DH9VSA241CA* | CA*EA4830*3A* | D*80TC0603B*A* | Split System | 23400 | 19.2 | 9.2 | 2 | R-32 | 650
217883058 | DAIKIN | DH9VSA241CA* | CA*EA4830*3A* | D*80TC0803B*A* | Split System | 23400 | 19.2 | 9.2 | 2 | R-32 | 650
217883060 | DAIKIN | DH9VSA241CA* | CA*EA4830*3A* | D*80TC0604B*A* | Split System | 23400 | 19.2 | 9.2 | 2 | R-32 | 650
217883066 | DAIKIN | DH9VSA241CA* | CA*EA4830*3A* | D*80SC0604BUA* | Split System | 23400 | 19.2 | 9.2 | 2 | R-32 | 650
216445254 | LG | KUSXA181A | LKMMA18A1 |  | Split System | 17000 | 15.2 | 8.1 | 1.8 | R-32 | 650
216445244 | LG | KUSXB181A | LKMMA18B1 |  | Split System | 18000 | 15.2 | 8.1 | 1.8 | R-32 | 650
216445247 | LG | KUSXB361A | LKMMA36B1 |  | Split System | 34400 | 15.2 | 8.4 | 1.8 | R-32 | 650
217469243 | AC PRO | SPHP-X-I036B | COIL-X-24CMEC |  | Split System | 23000 | 16 | 8.5 | 1.8 | R-32 | 650
217752949 | AireForce | UXH24-36MSK3IH | UE24X5AB |  | Split System | 23000 | 16 | 8.5 | 1.8 | R-32 | 650
217752945 | AIRTEMP | UXH24-36MSK3IH | UE24X5AB |  | Split System | 23000 | 16 | 8.5 | 1.8 | R-32 | 650
217752937 | Frigidaire | UXH24-36MSK3IH | UE24X5AB |  | Split System | 23000 | 16 | 8.5 | 1.8 | R-32 | 650
217752941 | Gibson | UXH24-36MSK3IH | UE24X5AB |  | Split System | 23000 | 16 | 8.5 | 1.8 | R-32 | 650
217752953 | Intertherm | UXH24-36MSK3IH | UE24X5AB |  | Split System | 23000 | 16 | 8.5 | 1.8 | R-32 | 650
218082858 | QuébecVair | QVCOND24/36KR32 | QVEE24 |  | Split System | 23000 | 16 | 8.5 | 1.8 | R-32 | 650
217469244 | AC PRO | SPHP-X-I036B | COIL-X-36CMEC |  | Split System | 32000 | 16 | 8.5 | 1.8 | R-32 | 650
217752947 | AireForce | UXH24-36MSK3IH | UE36X5AB |  | Split System | 32000 | 16 | 8.5 | 1.8 | R-32 | 650
217752943 | AIRTEMP | UXH24-36MSK3IH | UE36X5AB |  | Split System | 32000 | 16 | 8.5 | 1.8 | R-32 | 650
217752935 | Frigidaire | UXH24-36MSK3IH | UE36X5AB |  | Split System | 32000 | 16 | 8.5 | 1.8 | R-32 | 650
217752939 | Gibson | UXH24-36MSK3IH | UE36X5AB |  | Split System | 32000 | 16 | 8.5 | 1.8 | R-32 | 650
217752951 | Intertherm | UXH24-36MSK3IH | UE36X5AB |  | Split System | 32000 | 16 | 8.5 | 1.8 | R-32 | 650
217603525 | KINGHOME | KU36UXO | KCAC36FI |  | Split System | 32000 | 16 | 8.5 | 1.8 | R-32 | 650
218082857 | QuébecVair | QVCOND24/36KR32 | QVEE36 |  | Split System | 32000 | 16 | 8.5 | 1.8 | R-32 | 650
217989299 | Willis | FLEX36KUHR32 | CC36R32 |  | Split System | 32000 | 16 | 8.5 | 1.8 | R-32 | 650
216445257 | LG | KUSXA301A | LKMMA30B1 |  | Split System | 30000 | 15.7 | 8.8 | 1.8 | R-32 | 650
216445258 | LG | KUSXA361A | LKMMA36B1 |  | Split System | 34400 | 15.5 | 8.9 | 1.8 | R-32 | 650
216445263 | LG | KUSXB601A | LKMMA48C1 |  | Split System | 45500 | 15.9 | 8.9 | 1.8 | R-32 | 650
216445261 | LG | KUSXA482A | LKMMA48C1 |  | Split System | 45500 | 15.9 | 8.9 | 1.9 | R-32 | 650
216445259 | LG | KUSXA361A | LKMMA36C1 |  | Split System | 34400 | 16 | 8.9 | 1.8 | R-32 | 650
217989239 | AMANA | AZV9SA4810A* | CHPEA4830*3A*+MBVK16CP1X00A* |  | Split System | 45500 | 17 | 8.5 | 1.8 | R-32 | 650
217989175 | DAIKIN | DH9VSA4810A* | CHPEA4830*3A*+MBVK16CP1X00A* |  | Split System | 45500 | 17 | 8.5 | 1.8 | R-32 | 650
217989207 | GOODMAN | GZV9SA4810A* | CHPEA4830*3A*+MBVK16CP1X00A* |  | Split System | 45500 | 17 | 8.5 | 1.8 | R-32 | 650
217989237 | AMANA | AZV9SA4810A* | CHPEA4830*3A*+MBVK20DP1X00A* |  | Split System | 45500 | 17.5 | 8.5 | 1.8 | R-32 | 650
217989173 | DAIKIN | DH9VSA4810A* | CHPEA4830*3A*+MBVK20DP1X00A* |  | Split System | 45500 | 17.5 | 8.5 | 1.8 | R-32 | 650
218004186 | YISO | YOHA3-60DD | YLCN4-3036BE | EVMF98M28080B3L | Split System | 33000 | 16.5 | 8.7 | 1.85 | R-32 | 650
218004225 | ECOER | EODA17H-4860AD* | EACE4248CE* | EVMF98M35100C5L | Split System | 45000 | 16.5 | 8.7 | 1.85 | R-32 | 650
218004187 | YISO | YOHA3-60DD | YLCN4-4248CE | EVMF98M35100C5L | Split System | 45000 | 16.5 | 8.7 | 1.85 | R-32 | 650
218004221 | ECOER | EODA17H-2436AD* | EACE2430BE* | EVMF98M28080B3L | Split System | 24000 | 17.5 | 8.7 | 1.85 | R-32 | 650
218004207 | YISO | YOHA3-36DD | YLCN4-2430BE | EVMF98M28080B3L | Split System | 24000 | 17.5 | 8.7 | 1.85 | R-32 | 650
218004217 | ECOER | EODA17H-2436AD* | EAHDEN-36BE* |  | Split System | 34200 | 17.5 | 8.8 | 2 | R-32 | 650
218004201 | YISO | YOHA3-36DD | YAHA3-36DE |  | Split System | 34200 | 17.5 | 8.8 | 2 | R-32 | 650
216437866 | OUTES | OTD-H60DMR3-C01/SE180 | OAH-C48DMR3-B01/SE180 |  | Split System | 47000 | 18 | 8.8 | 2.1 | R-32 | 650
218004218 | ECOER | EODA17H-4860AD* | EAHDEN-36BE* |  | Split System | 34200 | 17 | 8.8 | 1.9 | R-32 | 650
218004202 | YISO | YOHA3-60DD | YAHA3-36DE |  | Split System | 34200 | 17 | 8.8 | 1.9 | R-32 | 650
216437864 | OUTES | OTD-H36DMR3-B01/SE180 | OAH-C24DMR3-A01/SE180 |  | Split System | 24000 | 18.5 | 8.8 | 2.15 | R-32 | 650
217989242 | AMANA | AZV9SA4810A* | CA*EA6030*3A* | A*VT961205DNA* | Split System | 46000 | 17.5 | 9 | 1.9 | R-32 | 650
217989244 | AMANA | AZV9SA4810A* | CA*EA6030*3A* | A*VT961005DNA* | Split System | 46000 | 17.5 | 9 | 1.9 | R-32 | 650
217989262 | AMANA | AZV9SA4810A* | CA*EA6030*3A* | A*VM971205DNA* | Split System | 46000 | 17.5 | 9 | 1.9 | R-32 | 650
217989266 | AMANA | AZV9SA4810A* | CA*EA6030*3A* | A*VM970804CNA* | Split System | 46000 | 17.5 | 9 | 1.9 | R-32 | 650
217989248 | AMANA | AZV9SA4810A* | CA*EA6030*3A* | A*VT960804CNA* | Split System | 46000 | 17.5 | 9 | 1.9 | R-32 | 650
217989258 | AMANA | AZV9SA4810A* | CA*EA6030*3A* | A*VS960805CUA* | Split System | 46000 | 17.5 | 9 | 1.9 | R-32 | 650
217989182 | DAIKIN | DH9VSA4810A* | CA*EA6030*3A* | D*96TC1005CNA* | Split System | 46000 | 17.5 | 9 | 1.9 | R-32 | 650
217989198 | DAIKIN | DH9VSA4810A* | CA*EA6030*3A* | D*97MC1205DNA* | Split System | 46000 | 17.5 | 9 | 1.9 | R-32 | 650
217989194 | DAIKIN | DH9VSA4810A* | CA*EA6030*3A* | D*96SC0805CUA* | Split System | 46000 | 17.5 | 9 | 1.9 | R-32 | 650
217989202 | DAIKIN | DH9VSA4810A* | CA*EA6030*3A* | D*97MC0804CNA* | Split System | 46000 | 17.5 | 9 | 1.9 | R-32 | 650
217989178 | DAIKIN | DH9VSA4810A* | CA*EA6030*3A* | D*96TC1205DNA* | Split System | 46000 | 17.5 | 9 | 1.9 | R-32 | 650
217989184 | DAIKIN | DH9VSA4810A* | CA*EA6030*3A* | D*96TC0804CNA* | Split System | 46000 | 17.5 | 9 | 1.9 | R-32 | 650
217989200 | DAIKIN | DH9VSA4810A* | CA*EA6030*3A* | D*97MC1005CNA* | Split System | 46000 | 17.5 | 9 | 1.9 | R-32 | 650
217989212 | GOODMAN | GZV9SA4810A* | CA*EA6030*3A* | G*VT961005DNA* | Split System | 46000 | 17.5 | 9 | 1.9 | R-32 | 650
217989216 | GOODMAN | GZV9SA4810A* | CA*EA6030*3A* | G*VT960804CNA* | Split System | 46000 | 17.5 | 9 | 1.9 | R-32 | 650
217989230 | GOODMAN | GZV9SA4810A* | CA*EA6030*3A* | G*VM971205DNA* | Split System | 46000 | 17.5 | 9 | 1.9 | R-32 | 650
217989214 | GOODMAN | GZV9SA4810A* | CA*EA6030*3A* | G*VT961005CNA* | Split System | 46000 | 17.5 | 9 | 1.9 | R-32 | 650
217989234 | GOODMAN | GZV9SA4810A* | CA*EA6030*3A* | G*VM970804CNA* | Split System | 46000 | 17.5 | 9 | 1.9 | R-32 | 650
217989210 | GOODMAN | GZV9SA4810A* | CA*EA6030*3A* | G*VT961205DNA* | Split System | 46000 | 17.5 | 9 | 1.9 | R-32 | 650
217989226 | GOODMAN | GZV9SA4810A* | CA*EA6030*3A* | G*VS960805CUA* | Split System | 46000 | 17.5 | 9 | 1.9 | R-32 | 650
217989238 | AMANA | AZV9SA4810A* | CA*EA6030*3A*+MBVK20DP1X00A* |  | Split System | 46000 | 18 | 9 | 1.9 | R-32 | 650
217989240 | AMANA | AZV9SA4810A* | CA*EA6030*3A*+MBVK16CP1X00A* |  | Split System | 46000 | 18 | 9 | 1.9 | R-32 | 650
217989236 | AMANA | AZV9SA4810A* | CAHEA3630C3A*+MBVK16CH*X00A* |  | Split System | 46000 | 18 | 9 | 1.9 | R-32 | 650
217989174 | DAIKIN | DH9VSA4810A* | CA*EA6030*3A*+MBVK20DP1X00A* |  | Split System | 46000 | 18 | 9 | 1.9 | R-32 | 650
217989176 | DAIKIN | DH9VSA4810A* | CA*EA6030*3A*+MBVK16CP1X00A* |  | Split System | 46000 | 18 | 9 | 1.9 | R-32 | 650
217989172 | DAIKIN | DH9VSA4810A* | CAHEA3630C3A*+MBVK16CH*X00A* |  | Split System | 46000 | 18 | 9 | 1.9 | R-32 | 650
217989206 | GOODMAN | GZV9SA4810A* | CA*EA6030*3A*+MBVK20DP1X00A* |  | Split System | 46000 | 18 | 9 | 1.9 | R-32 | 650
217989208 | GOODMAN | GZV9SA4810A* | CA*EA6030*3A*+MBVK16CP1X00A* |  | Split System | 46000 | 18 | 9 | 1.9 | R-32 | 650
217989204 | GOODMAN | GZV9SA4810A* | CAHEA3630C3A*+MBVK16CH*X00A* |  | Split System | 46000 | 18 | 9 | 1.9 | R-32 | 650
217883099 | AMANA | AZV9SA361CA* | CHPEA4830*3A* | A*VM970803BNA* | Split System | 33400 | 18.2 | 9 | 2 | R-32 | 650
217883075 | DAIKIN | DH9VSA361CA* | CHPEA4830*3A* | D*97MC0803BNA* | Split System | 33400 | 18.2 | 9 | 2 | R-32 | 650
217989235 | AMANA | AZV9SA4810A* | AHVE60DP0300A* |  | Split System | 46000 | 18 | 9 | 1.9 | R-32 | 650
217989171 | DAIKIN | DH9VSA4810A* | DFVE60DP0300A* |  | Split System | 46000 | 18 | 9 | 1.9 | R-32 | 650
217989203 | GOODMAN | GZV9SA4810A* | AHVE60DP0300A* |  | Split System | 46000 | 18 | 9 | 1.9 | R-32 | 650
217883079 | AMANA | AZV9SA241CA* | CHPEA4830*3A* | A*VT960603BNA* | Split System | 23000 | 18.2 | 9 | 2 | R-32 | 650
217883091 | AMANA | AZV9SA241CA* | CHPEA4830*3A* | A*VM970603BNA* | Split System | 23000 | 18.2 | 9 | 2 | R-32 | 650
217883095 | AMANA | AZV9SA241CA* | CHPEA4830*3A* | A*VT960403BNA* | Split System | 23000 | 18.2 | 9 | 2 | R-32 | 650
217883077 | AMANA | AZV9SA241CA* | CHPEA4830*3A* | A*VT960803BNA* | Split System | 23000 | 18.2 | 9 | 2 | R-32 | 650
217883093 | AMANA | AZV9SA241CA* | CHPEA4830*3A* | A*VM970803BNA* | Split System | 23000 | 18.2 | 9 | 2 | R-32 | 650
217883087 | AMANA | AZV9SA241CA* | CHPEA4830*3A* | A*VS960603BUA* | Split System | 23000 | 18.2 | 9 | 2 | R-32 | 650
217883067 | DAIKIN | DH9VSA241CA* | CHPEA4830*3A* | D*97MC0603BNA* | Split System | 23000 | 18.2 | 9 | 2 | R-32 | 650
217883053 | DAIKIN | DH9VSA241CA* | CHPEA4830*3A* | D*96TC0803BNA* | Split System | 23000 | 18.2 | 9 | 2 | R-32 | 650
217883063 | DAIKIN | DH9VSA241CA* | CHPEA4830*3A* | D*96SC0603BUA* | Split System | 23000 | 18.2 | 9 | 2 | R-32 | 650
217883055 | DAIKIN | DH9VSA241CA* | CHPEA4830*3A* | D*96TC0603BNA* | Split System | 23000 | 18.2 | 9 | 2 | R-32 | 650
217883069 | DAIKIN | DH9VSA241CA* | CHPEA4830*3A* | D*97MC0803BNA* | Split System | 23000 | 18.2 | 9 | 2 | R-32 | 650
217883071 | DAIKIN | DH9VSA241CA* | CHPEA4830*3A* | D*96TC0403BNA* | Split System | 23000 | 18.2 | 9 | 2 | R-32 | 650
217483607 | GREE | FXU18HP230V1R32AO | FXU18HP230V1R32AH |  | Split System | 18000 | 18.5 | 9 | 2 | R-32 | 650
216437867 | OUTES | OTD-H60DMR3-C01/SE180 | OAH-C48DMR3-B02/SE180 |  | Split System | 47000 | 18.5 | 9.2 | 2.3 | R-32 | 650
217883100 | AMANA | AZV9SA361CA* | CA*EA6030*3A* | A*VM970803BNA* | Split System | 34200 | 19 | 9.2 | 2 | R-32 | 650
217883076 | DAIKIN | DH9VSA361CA* | CA*EA6030*3A* | D*97MC0803BNA* | Split System | 34200 | 19 | 9.2 | 2 | R-32 | 650
217883094 | AMANA | AZV9SA241CA* | CA*EA4830*3A* | A*VM970603BNA* | Split System | 23400 | 19.2 | 9.2 | 2 | R-32 | 650
217883088 | AMANA | AZV9SA241CA* | CA*EA4830*3A* | A*VS960603BUA* | Split System | 23400 | 19.2 | 9.2 | 2 | R-32 | 650
217883104 | AMANA | AZV9SA241CA* | CA*EA4830*3A* | A*VT960403BNA* | Split System | 23400 | 19.2 | 9.2 | 2 | R-32 | 650
217883080 | AMANA | AZV9SA241CA* | CA*EA4830*3A* | A*VT960603BNA* | Split System | 23400 | 19.2 | 9.2 | 2 | R-32 | 650
217883078 | AMANA | AZV9SA241CA* | CA*EA4830*3A* | A*VT960803BNA* | Split System | 23400 | 19.2 | 9.2 | 2 | R-32 | 650
217883056 | DAIKIN | DH9VSA241CA* | CA*EA4830*3A* | D*96TC0603BNA* | Split System | 23400 | 19.2 | 9.2 | 2 | R-32 | 650
217883103 | DAIKIN | DH9VSA241CA* | CA*EA4830*3A* | D*96TC0403BNA* | Split System | 23400 | 19.2 | 9.2 | 2 | R-32 | 650
217883070 | DAIKIN | DH9VSA241CA* | CA*EA4830*3A* | D*97MC0603BNA* | Split System | 23400 | 19.2 | 9.2 | 2 | R-32 | 650
217883068 | DAIKIN | DH9VSA241CA* | CA*EA4830*3A* | D*97MC0803BNA* | Split System | 23400 | 19.2 | 9.2 | 2 | R-32 | 650
217883064 | DAIKIN | DH9VSA241CA* | CA*EA4830*3A* | D*96SC0603BUA* | Split System | 23400 | 19.2 | 9.2 | 2 | R-32 | 650
217883054 | DAIKIN | DH9VSA241CA* | CA*EA4830*3A* | D*96TC0803BNA* | Split System | 23400 | 19.2 | 9.2 | 2 | R-32 | 650
217463586 | BOREAL | ENX36HPJ132OA | ENXE36HPJ1R32AH |  | Split System | 34000 | 18.2 | 10 | 2 | R-32 | 650
217258402 | ECO AC | EHI-O36KBB | EHI-V36KBB |  | Split System | 34000 | 18.2 | 10 | 2 | R-32 | 650
216440572 | OUELLET | OFLX1-H36A-O | OAHX1-H36A-I |  | Split System | 34000 | 18.2 | 10 | 2 | R-32 | 650
218082854 | QuébecVair | QVCOND24/36KR32 | QVAH36KR32 |  | Split System | 34000 | 18.2 | 10 | 2 | R-32 | 650
217127809 | AC PRO | SPHP-X-I060B | AIRH-XB-048C1B |  | Split System | 48000 | 19 | 10 | 2 | R-32 | 650
217138200 | AireForce | UXH48-60MSK3IH | UMD48MSK3IH |  | Split System | 48000 | 19 | 10 | 2 | R-32 | 650
217992606 | BLUERIDGE | BNG3Z60UCM | BNGFZ48DH0 |  | Split System | 48000 | 19 | 10 | 2 | R-32 | 650
217463587 | BOREAL | ENX60HPJ132OA | ENXE48HPJ1R32AH |  | Split System | 48000 | 19 | 10 | 2 | R-32 | 650
217452743 | ECO AC | EHI-O60KBB | EHI-V48KBB |  | Split System | 48000 | 19 | 10 | 2 | R-32 | 650
218082879 | GREE | GUD48W2/NHE-D(U) | GUD48AH2/G-D(U) |  | Split System | 48000 | 19 | 10 | 2 | R-32 | 650
217138216 | Intertherm | UXH48-60MSK3IH | UMD48MSK3IH |  | Split System | 48000 | 19 | 10 | 2 | R-32 | 650
218082851 | QuébecVair | QVCOND48/60KR32 | QVAH48KR32 |  | Split System | 48000 | 19 | 10 | 2 | R-32 | 650
216720957 | Willis | FLEX60KUHR32 | FLEXAH48KR32 |  | Split System | 48000 | 19 | 10 | 2 | R-32 | 650
217138198 | AireForce | UXH24-36MSK3IH | UMD24MSK3IH |  | Split System | 24000 | 18 | 10 | 2 | R-32 | 650
217138202 | AIRTEMP | UXH24-36MSK3IH | UMD24MSK3IH |  | Split System | 24000 | 18 | 10 | 2 | R-32 | 650
217463585 | BOREAL | ENX36HPJ132OA | ENXE24HPJ1R32AH |  | Split System | 24000 | 18 | 10 | 2 | R-32 | 650
217452744 | ECO AC | EHI-O36KBB | EHI-V24KBB |  | Split System | 24000 | 18 | 10 | 2 | R-32 | 650
218082878 | GREE | GUD24W2/NHE-D(U) | GUD24AH2/G-D(U) |  | Split System | 24000 | 18 | 10 | 2 | R-32 | 650
218082856 | QuébecVair | QVCOND24/36KR32 | QVAH24KR32 |  | Split System | 24000 | 18 | 10 | 2 | R-32 | 650
216720954 | Willis | FLEX36KUHR32 | FLEXAH24KR32 |  | Split System | 24000 | 18 | 10 | 2 | R-32 | 650
217127818 | AC PRO | SPHP-X-I060B | AIRH-XB-060C1B |  | Split System | 53000 | 18.5 | 10.5 | 2.1 | R-32 | 650
217138201 | AireForce | UXH48-60MSK3IH | UMD60MSK3IH |  | Split System | 53000 | 18.5 | 10.5 | 2.1 | R-32 | 650
217992607 | BLUERIDGE | BNG3Z60UCM | BNGFZ60DH0 |  | Split System | 53000 | 18.5 | 10.5 | 2.1 | R-32 | 650
217463588 | BOREAL | ENX60HPJ132OA | ENXE60HPJ1R32AH |  | Split System | 53000 | 18.5 | 10.5 | 2.1 | R-32 | 650
216440574 | OUELLET | OFLX1-H60A-O | OAHX1-H60A-I |  | Split System | 53000 | 18.5 | 10.5 | 2.1 | R-32 | 650
217120784 | TOSOT | TU60W-EDU | TUD60AH2-GDU |  | Split System | 53000 | 18.5 | 10.5 | 2.1 | R-32 | 650
216720958 | Willis | FLEX60KUHR32 | FLEXAH60KR32 |  | Split System | 53000 | 18.5 | 10.5 | 2.1 | R-32 | 650
217465916 | AC PRO | A7CP21V48P-**A | 7EH48CX-**+TDR | A80UH1E100C20X* | Split System | 46000 | 18.5 | 8.1 | 1.96 | R-454B | 650
217465917 | AC PRO | A7CP21V48P-**A | 7EH48CX-**+TDR | A80UH1E090C20* | Split System | 46000 | 18.5 | 8.1 | 1.96 | R-454B | 650
217122081 | ARMSTRONG AIR | A7CP21V48P-**A | 7EH48CX-**+TDR | A80UH1E100C20X* | Split System | 46000 | 18.5 | 8.1 | 1.96 | R-454B | 650
217465814 | AC PRO | A7CP21V48P-**A | 7EH48CX-**+TDR | A80US2V080B16X* | Split System | 46000 | 20 | 8.1 | 1.96 | R-454B | 650
217120377 | ARMSTRONG AIR | A7CP21V48P-**A | 7EH48CX-**+TDR | A80US2V080B16X* | Split System | 46000 | 20 | 8.1 | 1.96 | R-454B | 650
217465919 | AC PRO | A7CP21V48P-**A | 7EH48CX-**+TDR | A93UH1E110C20A* | Split System | 46000 | 18.5 | 8.1 | 1.96 | R-454B | 650
217465807 | AC PRO | A7CP21V48P-**A | 7EH48CX-**+TDR | A80US2V110C20* | Split System | 46000 | 19.5 | 8.1 | 1.96 | R-454B | 650
217465808 | AC PRO | A7CP21V48P-**A | 7EH48CX-**+TDR | A80US2V110C20L* | Split System | 46000 | 19.5 | 8.1 | 1.96 | R-454B | 650
217465805 | AC PRO | A7CP21V48P-**A | 7EH48CX-**+TDR | A80US2V090C20* | Split System | 46000 | 20 | 8.2 | 1.96 | R-454B | 650
217465918 | AC PRO | A7CP21V48P-**A | 7EH48CX-**+TDR | A80UH1E110C20* | Split System | 46000 | 19 | 8.2 | 1.98 | R-454B | 650
217465806 | AC PRO | A7CP21V48P-**A | 7EH48CX-**+TDR | A80US2V100C20X* | Split System | 46000 | 20 | 8.2 | 1.96 | R-454B | 650
217465804 | AC PRO | A7CP21V48P-**A | 7EH48CX-**+TDR | A80US2V080C20X* | Split System | 46000 | 20 | 8.2 | 1.98 | R-454B | 650
217443190 | LENNOX | EL21KLV-024-230A** | CK40HT-24A-**+TDR | ML180UH030V36A* | Split System | 23800 | 20 | 8.2 | 1.98 | R-454B | 650
217465800 | AC PRO | A7CP21V36P-**A | 7E[C,U]36AX-**+TDR | A80US2V070A12* | Split System | 33800 | 18 | 8.5 | 2.08 | R-454B | 650
217465801 | AC PRO | A7CP21V36P-**A | 7E[C,U]36AX-**+TDR | A80US2V070A12L* | Split System | 33800 | 18 | 8.5 | 2.08 | R-454B | 650
217120409 | AIREASE | A7CP21V36P-**A | 7E[C,U]36AX-**+TDR | A80US2V070A12* | Split System | 33800 | 18 | 8.5 | 2.08 | R-454B | 650
217120366 | ARMSTRONG AIR | A7CP21V36P-**A | 7E[C,U]36AX-**+TDR | A80US2V070A12* | Split System | 33800 | 18 | 8.5 | 2.08 | R-454B | 650
217465904 | AC PRO | A7CP21V36P-**A | 7E[C,U]36BX-**+TDR | A93UH1E045B12A* | Split System | 33400 | 16 | 8.5 | 2.04 | R-454B | 650
217465899 | AC PRO | A7CP21V36P-**A | 7E[C,U]36BX-**+TDR | A80UH1E080B16X* | Split System | 33400 | 16.5 | 8.5 | 2.04 | R-454B | 650
217465915 | AC PRO | A7CP21V36P-**A | 7E[C,U]36AX-**+TDR | A80UH1E070A12* | Split System | 33600 | 17 | 8.5 | 2.04 | R-454B | 650
217466088 | AC PRO | A7CP21V36P-**A | 7EH30AX-**+TDR | A80UH1E040A12X* | Split System | 32400 | 17.5 | 8.5 | 1.94 | R-454B | 650
217446514 | AIREASE | A7CP21V36P-**A | 7EH30AX-**+TDR | A80UH1E040A12X* | Split System | 32400 | 17.5 | 8.5 | 1.94 | R-454B | 650
217446515 | AIREASE | A7CP21V36P-**A | 7EH30AX-**+TDR | A80UH1E060A12X* | Split System | 32400 | 17.5 | 8.5 | 1.94 | R-454B | 650
217446283 | ARMSTRONG AIR | A7CP21V36P-**A | 7EH30AX-**+TDR | A80UH1E040A12X* | Split System | 32400 | 17.5 | 8.5 | 1.94 | R-454B | 650
217446284 | ARMSTRONG AIR | A7CP21V36P-**A | 7EH30AX-**+TDR | A80UH1E060A12X* | Split System | 32400 | 17.5 | 8.5 | 1.94 | R-454B | 650
217443272 | LENNOX | EL21KLV-036-230A** | CK40HT-30A-**+TDR | EL180UH040NE36A* | Split System | 32400 | 17.5 | 8.5 | 1.94 | R-454B | 650
217443273 | LENNOX | EL21KLV-036-230A** | CK40HT-30A-**+TDR | EL180UH060NE36A* | Split System | 32400 | 17.5 | 8.5 | 1.94 | R-454B | 650
217465903 | AC PRO | A7CP21V36P-**A | 7E[C,U]36BX-**+TDR | A93UH1E030B12A* | Split System | 33600 | 17.5 | 8.5 | 2.04 | R-454B | 650
217465912 | AC PRO | A7CP21V36P-**A | 7E[C,U]36AX-**+TDR | A80UH1E060A12X* | Split System | 33600 | 18 | 8.5 | 2.04 | R-454B | 650
217465911 | AC PRO | A7CP21V36P-**A | 7E[C,U]36AX-**+TDR | A80UH1E040A12X* | Split System | 33600 | 18 | 8.5 | 2.04 | R-454B | 650
217465957 | AC PRO | A7CP21V36P-**A | 7E[C,U]36AX-**+TDR | A80UH2E045A12* | Split System | 34000 | 18 | 8.5 | 2.06 | R-454B | 650
217642562 | GE | NS21H36MA5-**A | NCU[C,U]36AT5*-**+TDR | NF80U045T3A* | Split System | 34000 | 18 | 8.5 | 2.06 | R-454B | 650
218073751 | LENNOX | EL21KLV-036-230A** | CK40[C,U]T-36C-**+TDR | ML193UH110XE60C* | Split System | 34200 | 16 | 8.5 | 2.08 | R-454B | 650
218073753 | LENNOX | EL21KLV-036-230A** | CK40[C,U]T-36C-**+TDR | ML180UH090E60C* | Split System | 34400 | 16 | 8.5 | 2.08 | R-454B | 650
217465913 | AC PRO | A7CP21V36P-**A | 7E[C,U]36AX-**+TDR | A80UH2E070A12* | Split System | 33600 | 16.5 | 8.5 | 2.04 | R-454B | 650
217466093 | AC PRO | A7CP21V36P-**A | 7EH30AX-**+TDR | A80UH2E070A12* | Split System | 32400 | 18 | 8.5 | 1.94 | R-454B | 650
217446519 | AIREASE | A7CP21V36P-**A | 7EH30AX-**+TDR | A80UH2E070A12* | Split System | 32400 | 18 | 8.5 | 1.94 | R-454B | 650
217446288 | ARMSTRONG AIR | A7CP21V36P-**A | 7EH30AX-**+TDR | A80UH2E070A12* | Split System | 32400 | 18 | 8.5 | 1.94 | R-454B | 650
217466096 | AC PRO | A7CP21V36P-**A | 7EH30AX-**+TDR | A80UH1E045A12* | Split System | 32600 | 18 | 8.5 | 1.96 | R-454B | 650
217446291 | ARMSTRONG AIR | A7CP21V36P-**A | 7EH30AX-**+TDR | A80UH1E045A12* | Split System | 32600 | 18 | 8.5 | 1.96 | R-454B | 650
217443288 | LENNOX | EL21KLV-036-230A** | CK40HT-30A-**+TDR | ML180UH045XE36A* | Split System | 32600 | 18 | 8.5 | 1.96 | R-454B | 650
217465914 | AC PRO | A7CP21V36P-**A | 7E[C,U]36AX-**+TDR | A80UH1E045A12* | Split System | 33800 | 18 | 8.5 | 2.06 | R-454B | 650
217466155 | AC PRO | A7CP21V48P-**A | 7EH51CX-**+TDR | A80UH1E100C20X* | Split System | 46000 | 18.5 | 8.5 | 2.02 | R-454B | 650
217446585 | AIREASE | A7CP21V48P-**A | 7EH51CX-**+TDR | A80UH1E100C20X* | Split System | 46000 | 18.5 | 8.5 | 2.02 | R-454B | 650
217443373 | LENNOX | EL21KLV-048-230A** | CK40HT-51/61C-**+TDR | EL180UH100NE60C* | Split System | 46000 | 18.5 | 8.5 | 2.02 | R-454B | 650
217121593 | LENNOX | EL21KLV-036-230A** | CK40[C,U]T-36A-**+TDR | ML180UH045V36A* | Split System | 33200 | 18.5 | 8.5 | 2.04 | R-454B | 650
217642560 | GE | NS21H36MA5-**A | NCU[C,U]36BT5*-**+TDR | NF80L070S3B* | Split System | 34000 | 18.5 | 8.5 | 2.06 | R-454B | 650
218073870 | LENNOX | EL21KLV-036-230A** | CK40[C,U]T-36C-**+TDR | ML193UH090XE36C* | Split System | 34000 | 18.5 | 8.5 | 2.06 | R-454B | 650
217465901 | AC PRO | A7CP21V36P-**A | 7E[C,U]36BX-**+TDR | A80UH2E090B16* | Split System | 33800 | 17 | 8.5 | 2.08 | R-454B | 650
217465902 | AC PRO | A7CP21V36P-**A | 7E[C,U]36BX-**+TDR | A80UH1E090B16* | Split System | 33800 | 17.5 | 8.5 | 2.08 | R-454B | 650
217642526 | GE | NS21H36MA5-**A | NCU[C,U]36BT5*-**+TDR | NF80U090S4B* | Split System | 33800 | 17.5 | 8.5 | 2.08 | R-454B | 650
218073871 | LENNOX | EL21KLV-036-230A** | CK40[C,U]T-36C-**+TDR | ML193UH110XE48C* | Split System | 33800 | 17.5 | 8.5 | 2.08 | R-454B | 650
218073874 | LENNOX | EL21KLV-036-230A** | CK40[C,U]T-36C-**+TDR | SL280UH100NV60C* | Split System | 33200 | 18 | 8.5 | 2.06 | R-454B | 650
218073761 | LENNOX | EL21KLV-036-230A** | CK40[C,U]T-36C-**+TDR | SL280UH110XV60C* | Split System | 33400 | 18 | 8.5 | 2.06 | R-454B | 650
218073760 | LENNOX | EL21KLV-036-230A** | CK40[C,U]T-36C-**+TDR | SL280UH110V60C* | Split System | 33400 | 18 | 8.5 | 2.06 | R-454B | 650
217466158 | AC PRO | A7CP21V48P-**A | 7EH51CX-**+TDR | A93UH1E110C20A* | Split System | 45500 | 18.5 | 8.5 | 2.04 | R-454B | 650
217446357 | ARMSTRONG AIR | A7CP21V48P-**A | 7EH51CX-**+TDR | A93UH1E110C20A* | Split System | 45500 | 18.5 | 8.5 | 2.04 | R-454B | 650
218073758 | LENNOX | EL21KLV-036-230A** | CK40[C,U]T-36C-**+TDR | SL280UH090V60C* | Split System | 33400 | 18.5 | 8.5 | 2.06 | R-454B | 650
218073759 | LENNOX | EL21KLV-036-230A** | CK40[C,U]T-36C-**+TDR | SL280UH090XV60C* | Split System | 33400 | 18.5 | 8.5 | 2.06 | R-454B | 650
218073755 | LENNOX | EL21KLV-036-230A** | CK40[C,U]T-36C-**+TDR | ML180UH110V60C* | Split System | 34400 | 18.5 | 8.5 | 2.1 | R-454B | 650
217446587 | AIREASE | A7CP21V48P-**A | 7EH51CX-**+TDR | A80UH1E110C20* | Split System | 45500 | 19 | 8.5 | 2.04 | R-454B | 650
217446356 | ARMSTRONG AIR | A7CP21V48P-**A | 7EH51CX-**+TDR | A80UH1E110C20* | Split System | 45500 | 19 | 8.5 | 2.04 | R-454B | 650
217466161 | AC PRO | A7CP21V48P-**A | 7EH51CX-**+TDR | A80US2V100C20X* | Split System | 46000 | 19.5 | 8.5 | 2.04 | R-454B | 650
217446591 | AIREASE | A7CP21V48P-**A | 7EH51CX-**+TDR | A80US2V100C20X* | Split System | 46000 | 19.5 | 8.5 | 2.04 | R-454B | 650
217466159 | AC PRO | A7CP21V48P-**A | 7EH51CX-**+TDR | A80US2V080C20X* | Split System | 46000 | 20 | 8.5 | 2.04 | R-454B | 650
217446589 | AIREASE | A7CP21V48P-**A | 7EH51CX-**+TDR | A80US2V080C20X* | Split System | 46000 | 20 | 8.5 | 2.04 | R-454B | 650
217446358 | ARMSTRONG AIR | A7CP21V48P-**A | 7EH51CX-**+TDR | A80US2V080C20X* | Split System | 46000 | 20 | 8.5 | 2.04 | R-454B | 650
217476523 | LENNOX | SL22KLV-048-230A** | CK40HT-60D-**+TDR | SL280UH080NV60C* | Split System | 45000 | 19 | 8.5 | 1.82 | R-454B | 650
217466156 | AC PRO | A7CP21V48P-**A | 7EH51CX-**+TDR | A80UH2E110C16* | Split System | 46000 | 19.5 | 8.5 | 2.04 | R-454B | 650
217446355 | ARMSTRONG AIR | A7CP21V48P-**A | 7EH51CX-**+TDR | A80UH2E110C16* | Split System | 46000 | 19.5 | 8.5 | 2.04 | R-454B | 650
217466163 | AC PRO | A7CP21V48P-**A | 7EH51CX-**+TDR | A80US2V110C20L* | Split System | 46000 | 20 | 8.5 | 2.04 | R-454B | 650
217466160 | AC PRO | A7CP21V48P-**A | 7EH51CX-**+TDR | A80US2V090C20* | Split System | 46000 | 20 | 8.5 | 2.04 | R-454B | 650
217466162 | AC PRO | A7CP21V48P-**A | 7EH51CX-**+TDR | A80US2V110C20* | Split System | 46000 | 20 | 8.5 | 2.04 | R-454B | 650
217446592 | AIREASE | A7CP21V48P-**A | 7EH51CX-**+TDR | A80US2V110C20* | Split System | 46000 | 20 | 8.5 | 2.04 | R-454B | 650
217446593 | AIREASE | A7CP21V48P-**A | 7EH51CX-**+TDR | A80US2V110C20L* | Split System | 46000 | 20 | 8.5 | 2.04 | R-454B | 650
217446362 | ARMSTRONG AIR | A7CP21V48P-**A | 7EH51CX-**+TDR | A80US2V110C20L* | Split System | 46000 | 20 | 8.5 | 2.04 | R-454B | 650
217446359 | ARMSTRONG AIR | A7CP21V48P-**A | 7EH51CX-**+TDR | A80US2V090C20* | Split System | 46000 | 20 | 8.5 | 2.04 | R-454B | 650
217446361 | ARMSTRONG AIR | A7CP21V48P-**A | 7EH51CX-**+TDR | A80US2V110C20* | Split System | 46000 | 20 | 8.5 | 2.04 | R-454B | 650
217443384 | LENNOX | EL21KLV-048-230A** | CK40HT-51/61C-**+TDR | SL280UH090V60C* | Split System | 46000 | 20 | 8.5 | 2.04 | R-454B | 650
217443388 | LENNOX | EL21KLV-048-230A** | CK40HT-51/61C-**+TDR | SL280UH110XV60C* | Split System | 46000 | 20 | 8.5 | 2.04 | R-454B | 650
217465959 | AC PRO | A7CP21V48P-**A | 7E[C,U]60CX-**+TDR | A93UH1E110C16A* | Split System | 47000 | 20 | 8.5 | 2.12 | R-454B | 650
217476527 | LENNOX | SL22KLV-048-230A** | CK40HT-60D-**+TDR | SL280UH090V60C* | Split System | 45000 | 19 | 8.5 | 1.82 | R-454B | 650
217476521 | LENNOX | SL22KLV-048-230A** | CK40HT-60D-**+TDR | SL280UH135V60D* | Split System | 45500 | 19 | 8.5 | 1.82 | R-454B | 650
218073887 | LENNOX | SL22KLV-024-230A** | CK40[C,U]T-36C-**+TDR | SL280UH100NV60C* | Split System | 22800 | 17 | 8.5 | 2.1 | R-454B | 650
218073886 | LENNOX | SL22KLV-024-230A** | CK40[C,U]T-36C-**+TDR | SL280UH080NV60C* | Split System | 22800 | 17.5 | 8.5 | 2.1 | R-454B | 650
216968300 | LENNOX | SL22KLV-024-230A** | CK40[C,U]T-48B-**+TDR | SL280UH090V48B* | Split System | 22400 | 19.5 | 8.5 | 1.86 | R-454B | 650
218073893 | LENNOX | SL22KLV-024-230A** | CK40[C,U]T-36C-**+TDR | SL280UH110XV60C* | Split System | 22800 | 17 | 8.5 | 2.1 | R-454B | 650
218073892 | LENNOX | SL22KLV-024-230A** | CK40[C,U]T-36C-**+TDR | SL280UH110V60C* | Split System | 22800 | 17 | 8.5 | 2.1 | R-454B | 650
218073777 | LENNOX | SL22KLV-024-230A** | CK40[C,U]T-36C-**+TDR | SL280UH090V60C* | Split System | 22800 | 17.5 | 8.5 | 2.12 | R-454B | 650
218073770 | LENNOX | SL22KLV-024-230A** | CK40[C,U]T-36C-**+TDR | SL280UH090XV60C* | Split System | 22800 | 17.5 | 8.5 | 2.12 | R-454B | 650
216968286 | LENNOX | SL22KLV-024-230A** | CK40[C,U]T-48C-**+TDR | SL280UH110XV60C* | Split System | 22600 | 18 | 8.5 | 1.86 | R-454B | 650
216968284 | LENNOX | SL22KLV-024-230A** | CK40[C,U]T-48C-**+TDR | SL280UH100NV60C* | Split System | 22600 | 18 | 8.5 | 1.88 | R-454B | 650
216968283 | LENNOX | SL22KLV-024-230A** | CK40[C,U]T-48C-**+TDR | SL280UH090XV60C* | Split System | 22600 | 18.5 | 8.5 | 1.88 | R-454B | 650
216968282 | LENNOX | SL22KLV-024-230A** | CK40[C,U]T-48C-**+TDR | SL280UH090V60C* | Split System | 22600 | 18.5 | 8.5 | 1.88 | R-454B | 650
216968298 | LENNOX | SL22KLV-024-230A** | CK40[C,U]T-48B-**+TDR | SL280UH080NV48B* | Split System | 22600 | 20 | 8.5 | 1.86 | R-454B | 650
217466036 | AC PRO | A7CP21V24P-**A | 7EH24AX-**+TDR | A80UH1E060A12X* | Split System | 23800 | 20 | 8.5 | 1.96 | R-454B | 650
217466035 | AC PRO | A7CP21V24P-**A | 7EH24AX-**+TDR | A80UH1E040A12X* | Split System | 23800 | 20 | 8.5 | 1.96 | R-454B | 650
217446462 | AIREASE | A7CP21V24P-**A | 7EH24AX-**+TDR | A80UH1E060A12X* | Split System | 23800 | 20 | 8.5 | 1.96 | R-454B | 650
217443188 | LENNOX | EL21KLV-024-230A** | CK40HT-24A-**+TDR | EL180UH060NE36A* | Split System | 23800 | 20 | 8.5 | 1.96 | R-454B | 650
217466037 | AC PRO | A7CP21V24P-**A | 7EH24AX-**+TDR | A80UH2E070A12* | Split System | 24000 | 20 | 8.5 | 1.98 | R-454B | 650
217446463 | AIREASE | A7CP21V24P-**A | 7EH24AX-**+TDR | A80UH2E070A12* | Split System | 24000 | 20 | 8.5 | 1.98 | R-454B | 650
217446232 | ARMSTRONG AIR | A7CP21V24P-**A | 7EH24AX-**+TDR | A80UH2E070A12* | Split System | 24000 | 20 | 8.5 | 1.98 | R-454B | 650
217443187 | LENNOX | EL21KLV-024-230A** | CK40HT-24A-**+TDR | EL280UH070XE36A* | Split System | 24000 | 20 | 8.5 | 1.98 | R-454B | 650
217476492 | LENNOX | SL22KLV-036-230A** | CK40HT-51/61C-**+TDR | SL280UH080NV48B* | Split System | 35400 | 19.5 | 8.5 | 2.06 | R-454B | 650
217476484 | LENNOX | SL22KLV-036-230A** | CK40HT-51/61C-**+TDR | SL280UH100NV60C* | Split System | 35400 | 20 | 8.5 | 2.08 | R-454B | 650
217476486 | LENNOX | SL22KLV-036-230A** | CK40HT-51/61C-**+TDR | SL280UH110XV60C* | Split System | 35400 | 20 | 8.5 | 2.08 | R-454B | 650
217476485 | LENNOX | SL22KLV-036-230A** | CK40HT-51/61C-**+TDR | SL280UH110V60C* | Split System | 35400 | 20 | 8.5 | 2.08 | R-454B | 650
217476481 | LENNOX | SL22KLV-036-230A** | CK40HT-51/61C-**+TDR | SL280UH080NV60C* | Split System | 35400 | 20 | 8.5 | 2.08 | R-454B | 650
217476483 | LENNOX | SL22KLV-036-230A** | CK40HT-51/61C-**+TDR | SL280UH090XV60C* | Split System | 35600 | 20.5 | 8.5 | 2.1 | R-454B | 650
217476482 | LENNOX | SL22KLV-036-230A** | CK40HT-51/61C-**+TDR | SL280UH090V60C* | Split System | 35600 | 20.5 | 8.5 | 2.1 | R-454B | 650
217466097 | AC PRO | A7CP21V36P-**A | 7EH30AX-**+TDR | A80UH1E070A12* | Split System | 32600 | 17.5 | 8.8 | 1.94 | R-454B | 650
217446292 | ARMSTRONG AIR | A7CP21V36P-**A | 7EH30AX-**+TDR | A80UH1E070A12* | Split System | 32600 | 17.5 | 8.8 | 1.94 | R-454B | 650
217466078 | AC PRO | A7CP21V36P-**A | 7EH30BX-**+TDR | A80UH1E080B16X* | Split System | 33000 | 16 | 9 | 2.42 | R-454B | 650
217446504 | AIREASE | A7CP21V36P-**A | 7EH30BX-**+TDR | A80UH1E080B16X* | Split System | 33000 | 16 | 9 | 2.42 | R-454B | 650
217443257 | LENNOX | EL21KLV-036-230A** | CK40HT-30B-**+TDR | EL180UH080NE48B* | Split System | 33000 | 16 | 9 | 2.42 | R-454B | 650
217466087 | AC PRO | A7CP21V36P-**A | 7EH30BX-**+TDR | A80UH2E090B16* | Split System | 33200 | 17 | 9 | 2.46 | R-454B | 650
217446513 | AIREASE | A7CP21V36P-**A | 7EH30BX-**+TDR | A80UH2E090B16* | Split System | 33200 | 17 | 9 | 2.46 | R-454B | 650
217443271 | LENNOX | EL21KLV-036-230A** | CK40HT-30B-**+TDR | EL280UH090E48B* | Split System | 33200 | 17 | 9 | 2.46 | R-454B | 650
217443274 | LENNOX | EL21KLV-036-230A** | CK40HT-30B-**+TDR | EL280UH090XE48B* | Split System | 33200 | 17 | 9 | 2.46 | R-454B | 650
217466101 | AC PRO | A7CP21V36P-**A | 7EH30BX-**+TDR | A93UH1E030B12A* | Split System | 32800 | 17.5 | 9 | 2.4 | R-454B | 650
217446527 | AIREASE | A7CP21V36P-**A | 7EH30BX-**+TDR | A93UH1E030B12A* | Split System | 32800 | 17.5 | 9 | 2.4 | R-454B | 650
217446296 | ARMSTRONG AIR | A7CP21V36P-**A | 7EH30BX-**+TDR | A93UH1E030B12A* | Split System | 32800 | 17.5 | 9 | 2.4 | R-454B | 650
217466103 | AC PRO | A7CP21V36P-**A | 7EH30BX-**+TDR | A93UH1E045B12A* | Split System | 33000 | 17.5 | 9 | 2.42 | R-454B | 650
217446529 | AIREASE | A7CP21V36P-**A | 7EH30BX-**+TDR | A93UH1E045B12A* | Split System | 33000 | 17.5 | 9 | 2.42 | R-454B | 650
217466099 | AC PRO | A7CP21V36P-**A | 7EH30AX-**+TDR | A80US2V070A12* | Split System | 32800 | 18 | 9 | 2 | R-454B | 650
217466100 | AC PRO | A7CP21V36P-**A | 7EH30AX-**+TDR | A80US2V070A12L* | Split System | 32800 | 18 | 9 | 2 | R-454B | 650
217446526 | AIREASE | A7CP21V36P-**A | 7EH30AX-**+TDR | A80US2V070A12L* | Split System | 32800 | 18 | 9 | 2 | R-454B | 650
217446294 | ARMSTRONG AIR | A7CP21V36P-**A | 7EH30AX-**+TDR | A80US2V070A12* | Split System | 32800 | 18 | 9 | 2 | R-454B | 650
217446517 | AIREASE | A7CP21V36P-**A | 7EH30AX-**+TDR | A80UH2E045A12* | Split System | 33000 | 18.5 | 9 | 1.96 | R-454B | 650
217465792 | AC PRO | A7CP21V36P-**A | 7E[C,U]36BX-**+TDR | A80US2V090B16L* | Split System | 34000 | 18.5 | 9 | 2.06 | R-454B | 650
217465789 | AC PRO | A7CP21V36P-**A | 7E[C,U]36BX-**+TDR | A80US2V080B16X* | Split System | 34000 | 18.5 | 9 | 2.06 | R-454B | 650
217465791 | AC PRO | A7CP21V36P-**A | 7E[C,U]36BX-**+TDR | A80US2V090B16* | Split System | 34000 | 18.5 | 9 | 2.06 | R-454B | 650
217465799 | AC PRO | A7CP21V36P-**A | 7E[C,U]36AX-**+TDR | A80US2V060A12X* | Split System | 34000 | 18.5 | 9 | 2.06 | R-454B | 650
217117040 | LENNOX | EL21KLV-036-230A** | CK40[C,U]T-36B-**+TDR | SL280UH080NV48B* | Split System | 34000 | 18.5 | 9 | 2.06 | R-454B | 650
217466110 | AC PRO | A7CP21V36P-**A | 7EH30BX-**+TDR | A80US2V080B16X* | Split System | 33400 | 18.5 | 9 | 2.42 | R-454B | 650
218073875 | LENNOX | EL21KLV-036-230A** | CK40[C,U]T-36C-**+TDR | ML193UH090XE48C* | Split System | 34200 | 17.5 | 9 | 2.08 | R-454B | 650
217466104 | AC PRO | A7CP21V36P-**A | 7EH30BX-**+TDR | A93UH1E070B12A* | Split System | 33000 | 18 | 9 | 2.42 | R-454B | 650
217446530 | AIREASE | A7CP21V36P-**A | 7EH30BX-**+TDR | A93UH1E070B12A* | Split System | 33000 | 18 | 9 | 2.42 | R-454B | 650
217446299 | ARMSTRONG AIR | A7CP21V36P-**A | 7EH30BX-**+TDR | A93UH1E070B12A* | Split System | 33000 | 18 | 9 | 2.42 | R-454B | 650
217466092 | AC PRO | A7CP21V36P-**A | 7EH30BX-**+TDR | A80UH1E070B12* | Split System | 33400 | 18 | 9 | 2.44 | R-454B | 650
217446287 | ARMSTRONG AIR | A7CP21V36P-**A | 7EH30BX-**+TDR | A80UH1E070B12* | Split System | 33400 | 18 | 9 | 2.44 | R-454B | 650
217465900 | AC PRO | A7CP21V36P-**A | 7E[C,U]36BX-**+TDR | A80UH2E090B12* | Split System | 33800 | 18.5 | 9 | 2.06 | R-454B | 650
217465790 | AC PRO | A7CP21V36P-**A | 7E[C,U]36BX-**+TDR | A80US2V090B12* | Split System | 34000 | 18.5 | 9 | 2.08 | R-454B | 650
217466086 | AC PRO | A7CP21V36P-**A | 7EH30BX-**+TDR | A80UH2E090B12* | Split System | 33200 | 19 | 9 | 2.46 | R-454B | 650
217446512 | AIREASE | A7CP21V36P-**A | 7EH30BX-**+TDR | A80UH2E090B12* | Split System | 33200 | 19 | 9 | 2.46 | R-454B | 650
217446281 | ARMSTRONG AIR | A7CP21V36P-**A | 7EH30BX-**+TDR | A80UH2E090B12* | Split System | 33200 | 19 | 9 | 2.46 | R-454B | 650
217443270 | LENNOX | EL21KLV-036-230A** | CK40HT-30B-**+TDR | EL280UH090E36B* | Split System | 33200 | 19 | 9 | 2.46 | R-454B | 650
217446524 | AIREASE | A7CP21V36P-**A | 7EH30BX-**+TDR | A80UH1E090B16* | Split System | 33200 | 17 | 9 | 2.46 | R-454B | 650
217446293 | ARMSTRONG AIR | A7CP21V36P-**A | 7EH30BX-**+TDR | A80UH1E090B16* | Split System | 33200 | 17 | 9 | 2.46 | R-454B | 650
217443291 | LENNOX | EL21KLV-036-230A** | CK40HT-30B-**+TDR | ML180UH090E48B* | Split System | 33200 | 17 | 9 | 2.46 | R-454B | 650
218073750 | LENNOX | EL21KLV-036-230A** | CK40[C,U]T-36C-**+TDR | EL280UH110E48C* | Split System | 33800 | 17.5 | 9 | 2.08 | R-454B | 650
217465936 | AC PRO | A7CP21V48P-**A | 7E[C,U]60DX-**+TDR | A80UH1E135D20* | Split System | 47000 | 18.5 | 9 | 1.98 | R-454B | 650
217465841 | AC PRO | A7CP21V48P-**A | 7E[C,U]60DX-**+TDR | A80US2V135D20* | Split System | 48000 | 20 | 9 | 2 | R-454B | 650
217466015 | AC PRO | A7CP21V24P-**A | 7EH30BX-**+TDR | A80UH2E090B16* | Split System | 23800 | 16.5 | 9 | 2.04 | R-454B | 650
217466018 | AC PRO | A7CP21V24P-**A | 7EH30BX-**+TDR | A80UH1E070B12* | Split System | 23800 | 19 | 9 | 2.06 | R-454B | 650
217446444 | AIREASE | A7CP21V24P-**A | 7EH30BX-**+TDR | A80UH1E070B12* | Split System | 23800 | 19 | 9 | 2.06 | R-454B | 650
217446213 | ARMSTRONG AIR | A7CP21V24P-**A | 7EH30BX-**+TDR | A80UH1E070B12* | Split System | 23800 | 19 | 9 | 2.06 | R-454B | 650
217466024 | AC PRO | A7CP21V24P-**A | 7EH30BX-**+TDR | A80US2V080B16X* | Split System | 23200 | 19.5 | 9 | 2.04 | R-454B | 650
217466020 | AC PRO | A7CP21V24P-**A | 7EH30BX-**+TDR | A93UH1E045B12A* | Split System | 23800 | 19.5 | 9 | 2.04 | R-454B | 650
217446215 | ARMSTRONG AIR | A7CP21V24P-**A | 7EH30BX-**+TDR | A93UH1E045B12A* | Split System | 23800 | 19.5 | 9 | 2.04 | R-454B | 650
218408675 | COMFORTMAKER | B5H3V24*K*AAA* | EVD5X36M17A*+WALLCON | *97CMN0601714B* | Split System | 23000 | 21 | 9 | 1.96 | R-454B | 650
218408452 | DAY & NIGHT | B5H3V24*K*AAA* | EVD5X30M17A*+WALLCON | *97CMN0601714B* | Split System | 23000 | 21 | 9 | 1.96 | R-454B | 650
218408320 | HEIL | B5H3V24*K*AAA* | EVD5X25M17A*+WALLCON | *97CMN0601714B* | Split System | 23000 | 21 | 9 | 1.96 | R-454B | 650
218408672 | HEIL | B5H3V24*K*AAA* | EVD5X36M17A*+WALLCON | *97CMN0601714B* | Split System | 23000 | 21 | 9 | 1.96 | R-454B | 650
218408448 | HEIL | B5H3V24*K*AAA* | EVD5X30M17A*+WALLCON | *97CMN0601714B* | Split System | 23000 | 21 | 9 | 1.96 | R-454B | 650
218408453 | KEEPRITE | B5H3V24*K*AAA* | EVD5X30M17A*+WALLCON | *97CMN0601714B* | Split System | 23000 | 21 | 9 | 1.96 | R-454B | 650
218408679 | TEMPSTAR | B5H3V24*K*AAA* | EVD5X36M17A*+WALLCON | *97CMN0601714B* | Split System | 23000 | 21 | 9 | 1.96 | R-454B | 650
218408281 | AIRQUEST | B5H3V24*K*AAA* | EVD5X25M17A*+WALLCON | *80CTL0451712B* | Split System | 23000 | 21 | 9 | 1.98 | R-454B | 650
218408489 | AIRQUEST | B5H3V24*K*AAA* | EVD5X30M17A*+WALLCON | *97CTN0601716A* | Split System | 23000 | 21 | 9 | 1.98 | R-454B | 650
218408713 | AIRQUEST | B5H3V24*K*AAA* | EVD5X36M17A*+WALLCON | *97CTN0601716A* | Split System | 23000 | 21 | 9 | 1.98 | R-454B | 650
218409225 | AIRQUEST | B5H3V24*K*AAA* | EVD5X42M21A*+WALLCON | *97CTN0601716A* | Split System | 23000 | 21 | 9 | 1.98 | R-454B | 650
218407833 | AIRQUEST | B5H3V24*K*AAA* | EVM5X36M17A*+WALLCON | *97CTN0601716A* | Split System | 23000 | 21 | 9 | 1.98 | R-454B | 650
218408409 | AIRQUEST | B5H3V24*K*AAA* | EVD5X30M17A*+WALLCON | *80CTL0451712B* | Split System | 23000 | 21 | 9 | 1.98 | R-454B | 650
218408633 | AIRQUEST | B5H3V24*K*AAA* | EVD5X36M17A*+WALLCON | *80CTL0451712B* | Split System | 23000 | 21 | 9 | 1.98 | R-454B | 650
218409129 | AIRQUEST | B5H3V24*K*AAA* | EVD5X42M17A*+WALLCON | *97CTN0601716A* | Split System | 23000 | 21 | 9 | 1.98 | R-454B | 650
218409226 | ARCOAIRE | B5H3V24*K*AAA* | EVD5X42M21A*+WALLCON | *97CTN0601716A* | Split System | 23000 | 21 | 9 | 1.98 | R-454B | 650
218408714 | ARCOAIRE | B5H3V24*K*AAA* | EVD5X36M17A*+WALLCON | *97CTN0601716A* | Split System | 23000 | 21 | 9 | 1.98 | R-454B | 650
218407930 | ARCOAIRE | B5H3V24*K*AAA* | EVM5X42M21A*+WALLCON | *97CTN0601716A* | Split System | 23000 | 21 | 9 | 1.98 | R-454B | 650
218408490 | ARCOAIRE | B5H3V24*K*AAA* | EVD5X30M17A*+WALLCON | *97CTN0601716A* | Split System | 23000 | 21 | 9 | 1.98 | R-454B | 650
218409130 | ARCOAIRE | B5H3V24*K*AAA* | EVD5X42M17A*+WALLCON | *97CTN0601716A* | Split System | 23000 | 21 | 9 | 1.98 | R-454B | 650
217624672 | BRYANT HEATING AND COOLING SYSTEMS | 293VAN024**AA* | CVAMA2517XMA*+UI | 88*TB36045C17*** | Split System | 23000 | 21 | 9 | 1.98 | R-454B | 650
217625038 | BRYANT HEATING AND COOLING SYSTEMS | 293VAN024**AA* | CVAMA2517XMA*+UI | 987TA48060C17*** | Split System | 23000 | 21 | 9 | 1.98 | R-454B | 650
217625070 | BRYANT HEATING AND COOLING SYSTEMS | 293VAN024**AA* | CVAVA4217XMA*+UI | 987TA48060C17*** | Split System | 23000 | 21 | 9 | 1.98 | R-454B | 650
217624674 | BRYANT HEATING AND COOLING SYSTEMS | 293VAN024**AA* | CVAMA3017XMA*+UI | 88*TB36045C17*** | Split System | 23000 | 21 | 9 | 1.98 | R-454B | 650
217625056 | BRYANT HEATING AND COOLING SYSTEMS | 293VAN024**AA* | CVAVA2517XMA*+UI | 987TA48060C17*** | Split System | 23000 | 21 | 9 | 1.98 | R-454B | 650
217625040 | BRYANT HEATING AND COOLING SYSTEMS | 293VAN024**AA* | CVAMA3017XMA*+UI | 987TA48060C17*** | Split System | 23000 | 21 | 9 | 1.98 | R-454B | 650
217625058 | BRYANT HEATING AND COOLING SYSTEMS | 293VAN024**AA* | CVAVA3017XMA*+UI | 987TA48060C17*** | Split System | 23000 | 21 | 9 | 1.98 | R-454B | 650
217624692 | BRYANT HEATING AND COOLING SYSTEMS | 293VAN024**AA* | CVAVA3017XMA*+UI | 88*TB36045C17*** | Split System | 23000 | 21 | 9 | 1.98 | R-454B | 650
217625072 | BRYANT HEATING AND COOLING SYSTEMS | 293VAN024**AA* | CVAVA4221XMA*+UI | 987TA48060C17*** | Split System | 23000 | 21 | 9 | 1.98 | R-454B | 650
217625046 | BRYANT HEATING AND COOLING SYSTEMS | 293VAN024**AA* | CVAMA3617XMA*+UI | 987TA48060C17*** | Split System | 23000 | 21 | 9 | 1.98 | R-454B | 650
217625062 | BRYANT HEATING AND COOLING SYSTEMS | 293VAN024**AA* | CVAVA3617XMA*+UI | 987TA48060C17*** | Split System | 23000 | 21 | 9 | 1.98 | R-454B | 650
217624680 | BRYANT HEATING AND COOLING SYSTEMS | 293VAN024**AA* | CVAMA3617XMA*+UI | 88*TB36045C17*** | Split System | 23000 | 21 | 9 | 1.98 | R-454B | 650
217624696 | BRYANT HEATING AND COOLING SYSTEMS | 293VAN024**AA* | CVAVA3617XMA*+UI | 88*TB36045C17*** | Split System | 23000 | 21 | 9 | 1.98 | R-454B | 650
217625064 | BRYANT HEATING AND COOLING SYSTEMS | 293VAN024**AA* | CVAVA3621XMA*+UI | 987TA48060C17*** | Split System | 23000 | 21 | 9 | 1.98 | R-454B | 650
217624690 | BRYANT HEATING AND COOLING SYSTEMS | 293VAN024**AA* | CVAVA2517XMA*+UI | 88*TB36045C17*** | Split System | 23000 | 21 | 9 | 1.98 | R-454B | 650
217624673 | CARRIER | 27VNA324A*030* | CVAMA3017XMA*+UI | 58TN*B045C17**12 | Split System | 23000 | 21 | 9 | 1.98 | R-454B | 650
217624691 | CARRIER | 27VNA324A*030* | CVAVA3017XMA*+UI | 58TN*B045C17**12 | Split System | 23000 | 21 | 9 | 1.98 | R-454B | 650
217624671 | CARRIER | 27VNA324A*030* | CVAMA2517XMA*+UI | 58TN*B045C17**12 | Split System | 23000 | 21 | 9 | 1.98 | R-454B | 650
217625039 | CARRIER | 27VNA324A*030* | CVAMA3017XMA*+UI | 59TN7A060C17**16 | Split System | 23000 | 21 | 9 | 1.98 | R-454B | 650
217625069 | CARRIER | 27VNA324A*030* | CVAVA4217XMA*+UI | 59TN7A060C17**16 | Split System | 23000 | 21 | 9 | 1.98 | R-454B | 650
217625045 | CARRIER | 27VNA324A*030* | CVAMA3617XMA*+UI | 59TN7A060C17**16 | Split System | 23000 | 21 | 9 | 1.98 | R-454B | 650
217625037 | CARRIER | 27VNA324A*030* | CVAMA2517XMA*+UI | 59TN7A060C17**16 | Split System | 23000 | 21 | 9 | 1.98 | R-454B | 650
217625057 | CARRIER | 27VNA324A*030* | CVAVA3017XMA*+UI | 59TN7A060C17**16 | Split System | 23000 | 21 | 9 | 1.98 | R-454B | 650
217625047 | CARRIER | 27VNA324A*030* | CVAMA4221XMA*+UI | 59TN7A060C17**16 | Split System | 23000 | 21 | 9 | 1.98 | R-454B | 650
217625055 | CARRIER | 27VNA324A*030* | CVAVA2517XMA*+UI | 59TN7A060C17**16 | Split System | 23000 | 21 | 9 | 1.98 | R-454B | 650
217625071 | CARRIER | 27VNA324A*030* | CVAVA4221XMA*+UI | 59TN7A060C17**16 | Split System | 23000 | 21 | 9 | 1.98 | R-454B | 650
217624679 | CARRIER | 27VNA324A*030* | CVAMA3617XMA*+UI | 58TN*B045C17**12 | Split System | 23000 | 21 | 9 | 1.98 | R-454B | 650
217625061 | CARRIER | 27VNA324A*030* | CVAVA3617XMA*+UI | 59TN7A060C17**16 | Split System | 23000 | 21 | 9 | 1.98 | R-454B | 650
217625063 | CARRIER | 27VNA324A*030* | CVAVA3621XMA*+UI | 59TN7A060C17**16 | Split System | 23000 | 21 | 9 | 1.98 | R-454B | 650
217624695 | CARRIER | 27VNA324A*030* | CVAVA3617XMA*+UI | 58TN*B045C17**12 | Split System | 23000 | 21 | 9 | 1.98 | R-454B | 650
218408715 | COMFORTMAKER | B5H3V24*K*AAA* | EVD5X36M17A*+WALLCON | *97CTN0601716A* | Split System | 23000 | 21 | 9 | 1.98 | R-454B | 650
218408363 | COMFORTMAKER | B5H3V24*K*AAA* | EVD5X25M17A*+WALLCON | *97CTN0601716A* | Split System | 23000 | 21 | 9 | 1.98 | R-454B | 650
218409131 | COMFORTMAKER | B5H3V24*K*AAA* | EVD5X42M17A*+WALLCON | *97CTN0601716A* | Split System | 23000 | 21 | 9 | 1.98 | R-454B | 650
218408411 | COMFORTMAKER | B5H3V24*K*AAA* | EVD5X30M17A*+WALLCON | *80CTL0451712B* | Split System | 23000 | 21 | 9 | 1.98 | R-454B | 650
218408491 | COMFORTMAKER | B5H3V24*K*AAA* | EVD5X30M17A*+WALLCON | *97CTN0601716A* | Split System | 23000 | 21 | 9 | 1.98 | R-454B | 650
218408811 | COMFORTMAKER | B5H3V24*K*AAA* | EVD5X36M21A*+WALLCON | *97CTN0601716A* | Split System | 23000 | 21 | 9 | 1.98 | R-454B | 650
218407835 | COMFORTMAKER | B5H3V24*K*AAA* | EVM5X36M17A*+WALLCON | *97CTN0601716A* | Split System | 23000 | 21 | 9 | 1.98 | R-454B | 650
218407836 | DAY & NIGHT | B5H3V24*K*AAA* | EVM5X36M17A*+WALLCON | *97CTN0601716A* | Split System | 23000 | 21 | 9 | 1.98 | R-454B | 650
218408716 | DAY & NIGHT | B5H3V24*K*AAA* | EVD5X36M17A*+WALLCON | *97CTN0601716A* | Split System | 23000 | 21 | 9 | 1.98 | R-454B | 650
218408636 | DAY & NIGHT | B5H3V24*K*AAA* | EVD5X36M17A*+WALLCON | *80CTL0451712B* | Split System | 23000 | 21 | 9 | 1.98 | R-454B | 650
218408364 | DAY & NIGHT | B5H3V24*K*AAA* | EVD5X25M17A*+WALLCON | *97CTN0601716A* | Split System | 23000 | 21 | 9 | 1.98 | R-454B | 650
218409132 | DAY & NIGHT | B5H3V24*K*AAA* | EVD5X42M17A*+WALLCON | *97CTN0601716A* | Split System | 23000 | 21 | 9 | 1.98 | R-454B | 650
218408488 | HEIL | B5H3V24*K*AAA* | EVD5X30M17A*+WALLCON | *97CTN0601716A* | Split System | 23000 | 21 | 9 | 1.98 | R-454B | 650
218408408 | HEIL | B5H3V24*K*AAA* | EVD5X30M17A*+WALLCON | *80CTL0451712B* | Split System | 23000 | 21 | 9 | 1.98 | R-454B | 650
218407928 | HEIL | B5H3V24*K*AAA* | EVM5X42M21A*+WALLCON | *97CTN0601716A* | Split System | 23000 | 21 | 9 | 1.98 | R-454B | 650
218408808 | HEIL | B5H3V24*K*AAA* | EVD5X36M21A*+WALLCON | *97CTN0601716A* | Split System | 23000 | 21 | 9 | 1.98 | R-454B | 650
218408632 | HEIL | B5H3V24*K*AAA* | EVD5X36M17A*+WALLCON | *80CTL0451712B* | Split System | 23000 | 21 | 9 | 1.98 | R-454B | 650
218408280 | HEIL | B5H3V24*K*AAA* | EVD5X25M17A*+WALLCON | *80CTL0451712B* | Split System | 23000 | 21 | 9 | 1.98 | R-454B | 650
218408712 | HEIL | B5H3V24*K*AAA* | EVD5X36M17A*+WALLCON | *97CTN0601716A* | Split System | 23000 | 21 | 9 | 1.98 | R-454B | 650
218409224 | HEIL | B5H3V24*K*AAA* | EVD5X42M21A*+WALLCON | *97CTN0601716A* | Split System | 23000 | 21 | 9 | 1.98 | R-454B | 650
218407832 | HEIL | B5H3V24*K*AAA* | EVM5X36M17A*+WALLCON | *97CTN0601716A* | Split System | 23000 | 21 | 9 | 1.98 | R-454B | 650
218407837 | KEEPRITE | B5H3V24*K*AAA* | EVM5X36M17A*+WALLCON | *97CTN0601716A* | Split System | 23000 | 21 | 9 | 1.98 | R-454B | 650
218409133 | KEEPRITE | B5H3V24*K*AAA* | EVD5X42M17A*+WALLCON | *97CTN0601716A* | Split System | 23000 | 21 | 9 | 1.98 | R-454B | 650
218409229 | KEEPRITE | B5H3V24*K*AAA* | EVD5X42M21A*+WALLCON | *97CTN0601716A* | Split System | 23000 | 21 | 9 | 1.98 | R-454B | 650
218408365 | KEEPRITE | B5H3V24*K*AAA* | EVD5X25M17A*+WALLCON | *97CTN0601716A* | Split System | 23000 | 21 | 9 | 1.98 | R-454B | 650
218408813 | KEEPRITE | B5H3V24*K*AAA* | EVD5X36M21A*+WALLCON | *97CTN0601716A* | Split System | 23000 | 21 | 9 | 1.98 | R-454B | 650
218408413 | KEEPRITE | B5H3V24*K*AAA* | EVD5X30M17A*+WALLCON | *80CTL0451712B* | Split System | 23000 | 21 | 9 | 1.98 | R-454B | 650
218408637 | KEEPRITE | B5H3V24*K*AAA* | EVD5X36M17A*+WALLCON | *80CTL0451712B* | Split System | 23000 | 21 | 9 | 1.98 | R-454B | 650
218408815 | TEMPSTAR | B5H3V24*K*AAA* | EVD5X36M21A*+WALLCON | *97CTN0601716A* | Split System | 23000 | 21 | 9 | 1.98 | R-454B | 650
218409231 | TEMPSTAR | B5H3V24*K*AAA* | EVD5X42M21A*+WALLCON | *97CTN0601716A* | Split System | 23000 | 21 | 9 | 1.98 | R-454B | 650
218408639 | TEMPSTAR | B5H3V24*K*AAA* | EVD5X36M17A*+WALLCON | *80CTL0451712B* | Split System | 23000 | 21 | 9 | 1.98 | R-454B | 650
218408495 | TEMPSTAR | B5H3V24*K*AAA* | EVD5X30M17A*+WALLCON | *97CTN0601716A* | Split System | 23000 | 21 | 9 | 1.98 | R-454B | 650
218408367 | TEMPSTAR | B5H3V24*K*AAA* | EVD5X25M17A*+WALLCON | *97CTN0601716A* | Split System | 23000 | 21 | 9 | 1.98 | R-454B | 650
218409135 | TEMPSTAR | B5H3V24*K*AAA* | EVD5X42M17A*+WALLCON | *97CTN0601716A* | Split System | 23000 | 21 | 9 | 1.98 | R-454B | 650
218407935 | TEMPSTAR | B5H3V24*K*AAA* | EVM5X42M21A*+WALLCON | *97CTN0601716A* | Split System | 23000 | 21 | 9 | 1.98 | R-454B | 650
218408377 | AIRQUEST | B5H3V24*K*AAA* | EVD5X30M14A*+WALLCON | *80CTL0701412B* | Split System | 22600 | 21 | 9 | 2 | R-454B | 650
218408378 | ARCOAIRE | B5H3V24*K*AAA* | EVD5X30M14A*+WALLCON | *80CTL0701412B* | Split System | 22600 | 21 | 9 | 2 | R-454B | 650
217624614 | BRYANT HEATING AND COOLING SYSTEMS | 293VAN024**AA* | CVAVA2417XMA*+UI | 83*CB36040C17*** | Split System | 22600 | 21 | 9 | 2 | R-454B | 650
217624726 | BRYANT HEATING AND COOLING SYSTEMS | 293VAN024**AA* | CVAVA2514XMA*+UI | 88*TB36070C14*** | Split System | 22600 | 21 | 9 | 2 | R-454B | 650
217624730 | BRYANT HEATING AND COOLING SYSTEMS | 293VAN024**AA* | CVAVA3014XMA*+UI | 88*TB36070C14*** | Split System | 22600 | 21 | 9 | 2 | R-454B | 650
217624613 | CARRIER | 27VNA324A*030* | CVAVA2417XMA*+UI | 58CU*B040C17**12 | Split System | 22600 | 21 | 9 | 2 | R-454B | 650
217624729 | CARRIER | 27VNA324A*030* | CVAVA3014XMA*+UI | 58TN*B070C14**12 | Split System | 22600 | 21 | 9 | 2 | R-454B | 650
218408139 | COMFORTMAKER | B5H3V24*K*AAA* | EVD5X24M17A*+WALLCON | *80CSU0401712B* | Split System | 22600 | 21 | 9 | 2 | R-454B | 650
218408251 | COMFORTMAKER | B5H3V24*K*AAA* | EVD5X25M14A*+WALLCON | *80CTL0701412B* | Split System | 22600 | 21 | 9 | 2 | R-454B | 650
218408380 | DAY & NIGHT | B5H3V24*K*AAA* | EVD5X30M14A*+WALLCON | *80CTL0701412B* | Split System | 22600 | 21 | 9 | 2 | R-454B | 650
218408136 | HEIL | B5H3V24*K*AAA* | EVD5X24M17A*+WALLCON | *80CSU0401712B* | Split System | 22600 | 21 | 9 | 2 | R-454B | 650
218408248 | HEIL | B5H3V24*K*AAA* | EVD5X25M14A*+WALLCON | *80CTL0701412B* | Split System | 22600 | 21 | 9 | 2 | R-454B | 650
218408141 | KEEPRITE | B5H3V24*K*AAA* | EVD5X24M17A*+WALLCON | *80CSU0401712B* | Split System | 22600 | 21 | 9 | 2 | R-454B | 650
218408381 | KEEPRITE | B5H3V24*K*AAA* | EVD5X30M14A*+WALLCON | *80CTL0701412B* | Split System | 22600 | 21 | 9 | 2 | R-454B | 650
218408253 | KEEPRITE | B5H3V24*K*AAA* | EVD5X25M14A*+WALLCON | *80CTL0701412B* | Split System | 22600 | 21 | 9 | 2 | R-454B | 650
218408255 | TEMPSTAR | B5H3V24*K*AAA* | EVD5X25M14A*+WALLCON | *80CTL0701412B* | Split System | 22600 | 21 | 9 | 2 | R-454B | 650
218408383 | TEMPSTAR | B5H3V24*K*AAA* | EVD5X30M14A*+WALLCON | *80CTL0701412B* | Split System | 22600 | 21 | 9 | 2 | R-454B | 650
218408161 | AIRQUEST | B5H3V24*K*AAA* | EVD5X24M17A*+WALLCON | *80CTL0701412B* | Split System | 22400 | 21 | 9 | 2.02 | R-454B | 650
218408201 | AIRQUEST | B5H3V24*K*AAA* | EVD5X24M17A*+WALLCON | *97CMN0801714B* | Split System | 22400 | 21 | 9 | 2.02 | R-454B | 650
217624710 | BRYANT HEATING AND COOLING SYSTEMS | 293VAN024**AA* | CVAMA2417XMA*+UI | 88*TB36070C14*** | Split System | 22400 | 21 | 9 | 2.02 | R-454B | 650
217624780 | BRYANT HEATING AND COOLING SYSTEMS | 293VAN024**AA* | CVAMA2417XMA*+UI | 88*TB48090C17*** | Split System | 22400 | 21 | 9 | 2.02 | R-454B | 650
217624798 | BRYANT HEATING AND COOLING SYSTEMS | 293VAN024**AA* | CVAVA2417XMA*+UI | 88*TB48090C17*** | Split System | 22400 | 21 | 9 | 2.02 | R-454B | 650
217625000 | BRYANT HEATING AND COOLING SYSTEMS | 293VAN024**AA* | CVAMA2417XMA*+UI | 986TD42080C17*** | Split System | 22400 | 21 | 9 | 2.02 | R-454B | 650
217625016 | BRYANT HEATING AND COOLING SYSTEMS | 293VAN024**AA* | CVAVA2417XMA*+UI | 986TD42080C17*** | Split System | 22400 | 21 | 9 | 2.02 | R-454B | 650
217624724 | BRYANT HEATING AND COOLING SYSTEMS | 293VAN024**AA* | CVAVA2417XMA*+UI | 88*TB36070C14*** | Split System | 22400 | 21 | 9 | 2.02 | R-454B | 650
217624908 | BRYANT HEATING AND COOLING SYSTEMS | 293VAN024**AA* | CVAVA2417XMA*+UI | 987MC42080C17*** | Split System | 22400 | 21 | 9 | 2.02 | R-454B | 650
217624723 | CARRIER | 27VNA324A*030* | CVAVA2417XMA*+UI | 58TN*B070C14**12 | Split System | 22400 | 21 | 9 | 2.02 | R-454B | 650
217624999 | CARRIER | 27VNA324A*030* | CVAMA2417XMA*+UI | 59TN6C080C17**14 | Split System | 22400 | 21 | 9 | 2.02 | R-454B | 650
217625015 | CARRIER | 27VNA324A*030* | CVAVA2417XMA*+UI | 59TN6C080C17**14 | Split System | 22400 | 21 | 9 | 2.02 | R-454B | 650
217624709 | CARRIER | 27VNA324A*030* | CVAMA2417XMA*+UI | 58TN*B070C14**12 | Split System | 22400 | 21 | 9 | 2.02 | R-454B | 650
217624797 | CARRIER | 27VNA324A*030* | CVAVA2417XMA*+UI | 58TN*B090C17**16 | Split System | 22400 | 21 | 9 | 2.02 | R-454B | 650
217624779 | CARRIER | 27VNA324A*030* | CVAMA2417XMA*+UI | 58TN*B090C17**16 | Split System | 22400 | 21 | 9 | 2.02 | R-454B | 650
217624907 | CARRIER | 27VNA324A*030* | CVAVA2417XMA*+UI | 59MN7C080C17**14 | Split System | 22400 | 21 | 9 | 2.02 | R-454B | 650
218408203 | COMFORTMAKER | B5H3V24*K*AAA* | EVD5X24M17A*+WALLCON | *97CMN0801714B* | Split System | 22400 | 21 | 9 | 2.02 | R-454B | 650
218408164 | DAY & NIGHT | B5H3V24*K*AAA* | EVD5X24M17A*+WALLCON | *80CTL0701412B* | Split System | 22400 | 21 | 9 | 2.02 | R-454B | 650
218408180 | DAY & NIGHT | B5H3V24*K*AAA* | EVD5X24M17A*+WALLCON | *80CTL0901716B* | Split System | 22400 | 21 | 9 | 2.02 | R-454B | 650
218408204 | DAY & NIGHT | B5H3V24*K*AAA* | EVD5X24M17A*+WALLCON | *97CMN0801714B* | Split System | 22400 | 21 | 9 | 2.02 | R-454B | 650
218408176 | HEIL | B5H3V24*K*AAA* | EVD5X24M17A*+WALLCON | *80CTL0901716B* | Split System | 22400 | 21 | 9 | 2.02 | R-454B | 650
218408160 | HEIL | B5H3V24*K*AAA* | EVD5X24M17A*+WALLCON | *80CTL0701412B* | Split System | 22400 | 21 | 9 | 2.02 | R-454B | 650
218408229 | KEEPRITE | B5H3V24*K*AAA* | EVD5X24M17A*+WALLCON | *96CTN0801714B* | Split System | 22400 | 21 | 9 | 2.02 | R-454B | 650
218408181 | KEEPRITE | B5H3V24*K*AAA* | EVD5X24M17A*+WALLCON | *80CTL0901716B* | Split System | 22400 | 21 | 9 | 2.02 | R-454B | 650
218408165 | KEEPRITE | B5H3V24*K*AAA* | EVD5X24M17A*+WALLCON | *80CTL0701412B* | Split System | 22400 | 21 | 9 | 2.02 | R-454B | 650
218408205 | KEEPRITE | B5H3V24*K*AAA* | EVD5X24M17A*+WALLCON | *97CMN0801714B* | Split System | 22400 | 21 | 9 | 2.02 | R-454B | 650
218408231 | TEMPSTAR | B5H3V24*K*AAA* | EVD5X24M17A*+WALLCON | *96CTN0801714B* | Split System | 22400 | 21 | 9 | 2.02 | R-454B | 650
217624650 | BRYANT HEATING AND COOLING SYSTEMS | 293VAN024**AA* | CVAVA2417XMA*+UI | 83*CB48060C17*** | Split System | 22600 | 21 | 9 | 2.02 | R-454B | 650
217624597 | CARRIER | 27VNA324A*030* | CVAMA2417XMA*+UI | 58CU*B040C17**12 | Split System | 22600 | 21 | 9 | 2.02 | R-454B | 650
217624649 | CARRIER | 27VNA324A*030* | CVAVA2417XMA*+UI | 58CU*B060C17**16 | Split System | 22600 | 21 | 9 | 2.02 | R-454B | 650
218408147 | COMFORTMAKER | B5H3V24*K*AAA* | EVD5X24M17A*+WALLCON | *80CSU0601716B* | Split System | 22600 | 21 | 9 | 2.02 | R-454B | 650
218408144 | HEIL | B5H3V24*K*AAA* | EVD5X24M17A*+WALLCON | *80CSU0601716B* | Split System | 22600 | 21 | 9 | 2.02 | R-454B | 650
218408151 | TEMPSTAR | B5H3V24*K*AAA* | EVD5X24M17A*+WALLCON | *80CSU0601716B* | Split System | 22600 | 21 | 9 | 2.02 | R-454B | 650
218409049 | AIRQUEST | B5H3V24*K*AAA* | EVD5X42M17A*+WALLCON | *80CTL0451712B* | Split System | 23000 | 21.5 | 9 | 1.96 | R-454B | 650
218409050 | ARCOAIRE | B5H3V24*K*AAA* | EVD5X42M17A*+WALLCON | *80CTL0451712B* | Split System | 23000 | 21.5 | 9 | 1.96 | R-454B | 650
217624856 | BRYANT HEATING AND COOLING SYSTEMS | 293VAN024**AA* | CVAMA2517XMA*+UI | 987MC42060C17*** | Split System | 23000 | 21.5 | 9 | 1.96 | R-454B | 650
217624858 | BRYANT HEATING AND COOLING SYSTEMS | 293VAN024**AA* | CVAMA3017XMA*+UI | 987MC42060C17*** | Split System | 23000 | 21.5 | 9 | 1.96 | R-454B | 650
217624864 | BRYANT HEATING AND COOLING SYSTEMS | 293VAN024**AA* | CVAMA3617XMA*+UI | 987MC42060C17*** | Split System | 23000 | 21.5 | 9 | 1.96 | R-454B | 650
217624704 | BRYANT HEATING AND COOLING SYSTEMS | 293VAN024**AA* | CVAVA4217XMA*+UI | 88*TB36045C17*** | Split System | 23000 | 21.5 | 9 | 1.96 | R-454B | 650
217624857 | CARRIER | 27VNA324A*030* | CVAMA3017XMA*+UI | 59MN7C060C17**14 | Split System | 23000 | 21.5 | 9 | 1.96 | R-454B | 650
217624855 | CARRIER | 27VNA324A*030* | CVAMA2517XMA*+UI | 59MN7C060C17**14 | Split System | 23000 | 21.5 | 9 | 1.96 | R-454B | 650
217624863 | CARRIER | 27VNA324A*030* | CVAMA3617XMA*+UI | 59MN7C060C17**14 | Split System | 23000 | 21.5 | 9 | 1.96 | R-454B | 650
217624703 | CARRIER | 27VNA324A*030* | CVAVA4217XMA*+UI | 58TN*B045C17**12 | Split System | 23000 | 21.5 | 9 | 1.96 | R-454B | 650
218409048 | HEIL | B5H3V24*K*AAA* | EVD5X42M17A*+WALLCON | *80CTL0451712B* | Split System | 23000 | 21.5 | 9 | 1.96 | R-454B | 650
218409055 | TEMPSTAR | B5H3V24*K*AAA* | EVD5X42M17A*+WALLCON | *80CTL0451712B* | Split System | 23000 | 21.5 | 9 | 1.96 | R-454B | 650
218408777 | AIRQUEST | B5H3V24*K*AAA* | EVD5X36M21A*+WALLCON | *97CMN0601714B* | Split System | 23000 | 21.5 | 9 | 1.98 | R-454B | 650
218408681 | AIRQUEST | B5H3V24*K*AAA* | EVD5X36M17A*+WALLCON | *97CMN0801714B* | Split System | 23000 | 21.5 | 9 | 1.98 | R-454B | 650
218408665 | AIRQUEST | B5H3V24*K*AAA* | EVD5X36M17A*+WALLCON | *95CSU0601716B* | Split System | 23000 | 21.5 | 9 | 1.98 | R-454B | 650
218408697 | AIRQUEST | B5H3V24*K*AAA* | EVD5X36M17A*+WALLCON | *96CTN0601714B* | Split System | 23000 | 21.5 | 9 | 1.98 | R-454B | 650
218408457 | AIRQUEST | B5H3V24*K*AAA* | EVD5X30M17A*+WALLCON | *97CMN0801714B* | Split System | 23000 | 21.5 | 9 | 1.98 | R-454B | 650
218408369 | AIRQUEST | B5H3V24*K*AAA* | EVD5X25M17A*+WALLCON | *97CTN0801716A* | Split System | 23000 | 21.5 | 9 | 1.98 | R-454B | 650
218408745 | AIRQUEST | B5H3V24*K*AAA* | EVD5X36M21A*+WALLCON | *80CTL0451712B* | Split System | 23000 | 21.5 | 9 | 1.98 | R-454B | 650
218409193 | AIRQUEST | B5H3V24*K*AAA* | EVD5X42M21A*+WALLCON | *97CMN0601714B* | Split System | 23000 | 21.5 | 9 | 1.98 | R-454B | 650
218408473 | AIRQUEST | B5H3V24*K*AAA* | EVD5X30M17A*+WALLCON | *96CTN0601714B* | Split System | 23000 | 21.5 | 9 | 1.98 | R-454B | 650
218408721 | AIRQUEST | B5H3V24*K*AAA* | EVD5X36M17A*+WALLCON | *97CTN0801716A* | Split System | 23000 | 21.5 | 9 | 1.98 | R-454B | 650
218408722 | ARCOAIRE | B5H3V24*K*AAA* | EVD5X36M17A*+WALLCON | *97CTN0801716A* | Split System | 23000 | 21.5 | 9 | 1.98 | R-454B | 650
218408370 | ARCOAIRE | B5H3V24*K*AAA* | EVD5X25M17A*+WALLCON | *97CTN0801716A* | Split System | 23000 | 21.5 | 9 | 1.98 | R-454B | 650
218408682 | ARCOAIRE | B5H3V24*K*AAA* | EVD5X36M17A*+WALLCON | *97CMN0801714B* | Split System | 23000 | 21.5 | 9 | 1.98 | R-454B | 650
218408666 | ARCOAIRE | B5H3V24*K*AAA* | EVD5X36M17A*+WALLCON | *95CSU0601716B* | Split System | 23000 | 21.5 | 9 | 1.98 | R-454B | 650
218408746 | ARCOAIRE | B5H3V24*K*AAA* | EVD5X36M21A*+WALLCON | *80CTL0451712B* | Split System | 23000 | 21.5 | 9 | 1.98 | R-454B | 650
218407826 | ARCOAIRE | B5H3V24*K*AAA* | EVM5X36M17A*+WALLCON | *96CTN0601714B* | Split System | 23000 | 21.5 | 9 | 1.98 | R-454B | 650
218408458 | ARCOAIRE | B5H3V24*K*AAA* | EVD5X30M17A*+WALLCON | *97CMN0801714B* | Split System | 23000 | 21.5 | 9 | 1.98 | R-454B | 650
218408474 | ARCOAIRE | B5H3V24*K*AAA* | EVD5X30M17A*+WALLCON | *96CTN0601714B* | Split System | 23000 | 21.5 | 9 | 1.98 | R-454B | 650
218409162 | ARCOAIRE | B5H3V24*K*AAA* | EVD5X42M21A*+WALLCON | *80CTL0451712B* | Split System | 23000 | 21.5 | 9 | 1.98 | R-454B | 650
218409194 | ARCOAIRE | B5H3V24*K*AAA* | EVD5X42M21A*+WALLCON | *97CMN0601714B* | Split System | 23000 | 21.5 | 9 | 1.98 | R-454B | 650
218408498 | ARCOAIRE | B5H3V24*K*AAA* | EVD5X30M17A*+WALLCON | *97CTN0801716A* | Split System | 23000 | 21.5 | 9 | 1.98 | R-454B | 650
217624910 | BRYANT HEATING AND COOLING SYSTEMS | 293VAN024**AA* | CVAVA2517XMA*+UI | 987MC42080C17*** | Split System | 23000 | 21.5 | 9 | 1.98 | R-454B | 650
217624966 | BRYANT HEATING AND COOLING SYSTEMS | 293VAN024**AA* | CVAMA3017XMA*+UI | 986TD42060C17*** | Split System | 23000 | 21.5 | 9 | 1.98 | R-454B | 650
217624972 | BRYANT HEATING AND COOLING SYSTEMS | 293VAN024**AA* | CVAMA3617XMA*+UI | 986TD42060C17*** | Split System | 23000 | 21.5 | 9 | 1.98 | R-454B | 650
217625078 | BRYANT HEATING AND COOLING SYSTEMS | 293VAN024**AA* | CVAMA3017XMA*+UI | 987TA48080C17*** | Split System | 23000 | 21.5 | 9 | 1.98 | R-454B | 650
217625094 | BRYANT HEATING AND COOLING SYSTEMS | 293VAN024**AA* | CVAVA2517XMA*+UI | 987TA48080C17*** | Split System | 23000 | 21.5 | 9 | 1.98 | R-454B | 650
217625076 | BRYANT HEATING AND COOLING SYSTEMS | 293VAN024**AA* | CVAMA2517XMA*+UI | 987TA48080C17*** | Split System | 23000 | 21.5 | 9 | 1.98 | R-454B | 650
217624902 | BRYANT HEATING AND COOLING SYSTEMS | 293VAN024**AA* | CVAMA3617XMA*+UI | 987MC42080C17*** | Split System | 23000 | 21.5 | 9 | 1.98 | R-454B | 650
217624822 | BRYANT HEATING AND COOLING SYSTEMS | 293VAN024**AA* | CVAMA3017XMA*+UI | 935CB48060C17*** | Split System | 23000 | 21.5 | 9 | 1.98 | R-454B | 650
217624836 | BRYANT HEATING AND COOLING SYSTEMS | 293VAN024**AA* | CVAVA2517XMA*+UI | 935CB48060C17*** | Split System | 23000 | 21.5 | 9 | 1.98 | R-454B | 650
217624982 | BRYANT HEATING AND COOLING SYSTEMS | 293VAN024**AA* | CVAVA2517XMA*+UI | 986TD42060C17*** | Split System | 23000 | 21.5 | 9 | 1.98 | R-454B | 650
217624984 | BRYANT HEATING AND COOLING SYSTEMS | 293VAN024**AA* | CVAVA3017XMA*+UI | 986TD42060C17*** | Split System | 23000 | 21.5 | 9 | 1.98 | R-454B | 650
217624682 | BRYANT HEATING AND COOLING SYSTEMS | 293VAN024**AA* | CVAMA4221XMA*+UI | 88*TB36045C17*** | Split System | 23000 | 21.5 | 9 | 1.98 | R-454B | 650
217624698 | BRYANT HEATING AND COOLING SYSTEMS | 293VAN024**AA* | CVAVA3621XMA*+UI | 88*TB36045C17*** | Split System | 23000 | 21.5 | 9 | 1.98 | R-454B | 650
217624866 | BRYANT HEATING AND COOLING SYSTEMS | 293VAN024**AA* | CVAMA4221XMA*+UI | 987MC42060C17*** | Split System | 23000 | 21.5 | 9 | 1.98 | R-454B | 650
217624882 | BRYANT HEATING AND COOLING SYSTEMS | 293VAN024**AA* | CVAVA3621XMA*+UI | 987MC42060C17*** | Split System | 23000 | 21.5 | 9 | 1.98 | R-454B | 650
217624916 | BRYANT HEATING AND COOLING SYSTEMS | 293VAN024**AA* | CVAVA3617XMA*+UI | 987MC42080C17*** | Split System | 23000 | 21.5 | 9 | 1.98 | R-454B | 650
217625084 | BRYANT HEATING AND COOLING SYSTEMS | 293VAN024**AA* | CVAMA3617XMA*+UI | 987TA48080C17*** | Split System | 23000 | 21.5 | 9 | 1.98 | R-454B | 650
217625100 | BRYANT HEATING AND COOLING SYSTEMS | 293VAN024**AA* | CVAVA3617XMA*+UI | 987TA48080C17*** | Split System | 23000 | 21.5 | 9 | 1.98 | R-454B | 650
217624706 | BRYANT HEATING AND COOLING SYSTEMS | 293VAN024**AA* | CVAVA4221XMA*+UI | 88*TB36045C17*** | Split System | 23000 | 21.5 | 9 | 1.98 | R-454B | 650
217624894 | BRYANT HEATING AND COOLING SYSTEMS | 293VAN024**AA* | CVAMA2517XMA*+UI | 987MC42080C17*** | Split System | 23000 | 21.5 | 9 | 1.98 | R-454B | 650
217624896 | BRYANT HEATING AND COOLING SYSTEMS | 293VAN024**AA* | CVAMA3017XMA*+UI | 987MC42080C17*** | Split System | 23000 | 21.5 | 9 | 1.98 | R-454B | 650
217624964 | BRYANT HEATING AND COOLING SYSTEMS | 293VAN024**AA* | CVAMA2517XMA*+UI | 986TD42060C17*** | Split System | 23000 | 21.5 | 9 | 1.98 | R-454B | 650
217625096 | BRYANT HEATING AND COOLING SYSTEMS | 293VAN024**AA* | CVAVA3017XMA*+UI | 987TA48080C17*** | Split System | 23000 | 21.5 | 9 | 1.98 | R-454B | 650
217624828 | BRYANT HEATING AND COOLING SYSTEMS | 293VAN024**AA* | CVAMA3617XMA*+UI | 935CB48060C17*** | Split System | 23000 | 21.5 | 9 | 1.98 | R-454B | 650
217624912 | BRYANT HEATING AND COOLING SYSTEMS | 293VAN024**AA* | CVAVA3017XMA*+UI | 987MC42080C17*** | Split System | 23000 | 21.5 | 9 | 1.98 | R-454B | 650
217624838 | BRYANT HEATING AND COOLING SYSTEMS | 293VAN024**AA* | CVAVA3017XMA*+UI | 935CB48060C17*** | Split System | 23000 | 21.5 | 9 | 1.98 | R-454B | 650
217624820 | BRYANT HEATING AND COOLING SYSTEMS | 293VAN024**AA* | CVAMA2517XMA*+UI | 935CB48060C17*** | Split System | 23000 | 21.5 | 9 | 1.98 | R-454B | 650
217624988 | BRYANT HEATING AND COOLING SYSTEMS | 293VAN024**AA* | CVAVA3617XMA*+UI | 986TD42060C17*** | Split System | 23000 | 21.5 | 9 | 1.98 | R-454B | 650
217624842 | BRYANT HEATING AND COOLING SYSTEMS | 293VAN024**AA* | CVAVA3617XMA*+UI | 935CB48060C17*** | Split System | 23000 | 21.5 | 9 | 1.98 | R-454B | 650
217624890 | BRYANT HEATING AND COOLING SYSTEMS | 293VAN024**AA* | CVAVA4221XMA*+UI | 987MC42060C17*** | Split System | 23000 | 21.5 | 9 | 1.98 | R-454B | 650
217624827 | CARRIER | 27VNA324A*030* | CVAMA3617XMA*+UI | 59CU5B060C17**16 | Split System | 23000 | 21.5 | 9 | 1.98 | R-454B | 650
217624821 | CARRIER | 27VNA324A*030* | CVAMA3017XMA*+UI | 59CU5B060C17**16 | Split System | 23000 | 21.5 | 9 | 1.98 | R-454B | 650
217624681 | CARRIER | 27VNA324A*030* | CVAMA4221XMA*+UI | 58TN*B045C17**12 | Split System | 23000 | 21.5 | 9 | 1.98 | R-454B | 650
217624697 | CARRIER | 27VNA324A*030* | CVAVA3621XMA*+UI | 58TN*B045C17**12 | Split System | 23000 | 21.5 | 9 | 1.98 | R-454B | 650
217624889 | CARRIER | 27VNA324A*030* | CVAVA4221XMA*+UI | 59MN7C060C17**14 | Split System | 23000 | 21.5 | 9 | 1.98 | R-454B | 650
217624987 | CARRIER | 27VNA324A*030* | CVAVA3617XMA*+UI | 59TN6C060C17**14 | Split System | 23000 | 21.5 | 9 | 1.98 | R-454B | 650
217624983 | CARRIER | 27VNA324A*030* | CVAVA3017XMA*+UI | 59TN6C060C17**14 | Split System | 23000 | 21.5 | 9 | 1.98 | R-454B | 650
217625083 | CARRIER | 27VNA324A*030* | CVAMA3617XMA*+UI | 59TN7A080C17**16 | Split System | 23000 | 21.5 | 9 | 1.98 | R-454B | 650
217624819 | CARRIER | 27VNA324A*030* | CVAMA2517XMA*+UI | 59CU5B060C17**16 | Split System | 23000 | 21.5 | 9 | 1.98 | R-454B | 650
217624971 | CARRIER | 27VNA324A*030* | CVAMA3617XMA*+UI | 59TN6C060C17**14 | Split System | 23000 | 21.5 | 9 | 1.98 | R-454B | 650
217625093 | CARRIER | 27VNA324A*030* | CVAVA2517XMA*+UI | 59TN7A080C17**16 | Split System | 23000 | 21.5 | 9 | 1.98 | R-454B | 650
217624893 | CARRIER | 27VNA324A*030* | CVAMA2517XMA*+UI | 59MN7C080C17**14 | Split System | 23000 | 21.5 | 9 | 1.98 | R-454B | 650
217625075 | CARRIER | 27VNA324A*030* | CVAMA2517XMA*+UI | 59TN7A080C17**16 | Split System | 23000 | 21.5 | 9 | 1.98 | R-454B | 650
217624865 | CARRIER | 27VNA324A*030* | CVAMA4221XMA*+UI | 59MN7C060C17**14 | Split System | 23000 | 21.5 | 9 | 1.98 | R-454B | 650
217624915 | CARRIER | 27VNA324A*030* | CVAVA3617XMA*+UI | 59MN7C080C17**14 | Split System | 23000 | 21.5 | 9 | 1.98 | R-454B | 650
217624965 | CARRIER | 27VNA324A*030* | CVAMA3017XMA*+UI | 59TN6C060C17**14 | Split System | 23000 | 21.5 | 9 | 1.98 | R-454B | 650
217624981 | CARRIER | 27VNA324A*030* | CVAVA2517XMA*+UI | 59TN6C060C17**14 | Split System | 23000 | 21.5 | 9 | 1.98 | R-454B | 650
217624895 | CARRIER | 27VNA324A*030* | CVAMA3017XMA*+UI | 59MN7C080C17**14 | Split System | 23000 | 21.5 | 9 | 1.98 | R-454B | 650
217624881 | CARRIER | 27VNA324A*030* | CVAVA3621XMA*+UI | 59MN7C060C17**14 | Split System | 23000 | 21.5 | 9 | 1.98 | R-454B | 650
217625099 | CARRIER | 27VNA324A*030* | CVAVA3617XMA*+UI | 59TN7A080C17**16 | Split System | 23000 | 21.5 | 9 | 1.98 | R-454B | 650
217624911 | CARRIER | 27VNA324A*030* | CVAVA3017XMA*+UI | 59MN7C080C17**14 | Split System | 23000 | 21.5 | 9 | 1.98 | R-454B | 650
217624705 | CARRIER | 27VNA324A*030* | CVAVA4221XMA*+UI | 58TN*B045C17**12 | Split System | 23000 | 21.5 | 9 | 1.98 | R-454B | 650
217624835 | CARRIER | 27VNA324A*030* | CVAVA2517XMA*+UI | 59CU5B060C17**16 | Split System | 23000 | 21.5 | 9 | 1.98 | R-454B | 650
217624837 | CARRIER | 27VNA324A*030* | CVAVA3017XMA*+UI | 59CU5B060C17**16 | Split System | 23000 | 21.5 | 9 | 1.98 | R-454B | 650
217625095 | CARRIER | 27VNA324A*030* | CVAVA3017XMA*+UI | 59TN7A080C17**16 | Split System | 23000 | 21.5 | 9 | 1.98 | R-454B | 650
217624963 | CARRIER | 27VNA324A*030* | CVAMA2517XMA*+UI | 59TN6C060C17**14 | Split System | 23000 | 21.5 | 9 | 1.98 | R-454B | 650
217625077 | CARRIER | 27VNA324A*030* | CVAMA3017XMA*+UI | 59TN7A080C17**16 | Split System | 23000 | 21.5 | 9 | 1.98 | R-454B | 650
217624901 | CARRIER | 27VNA324A*030* | CVAMA3617XMA*+UI | 59MN7C080C17**14 | Split System | 23000 | 21.5 | 9 | 1.98 | R-454B | 650
218408779 | COMFORTMAKER | B5H3V24*K*AAA* | EVD5X36M21A*+WALLCON | *97CMN0601714B* | Split System | 23000 | 21.5 | 9 | 1.98 | R-454B | 650
218408315 | COMFORTMAKER | B5H3V24*K*AAA* | EVD5X25M17A*+WALLCON | *95CSU0601716B* | Split System | 23000 | 21.5 | 9 | 1.98 | R-454B | 650
218408331 | COMFORTMAKER | B5H3V24*K*AAA* | EVD5X25M17A*+WALLCON | *97CMN0801714B* | Split System | 23000 | 21.5 | 9 | 1.98 | R-454B | 650
218407827 | COMFORTMAKER | B5H3V24*K*AAA* | EVM5X36M17A*+WALLCON | *96CTN0601714B* | Split System | 23000 | 21.5 | 9 | 1.98 | R-454B | 650
218408747 | COMFORTMAKER | B5H3V24*K*AAA* | EVD5X36M21A*+WALLCON | *80CTL0451712B* | Split System | 23000 | 21.5 | 9 | 1.98 | R-454B | 650
218408667 | COMFORTMAKER | B5H3V24*K*AAA* | EVD5X36M17A*+WALLCON | *95CSU0601716B* | Split System | 23000 | 21.5 | 9 | 1.98 | R-454B | 650
218408723 | COMFORTMAKER | B5H3V24*K*AAA* | EVD5X36M17A*+WALLCON | *97CTN0801716A* | Split System | 23000 | 21.5 | 9 | 1.98 | R-454B | 650
218407868 | DAY & NIGHT | B5H3V24*K*AAA* | EVM5X42M21A*+WALLCON | *80CTL0451712B* | Split System | 23000 | 21.5 | 9 | 1.98 | R-454B | 650
218408724 | DAY & NIGHT | B5H3V24*K*AAA* | EVD5X36M17A*+WALLCON | *97CTN0801716A* | Split System | 23000 | 21.5 | 9 | 1.98 | R-454B | 650
218408332 | DAY & NIGHT | B5H3V24*K*AAA* | EVD5X25M17A*+WALLCON | *97CMN0801714B* | Split System | 23000 | 21.5 | 9 | 1.98 | R-454B | 650
218408460 | DAY & NIGHT | B5H3V24*K*AAA* | EVD5X30M17A*+WALLCON | *97CMN0801714B* | Split System | 23000 | 21.5 | 9 | 1.98 | R-454B | 650
218408700 | DAY & NIGHT | B5H3V24*K*AAA* | EVD5X36M17A*+WALLCON | *96CTN0601714B* | Split System | 23000 | 21.5 | 9 | 1.98 | R-454B | 650
218407844 | DAY & NIGHT | B5H3V24*K*AAA* | EVM5X36M17A*+WALLCON | *97CTN0801716A* | Split System | 23000 | 21.5 | 9 | 1.98 | R-454B | 650
218409164 | DAY & NIGHT | B5H3V24*K*AAA* | EVD5X42M21A*+WALLCON | *80CTL0451712B* | Split System | 23000 | 21.5 | 9 | 1.98 | R-454B | 650
218408456 | HEIL | B5H3V24*K*AAA* | EVD5X30M17A*+WALLCON | *97CMN0801714B* | Split System | 23000 | 21.5 | 9 | 1.98 | R-454B | 650
218408680 | HEIL | B5H3V24*K*AAA* | EVD5X36M17A*+WALLCON | *97CMN0801714B* | Split System | 23000 | 21.5 | 9 | 1.98 | R-454B | 650
218408696 | HEIL | B5H3V24*K*AAA* | EVD5X36M17A*+WALLCON | *96CTN0601714B* | Split System | 23000 | 21.5 | 9 | 1.98 | R-454B | 650
218409160 | HEIL | B5H3V24*K*AAA* | EVD5X42M21A*+WALLCON | *80CTL0451712B* | Split System | 23000 | 21.5 | 9 | 1.98 | R-454B | 650
218409192 | HEIL | B5H3V24*K*AAA* | EVD5X42M21A*+WALLCON | *97CMN0601714B* | Split System | 23000 | 21.5 | 9 | 1.98 | R-454B | 650
218408472 | HEIL | B5H3V24*K*AAA* | EVD5X30M17A*+WALLCON | *96CTN0601714B* | Split System | 23000 | 21.5 | 9 | 1.98 | R-454B | 650
218408328 | HEIL | B5H3V24*K*AAA* | EVD5X25M17A*+WALLCON | *97CMN0801714B* | Split System | 23000 | 21.5 | 9 | 1.98 | R-454B | 650
218408496 | HEIL | B5H3V24*K*AAA* | EVD5X30M17A*+WALLCON | *97CTN0801716A* | Split System | 23000 | 21.5 | 9 | 1.98 | R-454B | 650
218407824 | HEIL | B5H3V24*K*AAA* | EVM5X36M17A*+WALLCON | *96CTN0601714B* | Split System | 23000 | 21.5 | 9 | 1.98 | R-454B | 650
218408664 | HEIL | B5H3V24*K*AAA* | EVD5X36M17A*+WALLCON | *95CSU0601716B* | Split System | 23000 | 21.5 | 9 | 1.98 | R-454B | 650
218408781 | KEEPRITE | B5H3V24*K*AAA* | EVD5X36M21A*+WALLCON | *97CMN0601714B* | Split System | 23000 | 21.5 | 9 | 1.98 | R-454B | 650
218408461 | KEEPRITE | B5H3V24*K*AAA* | EVD5X30M17A*+WALLCON | *97CMN0801714B* | Split System | 23000 | 21.5 | 9 | 1.98 | R-454B | 650
218409197 | KEEPRITE | B5H3V24*K*AAA* | EVD5X42M21A*+WALLCON | *97CMN0601714B* | Split System | 23000 | 21.5 | 9 | 1.98 | R-454B | 650
218407845 | KEEPRITE | B5H3V24*K*AAA* | EVM5X36M17A*+WALLCON | *97CTN0801716A* | Split System | 23000 | 21.5 | 9 | 1.98 | R-454B | 650
218408445 | KEEPRITE | B5H3V24*K*AAA* | EVD5X30M17A*+WALLCON | *95CSU0601716B* | Split System | 23000 | 21.5 | 9 | 1.98 | R-454B | 650
218407901 | KEEPRITE | B5H3V24*K*AAA* | EVM5X42M21A*+WALLCON | *97CMN0601714B* | Split System | 23000 | 21.5 | 9 | 1.98 | R-454B | 650
218408333 | KEEPRITE | B5H3V24*K*AAA* | EVD5X25M17A*+WALLCON | *97CMN0801714B* | Split System | 23000 | 21.5 | 9 | 1.98 | R-454B | 650
218408701 | KEEPRITE | B5H3V24*K*AAA* | EVD5X36M17A*+WALLCON | *96CTN0601714B* | Split System | 23000 | 21.5 | 9 | 1.98 | R-454B | 650
218408479 | TEMPSTAR | B5H3V24*K*AAA* | EVD5X30M17A*+WALLCON | *96CTN0601714B* | Split System | 23000 | 21.5 | 9 | 1.98 | R-454B | 650
218408447 | TEMPSTAR | B5H3V24*K*AAA* | EVD5X30M17A*+WALLCON | *95CSU0601716B* | Split System | 23000 | 21.5 | 9 | 1.98 | R-454B | 650
218408687 | TEMPSTAR | B5H3V24*K*AAA* | EVD5X36M17A*+WALLCON | *97CMN0801714B* | Split System | 23000 | 21.5 | 9 | 1.98 | R-454B | 650
218408463 | TEMPSTAR | B5H3V24*K*AAA* | EVD5X30M17A*+WALLCON | *97CMN0801714B* | Split System | 23000 | 21.5 | 9 | 1.98 | R-454B | 650
218408335 | TEMPSTAR | B5H3V24*K*AAA* | EVD5X25M17A*+WALLCON | *97CMN0801714B* | Split System | 23000 | 21.5 | 9 | 1.98 | R-454B | 650
218408703 | TEMPSTAR | B5H3V24*K*AAA* | EVD5X36M17A*+WALLCON | *96CTN0601714B* | Split System | 23000 | 21.5 | 9 | 1.98 | R-454B | 650
218408503 | TEMPSTAR | B5H3V24*K*AAA* | EVD5X30M17A*+WALLCON | *97CTN0801716A* | Split System | 23000 | 21.5 | 9 | 1.98 | R-454B | 650
218409089 | AIRQUEST | B5H3V24*K*AAA* | EVD5X42M17A*+WALLCON | *97CMN0601714B* | Split System | 23200 | 21.5 | 9 | 1.98 | R-454B | 650
218409113 | AIRQUEST | B5H3V24*K*AAA* | EVD5X42M17A*+WALLCON | *96CTN0601714B* | Split System | 23200 | 21.5 | 9 | 1.98 | R-454B | 650
218409114 | ARCOAIRE | B5H3V24*K*AAA* | EVD5X42M17A*+WALLCON | *96CTN0601714B* | Split System | 23200 | 21.5 | 9 | 1.98 | R-454B | 650
217624888 | BRYANT HEATING AND COOLING SYSTEMS | 293VAN024**AA* | CVAVA4217XMA*+UI | 987MC42060C17*** | Split System | 23200 | 21.5 | 9 | 1.98 | R-454B | 650
217624996 | BRYANT HEATING AND COOLING SYSTEMS | 293VAN024**AA* | CVAVA4217XMA*+UI | 986TD42060C17*** | Split System | 23200 | 21.5 | 9 | 1.98 | R-454B | 650
217624995 | CARRIER | 27VNA324A*030* | CVAVA4217XMA*+UI | 59TN6C060C17**14 | Split System | 23200 | 21.5 | 9 | 1.98 | R-454B | 650
217624887 | CARRIER | 27VNA324A*030* | CVAVA4217XMA*+UI | 59MN7C060C17**14 | Split System | 23200 | 21.5 | 9 | 1.98 | R-454B | 650
218409115 | COMFORTMAKER | B5H3V24*K*AAA* | EVD5X42M17A*+WALLCON | *96CTN0601714B* | Split System | 23200 | 21.5 | 9 | 1.98 | R-454B | 650
218409092 | DAY & NIGHT | B5H3V24*K*AAA* | EVD5X42M17A*+WALLCON | *97CMN0601714B* | Split System | 23200 | 21.5 | 9 | 1.98 | R-454B | 650
218409116 | DAY & NIGHT | B5H3V24*K*AAA* | EVD5X42M17A*+WALLCON | *96CTN0601714B* | Split System | 23200 | 21.5 | 9 | 1.98 | R-454B | 650
218409112 | HEIL | B5H3V24*K*AAA* | EVD5X42M17A*+WALLCON | *96CTN0601714B* | Split System | 23200 | 21.5 | 9 | 1.98 | R-454B | 650
218409093 | KEEPRITE | B5H3V24*K*AAA* | EVD5X42M17A*+WALLCON | *97CMN0601714B* | Split System | 23200 | 21.5 | 9 | 1.98 | R-454B | 650
218409117 | KEEPRITE | B5H3V24*K*AAA* | EVD5X42M17A*+WALLCON | *96CTN0601714B* | Split System | 23200 | 21.5 | 9 | 1.98 | R-454B | 650
216635748 | ACIQ | H5H3V36*K*AAA* | EVD5X60M21A*+WALLCON | *95CSU1002122B* | Split System | 35600 | 22 | 9 | 2.14 | R-454B | 650
217466031 | AC PRO | A7CP21V24P-**A | 7EH30BX-**+TDR | A97UH2E070B12S* | Split System | 23800 | 18.5 | 9 | 2.04 | R-454B | 650
217466032 | AC PRO | A7CP21V24P-**A | 7EH30BX-**+TDR | A97UH2E045B12S* | Split System | 23800 | 18.5 | 9 | 2.04 | R-454B | 650
217446458 | AIREASE | A7CP21V24P-**A | 7EH30BX-**+TDR | A97UH2E045B12S* | Split System | 23800 | 18.5 | 9 | 2.04 | R-454B | 650
217446226 | ARMSTRONG AIR | A7CP21V24P-**A | 7EH30BX-**+TDR | A97UH2E070B12S* | Split System | 23800 | 18.5 | 9 | 2.04 | R-454B | 650
217466023 | AC PRO | A7CP21V24P-**A | 7EH30BX-**+TDR | A96UH1E070B12S* | Split System | 23800 | 18.5 | 9 | 2.06 | R-454B | 650
217446449 | AIREASE | A7CP21V24P-**A | 7EH30BX-**+TDR | A96UH1E070B12S* | Split System | 23800 | 18.5 | 9 | 2.06 | R-454B | 650
218027571 | CHAMPION HEATING AND COOLING | XH936E2C11 | CTM30B5ACS1+JMC12B2SN1+CC |  | Split System | 23000 | 19 | 9 | 2 | R-454B | 650
218027162 | CHAMPION HEATING AND COOLING | XH936E2C11 | CTM30B5ACS1+CC | Z8VT080B12SMPC1 | Split System | 23000 | 19 | 9 | 2 | R-454B | 650
218027576 | CHAMPION HEATING AND COOLING | XH936E2C11 | CTF30B5ACS1+CC | Z9VT080B12SMPC1 | Split System | 23000 | 19 | 9 | 2 | R-454B | 650
218027153 | CHAMPION HEATING AND COOLING | XH936E2C11 | CTF30B5ACS1+JMC12B2SN1+CC |  | Split System | 23000 | 19 | 9 | 2 | R-454B | 650
218027158 | CHAMPION HEATING AND COOLING | XH936E2C11 | CTF30B5ACS1+CC | Z8VT080B12SMPC1 | Split System | 23000 | 19 | 9 | 2 | R-454B | 650
218027014 | CHAMPION HEATING AND COOLING | XH936E2C11 | CTF30B5ACS1+CC | Z9VT060B12SMPC1 | Split System | 23000 | 19 | 9 | 2 | R-454B | 650
218027018 | CHAMPION HEATING AND COOLING | XH936E2C11 | CTM30B5ACS1+CC | Z9VT060B12SMPC1 | Split System | 23000 | 19 | 9 | 2 | R-454B | 650
218027580 | CHAMPION HEATING AND COOLING | XH936E2C11 | CTM30B5ACS1+CC | Z9VT080B12SMPC1 | Split System | 23000 | 19 | 9 | 2 | R-454B | 650
218027568 | COLEMAN | XH936E2C11 | CTM30B5ACS1+JMC12B2SN1+CC |  | Split System | 23000 | 19 | 9 | 2 | R-454B | 650
218027150 | COLEMAN | XH936E2C11 | CTF30B5ACS1+JMC12B2SN1+CC |  | Split System | 23000 | 19 | 9 | 2 | R-454B | 650
218027159 | COLEMAN | XH936E2C11 | CTM30B5ACS1+CC | Z8VT080B12SMPC1 | Split System | 23000 | 19 | 9 | 2 | R-454B | 650
218027155 | COLEMAN | XH936E2C11 | CTF30B5ACS1+CC | Z8VT080B12SMPC1 | Split System | 23000 | 19 | 9 | 2 | R-454B | 650
218027573 | COLEMAN | XH936E2C11 | CTF30B5ACS1+CC | Z9VT080B12SMPC1 | Split System | 23000 | 19 | 9 | 2 | R-454B | 650
218027577 | COLEMAN | XH936E2C11 | CTM30B5ACS1+CC | Z9VT080B12SMPC1 | Split System | 23000 | 19 | 9 | 2 | R-454B | 650
218027011 | COLEMAN | XH936E2C11 | CTF30B5ACS1+CC | Z9VT060B12SMPC1 | Split System | 23000 | 19 | 9 | 2 | R-454B | 650
218027015 | COLEMAN | XH936E2C11 | CTM30B5ACS1+CC | Z9VT060B12SMPC1 | Split System | 23000 | 19 | 9 | 2 | R-454B | 650
218027575 | FRASER-JOHNSTON | XH936E2C11 | CTF30B5ACS1+CC | Z9VT080B12SMPC1 | Split System | 23000 | 19 | 9 | 2 | R-454B | 650
218027161 | FRASER-JOHNSTON | XH936E2C11 | CTM30B5ACS1+CC | Z8VT080B12SMPC1 | Split System | 23000 | 19 | 9 | 2 | R-454B | 650
218027152 | FRASER-JOHNSTON | XH936E2C11 | CTF30B5ACS1+JMC12B2SN1+CC |  | Split System | 23000 | 19 | 9 | 2 | R-454B | 650
218027157 | FRASER-JOHNSTON | XH936E2C11 | CTF30B5ACS1+CC | Z8VT080B12SMPC1 | Split System | 23000 | 19 | 9 | 2 | R-454B | 650
218027013 | FRASER-JOHNSTON | XH936E2C11 | CTF30B5ACS1+CC | Z9VT060B12SMPC1 | Split System | 23000 | 19 | 9 | 2 | R-454B | 650
218027017 | FRASER-JOHNSTON | XH936E2C11 | CTM30B5ACS1+CC | Z9VT060B12SMPC1 | Split System | 23000 | 19 | 9 | 2 | R-454B | 650
218027154 | JOHNSON CONTROLS | XH936E2C11 | CTF30B5ACS1+JMC12B2SN1+CC |  | Split System | 23000 | 19 | 9 | 2 | R-454B | 650
218027572 | JOHNSON CONTROLS | XH936E2C11 | CTM30B5ACS1+JMC12B2SN1+CC |  | Split System | 23000 | 19 | 9 | 2 | R-454B | 650
218027151 | LUXAIRE | XH936E2C11 | CTF30B5ACS1+JMC12B2SN1+CC |  | Split System | 23000 | 19 | 9 | 2 | R-454B | 650
218027156 | LUXAIRE | XH936E2C11 | CTF30B5ACS1+CC | Z8VT080B12SMPC1 | Split System | 23000 | 19 | 9 | 2 | R-454B | 650
218027574 | LUXAIRE | XH936E2C11 | CTF30B5ACS1+CC | Z9VT080B12SMPC1 | Split System | 23000 | 19 | 9 | 2 | R-454B | 650
218027160 | LUXAIRE | XH936E2C11 | CTM30B5ACS1+CC | Z8VT080B12SMPC1 | Split System | 23000 | 19 | 9 | 2 | R-454B | 650
218027569 | LUXAIRE | XH936E2C11 | CTM30B5ACS1+JMC12B2SN1+CC |  | Split System | 23000 | 19 | 9 | 2 | R-454B | 650
218027016 | LUXAIRE | XH936E2C11 | CTM30B5ACS1+CC | Z9VT060B12SMPC1 | Split System | 23000 | 19 | 9 | 2 | R-454B | 650
218027578 | LUXAIRE | XH936E2C11 | CTM30B5ACS1+CC | Z9VT080B12SMPC1 | Split System | 23000 | 19 | 9 | 2 | R-454B | 650
218027012 | LUXAIRE | XH936E2C11 | CTF30B5ACS1+CC | Z9VT060B12SMPC1 | Split System | 23000 | 19 | 9 | 2 | R-454B | 650
218026687 | YORK | YH936E2C11 | CTF30B5ACS1+JMC12B2SN1+CC |  | Split System | 23000 | 19 | 9 | 2 | R-454B | 650
218026831 | YORK | YH936E2C11 | CTM30B5ACS1+JMC12B2SN1+CC |  | Split System | 23000 | 19 | 9 | 2 | R-454B | 650
218026689 | YORK | YH936E2C11 | CTM30B5ACS1+CC | Y82V080B12SMPC1 | Split System | 23000 | 19 | 9 | 2 | R-454B | 650
218026688 | YORK | YH936E2C11 | CTF30B5ACS1+CC | Y82V080B12SMPC1 | Split System | 23000 | 19 | 9 | 2 | R-454B | 650
216968308 | LENNOX | SL22KLV-024-230A** | CBK48MVT-030-230-** |  | Split System | 22400 | 20 | 9 | 2.1 | R-454B | 650
218408353 | AIRQUEST | B5H3V24*K*AAA* | EVD5X25M17A*+WALLCON | *96CTN0801714B* | Split System | 23000 | 21.5 | 9 | 1.98 | R-454B | 650
218408481 | AIRQUEST | B5H3V24*K*AAA* | EVD5X30M17A*+WALLCON | *96CTN0801714B* | Split System | 23000 | 21.5 | 9 | 1.98 | R-454B | 650
218408289 | AIRQUEST | B5H3V24*K*AAA* | EVD5X25M17A*+WALLCON | *80CTL0701412B* | Split System | 23000 | 21.5 | 9 | 1.98 | R-454B | 650
218408657 | AIRQUEST | B5H3V24*K*AAA* | EVD5X36M17A*+WALLCON | *80CTL0901716B* | Split System | 23000 | 21.5 | 9 | 1.98 | R-454B | 650
218408705 | AIRQUEST | B5H3V24*K*AAA* | EVD5X36M17A*+WALLCON | *96CTN0801714B* | Split System | 23000 | 21.5 | 9 | 1.98 | R-454B | 650
218407905 | AIRQUEST | B5H3V24*K*AAA* | EVM5X42M21A*+WALLCON | *97CMN0801714B* | Split System | 23000 | 21.5 | 9 | 1.98 | R-454B | 650
218408305 | AIRQUEST | B5H3V24*K*AAA* | EVD5X25M17A*+WALLCON | *80CTL0901716B* | Split System | 23000 | 21.5 | 9 | 1.98 | R-454B | 650
218408297 | AIRQUEST | B5H3V24*K*AAA* | EVD5X25M17A*+WALLCON | *80CTL0701716B* | Split System | 23000 | 21.5 | 9 | 1.98 | R-454B | 650
218407937 | AIRQUEST | B5H3V24*K*AAA* | EVM5X42M21A*+WALLCON | *97CTN0801716A* | Split System | 23000 | 21.5 | 9 | 1.98 | R-454B | 650
218409209 | AIRQUEST | B5H3V24*K*AAA* | EVD5X42M21A*+WALLCON | *96CTN0601714B* | Split System | 23000 | 21.5 | 9 | 1.98 | R-454B | 650
218408793 | AIRQUEST | B5H3V24*K*AAA* | EVD5X36M21A*+WALLCON | *96CTN0601714B* | Split System | 23000 | 21.5 | 9 | 1.98 | R-454B | 650
218409234 | ARCOAIRE | B5H3V24*K*AAA* | EVD5X42M21A*+WALLCON | *97CTN0801716A* | Split System | 23000 | 21.5 | 9 | 1.98 | R-454B | 650
218408354 | ARCOAIRE | B5H3V24*K*AAA* | EVD5X25M17A*+WALLCON | *96CTN0801714B* | Split System | 23000 | 21.5 | 9 | 1.98 | R-454B | 650
218408706 | ARCOAIRE | B5H3V24*K*AAA* | EVD5X36M17A*+WALLCON | *96CTN0801714B* | Split System | 23000 | 21.5 | 9 | 1.98 | R-454B | 650
218408306 | ARCOAIRE | B5H3V24*K*AAA* | EVD5X25M17A*+WALLCON | *80CTL0901716B* | Split System | 23000 | 21.5 | 9 | 1.98 | R-454B | 650
218408770 | ARCOAIRE | B5H3V24*K*AAA* | EVD5X36M21A*+WALLCON | *95CSU0601716B* | Split System | 23000 | 21.5 | 9 | 1.98 | R-454B | 650
218409186 | ARCOAIRE | B5H3V24*K*AAA* | EVD5X42M21A*+WALLCON | *95CSU0601716B* | Split System | 23000 | 21.5 | 9 | 1.98 | R-454B | 650
218408786 | ARCOAIRE | B5H3V24*K*AAA* | EVD5X36M21A*+WALLCON | *97CMN0801714B* | Split System | 23000 | 21.5 | 9 | 1.98 | R-454B | 650
218408482 | ARCOAIRE | B5H3V24*K*AAA* | EVD5X30M17A*+WALLCON | *96CTN0801714B* | Split System | 23000 | 21.5 | 9 | 1.98 | R-454B | 650
218408650 | ARCOAIRE | B5H3V24*K*AAA* | EVD5X36M17A*+WALLCON | *80CTL0701716B* | Split System | 23000 | 21.5 | 9 | 1.98 | R-454B | 650
217624852 | BRYANT HEATING AND COOLING SYSTEMS | 293VAN024**AA* | CVAVA4221XMA*+UI | 935CB48060C17*** | Split System | 23000 | 21.5 | 9 | 1.98 | R-454B | 650
217624926 | BRYANT HEATING AND COOLING SYSTEMS | 293VAN024**AA* | CVAVA4221XMA*+UI | 987MC42080C17*** | Split System | 23000 | 21.5 | 9 | 1.98 | R-454B | 650
217624732 | BRYANT HEATING AND COOLING SYSTEMS | 293VAN024**AA* | CVAVA3017XMA*+UI | 88*TB36070C14*** | Split System | 23000 | 21.5 | 9 | 1.98 | R-454B | 650
217624800 | BRYANT HEATING AND COOLING SYSTEMS | 293VAN024**AA* | CVAVA2517XMA*+UI | 88*TB48090C17*** | Split System | 23000 | 21.5 | 9 | 1.98 | R-454B | 650
217624736 | BRYANT HEATING AND COOLING SYSTEMS | 293VAN024**AA* | CVAVA3617XMA*+UI | 88*TB36070C14*** | Split System | 23000 | 21.5 | 9 | 1.98 | R-454B | 650
217625002 | BRYANT HEATING AND COOLING SYSTEMS | 293VAN024**AA* | CVAMA2517XMA*+UI | 986TD42080C17*** | Split System | 23000 | 21.5 | 9 | 1.98 | R-454B | 650
217624918 | BRYANT HEATING AND COOLING SYSTEMS | 293VAN024**AA* | CVAVA3621XMA*+UI | 987MC42080C17*** | Split System | 23000 | 21.5 | 9 | 1.98 | R-454B | 650
217625004 | BRYANT HEATING AND COOLING SYSTEMS | 293VAN024**AA* | CVAMA3017XMA*+UI | 986TD42080C17*** | Split System | 23000 | 21.5 | 9 | 1.98 | R-454B | 650
217625102 | BRYANT HEATING AND COOLING SYSTEMS | 293VAN024**AA* | CVAVA3621XMA*+UI | 987TA48080C17*** | Split System | 23000 | 21.5 | 9 | 1.98 | R-454B | 650
217625018 | BRYANT HEATING AND COOLING SYSTEMS | 293VAN024**AA* | CVAVA2517XMA*+UI | 986TD42080C17*** | Split System | 23000 | 21.5 | 9 | 1.98 | R-454B | 650
217624806 | BRYANT HEATING AND COOLING SYSTEMS | 293VAN024**AA* | CVAVA3617XMA*+UI | 88*TB48090C17*** | Split System | 23000 | 21.5 | 9 | 1.98 | R-454B | 650
217624728 | BRYANT HEATING AND COOLING SYSTEMS | 293VAN024**AA* | CVAVA2517XMA*+UI | 88*TB36070C14*** | Split System | 23000 | 21.5 | 9 | 1.98 | R-454B | 650
217625024 | BRYANT HEATING AND COOLING SYSTEMS | 293VAN024**AA* | CVAVA3617XMA*+UI | 986TD42080C17*** | Split System | 23000 | 21.5 | 9 | 1.98 | R-454B | 650
217624904 | BRYANT HEATING AND COOLING SYSTEMS | 293VAN024**AA* | CVAMA4221XMA*+UI | 987MC42080C17*** | Split System | 23000 | 21.5 | 9 | 1.98 | R-454B | 650
217624802 | BRYANT HEATING AND COOLING SYSTEMS | 293VAN024**AA* | CVAVA3017XMA*+UI | 88*TB48090C17*** | Split System | 23000 | 21.5 | 9 | 1.98 | R-454B | 650
217625020 | BRYANT HEATING AND COOLING SYSTEMS | 293VAN024**AA* | CVAVA3017XMA*+UI | 986TD42080C17*** | Split System | 23000 | 21.5 | 9 | 1.98 | R-454B | 650
217624830 | BRYANT HEATING AND COOLING SYSTEMS | 293VAN024**AA* | CVAMA4221XMA*+UI | 935CB48060C17*** | Split System | 23000 | 21.5 | 9 | 1.98 | R-454B | 650
217624844 | BRYANT HEATING AND COOLING SYSTEMS | 293VAN024**AA* | CVAVA3621XMA*+UI | 935CB48060C17*** | Split System | 23000 | 21.5 | 9 | 1.98 | R-454B | 650
217625110 | BRYANT HEATING AND COOLING SYSTEMS | 293VAN024**AA* | CVAVA4221XMA*+UI | 987TA48080C17*** | Split System | 23000 | 21.5 | 9 | 1.98 | R-454B | 650
217624762 | BRYANT HEATING AND COOLING SYSTEMS | 293VAN024**AA* | CVAVA2517XMA*+UI | 88*TB48070C17*** | Split System | 23000 | 21.5 | 9 | 1.98 | R-454B | 650
217624764 | BRYANT HEATING AND COOLING SYSTEMS | 293VAN024**AA* | CVAVA3017XMA*+UI | 88*TB48070C17*** | Split System | 23000 | 21.5 | 9 | 1.98 | R-454B | 650
217624974 | BRYANT HEATING AND COOLING SYSTEMS | 293VAN024**AA* | CVAMA4221XMA*+UI | 986TD42060C17*** | Split System | 23000 | 21.5 | 9 | 1.98 | R-454B | 650
217624752 | BRYANT HEATING AND COOLING SYSTEMS | 293VAN024**AA* | CVAMA3617XMA*+UI | 88*TB48070C17*** | Split System | 23000 | 21.5 | 9 | 1.98 | R-454B | 650
217625086 | BRYANT HEATING AND COOLING SYSTEMS | 293VAN024**AA* | CVAMA4221XMA*+UI | 987TA48080C17*** | Split System | 23000 | 21.5 | 9 | 1.98 | R-454B | 650
217624990 | BRYANT HEATING AND COOLING SYSTEMS | 293VAN024**AA* | CVAVA3621XMA*+UI | 986TD42060C17*** | Split System | 23000 | 21.5 | 9 | 1.98 | R-454B | 650
217624768 | BRYANT HEATING AND COOLING SYSTEMS | 293VAN024**AA* | CVAVA3617XMA*+UI | 88*TB48070C17*** | Split System | 23000 | 21.5 | 9 | 1.98 | R-454B | 650
217624744 | BRYANT HEATING AND COOLING SYSTEMS | 293VAN024**AA* | CVAMA2517XMA*+UI | 88*TB48070C17*** | Split System | 23000 | 21.5 | 9 | 1.98 | R-454B | 650
217624746 | BRYANT HEATING AND COOLING SYSTEMS | 293VAN024**AA* | CVAMA3017XMA*+UI | 88*TB48070C17*** | Split System | 23000 | 21.5 | 9 | 1.98 | R-454B | 650
217624735 | CARRIER | 27VNA324A*030* | CVAVA3617XMA*+UI | 58TN*B070C14**12 | Split System | 23000 | 21.5 | 9 | 1.98 | R-454B | 650
217625101 | CARRIER | 27VNA324A*030* | CVAVA3621XMA*+UI | 59TN7A080C17**16 | Split System | 23000 | 21.5 | 9 | 1.98 | R-454B | 650
217624903 | CARRIER | 27VNA324A*030* | CVAMA4221XMA*+UI | 59MN7C080C17**14 | Split System | 23000 | 21.5 | 9 | 1.98 | R-454B | 650
217625003 | CARRIER | 27VNA324A*030* | CVAMA3017XMA*+UI | 59TN6C080C17**14 | Split System | 23000 | 21.5 | 9 | 1.98 | R-454B | 650
217624805 | CARRIER | 27VNA324A*030* | CVAVA3617XMA*+UI | 58TN*B090C17**16 | Split System | 23000 | 21.5 | 9 | 1.98 | R-454B | 650
217624925 | CARRIER | 27VNA324A*030* | CVAVA4221XMA*+UI | 59MN7C080C17**14 | Split System | 23000 | 21.5 | 9 | 1.98 | R-454B | 650
217625019 | CARRIER | 27VNA324A*030* | CVAVA3017XMA*+UI | 59TN6C080C17**14 | Split System | 23000 | 21.5 | 9 | 1.98 | R-454B | 650
217625109 | CARRIER | 27VNA324A*030* | CVAVA4221XMA*+UI | 59TN7A080C17**16 | Split System | 23000 | 21.5 | 9 | 1.98 | R-454B | 650
217624851 | CARRIER | 27VNA324A*030* | CVAVA4221XMA*+UI | 59CU5B060C17**16 | Split System | 23000 | 21.5 | 9 | 1.98 | R-454B | 650
217624731 | CARRIER | 27VNA324A*030* | CVAVA3017XMA*+UI | 58TN*B070C14**12 | Split System | 23000 | 21.5 | 9 | 1.98 | R-454B | 650
217624799 | CARRIER | 27VNA324A*030* | CVAVA2517XMA*+UI | 58TN*B090C17**16 | Split System | 23000 | 21.5 | 9 | 1.98 | R-454B | 650
217625023 | CARRIER | 27VNA324A*030* | CVAVA3617XMA*+UI | 59TN6C080C17**14 | Split System | 23000 | 21.5 | 9 | 1.98 | R-454B | 650
217624727 | CARRIER | 27VNA324A*030* | CVAVA2517XMA*+UI | 58TN*B070C14**12 | Split System | 23000 | 21.5 | 9 | 1.98 | R-454B | 650
217624801 | CARRIER | 27VNA324A*030* | CVAVA3017XMA*+UI | 58TN*B090C17**16 | Split System | 23000 | 21.5 | 9 | 1.98 | R-454B | 650
217624829 | CARRIER | 27VNA324A*030* | CVAMA4221XMA*+UI | 59CU5B060C17**16 | Split System | 23000 | 21.5 | 9 | 1.98 | R-454B | 650
217624843 | CARRIER | 27VNA324A*030* | CVAVA3621XMA*+UI | 59CU5B060C17**16 | Split System | 23000 | 21.5 | 9 | 1.98 | R-454B | 650
217624917 | CARRIER | 27VNA324A*030* | CVAVA3621XMA*+UI | 59MN7C080C17**14 | Split System | 23000 | 21.5 | 9 | 1.98 | R-454B | 650
217625001 | CARRIER | 27VNA324A*030* | CVAMA2517XMA*+UI | 59TN6C080C17**14 | Split System | 23000 | 21.5 | 9 | 1.98 | R-454B | 650
217625017 | CARRIER | 27VNA324A*030* | CVAVA2517XMA*+UI | 59TN6C080C17**14 | Split System | 23000 | 21.5 | 9 | 1.98 | R-454B | 650
217624973 | CARRIER | 27VNA324A*030* | CVAMA4221XMA*+UI | 59TN6C060C17**14 | Split System | 23000 | 21.5 | 9 | 1.98 | R-454B | 650
217624743 | CARRIER | 27VNA324A*030* | CVAMA2517XMA*+UI | 58TN*B070C17**16 | Split System | 23000 | 21.5 | 9 | 1.98 | R-454B | 650
217624767 | CARRIER | 27VNA324A*030* | CVAVA3617XMA*+UI | 58TN*B070C17**16 | Split System | 23000 | 21.5 | 9 | 1.98 | R-454B | 650
217624763 | CARRIER | 27VNA324A*030* | CVAVA3017XMA*+UI | 58TN*B070C17**16 | Split System | 23000 | 21.5 | 9 | 1.98 | R-454B | 650
217624989 | CARRIER | 27VNA324A*030* | CVAVA3621XMA*+UI | 59TN6C060C17**14 | Split System | 23000 | 21.5 | 9 | 1.98 | R-454B | 650
217624745 | CARRIER | 27VNA324A*030* | CVAMA3017XMA*+UI | 58TN*B070C17**16 | Split System | 23000 | 21.5 | 9 | 1.98 | R-454B | 650
217624761 | CARRIER | 27VNA324A*030* | CVAVA2517XMA*+UI | 58TN*B070C17**16 | Split System | 23000 | 21.5 | 9 | 1.98 | R-454B | 650
217624997 | CARRIER | 27VNA324A*030* | CVAVA4221XMA*+UI | 59TN6C060C17**14 | Split System | 23000 | 21.5 | 9 | 1.98 | R-454B | 650
217624751 | CARRIER | 27VNA324A*030* | CVAMA3617XMA*+UI | 58TN*B070C17**16 | Split System | 23000 | 21.5 | 9 | 1.98 | R-454B | 650
217625085 | CARRIER | 27VNA324A*030* | CVAMA4221XMA*+UI | 59TN7A080C17**16 | Split System | 23000 | 21.5 | 9 | 1.98 | R-454B | 650
218407891 | COMFORTMAKER | B5H3V24*K*AAA* | EVM5X42M21A*+WALLCON | *95CSU0601716B* | Split System | 23000 | 21.5 | 9 | 1.98 | R-454B | 650
218408419 | COMFORTMAKER | B5H3V24*K*AAA* | EVD5X30M17A*+WALLCON | *80CTL0701412B* | Split System | 23000 | 21.5 | 9 | 1.98 | R-454B | 650
218408787 | COMFORTMAKER | B5H3V24*K*AAA* | EVD5X36M21A*+WALLCON | *97CMN0801714B* | Split System | 23000 | 21.5 | 9 | 1.98 | R-454B | 650
218408643 | COMFORTMAKER | B5H3V24*K*AAA* | EVD5X36M17A*+WALLCON | *80CTL0701412B* | Split System | 23000 | 21.5 | 9 | 1.98 | R-454B | 650
218409187 | COMFORTMAKER | B5H3V24*K*AAA* | EVD5X42M21A*+WALLCON | *95CSU0601716B* | Split System | 23000 | 21.5 | 9 | 1.98 | R-454B | 650
218409235 | COMFORTMAKER | B5H3V24*K*AAA* | EVD5X42M21A*+WALLCON | *97CTN0801716A* | Split System | 23000 | 21.5 | 9 | 1.98 | R-454B | 650
218407939 | COMFORTMAKER | B5H3V24*K*AAA* | EVM5X42M21A*+WALLCON | *97CTN0801716A* | Split System | 23000 | 21.5 | 9 | 1.98 | R-454B | 650
218408299 | COMFORTMAKER | B5H3V24*K*AAA* | EVD5X25M17A*+WALLCON | *80CTL0701716B* | Split System | 23000 | 21.5 | 9 | 1.98 | R-454B | 650
218408651 | COMFORTMAKER | B5H3V24*K*AAA* | EVD5X36M17A*+WALLCON | *80CTL0701716B* | Split System | 23000 | 21.5 | 9 | 1.98 | R-454B | 650
218408772 | DAY & NIGHT | B5H3V24*K*AAA* | EVD5X36M21A*+WALLCON | *95CSU0601716B* | Split System | 23000 | 21.5 | 9 | 1.98 | R-454B | 650
218408788 | DAY & NIGHT | B5H3V24*K*AAA* | EVD5X36M21A*+WALLCON | *97CMN0801714B* | Split System | 23000 | 21.5 | 9 | 1.98 | R-454B | 650
218407908 | DAY & NIGHT | B5H3V24*K*AAA* | EVM5X42M21A*+WALLCON | *97CMN0801714B* | Split System | 23000 | 21.5 | 9 | 1.98 | R-454B | 650
218408436 | DAY & NIGHT | B5H3V24*K*AAA* | EVD5X30M17A*+WALLCON | *80CTL0901716B* | Split System | 23000 | 21.5 | 9 | 1.98 | R-454B | 650
218409204 | DAY & NIGHT | B5H3V24*K*AAA* | EVD5X42M21A*+WALLCON | *97CMN0801714B* | Split System | 23000 | 21.5 | 9 | 1.98 | R-454B | 650
218408796 | DAY & NIGHT | B5H3V24*K*AAA* | EVD5X36M21A*+WALLCON | *96CTN0601714B* | Split System | 23000 | 21.5 | 9 | 1.98 | R-454B | 650
218408652 | DAY & NIGHT | B5H3V24*K*AAA* | EVD5X36M17A*+WALLCON | *80CTL0701716B* | Split System | 23000 | 21.5 | 9 | 1.98 | R-454B | 650
218409184 | HEIL | B5H3V24*K*AAA* | EVD5X42M21A*+WALLCON | *95CSU0601716B* | Split System | 23000 | 21.5 | 9 | 1.98 | R-454B | 650
218408432 | HEIL | B5H3V24*K*AAA* | EVD5X30M17A*+WALLCON | *80CTL0901716B* | Split System | 23000 | 21.5 | 9 | 1.98 | R-454B | 650
218408704 | HEIL | B5H3V24*K*AAA* | EVD5X36M17A*+WALLCON | *96CTN0801714B* | Split System | 23000 | 21.5 | 9 | 1.98 | R-454B | 650
218408288 | HEIL | B5H3V24*K*AAA* | EVD5X25M17A*+WALLCON | *80CTL0701412B* | Split System | 23000 | 21.5 | 9 | 1.98 | R-454B | 650
218408304 | HEIL | B5H3V24*K*AAA* | EVD5X25M17A*+WALLCON | *80CTL0901716B* | Split System | 23000 | 21.5 | 9 | 1.98 | R-454B | 650
218409200 | HEIL | B5H3V24*K*AAA* | EVD5X42M21A*+WALLCON | *97CMN0801714B* | Split System | 23000 | 21.5 | 9 | 1.98 | R-454B | 650
218409232 | HEIL | B5H3V24*K*AAA* | EVD5X42M21A*+WALLCON | *97CTN0801716A* | Split System | 23000 | 21.5 | 9 | 1.98 | R-454B | 650
218408640 | HEIL | B5H3V24*K*AAA* | EVD5X36M17A*+WALLCON | *80CTL0701412B* | Split System | 23000 | 21.5 | 9 | 1.98 | R-454B | 650
218408816 | HEIL | B5H3V24*K*AAA* | EVD5X36M21A*+WALLCON | *97CTN0801716A* | Split System | 23000 | 21.5 | 9 | 1.98 | R-454B | 650
218408416 | HEIL | B5H3V24*K*AAA* | EVD5X30M17A*+WALLCON | *80CTL0701412B* | Split System | 23000 | 21.5 | 9 | 1.98 | R-454B | 650
218408784 | HEIL | B5H3V24*K*AAA* | EVD5X36M21A*+WALLCON | *97CMN0801714B* | Split System | 23000 | 21.5 | 9 | 1.98 | R-454B | 650
218408480 | HEIL | B5H3V24*K*AAA* | EVD5X30M17A*+WALLCON | *96CTN0801714B* | Split System | 23000 | 21.5 | 9 | 1.98 | R-454B | 650
218408792 | HEIL | B5H3V24*K*AAA* | EVD5X36M21A*+WALLCON | *96CTN0601714B* | Split System | 23000 | 21.5 | 9 | 1.98 | R-454B | 650
218408648 | HEIL | B5H3V24*K*AAA* | EVD5X36M17A*+WALLCON | *80CTL0701716B* | Split System | 23000 | 21.5 | 9 | 1.98 | R-454B | 650
218409208 | HEIL | B5H3V24*K*AAA* | EVD5X42M21A*+WALLCON | *96CTN0601714B* | Split System | 23000 | 21.5 | 9 | 1.98 | R-454B | 650
218407936 | HEIL | B5H3V24*K*AAA* | EVM5X42M21A*+WALLCON | *97CTN0801716A* | Split System | 23000 | 21.5 | 9 | 1.98 | R-454B | 650
218408424 | HEIL | B5H3V24*K*AAA* | EVD5X30M17A*+WALLCON | *80CTL0701716B* | Split System | 23000 | 21.5 | 9 | 1.98 | R-454B | 650
218407912 | HEIL | B5H3V24*K*AAA* | EVM5X42M21A*+WALLCON | *96CTN0601714B* | Split System | 23000 | 21.5 | 9 | 1.98 | R-454B | 650
218408296 | HEIL | B5H3V24*K*AAA* | EVD5X25M17A*+WALLCON | *80CTL0701716B* | Split System | 23000 | 21.5 | 9 | 1.98 | R-454B | 650
218408421 | KEEPRITE | B5H3V24*K*AAA* | EVD5X30M17A*+WALLCON | *80CTL0701412B* | Split System | 23000 | 21.5 | 9 | 1.98 | R-454B | 650
218408773 | KEEPRITE | B5H3V24*K*AAA* | EVD5X36M21A*+WALLCON | *95CSU0601716B* | Split System | 23000 | 21.5 | 9 | 1.98 | R-454B | 650
218409189 | KEEPRITE | B5H3V24*K*AAA* | EVD5X42M21A*+WALLCON | *95CSU0601716B* | Split System | 23000 | 21.5 | 9 | 1.98 | R-454B | 650
218407893 | KEEPRITE | B5H3V24*K*AAA* | EVM5X42M21A*+WALLCON | *95CSU0601716B* | Split System | 23000 | 21.5 | 9 | 1.98 | R-454B | 650
218407909 | KEEPRITE | B5H3V24*K*AAA* | EVM5X42M21A*+WALLCON | *97CMN0801714B* | Split System | 23000 | 21.5 | 9 | 1.98 | R-454B | 650
218408293 | KEEPRITE | B5H3V24*K*AAA* | EVD5X25M17A*+WALLCON | *80CTL0701412B* | Split System | 23000 | 21.5 | 9 | 1.98 | R-454B | 650
218408645 | KEEPRITE | B5H3V24*K*AAA* | EVD5X36M17A*+WALLCON | *80CTL0701412B* | Split System | 23000 | 21.5 | 9 | 1.98 | R-454B | 650
218408709 | KEEPRITE | B5H3V24*K*AAA* | EVD5X36M17A*+WALLCON | *96CTN0801714B* | Split System | 23000 | 21.5 | 9 | 1.98 | R-454B | 650
218408437 | KEEPRITE | B5H3V24*K*AAA* | EVD5X30M17A*+WALLCON | *80CTL0901716B* | Split System | 23000 | 21.5 | 9 | 1.98 | R-454B | 650
218408789 | KEEPRITE | B5H3V24*K*AAA* | EVD5X36M21A*+WALLCON | *97CMN0801714B* | Split System | 23000 | 21.5 | 9 | 1.98 | R-454B | 650
218408821 | KEEPRITE | B5H3V24*K*AAA* | EVD5X36M21A*+WALLCON | *97CTN0801716A* | Split System | 23000 | 21.5 | 9 | 1.98 | R-454B | 650
218409205 | KEEPRITE | B5H3V24*K*AAA* | EVD5X42M21A*+WALLCON | *97CMN0801714B* | Split System | 23000 | 21.5 | 9 | 1.98 | R-454B | 650
218409213 | KEEPRITE | B5H3V24*K*AAA* | EVD5X42M21A*+WALLCON | *96CTN0601714B* | Split System | 23000 | 21.5 | 9 | 1.98 | R-454B | 650
218408429 | KEEPRITE | B5H3V24*K*AAA* | EVD5X30M17A*+WALLCON | *80CTL0701716B* | Split System | 23000 | 21.5 | 9 | 1.98 | R-454B | 650
218407917 | KEEPRITE | B5H3V24*K*AAA* | EVM5X42M21A*+WALLCON | *96CTN0601714B* | Split System | 23000 | 21.5 | 9 | 1.98 | R-454B | 650
218409191 | TEMPSTAR | B5H3V24*K*AAA* | EVD5X42M21A*+WALLCON | *95CSU0601716B* | Split System | 23000 | 21.5 | 9 | 1.98 | R-454B | 650
218408647 | TEMPSTAR | B5H3V24*K*AAA* | EVD5X36M17A*+WALLCON | *80CTL0701412B* | Split System | 23000 | 21.5 | 9 | 1.98 | R-454B | 650
218408791 | TEMPSTAR | B5H3V24*K*AAA* | EVD5X36M21A*+WALLCON | *97CMN0801714B* | Split System | 23000 | 21.5 | 9 | 1.98 | R-454B | 650
218408823 | TEMPSTAR | B5H3V24*K*AAA* | EVD5X36M21A*+WALLCON | *97CTN0801716A* | Split System | 23000 | 21.5 | 9 | 1.98 | R-454B | 650
218408423 | TEMPSTAR | B5H3V24*K*AAA* | EVD5X30M17A*+WALLCON | *80CTL0701412B* | Split System | 23000 | 21.5 | 9 | 1.98 | R-454B | 650
218409239 | TEMPSTAR | B5H3V24*K*AAA* | EVD5X42M21A*+WALLCON | *97CTN0801716A* | Split System | 23000 | 21.5 | 9 | 1.98 | R-454B | 650
218409215 | TEMPSTAR | B5H3V24*K*AAA* | EVD5X42M21A*+WALLCON | *96CTN0601714B* | Split System | 23000 | 21.5 | 9 | 1.98 | R-454B | 650
218408431 | TEMPSTAR | B5H3V24*K*AAA* | EVD5X30M17A*+WALLCON | *80CTL0701716B* | Split System | 23000 | 21.5 | 9 | 1.98 | R-454B | 650
218408303 | TEMPSTAR | B5H3V24*K*AAA* | EVD5X25M17A*+WALLCON | *80CTL0701716B* | Split System | 23000 | 21.5 | 9 | 1.98 | R-454B | 650
218408799 | TEMPSTAR | B5H3V24*K*AAA* | EVD5X36M21A*+WALLCON | *96CTN0601714B* | Split System | 23000 | 21.5 | 9 | 1.98 | R-454B | 650
218409217 | AIRQUEST | B5H3V24*K*AAA* | EVD5X42M21A*+WALLCON | *96CTN0801714B* | Split System | 23200 | 21.5 | 9 | 1.98 | R-454B | 650
218409169 | AIRQUEST | B5H3V24*K*AAA* | EVD5X42M21A*+WALLCON | *80CTL0701716B* | Split System | 23200 | 21.5 | 9 | 1.98 | R-454B | 650
218409137 | AIRQUEST | B5H3V24*K*AAA* | EVD5X42M17A*+WALLCON | *97CTN0801716A* | Split System | 23200 | 21.5 | 9 | 1.98 | R-454B | 650
218407922 | ARCOAIRE | B5H3V24*K*AAA* | EVM5X42M21A*+WALLCON | *96CTN0801714B* | Split System | 23200 | 21.5 | 9 | 1.98 | R-454B | 650
218408802 | ARCOAIRE | B5H3V24*K*AAA* | EVD5X36M21A*+WALLCON | *96CTN0801714B* | Split System | 23200 | 21.5 | 9 | 1.98 | R-454B | 650
217624754 | BRYANT HEATING AND COOLING SYSTEMS | 293VAN024**AA* | CVAMA4221XMA*+UI | 88*TB48070C17*** | Split System | 23200 | 21.5 | 9 | 1.98 | R-454B | 650
217624790 | BRYANT HEATING AND COOLING SYSTEMS | 293VAN024**AA* | CVAMA3617XMA*+UI | 88*TB48090C17*** | Split System | 23200 | 21.5 | 9 | 1.98 | R-454B | 650
217624784 | BRYANT HEATING AND COOLING SYSTEMS | 293VAN024**AA* | CVAMA3017XMA*+UI | 88*TB48090C17*** | Split System | 23200 | 21.5 | 9 | 1.98 | R-454B | 650
217625010 | BRYANT HEATING AND COOLING SYSTEMS | 293VAN024**AA* | CVAMA4221XMA*+UI | 986TD42080C17*** | Split System | 23200 | 21.5 | 9 | 1.98 | R-454B | 650
217624782 | BRYANT HEATING AND COOLING SYSTEMS | 293VAN024**AA* | CVAMA2517XMA*+UI | 88*TB48090C17*** | Split System | 23200 | 21.5 | 9 | 1.98 | R-454B | 650
217625034 | BRYANT HEATING AND COOLING SYSTEMS | 293VAN024**AA* | CVAVA4221XMA*+UI | 986TD42080C17*** | Split System | 23200 | 21.5 | 9 | 1.98 | R-454B | 650
217624778 | BRYANT HEATING AND COOLING SYSTEMS | 293VAN024**AA* | CVAVA4221XMA*+UI | 88*TB48070C17*** | Split System | 23200 | 21.5 | 9 | 1.98 | R-454B | 650
217625026 | BRYANT HEATING AND COOLING SYSTEMS | 293VAN024**AA* | CVAVA3621XMA*+UI | 986TD42080C17*** | Split System | 23200 | 21.5 | 9 | 1.98 | R-454B | 650
217624770 | BRYANT HEATING AND COOLING SYSTEMS | 293VAN024**AA* | CVAVA3621XMA*+UI | 88*TB48070C17*** | Split System | 23200 | 21.5 | 9 | 1.98 | R-454B | 650
217625108 | BRYANT HEATING AND COOLING SYSTEMS | 293VAN024**AA* | CVAVA4217XMA*+UI | 987TA48080C17*** | Split System | 23200 | 21.5 | 9 | 1.98 | R-454B | 650
217624753 | CARRIER | 27VNA324A*030* | CVAMA4221XMA*+UI | 58TN*B070C17**16 | Split System | 23200 | 21.5 | 9 | 1.98 | R-454B | 650
217624769 | CARRIER | 27VNA324A*030* | CVAVA3621XMA*+UI | 58TN*B070C17**16 | Split System | 23200 | 21.5 | 9 | 1.98 | R-454B | 650
217624789 | CARRIER | 27VNA324A*030* | CVAMA3617XMA*+UI | 58TN*B090C17**16 | Split System | 23200 | 21.5 | 9 | 1.98 | R-454B | 650
217625009 | CARRIER | 27VNA324A*030* | CVAMA4221XMA*+UI | 59TN6C080C17**14 | Split System | 23200 | 21.5 | 9 | 1.98 | R-454B | 650
217625033 | CARRIER | 27VNA324A*030* | CVAVA4221XMA*+UI | 59TN6C080C17**14 | Split System | 23200 | 21.5 | 9 | 1.98 | R-454B | 650
217624777 | CARRIER | 27VNA324A*030* | CVAVA4221XMA*+UI | 58TN*B070C17**16 | Split System | 23200 | 21.5 | 9 | 1.98 | R-454B | 650
217624781 | CARRIER | 27VNA324A*030* | CVAMA2517XMA*+UI | 58TN*B090C17**16 | Split System | 23200 | 21.5 | 9 | 1.98 | R-454B | 650
217624783 | CARRIER | 27VNA324A*030* | CVAMA3017XMA*+UI | 58TN*B090C17**16 | Split System | 23200 | 21.5 | 9 | 1.98 | R-454B | 650
217625107 | CARRIER | 27VNA324A*030* | CVAVA4217XMA*+UI | 59TN7A080C17**16 | Split System | 23200 | 21.5 | 9 | 1.98 | R-454B | 650
218408755 | COMFORTMAKER | B5H3V24*K*AAA* | EVD5X36M21A*+WALLCON | *80CTL0701716B* | Split System | 23200 | 21.5 | 9 | 1.98 | R-454B | 650
218408803 | COMFORTMAKER | B5H3V24*K*AAA* | EVD5X36M21A*+WALLCON | *96CTN0801714B* | Split System | 23200 | 21.5 | 9 | 1.98 | R-454B | 650
218407923 | COMFORTMAKER | B5H3V24*K*AAA* | EVM5X42M21A*+WALLCON | *96CTN0801714B* | Split System | 23200 | 21.5 | 9 | 1.98 | R-454B | 650
218409171 | COMFORTMAKER | B5H3V24*K*AAA* | EVD5X42M21A*+WALLCON | *80CTL0701716B* | Split System | 23200 | 21.5 | 9 | 1.98 | R-454B | 650
218409219 | COMFORTMAKER | B5H3V24*K*AAA* | EVD5X42M21A*+WALLCON | *96CTN0801714B* | Split System | 23200 | 21.5 | 9 | 1.98 | R-454B | 650
218409139 | COMFORTMAKER | B5H3V24*K*AAA* | EVD5X42M17A*+WALLCON | *97CTN0801716A* | Split System | 23200 | 21.5 | 9 | 1.98 | R-454B | 650
218408804 | DAY & NIGHT | B5H3V24*K*AAA* | EVD5X36M21A*+WALLCON | *96CTN0801714B* | Split System | 23200 | 21.5 | 9 | 1.98 | R-454B | 650
218409172 | DAY & NIGHT | B5H3V24*K*AAA* | EVD5X42M21A*+WALLCON | *80CTL0701716B* | Split System | 23200 | 21.5 | 9 | 1.98 | R-454B | 650
218409220 | DAY & NIGHT | B5H3V24*K*AAA* | EVD5X42M21A*+WALLCON | *96CTN0801714B* | Split System | 23200 | 21.5 | 9 | 1.98 | R-454B | 650
218407876 | DAY & NIGHT | B5H3V24*K*AAA* | EVM5X42M21A*+WALLCON | *80CTL0701716B* | Split System | 23200 | 21.5 | 9 | 1.98 | R-454B | 650
218409140 | DAY & NIGHT | B5H3V24*K*AAA* | EVD5X42M17A*+WALLCON | *97CTN0801716A* | Split System | 23200 | 21.5 | 9 | 1.98 | R-454B | 650
218409216 | HEIL | B5H3V24*K*AAA* | EVD5X42M21A*+WALLCON | *96CTN0801714B* | Split System | 23200 | 21.5 | 9 | 1.98 | R-454B | 650
218408752 | HEIL | B5H3V24*K*AAA* | EVD5X36M21A*+WALLCON | *80CTL0701716B* | Split System | 23200 | 21.5 | 9 | 1.98 | R-454B | 650
218409168 | HEIL | B5H3V24*K*AAA* | EVD5X42M21A*+WALLCON | *80CTL0701716B* | Split System | 23200 | 21.5 | 9 | 1.98 | R-454B | 650
218409136 | HEIL | B5H3V24*K*AAA* | EVD5X42M17A*+WALLCON | *97CTN0801716A* | Split System | 23200 | 21.5 | 9 | 1.98 | R-454B | 650
218408757 | KEEPRITE | B5H3V24*K*AAA* | EVD5X36M21A*+WALLCON | *80CTL0701716B* | Split System | 23200 | 21.5 | 9 | 1.98 | R-454B | 650
218408805 | KEEPRITE | B5H3V24*K*AAA* | EVD5X36M21A*+WALLCON | *96CTN0801714B* | Split System | 23200 | 21.5 | 9 | 1.98 | R-454B | 650
218409173 | KEEPRITE | B5H3V24*K*AAA* | EVD5X42M21A*+WALLCON | *80CTL0701716B* | Split System | 23200 | 21.5 | 9 | 1.98 | R-454B | 650
218409221 | KEEPRITE | B5H3V24*K*AAA* | EVD5X42M21A*+WALLCON | *96CTN0801714B* | Split System | 23200 | 21.5 | 9 | 1.98 | R-454B | 650
218407925 | KEEPRITE | B5H3V24*K*AAA* | EVM5X42M21A*+WALLCON | *96CTN0801714B* | Split System | 23200 | 21.5 | 9 | 1.98 | R-454B | 650
218409141 | KEEPRITE | B5H3V24*K*AAA* | EVD5X42M17A*+WALLCON | *97CTN0801716A* | Split System | 23200 | 21.5 | 9 | 1.98 | R-454B | 650
218409175 | TEMPSTAR | B5H3V24*K*AAA* | EVD5X42M21A*+WALLCON | *80CTL0701716B* | Split System | 23200 | 21.5 | 9 | 1.98 | R-454B | 650
218408759 | TEMPSTAR | B5H3V24*K*AAA* | EVD5X36M21A*+WALLCON | *80CTL0701716B* | Split System | 23200 | 21.5 | 9 | 1.98 | R-454B | 650
218408807 | TEMPSTAR | B5H3V24*K*AAA* | EVD5X36M21A*+WALLCON | *96CTN0801714B* | Split System | 23200 | 21.5 | 9 | 1.98 | R-454B | 650
218409223 | TEMPSTAR | B5H3V24*K*AAA* | EVD5X42M21A*+WALLCON | *96CTN0801714B* | Split System | 23200 | 21.5 | 9 | 1.98 | R-454B | 650
217624712 | BRYANT HEATING AND COOLING SYSTEMS | 293VAN024**AA* | CVAMA2517XMA*+UI | 88*TB36070C14*** | Split System | 23000 | 22 | 9 | 1.98 | R-454B | 650
217624720 | BRYANT HEATING AND COOLING SYSTEMS | 293VAN024**AA* | CVAMA3617XMA*+UI | 88*TB36070C14*** | Split System | 23000 | 22 | 9 | 1.98 | R-454B | 650
217624714 | BRYANT HEATING AND COOLING SYSTEMS | 293VAN024**AA* | CVAMA3017XMA*+UI | 88*TB36070C14*** | Split System | 23000 | 22 | 9 | 1.98 | R-454B | 650
217624711 | CARRIER | 27VNA324A*030* | CVAMA2517XMA*+UI | 58TN*B070C14**12 | Split System | 23000 | 22 | 9 | 1.98 | R-454B | 650
217624713 | CARRIER | 27VNA324A*030* | CVAMA3017XMA*+UI | 58TN*B070C14**12 | Split System | 23000 | 22 | 9 | 1.98 | R-454B | 650
217624719 | CARRIER | 27VNA324A*030* | CVAMA3617XMA*+UI | 58TN*B070C14**12 | Split System | 23000 | 22 | 9 | 1.98 | R-454B | 650
217753338 | MDV | MOX430-18HFN10-M3X | MVBM-24B18T3N10 | S9V2B060D3VS*** | Split System | 18000 | 17.3 | 9.1 | 1.8 | R-454B | 650
217753337 | MDV | MOX430-18HFN10-M3X | MVBM-24B18T3N10 | S9V2B040U3VS*** | Split System | 18000 | 18 | 9.1 | 1.75 | R-454B | 650
218072036 | Durastar | DRU1H36S2A | DRUC3621S2A | RG19100C16MPS1 | Split System | 36000 | 15.4 | 9.2 | 1.8 | R-454B | 650
217753555 | MDV | MOX630-36HFN10-M3X | MVBM-36C24T4N10 | RG19100C16MPS1 | Split System | 36000 | 15.4 | 9.2 | 1.8 | R-454B | 650
218072037 | Durastar | DRU1H36S2A | DRUC3621S2A | RG19100C20MPS1 | Split System | 36000 | 15.9 | 9.2 | 1.8 | R-454B | 650
217753556 | MDV | MOX630-36HFN10-M3X | MVBM-36C24T4N10 | RG19100C20MPS1 | Split System | 36000 | 15.9 | 9.2 | 1.8 | R-454B | 650
217753340 | MDV | MOX430-18HFN10-M3X | MVBM-24B18T3N10 | S9V2B080D4VS*** | Split System | 18000 | 17.4 | 9.2 | 1.8 | R-454B | 650
218032218 | BOSCH | BOHA-24MTB-M18S | BIVA-24VCB-M18X |  | Split System | 23000 | 17 | 9.2 | 1.9 | R-454B | 650
217429775 | Jetson | HP-24ODU-001 | HP-24IDU-001 |  | Split System | 23000 | 17 | 9.2 | 1.9 | R-454B | 650
216441715 | MIDEA | MDV-V24WMN10T | MIH24VMN10 |  | Split System | 23000 | 17 | 9.2 | 1.9 | R-454B | 650
217992203 | MIDEA | MDV-V24WMN10T(B) | MIH24VMN10 |  | Split System | 23000 | 17 | 9.2 | 1.9 | R-454B | 650
218032211 | BOSCH | BOHA-24MTB-M18S | BIVB-24RCB-M20X |  | Split System | 23000 | 17.7 | 9.2 | 1.9 | R-454B | 650
217992198 | MIDEA | MDV-V24WMN10T(B) | MVME24B2MN10TB |  | Split System | 23000 | 17.7 | 9.2 | 1.9 | R-454B | 650
218032217 | BOSCH | BOHA-24MTB-M18S | BIVA-18VCB-M18X |  | Split System | 18000 | 17 | 9.25 | 1.95 | R-454B | 650
217429774 | Jetson | HP-18ODU-001 | HP-18IDU-001 |  | Split System | 18000 | 17 | 9.25 | 1.95 | R-454B | 650
216441714 | MIDEA | MDV-V18WMN10T | MIH18VMN10 |  | Split System | 18000 | 17 | 9.25 | 1.95 | R-454B | 650
217992202 | MIDEA | MDV-V24WMN10T(B) | MIH18VMN10 |  | Split System | 18000 | 17 | 9.25 | 1.95 | R-454B | 650
217611288 | ECO-AIR | ECUO-36H | ECCC-36U | MGV96U100C5C | Split System | 36000 | 15.2 | 9.3 | 1.9 | R-454B | 650
217607708 | MDV | MOX630-36HFN10-M3X | MVBM-36C24T4N10 | MGV96U100C5C | Split System | 36000 | 15.2 | 9.3 | 1.9 | R-454B | 650
217608534 | MIDEA | MO1SE-H36B-2A | MAAHE-H36B-CA | MGV96U100C5C | Split System | 36000 | 15.2 | 9.3 | 1.9 | R-454B | 650
218466355 | MIDEA | MO1SE-H36B-2A | MAAHE-H36B-CA | W962V100CU5SAA | Split System | 36000 | 15.2 | 9.3 | 1.9 | R-454B | 650
218466436 | MIDEA | MO1SE-H36B-2A | MAAHE-H36B-CA-UC | W962V100CU5SAA | Split System | 36000 | 15.2 | 9.3 | 1.9 | R-454B | 650
218029381 | MRCOOL | UHP18036-O | **AECMPT36D2AA | MGM96EE100C5NB | Split System | 36000 | 15.2 | 9.3 | 1.9 | R-454B | 650
217607707 | MDV | MOX630-36HFN10-M3X | MVBM-36C24T4N10 | MGV96U080C4C | Split System | 36000 | 16 | 9.3 | 1.9 | R-454B | 650
217608533 | MIDEA | MO1SE-H36B-2A | MAAHE-H36B-CA | MGV96U080C4C | Split System | 36000 | 16 | 9.3 | 1.9 | R-454B | 650
218466356 | MIDEA | MO1SE-H36B-2A | MAAHE-H36B-CA | W962V080CU4SAA | Split System | 36000 | 16 | 9.3 | 1.9 | R-454B | 650
218466437 | MIDEA | MO1SE-H36B-2A | MAAHE-H36B-CA-UC | W962V080CU4SAA | Split System | 36000 | 16 | 9.3 | 1.9 | R-454B | 650
218029380 | MRCOOL | UHP18036-O | **AECMPT36D2AA | MGM96EE080C4NB | Split System | 36000 | 16 | 9.3 | 1.9 | R-454B | 650
217753403 | MDV | MOX630-36HFN10-M3X | MVBM-36C24T4N10 | S9V2C100D5VS*** | Split System | 36000 | 16.2 | 9.3 | 1.8 | R-454B | 650
217753404 | MDV | MOX630-36HFN10-M3X | MVBM-36C24T4N10 | S9V2C100U5VS*** | Split System | 36000 | 16.2 | 9.3 | 1.8 | R-454B | 650
217753285 | MDV | MOX430-18HFN10-M3X | MVBM-24A18T3N10 | MGV80M040A3A | Split System | 18000 | 16.5 | 9.3 | 1.8 | R-454B | 650
218466420 | MIDEA | MO1HE-H18B-2A | MAAHE-H24B-AA | W801V040AM3SEB | Split System | 18000 | 16.5 | 9.3 | 1.8 | R-454B | 650
218466508 | MIDEA | MO1HE-H18B-2A | MAAHE-H24B-AA-UC | W801V040AM3SEB | Split System | 18000 | 16.5 | 9.3 | 1.8 | R-454B | 650
218466624 | MIDEA | MO1HE-H18B-2A | MAAHE-H24B-AA-UC | W801V040AM3SFA | Split System | 18000 | 16.5 | 9.3 | 1.8 | R-454B | 650
218466573 | MIDEA | MO1HE-H18B-2A | MAAHE-H24B-AA | W801V040AM3SFA | Split System | 18000 | 16.5 | 9.3 | 1.8 | R-454B | 650
217753345 | MDV | MOX430-18HFN10-M3X | MVBM-24B18T3N10 | S9X1B040U3PSB** | Split System | 18000 | 15.3 | 9.3 | 1.8 | R-454B | 650
217753459 | MDV | MOX430-18HFN10-M3X | MVBM-24B18T3N10 | S9X2B040U3PSB** | Split System | 18000 | 15.3 | 9.3 | 1.8 | R-454B | 650
218072273 | Durastar | DRU1H18S2A | DRUC2417S2A | ML196UH045XE36B* | Split System | 18000 | 15.5 | 9.3 | 1.8 | R-454B | 650
217754148 | MDV | MOX430-18HFN10-M3X | MVBM-24B18T3N10 | ML196UH045XE36B* | Split System | 18000 | 15.5 | 9.3 | 1.8 | R-454B | 650
217753346 | MDV | MOX430-18HFN10-M3X | MVBM-24B18T3N10 | S9X1B060D3PSB** | Split System | 18000 | 15.2 | 9.3 | 1.8 | R-454B | 650
217753460 | MDV | MOX430-18HFN10-M3X | MVBM-24B18T3N10 | S9X2B060D3PSB** | Split System | 18000 | 15.2 | 9.3 | 1.8 | R-454B | 650
218072270 | Durastar | DRU1H18S2A | DRUC2417S2A | ML196DF045XE36B* | Split System | 18000 | 15.6 | 9.3 | 1.8 | R-454B | 650
217754145 | MDV | MOX430-18HFN10-M3X | MVBM-24B18T3N10 | ML196DF045XE36B* | Split System | 18000 | 15.6 | 9.3 | 1.8 | R-454B | 650
217270369 | HAIER | 1U24T3PS*HE | NCDC24AT5****+TDR | NF80D070T3A*** | Split System | 23800 | 16.8 | 9.4 | 1.8 | R-454B | 650
217270225 | HAIER | 1U60T3PE*HE | NAM42E3TA5**** |  | Split System | 46000 | 17.5 | 9.4 | 1.85 | R-454B | 650
217270223 | HAIER | 1U36T3PC*HE | NAM36E3TA5**** |  | Split System | 35000 | 18.5 | 9.4 | 1.9 | R-454B | 650
217466115 | AC PRO | A7CP21V36P-**A | 7EH30BX-**+TDR | A98USMV070B12S* | Split System | 33400 | 19 | 9.4 | 2.44 | R-454B | 650
217446310 | ARMSTRONG AIR | A7CP21V36P-**A | 7EH30BX-**+TDR | A98USMV070B12S* | Split System | 33400 | 19 | 9.4 | 2.44 | R-454B | 650
217443309 | LENNOX | EL21KLV-036-230A** | CK40HT-42C-**+TDR | EL195UH080NE48C* | Split System | 32400 | 16 | 9.4 | 1.9 | R-454B | 650
217753286 | MDV | MOX430-18HFN10-M3X | MVBM-24A18T3N10 | MGV80M060A3A | Split System | 18000 | 16.7 | 9.4 | 1.8 | R-454B | 650
218466419 | MIDEA | MO1HE-H18B-2A | MAAHE-H24B-AA | W801V060AM3SEB | Split System | 18000 | 16.7 | 9.4 | 1.8 | R-454B | 650
218466507 | MIDEA | MO1HE-H18B-2A | MAAHE-H24B-AA-UC | W801V060AM3SEB | Split System | 18000 | 16.7 | 9.4 | 1.8 | R-454B | 650
218466571 | MIDEA | MO1HE-H18B-2A | MAAHE-H24B-AA | W801V060AM3SFA | Split System | 18000 | 16.7 | 9.4 | 1.8 | R-454B | 650
218466623 | MIDEA | MO1HE-H18B-2A | MAAHE-H24B-AA-UC | W801V060AM3SFA | Split System | 18000 | 16.7 | 9.4 | 1.8 | R-454B | 650
217466125 | AC PRO | A7CP21V36P-**A | 7EH30BX-**+TDR | A97US2V070B12S* | Split System | 33400 | 19 | 9.4 | 2.42 | R-454B | 650
217446551 | AIREASE | A7CP21V36P-**A | 7EH30BX-**+TDR | A97US2V070B12S* | Split System | 33400 | 19 | 9.4 | 2.42 | R-454B | 650
217446320 | ARMSTRONG AIR | A7CP21V36P-**A | 7EH30BX-**+TDR | A97US2V070B12S* | Split System | 33400 | 19 | 9.4 | 2.42 | R-454B | 650
217465851 | AC PRO | A7CP21V48P-**A | 7E[C,U]60CX-**+TDR | A97US2V080C16X* | Split System | 47000 | 19.5 | 9.4 | 2.06 | R-454B | 650
217753341 | MDV | MOX430-18HFN10-M3X | MVBM-24B18T3N10 | S9V2B080U4VS*** | Split System | 18000 | 17.4 | 9.4 | 1.8 | R-454B | 650
217466118 | AC PRO | A7CP21V36P-**A | 7EH42CX-**+TDR | A96UH1E090C16S* | Split System | 32600 | 16 | 9.4 | 1.92 | R-454B | 650
217446313 | ARMSTRONG AIR | A7CP21V36P-**A | 7EH42CX-**+TDR | A96UH1E090C16S* | Split System | 32600 | 16 | 9.4 | 1.92 | R-454B | 650
216440560 | MIDEA | MDV-V30WMN10T | MHVE30B1MN10TB |  | Split System | 30000 | 16 | 9.4 | 1.8 | R-454B | 650
217450141 | AIREASE | A7SCP18V24P-**A | 7ED24BX-**+TDR | A93DF1E045B12A* | Split System | 23800 | 16.9 | 9.4 | 1.8 | R-454B | 650
217450323 | ARMSTRONG AIR | A7SCP18V24P-**A | 7ED24BX-**+TDR | A93DF1E045B12A* | Split System | 23800 | 16.9 | 9.4 | 1.8 | R-454B | 650
217450499 | CONCORD | 7SCP18V24P-**A | 7ED24BX-**+TDR | 92G1DF045BE12* | Split System | 23800 | 16.9 | 9.4 | 1.8 | R-454B | 650
217450634 | DUCANE | 7SCP18V24P-**A | 7ED24BX-**+TDR | 92G1DF045BE12* | Split System | 23800 | 16.9 | 9.4 | 1.8 | R-454B | 650
217313419 | GE Appliances | NS18H24HA5*** | NCDC24BT5****+TDR | NF93D045S3BF*** | Split System | 23800 | 16.9 | 9.4 | 1.8 | R-454B | 650
217449818 | LENNOX | EL18KSLV-024-230A** | CK40DT-24B-**+TDR | ML193DF045XE36B* | Split System | 23800 | 16.9 | 9.4 | 1.8 | R-454B | 650
217450140 | AIREASE | A7SCP18V24P-**A | 7ED24BX-**+TDR | A97DS2V045B12S* | Split System | 23600 | 16.95 | 9.4 | 1.8 | R-454B | 650
217450322 | ARMSTRONG AIR | A7SCP18V24P-**A | 7ED24BX-**+TDR | A97DS2V045B12S* | Split System | 23600 | 16.95 | 9.4 | 1.8 | R-454B | 650
217313416 | GE Appliances | NS18H24HA5*** | NCDC24BT5****+TDR | NF97D045V3BF*** | Split System | 23600 | 16.95 | 9.4 | 1.8 | R-454B | 650
217449817 | LENNOX | EL18KSLV-024-230A** | CK40DT-24B-**+TDR | EL297DF045XV36B* | Split System | 23600 | 16.95 | 9.4 | 1.8 | R-454B | 650
217450142 | AIREASE | A7SCP18V24P-**A | 7ED24BX-**+TDR | A93DF1E070B12A* | Split System | 23800 | 17 | 9.4 | 1.8 | R-454B | 650
217450324 | ARMSTRONG AIR | A7SCP18V24P-**A | 7ED24BX-**+TDR | A93DF1E070B12A* | Split System | 23800 | 17 | 9.4 | 1.8 | R-454B | 650
217450500 | CONCORD | 7SCP18V24P-**A | 7ED24BX-**+TDR | 92G1DF070BE12* | Split System | 23800 | 17 | 9.4 | 1.8 | R-454B | 650
217450635 | DUCANE | 7SCP18V24P-**A | 7ED24BX-**+TDR | 92G1DF070BE12* | Split System | 23800 | 17 | 9.4 | 1.8 | R-454B | 650
217313421 | GE Appliances | NS18H24HA5*** | NCDC24BT5****+TDR | NF93D070S3BF*** | Split System | 23800 | 17 | 9.4 | 1.8 | R-454B | 650
217270171 | HAIER | 1U24T3PS*HE | NAM24V2TA5**** |  | Split System | 24000 | 17 | 9.4 | 1.8 | R-454B | 650
218032219 | BOSCH | BOHA-36MTB-M18S | BIVA-36VCB-M18X |  | Split System | 34000 | 17 | 9.4 | 1.9 | R-454B | 650
217429779 | Jetson | HP-36ODU-001 | HP-36IDU-001 |  | Split System | 34000 | 17 | 9.4 | 1.9 | R-454B | 650
216441717 | MIDEA | MDV-V36WMN10T | MIH36VMN10 |  | Split System | 34000 | 17 | 9.4 | 1.9 | R-454B | 650
217992204 | MIDEA | MDV-V36WMN10T(B) | MIH36VMN10 |  | Split System | 34000 | 17 | 9.4 | 1.9 | R-454B | 650
217270372 | HAIER | 1U24T3PS*HE | NCDC24BT5****+TDR | NF97D070M3B*** | Split System | 23600 | 17.15 | 9.4 | 1.8 | R-454B | 650
218032212 | BOSCH | BOHA-36MTB-M18S | BIVB-36RCB-M20X |  | Split System | 34000 | 17.2 | 9.4 | 1.9 | R-454B | 650
217992199 | MIDEA | MDV-V36WMN10T(B) | MVME36B2MN10TB |  | Split System | 34000 | 17.2 | 9.4 | 1.9 | R-454B | 650
217270166 | HAIER | 1U24T3PS*HE | NAM18V1TA5**** |  | Split System | 24000 | 17.5 | 9.4 | 1.75 | R-454B | 650
217476464 | LENNOX | SL22KLV-036-230A** | CK40[C,U]T-60D-**+TDR | EL297UH135XV60D* | Split System | 33600 | 18.5 | 9.4 | 2.14 | R-454B | 650
217476462 | LENNOX | SL22KLV-036-230A** | CK40[C,U]T-60D-**+TDR | SLP99UH135XV60D* | Split System | 33600 | 18.5 | 9.4 | 2.14 | R-454B | 650
217476463 | LENNOX | SL22KLV-036-230A** | CK40[C,U]T-60D-**+TDR | EL297UH110XV60C* | Split System | 33600 | 18.5 | 9.4 | 2.14 | R-454B | 650
217270179 | HAIER | 1U36T3PC*HE | NAM42V2TA5**** |  | Split System | 36000 | 19 | 9.4 | 1.95 | R-454B | 650
217450490 | CONCORD | 7SCP18V24P-**A | 7EH30AX-**+TDR | 80G1UH070AE12L* | Split System | 24000 | 16.85 | 9.4 | 1.85 | R-454B | 650
217450625 | DUCANE | 7SCP18V24P-**A | 7EH30AX-**+TDR | 80G1UH070AE12L* | Split System | 24000 | 16.85 | 9.4 | 1.85 | R-454B | 650
217313372 | GE Appliances | NS18H24HA5*** | NCHC30AT5****+TDR | NF80U070S3AF*** | Split System | 24000 | 16.85 | 9.4 | 1.85 | R-454B | 650
217270359 | HAIER | 1U24T3PS*HE | NCHC30AT5****+TDR | NF80U070S3A*** | Split System | 24000 | 16.85 | 9.4 | 1.85 | R-454B | 650
217270356 | HAIER | 1U24T3PS*HE | NCHC30AT5****+TDR | NF80L070S3A*** | Split System | 23800 | 17.15 | 9.4 | 1.85 | R-454B | 650
217450129 | AIREASE | A7SCP18V24P-**A | 7EH30AX-**+TDR | A80US2V070A12L* | Split System | 24000 | 17.2 | 9.4 | 1.85 | R-454B | 650
217450311 | ARMSTRONG AIR | A7SCP18V24P-**A | 7EH30AX-**+TDR | A80US2V070A12L* | Split System | 24000 | 17.2 | 9.4 | 1.85 | R-454B | 650
217313369 | GE Appliances | NS18H24HA5*** | NCHC30AT5****+TDR | NF80L070V3AF*** | Split System | 24000 | 17.2 | 9.4 | 1.85 | R-454B | 650
217270352 | HAIER | 1U24T3PS*HE | NCHC30AT5****+TDR | NF80U070V3A*** | Split System | 24000 | 17.2 | 9.4 | 1.85 | R-454B | 650
217449795 | LENNOX | EL18KSLV-024-230A** | CK40HT-30A-**+TDR | SL280UH070XV36A* | Split System | 24000 | 17.2 | 9.4 | 1.85 | R-454B | 650
217270170 | HAIER | 1U24T3PS*HE | NAM30V1TA5**** |  | Split System | 24000 | 17.5 | 9.4 | 1.75 | R-454B | 650
217270169 | HAIER | 1U24T3PS*HE | NAM30E1TA5**** |  | Split System | 24000 | 17.5 | 9.4 | 1.75 | R-454B | 650
217313311 | GE Appliances | NS18H24HA5*** | NCUC36BT5****+TDR | NF96U045V3BF*** | Split System | 24000 | 17.75 | 9.4 | 1.85 | R-454B | 650
217270314 | HAIER | 1U24T3PS*HE | NCUC36AT5****+TDR | NF80U045T3A*** | Split System | 24000 | 17.8 | 9.4 | 1.85 | R-454B | 650
216705387 | AIREASE | A7SCP18V36P-**A | 7AH2AE42PX-** |  | Split System | 36000 | 18 | 9.4 | 1.9 | R-454B | 650
217270224 | HAIER | 1U36T3PC*HE | NAM42E3TA5**** |  | Split System | 36000 | 18 | 9.4 | 1.9 | R-454B | 650
216439971 | AMERICAN STANDARD | 5A6V0X24A1 | 5PX*BD06AS3 | S9V2B040D3VSB+LRP | Split System | 21000 | 19.6 | 9.4 | 2.1 | R-454B | 650
216439970 | TRANE | 5TWV0X24A1 | 5PX*BD06AS3 | S9V2B040D3VSB+LRP | Split System | 21000 | 19.6 | 9.4 | 2.1 | R-454B | 650
216439963 | AMERICAN STANDARD | 5A6V0X24A1 | 5PX*B006AS3 | S9V2B040U3VSB+LRP | Split System | 21200 | 20 | 9.4 | 2.1 | R-454B | 650
216439962 | TRANE | 5TWV0X24A1 | 5PX*B006AS3 | S9V2B040U3VSB+LRP | Split System | 21200 | 20 | 9.4 | 2.1 | R-454B | 650
216448741 | AMERICAN STANDARD | 5A6V0X24A1 | 5PX*BD06AS3+P0V0A000M30SD+LRP |  | Split System | 21000 | 21 | 9.4 | 2.1 | R-454B | 650
216448740 | TRANE | 5TWV0X24A1 | 5PX*BD06AS3+P0V0A000M30SD+LRP |  | Split System | 21000 | 21 | 9.4 | 2.1 | R-454B | 650
218036362 | AMERICAN STANDARD | 5A6V0X36A1 | 5TXCC009AS3 | S9V2B080U4VSB+VCKIT | Split System | 35800 | 20 | 9.4 | 2.1 | R-454B | 650
218036354 | AMERICAN STANDARD | 5A6V0X36A1 | 5PX*CD09AS3 | S9V2B080D4VSB+VCKIT | Split System | 35800 | 20 | 9.4 | 2.1 | R-454B | 650
218036336 | AMERICAN STANDARD | 5A6V0X36A1 | 5PX*C009AS3 | S9V2B080U4VSB+VCKIT | Split System | 35800 | 20 | 9.4 | 2.1 | R-454B | 650
218036346 | AMERICAN STANDARD | 5A6V0X36A1 | 5PX*CD09AS3 | S9V2B040D3VSB+VCKIT | Split System | 35800 | 20 | 9.4 | 2.1 | R-454B | 650
218036335 | TRANE | 5TWV0X36A1 | 5PX*C009AS3 | S9V2B080U4VSB+VCKIT | Split System | 35800 | 20 | 9.4 | 2.1 | R-454B | 650
218036361 | TRANE | 5TWV0X36A1 | 5TXCC009AS3 | S9V2B080U4VSB+VCKIT | Split System | 35800 | 20 | 9.4 | 2.1 | R-454B | 650
218036353 | TRANE | 5TWV0X36A1 | 5PX*CD09AS3 | S9V2B080D4VSB+VCKIT | Split System | 35800 | 20 | 9.4 | 2.1 | R-454B | 650
218036345 | TRANE | 5TWV0X36A1 | 5PX*CD09AS3 | S9V2B040D3VSB+VCKIT | Split System | 35800 | 20 | 9.4 | 2.1 | R-454B | 650
217476504 | LENNOX | SL22KLV-036-230A** | CK40HT-60D-**+TDR | EL297UH135XV60D* | Split System | 34400 | 17 | 9.4 | 2.16 | R-454B | 650
217476503 | LENNOX | SL22KLV-036-230A** | CK40HT-60D-**+TDR | EL297UH110XV60C* | Split System | 34400 | 17 | 9.4 | 2.16 | R-454B | 650
217476498 | LENNOX | SL22KLV-036-230A** | CK40HT-60D-**+TDR | SLP99UH135XV60D* | Split System | 34400 | 17 | 9.4 | 2.16 | R-454B | 650
216440221 | AMERICAN STANDARD | 5A6V0X36A1 | 5TXCC009AS3+P0V0C000M50SD+LRP |  | Split System | 34600 | 20 | 9.4 | 2.1 | R-454B | 650
216440101 | AMERICAN STANDARD | 5A6V0X36A1 | 5PX*CD09AS3+P0V0C000M50SD+LRP |  | Split System | 34600 | 20 | 9.4 | 2.1 | R-454B | 650
216440220 | TRANE | 5TWV0X36A1 | 5TXCC009AS3+P0V0C000M50SD+LRP |  | Split System | 34600 | 20 | 9.4 | 2.1 | R-454B | 650
216440092 | TRANE | 5TWV0X36A1 | 5PX*C009AS3+P0V0C000M50SD+LRP |  | Split System | 34600 | 20 | 9.4 | 2.1 | R-454B | 650
216440100 | TRANE | 5TWV0X36A1 | 5PX*CD09AS3+P0V0C000M50SD+LRP |  | Split System | 34600 | 20 | 9.4 | 2.1 | R-454B | 650
216440105 | AMERICAN STANDARD | 5A6V0X36A1 | 5PX*CD09AS3 | S9V2C100D5VSB+LRP | Split System | 34800 | 20 | 9.4 | 2.1 | R-454B | 650
216440219 | AMERICAN STANDARD | 5A6V0X36A1 | 5TXCC009AS3 | S9V2C080U5VSB+LRP | Split System | 34800 | 20 | 9.4 | 2.1 | R-454B | 650
216440097 | AMERICAN STANDARD | 5A6V0X36A1 | 5PX*C009AS3 | S9V2C100U5VSB+LRP | Split System | 34800 | 20 | 9.4 | 2.1 | R-454B | 650
216440217 | AMERICAN STANDARD | 5A6V0X36A1 | 5TXCC009AS3 | S9V2C100U5VSB+LRP | Split System | 34800 | 20 | 9.4 | 2.1 | R-454B | 650
216440094 | TRANE | 5TWV0X36A1 | 5PX*C009AS3 | S9V2C080U5VSB+LRP | Split System | 34800 | 20 | 9.4 | 2.1 | R-454B | 650
216440216 | TRANE | 5TWV0X36A1 | 5TXCC009AS3 | S9V2C100U5VSB+LRP | Split System | 34800 | 20 | 9.4 | 2.1 | R-454B | 650
216440096 | TRANE | 5TWV0X36A1 | 5PX*C009AS3 | S9V2C100U5VSB+LRP | Split System | 34800 | 20 | 9.4 | 2.1 | R-454B | 650
216571071 | AMERICAN STANDARD | 5A6V0X36A1 | 5TXCC009AS3 | S8V2C080M5PCB | Split System | 35600 | 20 | 9.4 | 2.2 | R-454B | 650
216570994 | TRANE | 5TWV0X36A1 | 5PX*C009AS3 | S8V2C080M5PCB | Split System | 35600 | 20 | 9.4 | 2.2 | R-454B | 650
218036342 | AMERICAN STANDARD | 5A6V0X36A1 | 5PX*C009AS3 | S9V2C100U5VSB+VCKIT | Split System | 34800 | 20.6 | 9.4 | 2.1 | R-454B | 650
218036356 | AMERICAN STANDARD | 5A6V0X36A1 | 5TXCC009AS3 | S9V2C100U5VSB+VCKIT | Split System | 34800 | 20.6 | 9.4 | 2.1 | R-454B | 650
218036338 | AMERICAN STANDARD | 5A6V0X36A1 | 5PX*C009AS3 | S9V2C080U5VSB+VCKIT | Split System | 34800 | 20.6 | 9.4 | 2.1 | R-454B | 650
218036360 | AMERICAN STANDARD | 5A6V0X36A1 | 5TXCC009AS3 | S9V2C080U5VSB+VCKIT | Split System | 34800 | 20.6 | 9.4 | 2.1 | R-454B | 650
218036341 | TRANE | 5TWV0X36A1 | 5PX*C009AS3 | S9V2C100U5VSB+VCKIT | Split System | 34800 | 20.6 | 9.4 | 2.1 | R-454B | 650
218036359 | TRANE | 5TWV0X36A1 | 5TXCC009AS3 | S9V2C080U5VSB+VCKIT | Split System | 34800 | 20.6 | 9.4 | 2.1 | R-454B | 650
218036337 | TRANE | 5TWV0X36A1 | 5PX*C009AS3 | S9V2C080U5VSB+VCKIT | Split System | 34800 | 20.6 | 9.4 | 2.1 | R-454B | 650
217466033 | AC PRO | A7CP21V24P-**A | 7EH30BX-**+TDR | A97US2V045B12S* | Split System | 23600 | 19.5 | 9.4 | 2.06 | R-454B | 650
217446459 | AIREASE | A7CP21V24P-**A | 7EH30BX-**+TDR | A97US2V045B12S* | Split System | 23600 | 19.5 | 9.4 | 2.06 | R-454B | 650
217443184 | LENNOX | EL21KLV-024-230A** | CK40HT-30B-**+TDR | EL297UH045XV36B* | Split System | 23600 | 19.5 | 9.4 | 2.06 | R-454B | 650
217466029 | AC PRO | A7CP21V24P-**A | 7EH30BX-**+TDR | A98USMV070B12S* | Split System | 23600 | 20 | 9.4 | 2.06 | R-454B | 650
217466028 | AC PRO | A7CP21V24P-**A | 7EH30BX-**+TDR | A97US2V060B12X* | Split System | 23600 | 20 | 9.4 | 2.06 | R-454B | 650
217466027 | AC PRO | A7CP21V24P-**A | 7EH30BX-**+TDR | A97US2V040B12X* | Split System | 23600 | 20 | 9.4 | 2.06 | R-454B | 650
217446455 | AIREASE | A7CP21V24P-**A | 7EH30BX-**+TDR | A98USMV070B12S* | Split System | 23600 | 20 | 9.4 | 2.06 | R-454B | 650
217446453 | AIREASE | A7CP21V24P-**A | 7EH30BX-**+TDR | A97US2V040B12X* | Split System | 23600 | 20 | 9.4 | 2.06 | R-454B | 650
217446454 | AIREASE | A7CP21V24P-**A | 7EH30BX-**+TDR | A97US2V060B12X* | Split System | 23600 | 20 | 9.4 | 2.06 | R-454B | 650
217446224 | ARMSTRONG AIR | A7CP21V24P-**A | 7EH30BX-**+TDR | A98USMV070B12S* | Split System | 23600 | 20 | 9.4 | 2.06 | R-454B | 650
217446223 | ARMSTRONG AIR | A7CP21V24P-**A | 7EH30BX-**+TDR | A97US2V060B12X* | Split System | 23600 | 20 | 9.4 | 2.06 | R-454B | 650
217443177 | LENNOX | EL21KLV-024-230A** | CK40HT-30B-**+TDR | SL297UH060NV36B* | Split System | 23600 | 20 | 9.4 | 2.06 | R-454B | 650
218027224 | CHAMPION HEATING AND COOLING | XH936E2C11 | CTF36B5ADS1+CC | Z9VT060B12SMPC1 | Split System | 34800 | 18 | 9.5 | 2 | R-454B | 650
218027381 | CHAMPION HEATING AND COOLING | XH936E2C11 | CTM36B5ADS1+CC | Z9VT060B12SMPC1 | Split System | 34800 | 18 | 9.5 | 2 | R-454B | 650
218027228 | CHAMPION HEATING AND COOLING | XH936E2C11 | CTM36B5ADS1+CC | Z9VT080B12SMPC1 | Split System | 34800 | 18 | 9.5 | 2 | R-454B | 650
218027087 | CHAMPION HEATING AND COOLING | XH936E2C11 | CTF36B5ADS1+CC | Z9VT080B12SMPC1 | Split System | 34800 | 18 | 9.5 | 2 | R-454B | 650
218027084 | COLEMAN | XH936E2C11 | CTF36B5ADS1+CC | Z9VT080B12SMPC1 | Split System | 34800 | 18 | 9.5 | 2 | R-454B | 650
218027221 | COLEMAN | XH936E2C11 | CTF36B5ADS1+CC | Z9VT060B12SMPC1 | Split System | 34800 | 18 | 9.5 | 2 | R-454B | 650
218027378 | COLEMAN | XH936E2C11 | CTM36B5ADS1+CC | Z9VT060B12SMPC1 | Split System | 34800 | 18 | 9.5 | 2 | R-454B | 650
218027225 | COLEMAN | XH936E2C11 | CTM36B5ADS1+CC | Z9VT080B12SMPC1 | Split System | 34800 | 18 | 9.5 | 2 | R-454B | 650
218027380 | FRASER-JOHNSTON | XH936E2C11 | CTM36B5ADS1+CC | Z9VT060B12SMPC1 | Split System | 34800 | 18 | 9.5 | 2 | R-454B | 650
218027223 | FRASER-JOHNSTON | XH936E2C11 | CTF36B5ADS1+CC | Z9VT060B12SMPC1 | Split System | 34800 | 18 | 9.5 | 2 | R-454B | 650
218027086 | FRASER-JOHNSTON | XH936E2C11 | CTF36B5ADS1+CC | Z9VT080B12SMPC1 | Split System | 34800 | 18 | 9.5 | 2 | R-454B | 650
218027227 | FRASER-JOHNSTON | XH936E2C11 | CTM36B5ADS1+CC | Z9VT080B12SMPC1 | Split System | 34800 | 18 | 9.5 | 2 | R-454B | 650
218027379 | LUXAIRE | XH936E2C11 | CTM36B5ADS1+CC | Z9VT060B12SMPC1 | Split System | 34800 | 18 | 9.5 | 2 | R-454B | 650
218027226 | LUXAIRE | XH936E2C11 | CTM36B5ADS1+CC | Z9VT080B12SMPC1 | Split System | 34800 | 18 | 9.5 | 2 | R-454B | 650
218027085 | LUXAIRE | XH936E2C11 | CTF36B5ADS1+CC | Z9VT080B12SMPC1 | Split System | 34800 | 18 | 9.5 | 2 | R-454B | 650
218027222 | LUXAIRE | XH936E2C11 | CTF36B5ADS1+CC | Z9VT060B12SMPC1 | Split System | 34800 | 18 | 9.5 | 2 | R-454B | 650
217992576 | BOSCH | BOVB-36MTB-M19E | BMAC3036CBTA | BGH97M100C5A | Split System | 34200 | 16 | 9.5 | 2 | R-454B | 650
218072313 | Durastar | DRU1H36S2A | DRUC3621S2A | ML296UH110XV60C* | Split System | 36000 | 16.1 | 9.5 | 1.8 | R-454B | 650
217754188 | MDV | MOX630-36HFN10-M3X | MVBM-36C24T4N10 | ML296UH110XV60C* | Split System | 36000 | 16.1 | 9.5 | 1.8 | R-454B | 650
216980831 | 1HVAC | ACIQ-30-HPD | ACIQ-30W-PB |  | Split System | 30000 | 16.3 | 9.5 | 1.86 | R-454B | 650
218045635 | Aprodr | AHU3G-30HFN-B | APC-30HWFN |  | Split System | 30000 | 16.3 | 9.5 | 1.86 | R-454B | 650
217607204 | MAINLINE | ML30HP230LMNTH-O | ML30HP230PCAHU-I* |  | Split System | 30000 | 16.3 | 9.5 | 1.86 | R-454B | 650
217618123 | INNOVAIR | SHV18H2BA | MAC24H1418B | C45-2-V | Split System | 18000 | 16.6 | 9.5 | 1.9 | R-454B | 650
217615963 | MDV | MOX430-18HFN10-M3X | MVBM-24A18T3N10 | C45-2-V | Split System | 18000 | 16.6 | 9.5 | 1.9 | R-454B | 650
216801892 | CHAMPION HEATING AND COOLING | HH860E2S11 | CTM60C5CGS1 | Z8ET100C20LMPS1 | Split System | 45500 | 17 | 9.5 | 2 | R-454B | 650
216801844 | COLEMAN | HH860E2S11 | CTM60C5CGS1 | Z8ET100C20LMPS1 | Split System | 45500 | 17 | 9.5 | 2 | R-454B | 650
216801796 | FRASER-JOHNSTON | HH860E2S11 | CTM60C5CGS1 | Z8ET100C20LMPS1 | Split System | 45500 | 17 | 9.5 | 2 | R-454B | 650
216801868 | JOHNSON CONTROLS | HH860E2S11 | CTM60C5CGS1 | Z8ET100C20LMPS1 | Split System | 45500 | 17 | 9.5 | 2 | R-454B | 650
216801772 | YORK | HH860E2S11 | CTM60C5CGS1 | Y82E100C20LMPS1 | Split System | 45500 | 17 | 9.5 | 2 | R-454B | 650
217270183 | HAIER | 1U60T3PE*HE | NAM42V2TA5**** |  | Split System | 46500 | 18 | 9.5 | 1.85 | R-454B | 650
217843167 | AIREASE | A7SCP18V36P-**A | 7AH2AV30PXC-** |  | Split System | 35200 | 18 | 9.5 | 1.9 | R-454B | 650
217843169 | ARMSTRONG AIR | A7SCP18V36P-**A | 7AH2AV30PXC-** |  | Split System | 35200 | 18 | 9.5 | 1.9 | R-454B | 650
217738985 | GE Appliances | NS18H36HA5*** | NAM30V2TA5**** |  | Split System | 35200 | 18 | 9.5 | 1.9 | R-454B | 650
217753035 | LENNOX | EL18KSLV-036-230A** | CBK48MVT-030-230-** |  | Split System | 35200 | 18 | 9.5 | 1.9 | R-454B | 650
218004231 | ECOER | EODA19H-4860AB* | EAHDEN-60BE* |  | Split System | 54000 | 18 | 9.5 | 1.9 | R-454B | 650
218004193 | YISO | YOHA2-60CB | YAHA3-60DE |  | Split System | 54000 | 18 | 9.5 | 1.9 | R-454B | 650
218027209 | CHAMPION HEATING AND COOLING | XH936E2C11 | CTF36C5ADS1+CC | TP9C100C20MP13 | Split System | 35000 | 18 | 9.5 | 2 | R-454B | 650
218027096 | CHAMPION HEATING AND COOLING | XH936E2C11 | CTF36C5ADS1+CC | TM8V080C16MP12 | Split System | 35000 | 18 | 9.5 | 2 | R-454B | 650
218026894 | CHAMPION HEATING AND COOLING | XH936E2C11 | CTM36C5ADS1+CC | TM8V080C16MP12 | Split System | 35000 | 18 | 9.5 | 2 | R-454B | 650
218027518 | CHAMPION HEATING AND COOLING | XH936E2C11 | CTM36B5ADS1+CC | Z8VT080B12SMPC1 | Split System | 35000 | 18 | 9.5 | 2 | R-454B | 650
218026889 | CHAMPION HEATING AND COOLING | XH936E2C11 | CTM36C5ADS1+CC | TM8V100C16MP12 | Split System | 35000 | 18 | 9.5 | 2 | R-454B | 650
218027091 | CHAMPION HEATING AND COOLING | XH936E2C11 | CTF36C5ADS1+CC | TM8V100C16MP12 | Split System | 35000 | 18 | 9.5 | 2 | R-454B | 650
218027204 | CHAMPION HEATING AND COOLING | XH936E2C11 | CTF36C5ADS1+CC | TM9V100C20MP12 | Split System | 35000 | 18 | 9.5 | 2 | R-454B | 650
218027211 | COLEMAN | XH936E2C11 | CTF36C5ADS1+CC | CP9C100C20MP13 | Split System | 35000 | 18 | 9.5 | 2 | R-454B | 650
218026891 | COLEMAN | XH936E2C11 | CTM36C5ADS1+CC | TM8V080C16MP12 | Split System | 35000 | 18 | 9.5 | 2 | R-454B | 650
218027093 | COLEMAN | XH936E2C11 | CTF36C5ADS1+CC | TM8V080C16MP12 | Split System | 35000 | 18 | 9.5 | 2 | R-454B | 650
218027201 | COLEMAN | XH936E2C11 | CTF36C5ADS1+CC | TM9V100C20MP12 | Split System | 35000 | 18 | 9.5 | 2 | R-454B | 650
218026886 | COLEMAN | XH936E2C11 | CTM36C5ADS1+CC | TM8V100C16MP12 | Split System | 35000 | 18 | 9.5 | 2 | R-454B | 650
218027088 | COLEMAN | XH936E2C11 | CTF36C5ADS1+CC | TM8V100C16MP12 | Split System | 35000 | 18 | 9.5 | 2 | R-454B | 650
218027206 | COLEMAN | XH936E2C11 | CTF36C5ADS1+CC | TP9C100C20MP13 | Split System | 35000 | 18 | 9.5 | 2 | R-454B | 650
218027515 | COLEMAN | XH936E2C11 | CTM36B5ADS1+CC | Z8VT080B12SMPC1 | Split System | 35000 | 18 | 9.5 | 2 | R-454B | 650
218026893 | FRASER-JOHNSTON | XH936E2C11 | CTM36C5ADS1+CC | TM8V080C16MP12 | Split System | 35000 | 18 | 9.5 | 2 | R-454B | 650
218026888 | FRASER-JOHNSTON | XH936E2C11 | CTM36C5ADS1+CC | TM8V100C16MP12 | Split System | 35000 | 18 | 9.5 | 2 | R-454B | 650
218027090 | FRASER-JOHNSTON | XH936E2C11 | CTF36C5ADS1+CC | TM8V100C16MP12 | Split System | 35000 | 18 | 9.5 | 2 | R-454B | 650
218027208 | FRASER-JOHNSTON | XH936E2C11 | CTF36C5ADS1+CC | TP9C100C20MP13 | Split System | 35000 | 18 | 9.5 | 2 | R-454B | 650
218027095 | FRASER-JOHNSTON | XH936E2C11 | CTF36C5ADS1+CC | TM8V080C16MP12 | Split System | 35000 | 18 | 9.5 | 2 | R-454B | 650
218027517 | FRASER-JOHNSTON | XH936E2C11 | CTM36B5ADS1+CC | Z8VT080B12SMPC1 | Split System | 35000 | 18 | 9.5 | 2 | R-454B | 650
218027203 | FRASER-JOHNSTON | XH936E2C11 | CTF36C5ADS1+CC | TM9V100C20MP12 | Split System | 35000 | 18 | 9.5 | 2 | R-454B | 650
218027210 | JOHNSON CONTROLS | XH936E2C11 | CTF36C5ADS1+CC | TP9C100C20MP13 | Split System | 35000 | 18 | 9.5 | 2 | R-454B | 650
218026895 | JOHNSON CONTROLS | XH936E2C11 | CTM36C5ADS1+CC | TM8V080C16MP12 | Split System | 35000 | 18 | 9.5 | 2 | R-454B | 650
218026890 | JOHNSON CONTROLS | XH936E2C11 | CTM36C5ADS1+CC | TM8V100C16MP12 | Split System | 35000 | 18 | 9.5 | 2 | R-454B | 650
218027092 | JOHNSON CONTROLS | XH936E2C11 | CTF36C5ADS1+CC | TM8V100C16MP12 | Split System | 35000 | 18 | 9.5 | 2 | R-454B | 650
218027205 | JOHNSON CONTROLS | XH936E2C11 | CTF36C5ADS1+CC | TM9V100C20MP12 | Split System | 35000 | 18 | 9.5 | 2 | R-454B | 650
218027097 | JOHNSON CONTROLS | XH936E2C11 | CTF36C5ADS1+CC | TM8V080C16MP12 | Split System | 35000 | 18 | 9.5 | 2 | R-454B | 650
218027094 | LUXAIRE | XH936E2C11 | CTF36C5ADS1+CC | TM8V080C16MP12 | Split System | 35000 | 18 | 9.5 | 2 | R-454B | 650
218027212 | LUXAIRE | XH936E2C11 | CTF36C5ADS1+CC | LP9C100C20MP13 | Split System | 35000 | 18 | 9.5 | 2 | R-454B | 650
218027516 | LUXAIRE | XH936E2C11 | CTM36B5ADS1+CC | Z8VT080B12SMPC1 | Split System | 35000 | 18 | 9.5 | 2 | R-454B | 650
218027202 | LUXAIRE | XH936E2C11 | CTF36C5ADS1+CC | TM9V100C20MP12 | Split System | 35000 | 18 | 9.5 | 2 | R-454B | 650
218026892 | LUXAIRE | XH936E2C11 | CTM36C5ADS1+CC | TM8V080C16MP12 | Split System | 35000 | 18 | 9.5 | 2 | R-454B | 650
218026887 | LUXAIRE | XH936E2C11 | CTM36C5ADS1+CC | TM8V100C16MP12 | Split System | 35000 | 18 | 9.5 | 2 | R-454B | 650
218027089 | LUXAIRE | XH936E2C11 | CTF36C5ADS1+CC | TM8V100C16MP12 | Split System | 35000 | 18 | 9.5 | 2 | R-454B | 650
218027207 | LUXAIRE | XH936E2C11 | CTF36C5ADS1+CC | TP9C100C20MP13 | Split System | 35000 | 18 | 9.5 | 2 | R-454B | 650
218026736 | YORK | YH936E2C11 | CTF36C5ADS1+CC | TM9V100C20MP12 | Split System | 35000 | 18 | 9.5 | 2 | R-454B | 650
218026818 | YORK | YH936E2C11 | CTM36B5ADS1+CC | Y82V080B12SMPC1 | Split System | 35000 | 18 | 9.5 | 2 | R-454B | 650
218026737 | YORK | YH936E2C11 | CTF36C5ADS1+CC | TP9C100C20MP13 | Split System | 35000 | 18 | 9.5 | 2 | R-454B | 650
218026738 | YORK | YH936E2C11 | CTF36C5ADS1+CC | YP9C100C20MP13 | Split System | 35000 | 18 | 9.5 | 2 | R-454B | 650
218026625 | YORK | YH936E2C11 | CTM36C5ADS1+CC | TM8V080C16MP12 | Split System | 35000 | 18 | 9.5 | 2 | R-454B | 650
218026624 | YORK | YH936E2C11 | CTM36C5ADS1+CC | TM8V100C16MP12 | Split System | 35000 | 18 | 9.5 | 2 | R-454B | 650
218026672 | YORK | YH936E2C11 | CTF36C5ADS1+CC | TM8V100C16MP12 | Split System | 35000 | 18 | 9.5 | 2 | R-454B | 650
218026673 | YORK | YH936E2C11 | CTF36C5ADS1+CC | TM8V080C16MP12 | Split System | 35000 | 18 | 9.5 | 2 | R-454B | 650
218026939 | CHAMPION HEATING AND COOLING | XH936E2C11 | CTM36C5ADS1+CC | TM8V100C20MP12 | Split System | 35200 | 18 | 9.5 | 2 | R-454B | 650
218026934 | CHAMPION HEATING AND COOLING | XH936E2C11 | CTM36C5ADS1+CC | TM8V120C20MP12 | Split System | 35200 | 18 | 9.5 | 2 | R-454B | 650
218027071 | CHAMPION HEATING AND COOLING | XH936E2C11 | CTM36C5ADS1+CC | Z9VT100C16SMPC1 | Split System | 35200 | 18 | 9.5 | 2 | R-454B | 650
218027348 | CHAMPION HEATING AND COOLING | XH936E2C11 | CTF36B5ADS1+CC | Z8VT080B12SMPC1 | Split System | 35200 | 18 | 9.5 | 2 | R-454B | 650
218027526 | CHAMPION HEATING AND COOLING | XH936E2C11 | CTF36C5ADS1+CC | Z9VT080C16SMPC1 | Split System | 35200 | 18 | 9.5 | 2 | R-454B | 650
218027216 | CHAMPION HEATING AND COOLING | XH936E2C11 | CTM36C5ADS1+CC | Z9VT080C16SMPC1 | Split System | 35200 | 18 | 9.5 | 2 | R-454B | 650
218027220 | CHAMPION HEATING AND COOLING | XH936E2C11 | CTF36C5ADS1+CC | Z9VT100C16SMPC1 | Split System | 35200 | 18 | 9.5 | 2 | R-454B | 650
218027522 | CHAMPION HEATING AND COOLING | XH936E2C11 | CTF36C5ADS1+CC | Z9VT100C20SMPC1 | Split System | 35200 | 18 | 9.5 | 2 | R-454B | 650
218026885 | CHAMPION HEATING AND COOLING | XH936E2C11 | CTM36C5ADS1+CC | Z9VT100C20SMPC1 | Split System | 35200 | 18 | 9.5 | 2 | R-454B | 650
218026931 | COLEMAN | XH936E2C11 | CTM36C5ADS1+CC | TM8V120C20MP12 | Split System | 35200 | 18 | 9.5 | 2 | R-454B | 650
218026936 | COLEMAN | XH936E2C11 | CTM36C5ADS1+CC | TM8V100C20MP12 | Split System | 35200 | 18 | 9.5 | 2 | R-454B | 650
218027217 | COLEMAN | XH936E2C11 | CTF36C5ADS1+CC | Z9VT100C16SMPC1 | Split System | 35200 | 18 | 9.5 | 2 | R-454B | 650
218026882 | COLEMAN | XH936E2C11 | CTM36C5ADS1+CC | Z9VT100C20SMPC1 | Split System | 35200 | 18 | 9.5 | 2 | R-454B | 650
218027213 | COLEMAN | XH936E2C11 | CTM36C5ADS1+CC | Z9VT080C16SMPC1 | Split System | 35200 | 18 | 9.5 | 2 | R-454B | 650
218027519 | COLEMAN | XH936E2C11 | CTF36C5ADS1+CC | Z9VT100C20SMPC1 | Split System | 35200 | 18 | 9.5 | 2 | R-454B | 650
218027068 | COLEMAN | XH936E2C11 | CTM36C5ADS1+CC | Z9VT100C16SMPC1 | Split System | 35200 | 18 | 9.5 | 2 | R-454B | 650
218027345 | COLEMAN | XH936E2C11 | CTF36B5ADS1+CC | Z8VT080B12SMPC1 | Split System | 35200 | 18 | 9.5 | 2 | R-454B | 650
218027523 | COLEMAN | XH936E2C11 | CTF36C5ADS1+CC | Z9VT080C16SMPC1 | Split System | 35200 | 18 | 9.5 | 2 | R-454B | 650
218026938 | FRASER-JOHNSTON | XH936E2C11 | CTM36C5ADS1+CC | TM8V100C20MP12 | Split System | 35200 | 18 | 9.5 | 2 | R-454B | 650
218026933 | FRASER-JOHNSTON | XH936E2C11 | CTM36C5ADS1+CC | TM8V120C20MP12 | Split System | 35200 | 18 | 9.5 | 2 | R-454B | 650
218026884 | FRASER-JOHNSTON | XH936E2C11 | CTM36C5ADS1+CC | Z9VT100C20SMPC1 | Split System | 35200 | 18 | 9.5 | 2 | R-454B | 650
218027347 | FRASER-JOHNSTON | XH936E2C11 | CTF36B5ADS1+CC | Z8VT080B12SMPC1 | Split System | 35200 | 18 | 9.5 | 2 | R-454B | 650
218027521 | FRASER-JOHNSTON | XH936E2C11 | CTF36C5ADS1+CC | Z9VT100C20SMPC1 | Split System | 35200 | 18 | 9.5 | 2 | R-454B | 650
218027070 | FRASER-JOHNSTON | XH936E2C11 | CTM36C5ADS1+CC | Z9VT100C16SMPC1 | Split System | 35200 | 18 | 9.5 | 2 | R-454B | 650
218027219 | FRASER-JOHNSTON | XH936E2C11 | CTF36C5ADS1+CC | Z9VT100C16SMPC1 | Split System | 35200 | 18 | 9.5 | 2 | R-454B | 650
218027525 | FRASER-JOHNSTON | XH936E2C11 | CTF36C5ADS1+CC | Z9VT080C16SMPC1 | Split System | 35200 | 18 | 9.5 | 2 | R-454B | 650
218027215 | FRASER-JOHNSTON | XH936E2C11 | CTM36C5ADS1+CC | Z9VT080C16SMPC1 | Split System | 35200 | 18 | 9.5 | 2 | R-454B | 650
218026935 | JOHNSON CONTROLS | XH936E2C11 | CTM36C5ADS1+CC | TM8V120C20MP12 | Split System | 35200 | 18 | 9.5 | 2 | R-454B | 650
218026940 | JOHNSON CONTROLS | XH936E2C11 | CTM36C5ADS1+CC | TM8V100C20MP12 | Split System | 35200 | 18 | 9.5 | 2 | R-454B | 650
218026932 | LUXAIRE | XH936E2C11 | CTM36C5ADS1+CC | TM8V120C20MP12 | Split System | 35200 | 18 | 9.5 | 2 | R-454B | 650
218026937 | LUXAIRE | XH936E2C11 | CTM36C5ADS1+CC | TM8V100C20MP12 | Split System | 35200 | 18 | 9.5 | 2 | R-454B | 650
218026883 | LUXAIRE | XH936E2C11 | CTM36C5ADS1+CC | Z9VT100C20SMPC1 | Split System | 35200 | 18 | 9.5 | 2 | R-454B | 650
218027218 | LUXAIRE | XH936E2C11 | CTF36C5ADS1+CC | Z9VT100C16SMPC1 | Split System | 35200 | 18 | 9.5 | 2 | R-454B | 650
218027069 | LUXAIRE | XH936E2C11 | CTM36C5ADS1+CC | Z9VT100C16SMPC1 | Split System | 35200 | 18 | 9.5 | 2 | R-454B | 650
218027214 | LUXAIRE | XH936E2C11 | CTM36C5ADS1+CC | Z9VT080C16SMPC1 | Split System | 35200 | 18 | 9.5 | 2 | R-454B | 650
218027520 | LUXAIRE | XH936E2C11 | CTF36C5ADS1+CC | Z9VT100C20SMPC1 | Split System | 35200 | 18 | 9.5 | 2 | R-454B | 650
218027524 | LUXAIRE | XH936E2C11 | CTF36C5ADS1+CC | Z9VT080C16SMPC1 | Split System | 35200 | 18 | 9.5 | 2 | R-454B | 650
218027346 | LUXAIRE | XH936E2C11 | CTF36B5ADS1+CC | Z8VT080B12SMPC1 | Split System | 35200 | 18 | 9.5 | 2 | R-454B | 650
218026636 | YORK | YH936E2C11 | CTM36C5ADS1+CC | TM8V100C20MP12 | Split System | 35200 | 18 | 9.5 | 2 | R-454B | 650
218026635 | YORK | YH936E2C11 | CTM36C5ADS1+CC | TM8V120C20MP12 | Split System | 35200 | 18 | 9.5 | 2 | R-454B | 650
218026705 | YORK | YH936E2C11 | CTF36B5ADS1+CC | Y82V080B12SMPC1 | Split System | 35200 | 18 | 9.5 | 2 | R-454B | 650
218027357 | CHAMPION HEATING AND COOLING | XH936E2C11 | CTF36C5ADS1+CC | TM8V100C20MP12 | Split System | 35400 | 18 | 9.5 | 2 | R-454B | 650
218027352 | CHAMPION HEATING AND COOLING | XH936E2C11 | CTF36C5ADS1+CC | TM8V120C20MP12 | Split System | 35400 | 18 | 9.5 | 2 | R-454B | 650
218027684 | CHAMPION HEATING AND COOLING | XH936E2C11 | CTF36C5ADS1+CC | Z8VT100C20SMPC1 | Split System | 35400 | 18 | 9.5 | 2 | R-454B | 650
218026918 | CHAMPION HEATING AND COOLING | XH936E2C11 | CTF36C5ADS1+CC | Z8VT080C16SMPC1 | Split System | 35400 | 18 | 9.5 | 2 | R-454B | 650
218027149 | CHAMPION HEATING AND COOLING | XH936E2C11 | CTM36C5ADS1+CC | Z8VT100C16SMPC1 | Split System | 35400 | 18 | 9.5 | 2 | R-454B | 650
218027344 | CHAMPION HEATING AND COOLING | XH936E2C11 | CTM36C5ADS1+CC | Z8VT120C20SMPC1 | Split System | 35400 | 18 | 9.5 | 2 | R-454B | 650
218027680 | CHAMPION HEATING AND COOLING | XH936E2C11 | CTM36C5ADS1+CC | Z8VT080C16SMPC1 | Split System | 35400 | 18 | 9.5 | 2 | R-454B | 650
218027704 | CHAMPION HEATING AND COOLING | XH936E2C11 | CTF36C5ADS1+CC | Z8VT100C16SMPC1 | Split System | 35400 | 18 | 9.5 | 2 | R-454B | 650
218027253 | CHAMPION HEATING AND COOLING | XH936E2C11 | CTM36C5ADS1+CC | Z8VT100C20SMPC1 | Split System | 35400 | 18 | 9.5 | 2 | R-454B | 650
218027349 | COLEMAN | XH936E2C11 | CTF36C5ADS1+CC | TM8V120C20MP12 | Split System | 35400 | 18 | 9.5 | 2 | R-454B | 650
218027354 | COLEMAN | XH936E2C11 | CTF36C5ADS1+CC | TM8V100C20MP12 | Split System | 35400 | 18 | 9.5 | 2 | R-454B | 650
218027146 | COLEMAN | XH936E2C11 | CTM36C5ADS1+CC | Z8VT100C16SMPC1 | Split System | 35400 | 18 | 9.5 | 2 | R-454B | 650
218027341 | COLEMAN | XH936E2C11 | CTM36C5ADS1+CC | Z8VT120C20SMPC1 | Split System | 35400 | 18 | 9.5 | 2 | R-454B | 650
218027701 | COLEMAN | XH936E2C11 | CTF36C5ADS1+CC | Z8VT100C16SMPC1 | Split System | 35400 | 18 | 9.5 | 2 | R-454B | 650
218027681 | COLEMAN | XH936E2C11 | CTF36C5ADS1+CC | Z8VT100C20SMPC1 | Split System | 35400 | 18 | 9.5 | 2 | R-454B | 650
218027677 | COLEMAN | XH936E2C11 | CTM36C5ADS1+CC | Z8VT080C16SMPC1 | Split System | 35400 | 18 | 9.5 | 2 | R-454B | 650
218027685 | COLEMAN | XH936E2C11 | CTF36C5ADS1+CC | Z8VT120C20SMPC1 | Split System | 35400 | 18 | 9.5 | 2 | R-454B | 650
218026915 | COLEMAN | XH936E2C11 | CTF36C5ADS1+CC | Z8VT080C16SMPC1 | Split System | 35400 | 18 | 9.5 | 2 | R-454B | 650
218027250 | COLEMAN | XH936E2C11 | CTM36C5ADS1+CC | Z8VT100C20SMPC1 | Split System | 35400 | 18 | 9.5 | 2 | R-454B | 650
218027351 | FRASER-JOHNSTON | XH936E2C11 | CTF36C5ADS1+CC | TM8V120C20MP12 | Split System | 35400 | 18 | 9.5 | 2 | R-454B | 650
218027356 | FRASER-JOHNSTON | XH936E2C11 | CTF36C5ADS1+CC | TM8V100C20MP12 | Split System | 35400 | 18 | 9.5 | 2 | R-454B | 650
218027343 | FRASER-JOHNSTON | XH936E2C11 | CTM36C5ADS1+CC | Z8VT120C20SMPC1 | Split System | 35400 | 18 | 9.5 | 2 | R-454B | 650
218027148 | FRASER-JOHNSTON | XH936E2C11 | CTM36C5ADS1+CC | Z8VT100C16SMPC1 | Split System | 35400 | 18 | 9.5 | 2 | R-454B | 650
218027679 | FRASER-JOHNSTON | XH936E2C11 | CTM36C5ADS1+CC | Z8VT080C16SMPC1 | Split System | 35400 | 18 | 9.5 | 2 | R-454B | 650
218027703 | FRASER-JOHNSTON | XH936E2C11 | CTF36C5ADS1+CC | Z8VT100C16SMPC1 | Split System | 35400 | 18 | 9.5 | 2 | R-454B | 650
218027687 | FRASER-JOHNSTON | XH936E2C11 | CTF36C5ADS1+CC | Z8VT120C20SMPC1 | Split System | 35400 | 18 | 9.5 | 2 | R-454B | 650
218026917 | FRASER-JOHNSTON | XH936E2C11 | CTF36C5ADS1+CC | Z8VT080C16SMPC1 | Split System | 35400 | 18 | 9.5 | 2 | R-454B | 650
218027683 | FRASER-JOHNSTON | XH936E2C11 | CTF36C5ADS1+CC | Z8VT100C20SMPC1 | Split System | 35400 | 18 | 9.5 | 2 | R-454B | 650
218027252 | FRASER-JOHNSTON | XH936E2C11 | CTM36C5ADS1+CC | Z8VT100C20SMPC1 | Split System | 35400 | 18 | 9.5 | 2 | R-454B | 650
218027358 | JOHNSON CONTROLS | XH936E2C11 | CTF36C5ADS1+CC | TM8V100C20MP12 | Split System | 35400 | 18 | 9.5 | 2 | R-454B | 650
218027353 | JOHNSON CONTROLS | XH936E2C11 | CTF36C5ADS1+CC | TM8V120C20MP12 | Split System | 35400 | 18 | 9.5 | 2 | R-454B | 650
218027350 | LUXAIRE | XH936E2C11 | CTF36C5ADS1+CC | TM8V120C20MP12 | Split System | 35400 | 18 | 9.5 | 2 | R-454B | 650
218027355 | LUXAIRE | XH936E2C11 | CTF36C5ADS1+CC | TM8V100C20MP12 | Split System | 35400 | 18 | 9.5 | 2 | R-454B | 650
218026916 | LUXAIRE | XH936E2C11 | CTF36C5ADS1+CC | Z8VT080C16SMPC1 | Split System | 35400 | 18 | 9.5 | 2 | R-454B | 650
218027147 | LUXAIRE | XH936E2C11 | CTM36C5ADS1+CC | Z8VT100C16SMPC1 | Split System | 35400 | 18 | 9.5 | 2 | R-454B | 650
218027342 | LUXAIRE | XH936E2C11 | CTM36C5ADS1+CC | Z8VT120C20SMPC1 | Split System | 35400 | 18 | 9.5 | 2 | R-454B | 650
218027678 | LUXAIRE | XH936E2C11 | CTM36C5ADS1+CC | Z8VT080C16SMPC1 | Split System | 35400 | 18 | 9.5 | 2 | R-454B | 650
218027686 | LUXAIRE | XH936E2C11 | CTF36C5ADS1+CC | Z8VT120C20SMPC1 | Split System | 35400 | 18 | 9.5 | 2 | R-454B | 650
218027702 | LUXAIRE | XH936E2C11 | CTF36C5ADS1+CC | Z8VT100C16SMPC1 | Split System | 35400 | 18 | 9.5 | 2 | R-454B | 650
218027682 | LUXAIRE | XH936E2C11 | CTF36C5ADS1+CC | Z8VT100C20SMPC1 | Split System | 35400 | 18 | 9.5 | 2 | R-454B | 650
218027251 | LUXAIRE | XH936E2C11 | CTM36C5ADS1+CC | Z8VT100C20SMPC1 | Split System | 35400 | 18 | 9.5 | 2 | R-454B | 650
218026707 | YORK | YH936E2C11 | CTF36C5ADS1+CC | TM8V100C20MP12 | Split System | 35400 | 18 | 9.5 | 2 | R-454B | 650
218026706 | YORK | YH936E2C11 | CTF36C5ADS1+CC | TM8V120C20MP12 | Split System | 35400 | 18 | 9.5 | 2 | R-454B | 650
218026704 | YORK | YH936E2C11 | CTM36C5ADS1+CC | Y82V120C20SMPC1 | Split System | 35400 | 18 | 9.5 | 2 | R-454B | 650
218026780 | YORK | YH936E2C11 | CTF36C5ADS1+CC | Y82V120C20SMPC1 | Split System | 35400 | 18 | 9.5 | 2 | R-454B | 650
218026631 | YORK | YH936E2C11 | CTF36C5ADS1+CC | Y82V080C16SMPC1 | Split System | 35400 | 18 | 9.5 | 2 | R-454B | 650
218026784 | YORK | YH936E2C11 | CTF36C5ADS1+CC | Y82V100C16SMPC1 | Split System | 35400 | 18 | 9.5 | 2 | R-454B | 650
218026779 | YORK | YH936E2C11 | CTF36C5ADS1+CC | Y82V100C20SMPC1 | Split System | 35400 | 18 | 9.5 | 2 | R-454B | 650
218026686 | YORK | YH936E2C11 | CTM36C5ADS1+CC | Y82V100C16SMPC1 | Split System | 35400 | 18 | 9.5 | 2 | R-454B | 650
218026778 | YORK | YH936E2C11 | CTM36C5ADS1+CC | Y82V080C16SMPC1 | Split System | 35400 | 18 | 9.5 | 2 | R-454B | 650
218026748 | YORK | YH936E2C11 | CTM36C5ADS1+CC | Y82V100C20SMPC1 | Split System | 35400 | 18 | 9.5 | 2 | R-454B | 650
217624532 | BRYANT HEATING AND COOLING SYSTEMS | 293VAN024**AA* | CSAH*3012AM*+UI | 986TD30040C14*** | Split System | 22000 | 18.5 | 9.5 | 1.96 | R-454B | 650
217624531 | CARRIER | 27VNA324A*030* | CSAH*3012AM*+UI | 59TN6C040C14**10 | Split System | 22000 | 18.5 | 9.5 | 1.96 | R-454B | 650
217624560 | BRYANT HEATING AND COOLING SYSTEMS | 293VAN024**AA* | CSAH*3612AM*+UI | 986TD30040C14*** | Split System | 22400 | 18.5 | 9.5 | 1.96 | R-454B | 650
217624559 | CARRIER | 27VNA324A*030* | CSAH*3612AM*+UI | 59TN6C040C14**10 | Split System | 22400 | 18.5 | 9.5 | 1.96 | R-454B | 650
217624336 | BRYANT HEATING AND COOLING SYSTEMS | 293VAN024**AA* | CAA**3014AM*+UI | 986TD30040C14*** | Split System | 21800 | 19 | 9.5 | 1.94 | R-454B | 650
217624335 | CARRIER | 27VNA324A*030* | CAA**3014AM*+UI | 59TN6C040C14**10 | Split System | 21800 | 19 | 9.5 | 1.94 | R-454B | 650
217624300 | BRYANT HEATING AND COOLING SYSTEMS | 293VAN024**AA* | CAA**2417AM*+UI | 986TD30040C14*** | Split System | 21600 | 19 | 9.5 | 1.96 | R-454B | 650
217624299 | CARRIER | 27VNA324A*030* | CAA**2417AM*+UI | 59TN6C040C14**10 | Split System | 21600 | 19 | 9.5 | 1.96 | R-454B | 650
217624356 | BRYANT HEATING AND COOLING SYSTEMS | 293VAN024**AA* | CAA**3017AM*+UI | 986TD30040C14*** | Split System | 21800 | 19 | 9.5 | 1.96 | R-454B | 650
217624355 | CARRIER | 27VNA324A*030* | CAA**3017AM*+UI | 59TN6C040C14**10 | Split System | 21800 | 19 | 9.5 | 1.96 | R-454B | 650
216374715 | CHAMPION HEATING AND COOLING | HH836E2S11 | CTF48C5CFS1 | Z9ET100C16SMPS1 | Split System | 33400 | 19 | 9.5 | 2 | R-454B | 650
216374758 | COLEMAN | HH836E2S11 | CTM48C5CFS1 | Z9ET080C16SMPS1 | Split System | 33800 | 19 | 9.5 | 2 | R-454B | 650
216374599 | JOHNSON CONTROLS | HH836E2S11 | CTM48C5CFS1 | Z9ET080C16SMPS1 | Split System | 33800 | 19 | 9.5 | 2 | R-454B | 650
218027066 | CHAMPION HEATING AND COOLING | XH936E2C11 | JHC36C5AD2SS1+CC |  | Split System | 35600 | 19 | 9.5 | 2 | R-454B | 650
218027063 | COLEMAN | XH936E2C11 | JHC36C5AD2SS1+CC |  | Split System | 35600 | 19 | 9.5 | 2 | R-454B | 650
218027065 | FRASER-JOHNSTON | XH936E2C11 | JHC36C5AD2SS1+CC |  | Split System | 35600 | 19 | 9.5 | 2 | R-454B | 650
218027067 | JOHNSON CONTROLS | XH936E2C11 | JHC36C5AD2SS1+CC |  | Split System | 35600 | 19 | 9.5 | 2 | R-454B | 650
218027064 | LUXAIRE | XH936E2C11 | JHC36C5AD2SS1+CC |  | Split System | 35600 | 19 | 9.5 | 2 | R-454B | 650
218026666 | YORK | YH936E2C11 | JHC36C5AD2SS1+CC |  | Split System | 35600 | 19 | 9.5 | 2 | R-454B | 650
217624382 | BRYANT HEATING AND COOLING SYSTEMS | 293VAN024**AA* | CAA**3617AM*+UI | 986TD30040C14*** | Split System | 22000 | 19.5 | 9.5 | 1.94 | R-454B | 650
217624381 | CARRIER | 27VNA324A*030* | CAA**3617AM*+UI | 59TN6C040C14**10 | Split System | 22000 | 19.5 | 9.5 | 1.94 | R-454B | 650
218409561 | AIRQUEST | B5H3V36*K*AAA* | EA*5X43M21A*+WALLCON | *96CTN0601714B* | Split System | 33800 | 19.5 | 9.5 | 2.08 | R-454B | 650
218409562 | ARCOAIRE | B5H3V36*K*AAA* | EA*5X43M21A*+WALLCON | *96CTN0601714B* | Split System | 33800 | 19.5 | 9.5 | 2.08 | R-454B | 650
218409560 | HEIL | B5H3V36*K*AAA* | EA*5X43M21A*+WALLCON | *96CTN0601714B* | Split System | 33800 | 19.5 | 9.5 | 2.08 | R-454B | 650
218409373 | KEEPRITE | B5H3V36*K*AAA* | EA*5X37M21A*+WALLCON | *96CTN0601714B* | Split System | 33800 | 19.5 | 9.5 | 2.08 | R-454B | 650
218409567 | TEMPSTAR | B5H3V36*K*AAA* | EA*5X43M21A*+WALLCON | *96CTN0601714B* | Split System | 33800 | 19.5 | 9.5 | 2.08 | R-454B | 650
218409375 | TEMPSTAR | B5H3V36*K*AAA* | EA*5X37M21A*+WALLCON | *96CTN0601714B* | Split System | 33800 | 19.5 | 9.5 | 2.08 | R-454B | 650
218072272 | Durastar | DRU1H18S2A | DRUC2417S2A | ML196UH030XE36B* | Split System | 18000 | 16.2 | 9.5 | 1.8 | R-454B | 650
217754147 | MDV | MOX430-18HFN10-M3X | MVBM-24B18T3N10 | ML196UH030XE36B* | Split System | 18000 | 16.2 | 9.5 | 1.8 | R-454B | 650
218004230 | ECOER | EODA19H-4860AB* | EAHDEN-48BE* |  | Split System | 47000 | 18.5 | 9.5 | 2.1 | R-454B | 650
218004192 | YISO | YOHA2-60CB | YAHA3-48DE |  | Split System | 47000 | 18.5 | 9.5 | 2.1 | R-454B | 650
217753344 | MDV | MOX430-18HFN10-M3X | MVBM-24B18T3N10 | S9X1B040D3PSB** | Split System | 18000 | 16.6 | 9.5 | 1.8 | R-454B | 650
217753458 | MDV | MOX430-18HFN10-M3X | MVBM-24B18T3N10 | S9X2B040D3PSB** | Split System | 18000 | 16.6 | 9.5 | 1.8 | R-454B | 650
218072271 | Durastar | DRU1H18S2A | DRUC2417S2A | ML196DF070XE48B* | Split System | 18000 | 15.2 | 9.5 | 1.8 | R-454B | 650
217754146 | MDV | MOX430-18HFN10-M3X | MVBM-24B18T3N10 | ML196DF070XE48B* | Split System | 18000 | 15.2 | 9.5 | 1.8 | R-454B | 650
218072090 | Durastar | DRU1H36S2A | DRUC3621S2A | RL18100C16MPS1 | Split System | 36000 | 16.7 | 9.5 | 1.9 | R-454B | 650
217753609 | MDV | MOX630-36HFN10-M3X | MVBM-36C24T4N10 | RL18100C16MPS1 | Split System | 36000 | 16.7 | 9.5 | 1.9 | R-454B | 650
217624510 | BRYANT HEATING AND COOLING SYSTEMS | 293VAN024**AA* | CSAH*2412AM*+UI | 987TA48060C17*** | Split System | 22200 | 18.5 | 9.5 | 1.96 | R-454B | 650
217624490 | BRYANT HEATING AND COOLING SYSTEMS | 293VAN024**AA* | CSAH*2412AM*+UI | 88*TB36045C17*** | Split System | 22200 | 18.5 | 9.5 | 1.96 | R-454B | 650
217624489 | CARRIER | 27VNA324A*030* | CSAH*2412AM*+UI | 58TN*B045C17**12 | Split System | 22200 | 18.5 | 9.5 | 1.96 | R-454B | 650
217624509 | CARRIER | 27VNA324A*030* | CSAH*2412AM*+UI | 59TN7A060C17**16 | Split System | 22200 | 18.5 | 9.5 | 1.96 | R-454B | 650
217624588 | BRYANT HEATING AND COOLING SYSTEMS | 293VAN024**AA* | CSAH*4212AM*+UI | 986TD30040C14*** | Split System | 22600 | 18.5 | 9.5 | 1.96 | R-454B | 650
217624587 | CARRIER | 27VNA324A*030* | CSAH*4212AM*+UI | 59TN6C040C14**10 | Split System | 22600 | 18.5 | 9.5 | 1.96 | R-454B | 650
218004228 | ECOER | EODA19H-2436AB* | EAHDEN-36BE* |  | Split System | 34200 | 18.5 | 9.5 | 2 | R-454B | 650
218004190 | YISO | YOHA2-36CB | YAHA3-36DE |  | Split System | 34200 | 18.5 | 9.5 | 2 | R-454B | 650
217624512 | BRYANT HEATING AND COOLING SYSTEMS | 293VAN024**AA* | CSAH*2412AM*+UI | 987TA48080C17*** | Split System | 22200 | 19 | 9.5 | 1.96 | R-454B | 650
217624500 | BRYANT HEATING AND COOLING SYSTEMS | 293VAN024**AA* | CSAH*2412AM*+UI | 987MC42060C17*** | Split System | 22200 | 19 | 9.5 | 1.96 | R-454B | 650
217624506 | BRYANT HEATING AND COOLING SYSTEMS | 293VAN024**AA* | CSAH*2412AM*+UI | 986TD42060C17*** | Split System | 22200 | 19 | 9.5 | 1.96 | R-454B | 650
217624511 | CARRIER | 27VNA324A*030* | CSAH*2412AM*+UI | 59TN7A080C17**16 | Split System | 22200 | 19 | 9.5 | 1.96 | R-454B | 650
217624499 | CARRIER | 27VNA324A*030* | CSAH*2412AM*+UI | 59MN7C060C17**14 | Split System | 22200 | 19 | 9.5 | 1.96 | R-454B | 650
217624505 | CARRIER | 27VNA324A*030* | CSAH*2412AM*+UI | 59TN6C060C17**14 | Split System | 22200 | 19 | 9.5 | 1.96 | R-454B | 650
217624538 | BRYANT HEATING AND COOLING SYSTEMS | 293VAN024**AA* | CSAH*3012AM*+UI | 987TA48060C17*** | Split System | 22400 | 19 | 9.5 | 1.96 | R-454B | 650
217624502 | BRYANT HEATING AND COOLING SYSTEMS | 293VAN024**AA* | CSAH*2412AM*+UI | 987MC42080C17*** | Split System | 22400 | 19 | 9.5 | 1.96 | R-454B | 650
217624518 | BRYANT HEATING AND COOLING SYSTEMS | 293VAN024**AA* | CSAH*3012AM*+UI | 88*TB36045C17*** | Split System | 22400 | 19 | 9.5 | 1.96 | R-454B | 650
217624537 | CARRIER | 27VNA324A*030* | CSAH*3012AM*+UI | 59TN7A060C17**16 | Split System | 22400 | 19 | 9.5 | 1.96 | R-454B | 650
217624501 | CARRIER | 27VNA324A*030* | CSAH*2412AM*+UI | 59MN7C080C17**14 | Split System | 22400 | 19 | 9.5 | 1.96 | R-454B | 650
217624497 | CARRIER | 27VNA324A*030* | CSAH*2412AM*+UI | 59CU5B060C17**16 | Split System | 22400 | 19 | 9.5 | 1.96 | R-454B | 650
217624517 | CARRIER | 27VNA324A*030* | CSAH*3012AM*+UI | 58TN*B045C17**12 | Split System | 22400 | 19 | 9.5 | 1.96 | R-454B | 650
217624324 | BRYANT HEATING AND COOLING SYSTEMS | 293VAN024**AA* | CAA**2517AM*+UI | 986TD30040C14*** | Split System | 22800 | 19.5 | 9.5 | 1.94 | R-454B | 650
217624323 | CARRIER | 27VNA324A*030* | CAA**2517AM*+UI | 59TN6C040C14**10 | Split System | 22800 | 19.5 | 9.5 | 1.94 | R-454B | 650
217624306 | BRYANT HEATING AND COOLING SYSTEMS | 293VAN024**AA* | CAA**2417AM*+UI | 987TA48060C17*** | Split System | 22000 | 19.5 | 9.5 | 1.96 | R-454B | 650
217624408 | BRYANT HEATING AND COOLING SYSTEMS | 293VAN024**AA* | CAA**3717AM*+UI | 986TD30040C14*** | Split System | 22600 | 19.5 | 9.5 | 1.96 | R-454B | 650
217624407 | CARRIER | 27VNA324A*030* | CAA**3717AM*+UI | 59TN6C040C14**10 | Split System | 22600 | 19.5 | 9.5 | 1.96 | R-454B | 650
217624286 | BRYANT HEATING AND COOLING SYSTEMS | 293VAN024**AA* | CAA**2417AM*+UI | 88*TB36045C17*** | Split System | 22000 | 20 | 9.5 | 1.96 | R-454B | 650
217624285 | CARRIER | 27VNA324A*030* | CAA**2417AM*+UI | 58TN*B045C17**12 | Split System | 22000 | 20 | 9.5 | 1.96 | R-454B | 650
218409385 | AIRQUEST | B5H3V36*K*AAA* | EA*5X42M21A*+WALLCON | *80CSU0601716B* | Split System | 32800 | 20 | 9.5 | 2.04 | R-454B | 650
218409482 | ARCOAIRE | B5H3V36*K*AAA* | EA*5X42M21A*+WALLCON | *97CMN1002122B* | Split System | 32800 | 20 | 9.5 | 2.04 | R-454B | 650
218409515 | COMFORTMAKER | B5H3V36*K*AAA* | EA*5X42M21A*+WALLCON | *96CTN1002122B* | Split System | 32800 | 20 | 9.5 | 2.04 | R-454B | 650
218409548 | DAY & NIGHT | B5H3V36*K*AAA* | EA*5X42M21A*+WALLCON | *97CTN1002122A* | Split System | 32800 | 20 | 9.5 | 2.04 | R-454B | 650
218409388 | DAY & NIGHT | B5H3V36*K*AAA* | EA*5X42M21A*+WALLCON | *80CSU0601716B* | Split System | 32800 | 20 | 9.5 | 2.04 | R-454B | 650
218409516 | DAY & NIGHT | B5H3V36*K*AAA* | EA*5X42M21A*+WALLCON | *96CTN1002122B* | Split System | 32800 | 20 | 9.5 | 2.04 | R-454B | 650
218409384 | HEIL | B5H3V36*K*AAA* | EA*5X42M21A*+WALLCON | *80CSU0601716B* | Split System | 32800 | 20 | 9.5 | 2.04 | R-454B | 650
218409512 | HEIL | B5H3V36*K*AAA* | EA*5X42M21A*+WALLCON | *96CTN1002122B* | Split System | 32800 | 20 | 9.5 | 2.04 | R-454B | 650
218409549 | KEEPRITE | B5H3V36*K*AAA* | EA*5X42M21A*+WALLCON | *97CTN1002122A* | Split System | 32800 | 20 | 9.5 | 2.04 | R-454B | 650
218409517 | KEEPRITE | B5H3V36*K*AAA* | EA*5X42M21A*+WALLCON | *96CTN1002122B* | Split System | 32800 | 20 | 9.5 | 2.04 | R-454B | 650
218409389 | KEEPRITE | B5H3V36*K*AAA* | EA*5X42M21A*+WALLCON | *80CSU0601716B* | Split System | 32800 | 20 | 9.5 | 2.04 | R-454B | 650
218409391 | TEMPSTAR | B5H3V36*K*AAA* | EA*5X42M21A*+WALLCON | *80CSU0601716B* | Split System | 32800 | 20 | 9.5 | 2.04 | R-454B | 650
218409487 | TEMPSTAR | B5H3V36*K*AAA* | EA*5X42M21A*+WALLCON | *97CMN1002122B* | Split System | 32800 | 20 | 9.5 | 2.04 | R-454B | 650
218409425 | AIRQUEST | B5H3V36*K*AAA* | EA*5X42M21A*+WALLCON | *80CTL1102120B* | Split System | 32800 | 20 | 9.5 | 2.06 | R-454B | 650
218409441 | AIRQUEST | B5H3V36*K*AAA* | EA*5X42M21A*+WALLCON | *95CSU1002122B* | Split System | 32800 | 20 | 9.5 | 2.06 | R-454B | 650
218409426 | ARCOAIRE | B5H3V36*K*AAA* | EA*5X42M21A*+WALLCON | *80CTL1102120B* | Split System | 32800 | 20 | 9.5 | 2.06 | R-454B | 650
218409378 | ARCOAIRE | B5H3V36*K*AAA* | EA*5X42M21A*+WALLCON | *80CSU0401712B* | Split System | 32800 | 20 | 9.5 | 2.06 | R-454B | 650
218409443 | COMFORTMAKER | B5H3V36*K*AAA* | EA*5X42M21A*+WALLCON | *95CSU1002122B* | Split System | 32800 | 20 | 9.5 | 2.06 | R-454B | 650
218409379 | COMFORTMAKER | B5H3V36*K*AAA* | EA*5X42M21A*+WALLCON | *80CSU0401712B* | Split System | 32800 | 20 | 9.5 | 2.06 | R-454B | 650
218409440 | HEIL | B5H3V36*K*AAA* | EA*5X42M21A*+WALLCON | *95CSU1002122B* | Split System | 32800 | 20 | 9.5 | 2.06 | R-454B | 650
218409424 | HEIL | B5H3V36*K*AAA* | EA*5X42M21A*+WALLCON | *80CTL1102120B* | Split System | 32800 | 20 | 9.5 | 2.06 | R-454B | 650
218409381 | KEEPRITE | B5H3V36*K*AAA* | EA*5X42M21A*+WALLCON | *80CSU0401712B* | Split System | 32800 | 20 | 9.5 | 2.06 | R-454B | 650
218409431 | TEMPSTAR | B5H3V36*K*AAA* | EA*5X42M21A*+WALLCON | *80CTL1102120B* | Split System | 32800 | 20 | 9.5 | 2.06 | R-454B | 650
218409713 | AIRQUEST | B5H3V36*K*AAA* | EA*5X48M21A*+WALLCON | *97CTN1002122A* | Split System | 33400 | 20 | 9.5 | 2.06 | R-454B | 650
218409593 | AIRQUEST | B5H3V36*K*AAA* | EA*5X48M21A*+WALLCON | *80CTL0702120B* | Split System | 33400 | 20 | 9.5 | 2.06 | R-454B | 650
218409657 | AIRQUEST | B5H3V36*K*AAA* | EA*5X48M21A*+WALLCON | *97CMN0802120B* | Split System | 33400 | 20 | 9.5 | 2.06 | R-454B | 650
218409609 | AIRQUEST | B5H3V36*K*AAA* | EA*5X48M21A*+WALLCON | *80CTL0902120B* | Split System | 33400 | 20 | 9.5 | 2.06 | R-454B | 650
218409705 | AIRQUEST | B5H3V36*K*AAA* | EA*5X48M21A*+WALLCON | *97CTN0802120A* | Split System | 33400 | 20 | 9.5 | 2.06 | R-454B | 650
218409682 | ARCOAIRE | B5H3V36*K*AAA* | EA*5X48M21A*+WALLCON | *96CTN0802120B* | Split System | 33400 | 20 | 9.5 | 2.06 | R-454B | 650
218409602 | ARCOAIRE | B5H3V36*K*AAA* | EA*5X48M21A*+WALLCON | *80CTL0901716B* | Split System | 33400 | 20 | 9.5 | 2.06 | R-454B | 650
218409715 | COMFORTMAKER | B5H3V36*K*AAA* | EA*5X48M21A*+WALLCON | *97CTN1002122A* | Split System | 33400 | 20 | 9.5 | 2.06 | R-454B | 650
218409707 | COMFORTMAKER | B5H3V36*K*AAA* | EA*5X48M21A*+WALLCON | *97CTN0802120A* | Split System | 33400 | 20 | 9.5 | 2.06 | R-454B | 650
218409659 | COMFORTMAKER | B5H3V36*K*AAA* | EA*5X48M21A*+WALLCON | *97CMN0802120B* | Split System | 33400 | 20 | 9.5 | 2.06 | R-454B | 650
218409716 | DAY & NIGHT | B5H3V36*K*AAA* | EA*5X48M21A*+WALLCON | *97CTN1002122A* | Split System | 33400 | 20 | 9.5 | 2.06 | R-454B | 650
218409660 | DAY & NIGHT | B5H3V36*K*AAA* | EA*5X48M21A*+WALLCON | *97CMN0802120B* | Split System | 33400 | 20 | 9.5 | 2.06 | R-454B | 650
218409708 | DAY & NIGHT | B5H3V36*K*AAA* | EA*5X48M21A*+WALLCON | *97CTN0802120A* | Split System | 33400 | 20 | 9.5 | 2.06 | R-454B | 650
218409596 | DAY & NIGHT | B5H3V36*K*AAA* | EA*5X48M21A*+WALLCON | *80CTL0702120B* | Split System | 33400 | 20 | 9.5 | 2.06 | R-454B | 650
218409612 | DAY & NIGHT | B5H3V36*K*AAA* | EA*5X48M21A*+WALLCON | *80CTL0902120B* | Split System | 33400 | 20 | 9.5 | 2.06 | R-454B | 650
218409600 | HEIL | B5H3V36*K*AAA* | EA*5X48M21A*+WALLCON | *80CTL0901716B* | Split System | 33400 | 20 | 9.5 | 2.06 | R-454B | 650
218409592 | HEIL | B5H3V36*K*AAA* | EA*5X48M21A*+WALLCON | *80CTL0702120B* | Split System | 33400 | 20 | 9.5 | 2.06 | R-454B | 650
218409608 | HEIL | B5H3V36*K*AAA* | EA*5X48M21A*+WALLCON | *80CTL0902120B* | Split System | 33400 | 20 | 9.5 | 2.06 | R-454B | 650
218409717 | KEEPRITE | B5H3V36*K*AAA* | EA*5X48M21A*+WALLCON | *97CTN1002122A* | Split System | 33400 | 20 | 9.5 | 2.06 | R-454B | 650
218409613 | KEEPRITE | B5H3V36*K*AAA* | EA*5X48M21A*+WALLCON | *80CTL0902120B* | Split System | 33400 | 20 | 9.5 | 2.06 | R-454B | 650
218409685 | KEEPRITE | B5H3V36*K*AAA* | EA*5X48M21A*+WALLCON | *96CTN0802120B* | Split System | 33400 | 20 | 9.5 | 2.06 | R-454B | 650
218409709 | KEEPRITE | B5H3V36*K*AAA* | EA*5X48M21A*+WALLCON | *97CTN0802120A* | Split System | 33400 | 20 | 9.5 | 2.06 | R-454B | 650
218409597 | KEEPRITE | B5H3V36*K*AAA* | EA*5X48M21A*+WALLCON | *80CTL0702120B* | Split System | 33400 | 20 | 9.5 | 2.06 | R-454B | 650
218409599 | TEMPSTAR | B5H3V36*K*AAA* | EA*5X48M21A*+WALLCON | *80CTL0702120B* | Split System | 33400 | 20 | 9.5 | 2.06 | R-454B | 650
218409607 | TEMPSTAR | B5H3V36*K*AAA* | EA*5X48M21A*+WALLCON | *80CTL0901716B* | Split System | 33400 | 20 | 9.5 | 2.06 | R-454B | 650
218409687 | TEMPSTAR | B5H3V36*K*AAA* | EA*5X48M21A*+WALLCON | *96CTN0802120B* | Split System | 33400 | 20 | 9.5 | 2.06 | R-454B | 650
218409663 | TEMPSTAR | B5H3V36*K*AAA* | EA*5X48M21A*+WALLCON | *97CMN0802120B* | Split System | 33400 | 20 | 9.5 | 2.06 | R-454B | 650
218413169 | AIRQUEST | B5H3V36*K*AAA* | FCMA5B36L0C*+WALLCON |  | Split System | 33000 | 20.5 | 9.5 | 2.04 | R-454B | 650
218413170 | ARCOAIRE | B5H3V36*K*AAA* | FCMA5B36L0C*+WALLCON |  | Split System | 33000 | 20.5 | 9.5 | 2.04 | R-454B | 650
218413171 | COMFORTMAKER | B5H3V36*K*AAA* | FCMA5B36L0C*+WALLCON |  | Split System | 33000 | 20.5 | 9.5 | 2.04 | R-454B | 650
218413172 | DAY & NIGHT | B5H3V36*K*AAA* | FCMA5B36L0C*+WALLCON |  | Split System | 33000 | 20.5 | 9.5 | 2.04 | R-454B | 650
218413168 | HEIL | B5H3V36*K*AAA* | FCMA5B36L0C*+WALLCON |  | Split System | 33000 | 20.5 | 9.5 | 2.04 | R-454B | 650
218413173 | KEEPRITE | B5H3V36*K*AAA* | FCMA5B36L0C*+WALLCON |  | Split System | 33000 | 20.5 | 9.5 | 2.04 | R-454B | 650
218413175 | TEMPSTAR | B5H3V36*K*AAA* | FCMA5B36L0C*+WALLCON |  | Split System | 33000 | 20.5 | 9.5 | 2.04 | R-454B | 650
218409617 | AIRQUEST | B5H3V36*K*AAA* | EA*5X48M21A*+WALLCON | *80CTL1102120B* | Split System | 33400 | 20.5 | 9.5 | 2.06 | R-454B | 650
218409618 | ARCOAIRE | B5H3V36*K*AAA* | EA*5X48M21A*+WALLCON | *80CTL1102120B* | Split System | 33400 | 20.5 | 9.5 | 2.06 | R-454B | 650
218409579 | COMFORTMAKER | B5H3V36*K*AAA* | EA*5X48M21A*+WALLCON | *80CSU0601716B* | Split System | 33400 | 20.5 | 9.5 | 2.06 | R-454B | 650
218409571 | COMFORTMAKER | B5H3V36*K*AAA* | EA*5X48M21A*+WALLCON | *80CSU0401712B* | Split System | 33400 | 20.5 | 9.5 | 2.06 | R-454B | 650
218409619 | COMFORTMAKER | B5H3V36*K*AAA* | EA*5X48M21A*+WALLCON | *80CTL1102120B* | Split System | 33400 | 20.5 | 9.5 | 2.06 | R-454B | 650
218409572 | DAY & NIGHT | B5H3V36*K*AAA* | EA*5X48M21A*+WALLCON | *80CSU0401712B* | Split System | 33400 | 20.5 | 9.5 | 2.06 | R-454B | 650
218409616 | HEIL | B5H3V36*K*AAA* | EA*5X48M21A*+WALLCON | *80CTL1102120B* | Split System | 33400 | 20.5 | 9.5 | 2.06 | R-454B | 650
218409576 | HEIL | B5H3V36*K*AAA* | EA*5X48M21A*+WALLCON | *80CSU0601716B* | Split System | 33400 | 20.5 | 9.5 | 2.06 | R-454B | 650
218409568 | HEIL | B5H3V36*K*AAA* | EA*5X48M21A*+WALLCON | *80CSU0401712B* | Split System | 33400 | 20.5 | 9.5 | 2.06 | R-454B | 650
218409573 | KEEPRITE | B5H3V36*K*AAA* | EA*5X48M21A*+WALLCON | *80CSU0401712B* | Split System | 33400 | 20.5 | 9.5 | 2.06 | R-454B | 650
218409581 | KEEPRITE | B5H3V36*K*AAA* | EA*5X48M21A*+WALLCON | *80CSU0601716B* | Split System | 33400 | 20.5 | 9.5 | 2.06 | R-454B | 650
218409583 | TEMPSTAR | B5H3V36*K*AAA* | EA*5X48M21A*+WALLCON | *80CSU0601716B* | Split System | 33400 | 20.5 | 9.5 | 2.06 | R-454B | 650
218409623 | TEMPSTAR | B5H3V36*K*AAA* | EA*5X48M21A*+WALLCON | *80CTL1102120B* | Split System | 33400 | 20.5 | 9.5 | 2.06 | R-454B | 650
216636186 | ACIQ | H5H3V48*K*AAA* | EA*5X61M21A*+WALLCON | *80CSU0401712B* | Split System | 45500 | 21.5 | 9.5 | 1.98 | R-454B | 650
217895288 | BOSCH | BOVB-60MTB-M19E | BMAC4248BBTA | BGH96M080B3C | Split System | 43000 | 16 | 9.5 | 1.8 | R-454B | 650
217752346 | MIDEA | MOVC-60HDN10-M20G | MC**4248BN10TH | MGV97U080B3A | Split System | 43000 | 16 | 9.5 | 1.8 | R-454B | 650
217752901 | MIDEA | MOVC-60HDN10-M20G | MC**4248BN10TH | MGV96U080B3C | Split System | 43000 | 16 | 9.5 | 1.8 | R-454B | 650
217752862 | MIDEA | MOVA-60HDN10-M20G | MC**4248BN10TH | MGV97U080B3A | Split System | 43000 | 16 | 9.5 | 1.8 | R-454B | 650
217752902 | MIDEA | MOVC-60HDN10-M20G | MC**4248CN10TH | MGV96U080C4C | Split System | 43500 | 16 | 9.5 | 1.8 | R-454B | 650
217752347 | MIDEA | MOVC-60HDN10-M20G | MC**4248CN10TH | MGV97U080C4A | Split System | 43500 | 16 | 9.5 | 1.8 | R-454B | 650
217752863 | MIDEA | MOVA-60HDN10-M20G | MC**4248CN10TH | MGV97U080C4A | Split System | 43500 | 16 | 9.5 | 1.8 | R-454B | 650
217895290 | BOSCH | BOVB-60MTB-M19E | BMAC4248CBTA | BGH96M100C5C | Split System | 44000 | 16.5 | 9.5 | 2 | R-454B | 650
217752348 | MIDEA | MOVC-60HDN10-M20G | MC**4248CN10TH | MGV97U100C5A | Split System | 44000 | 16.5 | 9.5 | 2 | R-454B | 650
217752903 | MIDEA | MOVC-60HDN10-M20G | MC**4248CN10TH | MGV96U100C5C | Split System | 44000 | 16.5 | 9.5 | 2 | R-454B | 650
217752864 | MIDEA | MOVA-60HDN10-M20G | MC**4248CN10TH | MGV97U100C5A | Split System | 44000 | 16.5 | 9.5 | 2 | R-454B | 650
217895291 | BOSCH | BOVB-60MTB-M19E | BMAC4248DBTA | BGH96M100D5C | Split System | 44500 | 16.5 | 9.5 | 2 | R-454B | 650
217895252 | BOSCH | BOVA-60MTB-M19E | BMAC4248DBTA | BGH97M100D5A | Split System | 44500 | 16.5 | 9.5 | 2 | R-454B | 650
217752349 | MIDEA | MOVC-60HDN10-M20G | MC**4248DN10TH | MGV97U100D5A | Split System | 44500 | 16.5 | 9.5 | 2 | R-454B | 650
217752865 | MIDEA | MOVA-60HDN10-M20G | MC**4248DN10TH | MGV97U100D5A | Split System | 44500 | 16.5 | 9.5 | 2 | R-454B | 650
217752904 | MIDEA | MOVC-60HDN10-M20G | MC**4248DN10TH | MGV96U100D5C | Split System | 44500 | 16.5 | 9.5 | 2 | R-454B | 650
218016364 | ACIQ | N5H9V48*K*AAA* | EVD5X61M24A* | *80VSL1352422B* | Split System | 49500 | 16.5 | 9.5 | 2.24 | R-454B | 650
216032231 | 1HVAC | ACIQ-42-HPD | ACIQ-42-AHD |  | Split System | 42000 | 16.7 | 9.5 | 1.9 | R-454B | 650
216032250 | ACIQ | ACIQ-42-HPD | ACIQ-42-AHD |  | Split System | 42000 | 16.7 | 9.5 | 1.9 | R-454B | 650
217607178 | MAINLINE | ML42HP230LMNTH-O | ML42HP230LMNTAHU-I* |  | Split System | 42000 | 16.7 | 9.5 | 1.9 | R-454B | 650
217270221 | HAIER | 1U24T3PS*HE | NAM24E3TA5**** |  | Split System | 24000 | 17 | 9.5 | 1.85 | R-454B | 650
217895316 | BOSCH | BOVB-60MTB-M19E | BMAC4248DBTA | BGH97M120D5A | Split System | 44500 | 17 | 9.5 | 2 | R-454B | 650
217895253 | BOSCH | BOVA-60MTB-M19E | BMAC4248DBTA | BGH97M120D5A | Split System | 44500 | 17 | 9.5 | 2 | R-454B | 650
217752866 | MIDEA | MOVA-60HDN10-M20G | MC**4248DN10TH | MGV97U120D5A | Split System | 44500 | 17 | 9.5 | 2 | R-454B | 650
217752350 | MIDEA | MOVC-60HDN10-M20G | MC**4248DN10TH | MGV97U120D5A | Split System | 44500 | 17 | 9.5 | 2 | R-454B | 650
217752905 | MIDEA | MOVC-60HDN10-M20G | MC**4248DN10TH | MGV96U120D5C | Split System | 44500 | 17 | 9.5 | 2 | R-454B | 650
217124028 | GE Appliances | NS18H24HA5*** | NCHC30AT5****+TDR | NF80U045S3A*** | Split System | 24000 | 17.4 | 9.5 | 1.85 | R-454B | 650
217270361 | HAIER | 1U24T3PS*HE | NCHC30AT5****+TDR | NF80L045S3A*** | Split System | 24000 | 17.4 | 9.5 | 1.85 | R-454B | 650
217270360 | HAIER | 1U24T3PS*HE | NCHC30AT5****+TDR | NF80U045S3A*** | Split System | 24000 | 17.4 | 9.5 | 1.85 | R-454B | 650
217270354 | HAIER | 1U24T3PS*HE | NCHC30AT5****+TDR | NF80X040S3A*** | Split System | 24000 | 17.6 | 9.5 | 1.85 | R-454B | 650
217895293 | BOSCH | BOVB-60MTB-M19E | BMAC4860DBTA | BGH96M100D5C | Split System | 52000 | 18 | 9.5 | 1.94 | R-454B | 650
217895295 | BOSCH | BOVB-60MTB-M19E | BMAC4860CBTA | BGH96M100C5C | Split System | 52000 | 18 | 9.5 | 1.94 | R-454B | 650
217895317 | BOSCH | BOVB-60MTB-M19E | BMAC4860DBTA | BGH97M100D5A | Split System | 52000 | 18 | 9.5 | 1.94 | R-454B | 650
217752353 | MIDEA | MOVC-60HDN10-M20G | MC**4860CN10TH | MGV97U100C5A | Split System | 52000 | 18 | 9.5 | 1.94 | R-454B | 650
217752351 | MIDEA | MOVC-60HDN10-M20G | MC**4860DN10TH | MGV97U100D5A | Split System | 52000 | 18 | 9.5 | 1.94 | R-454B | 650
217752869 | MIDEA | MOVA-60HDN10-M20G | MC**4860CN10TH | MGV97U100C5A | Split System | 52000 | 18 | 9.5 | 1.94 | R-454B | 650
217752867 | MIDEA | MOVA-60HDN10-M20G | MC**4860DN10TH | MGV97U100D5A | Split System | 52000 | 18 | 9.5 | 1.94 | R-454B | 650
217752908 | MIDEA | MOVC-60HDN10-M20G | MC**4860CN10TH | MGV96U100C5C | Split System | 52000 | 18 | 9.5 | 1.94 | R-454B | 650
217752906 | MIDEA | MOVC-60HDN10-M20G | MC**4860DN10TH | MGV96U100D5C | Split System | 52000 | 18 | 9.5 | 1.94 | R-454B | 650
217752868 | MIDEA | MOVA-60HDN10-M20G | MC**4860DN10TH | MGV97U120D5A | Split System | 52500 | 18 | 9.5 | 1.94 | R-454B | 650
217752352 | MIDEA | MOVC-60HDN10-M20G | MC**4860DN10TH | MGV97U120D5A | Split System | 52500 | 18 | 9.5 | 1.94 | R-454B | 650
217752907 | MIDEA | MOVC-60HDN10-M20G | MC**4860DN10TH | MGV96U120D5C | Split System | 52500 | 18 | 9.5 | 1.94 | R-454B | 650
216374665 | JOHNSON CONTROLS | HH824E2S11 | CTM30B5ACS1 | Z9ET060B12SMPS1 | Split System | 23000 | 18 | 9.5 | 2 | R-454B | 650
217752323 | MIDEA | MOVD-60HDN10-M20G | MVME60C2MN10TD |  | Split System | 52000 | 18 | 9.5 | 2 | R-454B | 650
217753647 | MIDEA | MOVD-60HDN10-M20G | MVME60C2MN10TB |  | Split System | 52000 | 18 | 9.5 | 2 | R-454B | 650
218004229 | ECOER | EODA19H-4860AB* | EAHDEN-36BE* |  | Split System | 35200 | 18.5 | 9.5 | 1.9 | R-454B | 650
218004191 | YISO | YOHA2-60CB | YAHA3-36DE |  | Split System | 35200 | 18.5 | 9.5 | 1.9 | R-454B | 650
217444181 | FRASER-JOHNSTON | HH836E2S11 | CTM48C5CFS1 | Z8VT120C20SMPC1 | Split System | 32800 | 19 | 9.5 | 2 | R-454B | 650
216636046 | ACIQ | H5H3V36*K*AAA* | EA*5X42M21A*+WALLCON | *96CTN0802120B* | Split System | 32600 | 19.5 | 9.5 | 2.02 | R-454B | 650
216636051 | ACIQ | H5H3V36*K*AAA* | EA*5X42M21A*+WALLCON | *97CTN0802120A* | Split System | 32600 | 19.5 | 9.5 | 2.02 | R-454B | 650
216636059 | ACIQ | H5H3V36*K*AAA* | EA*5X48M21A*+WALLCON | *97CTN1002122A* | Split System | 33400 | 20 | 9.5 | 2.04 | R-454B | 650
216635325 | ACIQ | H5H3V36*K*AAA* | EA*5X48M21A*+WALLCON | *80CTL0902120B* | Split System | 33400 | 20 | 9.5 | 2.04 | R-454B | 650
216636060 | ACIQ | H5H3V36*K*AAA* | EA*5X60M24A*+WALLCON | *96CTN0802120B* | Split System | 34000 | 20 | 9.5 | 2.06 | R-454B | 650
216635342 | ACIQ | H5H3V36*K*AAA* | EA*5X60M24A*+WALLCON | *97CMN0802120B* | Split System | 34000 | 20 | 9.5 | 2.06 | R-454B | 650
216636061 | ACIQ | H5H3V36*K*AAA* | EA*5X60M24A*+WALLCON | *97CTN0802120A* | Split System | 34000 | 20 | 9.5 | 2.06 | R-454B | 650
217465852 | AC PRO | A7CP21V48P-**A | 7E[C,U]60CX-**+TDR | A97US2V080C20X* | Split System | 47000 | 20 | 9.5 | 2.1 | R-454B | 650
217465856 | AC PRO | A7CP21V48P-**A | 7E[C,U]60CX-**+TDR | A97US2V090C16S* | Split System | 47000 | 20 | 9.5 | 2.1 | R-454B | 650
217465854 | AC PRO | A7CP21V48P-**A | 7E[C,U]60CX-**+TDR | A98USMV090C20S* | Split System | 47000 | 20 | 9.5 | 2.1 | R-454B | 650
217465857 | AC PRO | A7CP21V48P-**A | 7E[C,U]60CX-**+TDR | A97US2V090C20S* | Split System | 47000 | 20 | 9.5 | 2.1 | R-454B | 650
217465853 | AC PRO | A7CP21V48P-**A | 7E[C,U]60CX-**+TDR | A98USMV090C16S* | Split System | 47000 | 20 | 9.5 | 2.1 | R-454B | 650
217465855 | AC PRO | A7CP21V48P-**A | 7E[C,U]60CX-**+TDR | A98USMV110C20S* | Split System | 47500 | 20 | 9.5 | 2.1 | R-454B | 650
216635477 | ACIQ | H5H3V36*K*AAA* | FCMA5B36L0C*+WALLCON |  | Split System | 33000 | 20.5 | 9.5 | 2 | R-454B | 650
216636054 | ACIQ | H5H3V36*K*AAA* | EA*5X48M21A*+WALLCON | *80CSU0401712B* | Split System | 33400 | 20.5 | 9.5 | 2.04 | R-454B | 650
216636055 | ACIQ | H5H3V36*K*AAA* | EA*5X48M21A*+WALLCON | *80CSU0601716B* | Split System | 33400 | 20.5 | 9.5 | 2.04 | R-454B | 650
216635326 | ACIQ | H5H3V36*K*AAA* | EA*5X48M21A*+WALLCON | *80CTL1102120B* | Split System | 33400 | 20.5 | 9.5 | 2.04 | R-454B | 650
216635335 | ACIQ | H5H3V36*K*AAA* | EA*5X60M24A*+WALLCON | *80CTL0702120B* | Split System | 34000 | 20.5 | 9.5 | 2.04 | R-454B | 650
216635344 | ACIQ | H5H3V36*K*AAA* | EA*5X60M24A*+WALLCON | *97CMN1202422B* | Split System | 34000 | 20.5 | 9.5 | 2.06 | R-454B | 650
218016356 | ACIQ | N5H9V48*K*AAA* | EVD5X61M21A* | *97VTN1002122A* | Split System | 49000 | 16.5 | 9.5 | 2.24 | R-454B | 650
218016351 | ACIQ | N5H9V48*K*AAA* | EVD5X61M21A* | *96VTN1002122B* | Split System | 49000 | 16.5 | 9.5 | 2.24 | R-454B | 650
218016371 | ACIQ | N5H9V48*K*AAA* | EVD5X61M24A* | *80CTL1352422B* | Split System | 49500 | 16.5 | 9.5 | 2.24 | R-454B | 650
218016415 | ACIQ | N5H9V48*K*AAA* | EVD5X61M24A* | *97VTN1002122A* | Split System | 49500 | 16.5 | 9.5 | 2.24 | R-454B | 650
217270353 | HAIER | 1U24T3PS*HE | NCHC30AT5****+TDR | NF80X060V3A*** | Split System | 24000 | 17.35 | 9.5 | 1.85 | R-454B | 650
217313376 | GE Appliances | NS18H24HA5*** | NCHC30AT5****+TDR | NF80U045V3AF*** | Split System | 24000 | 17.4 | 9.5 | 1.85 | R-454B | 650
217449798 | LENNOX | EL18KSLV-024-230A** | CK40HT-30A-**+TDR | ML180UH045V36A* | Split System | 24000 | 17.4 | 9.5 | 1.85 | R-454B | 650
217270168 | HAIER | 1U24T3PS*HE | NAM24E1TA5**** |  | Split System | 23600 | 17.5 | 9.5 | 1.8 | R-454B | 650
216032239 | 1HVAC | ACIQ-60-HPD | ACIQ-60-PAH |  | Split System | 54000 | 17.5 | 9.5 | 1.9 | R-454B | 650
218457905 | ACIQ | ACIQ-60-HPD | ACIQ-60-M-PAH |  | Split System | 54000 | 17.5 | 9.5 | 1.9 | R-454B | 650
216032258 | ACIQ | ACIQ-60-HPD | ACIQ-60-PAH |  | Split System | 54000 | 17.5 | 9.5 | 1.9 | R-454B | 650
217735477 | ApooDr | AHU3G-60HFN-B | AHU3G-60HFN-A |  | Split System | 54000 | 17.5 | 9.5 | 1.9 | R-454B | 650
218045638 | Aprodr | AHU3G-60HFN-B | AHU3G-60HFN-A |  | Split System | 54000 | 17.5 | 9.5 | 1.9 | R-454B | 650
217730327 | COMFORTSTAR | CPH3-60CD(O) | SEF3 - 60 - SG3 |  | Split System | 54000 | 17.5 | 9.5 | 1.9 | R-454B | 650
217607188 | MAINLINE | ML60HP230LMNTH-O | ML60HP230G3AHU-I* |  | Split System | 54000 | 17.5 | 9.5 | 1.9 | R-454B | 650
217730698 | PAYNE | 37MUHAQ60AA3 | D5FUHAH60XAK |  | Split System | 54000 | 17.5 | 9.5 | 1.9 | R-454B | 650
217730704 | Weathermaker | 37MUHAQ60AA3 | D5FUHAH60XAK |  | Split System | 54000 | 17.5 | 9.5 | 1.9 | R-454B | 650
216032238 | 1HVAC | ACIQ-48-HPD | ACIQ-48-PAH |  | Split System | 48000 | 17.5 | 9.5 | 2 | R-454B | 650
218457904 | ACIQ | ACIQ-48-HPD | ACIQ-48-M-PAH |  | Split System | 48000 | 17.5 | 9.5 | 2 | R-454B | 650
216032257 | ACIQ | ACIQ-48-HPD | ACIQ-48-PAH |  | Split System | 48000 | 17.5 | 9.5 | 2 | R-454B | 650
217730326 | COMFORTSTAR | CPH3-48CD(O) | SEF3 - 48 - SG3 |  | Split System | 48000 | 17.5 | 9.5 | 2 | R-454B | 650
217607187 | MAINLINE | ML48HP230LMNTH-O | ML48HP230G3AHU-I* |  | Split System | 48000 | 17.5 | 9.5 | 2 | R-454B | 650
217607191 | MAINLINE | ML48HP230LMNTH-O | ML60HP230G3AHU-I* |  | Split System | 48000 | 17.5 | 9.5 | 2 | R-454B | 650
217730709 | MIDEA | 37MUHAQ48AA3 | D5FUHAH60XAK |  | Split System | 48000 | 17.5 | 9.5 | 2 | R-454B | 650
217730331 | MRCOOL | UHP18048-O | UAH18048 - O |  | Split System | 48000 | 17.5 | 9.5 | 2 | R-454B | 650
217730703 | Weathermaker | 37MUHAQ48AA3 | D5FUHAH60XAK |  | Split System | 48000 | 17.5 | 9.5 | 2 | R-454B | 650
217313378 | GE Appliances | NS18H24HA5*** | NCHC30AT5****+TDR | NF80U070V3AF*** | Split System | 24000 | 17.55 | 9.5 | 1.85 | R-454B | 650
217449799 | LENNOX | EL18KSLV-024-230A** | CK40HT-30A-**+TDR | ML180UH070V36A* | Split System | 24000 | 17.55 | 9.5 | 1.85 | R-454B | 650
217313374 | GE Appliances | NS18H24HA5*** | NCHC30AT5****+TDR | NF80U030V3AF*** | Split System | 24000 | 17.7 | 9.5 | 1.85 | R-454B | 650
217449797 | LENNOX | EL18KSLV-024-230A** | CK40HT-30A-**+TDR | ML180UH030V36A* | Split System | 24000 | 17.7 | 9.5 | 1.85 | R-454B | 650
217124026 | GE Appliances | NS18H24HA5*** | NCHC30AT5****+TDR | NF80U045T3A*** | Split System | 24000 | 17.85 | 9.5 | 1.85 | R-454B | 650
217270358 | HAIER | 1U24T3PS*HE | NCHC30AT5****+TDR | NF80U045T3A*** | Split System | 24000 | 17.85 | 9.5 | 1.85 | R-454B | 650
217270172 | HAIER | 1U24T3PS*HE | NAM30V2TA5**** |  | Split System | 24000 | 18 | 9.5 | 1.8 | R-454B | 650
216013310 | CHAMPION HEATING AND COOLING | HH824E2S11 | CTM36B5ADS1+JMVT12BC2N1 |  | Split System | 23000 | 18 | 9.5 | 2 | R-454B | 650
216010733 | CHAMPION HEATING AND COOLING | HH824E2S11 | CTM36B5ADS1+JMC12B2SN1 |  | Split System | 23000 | 18 | 9.5 | 2 | R-454B | 650
217444054 | COLEMAN | HH824E2S11 | CTM30B5ACS1 | Z8VT080B12SMPC1 | Split System | 23000 | 18 | 9.5 | 2 | R-454B | 650
216013307 | COLEMAN | HH824E2S11 | CTM36B5ADS1+JMVT12BC2N1 |  | Split System | 23000 | 18 | 9.5 | 2 | R-454B | 650
216010745 | COLEMAN | HH824E2S11 | CTM36B5ADS1+JMC12B2SN1 |  | Split System | 23000 | 18 | 9.5 | 2 | R-454B | 650
216374763 | COLEMAN | HH824E2S11 | CTU36B5XDS1+TXV | Z9ET080B12SMPS1 | Split System | 23000 | 18 | 9.5 | 2 | R-454B | 650
216374681 | COLEMAN | HH824E2S11 | CTU36B5XDS1+TXV | Z9ET060B12SMPS1 | Split System | 23000 | 18 | 9.5 | 2 | R-454B | 650
216013309 | FRASER-JOHNSTON | HH824E2S11 | CTM36B5ADS1+JMVT12BC2N1 |  | Split System | 23000 | 18 | 9.5 | 2 | R-454B | 650
216010737 | FRASER-JOHNSTON | HH824E2S11 | CTM36B5ADS1+JMC12B2SN1 |  | Split System | 23000 | 18 | 9.5 | 2 | R-454B | 650
217444102 | JOHNSON CONTROLS | HH824E2S11 | CTU30B5XCS1+TXV | Z8VT080B12SMPC1 | Split System | 23000 | 18 | 9.5 | 2 | R-454B | 650
217444100 | JOHNSON CONTROLS | HH824E2S11 | CTM30B5ACS1 | Z8VT080B12SMPC1 | Split System | 23000 | 18 | 9.5 | 2 | R-454B | 650
216010729 | JOHNSON CONTROLS | HH824E2S11 | CTM36B5ADS1+JMC12B2SN1 |  | Split System | 23000 | 18 | 9.5 | 2 | R-454B | 650
216013311 | JOHNSON CONTROLS | HH824E2S11 | CTM36B5ADS1+JMVT12BC2N1 |  | Split System | 23000 | 18 | 9.5 | 2 | R-454B | 650
217444008 | LUXAIRE | HH824E2S11 | CTM30B5ACS1 | Z8VT080B12SMPC1 | Split System | 23000 | 18 | 9.5 | 2 | R-454B | 650
216013308 | LUXAIRE | HH824E2S11 | CTM36B5ADS1+JMVT12BC2N1 |  | Split System | 23000 | 18 | 9.5 | 2 | R-454B | 650
216013291 | YORK | HH824E2S11 | CTM36B5ADS1+JMVT12BC2N1 |  | Split System | 23000 | 18 | 9.5 | 2 | R-454B | 650
216010724 | YORK | HH824E2S11 | CTM36B5ADS1+JMC12B2SN1 |  | Split System | 23000 | 18 | 9.5 | 2 | R-454B | 650
216980438 | FRIEDRICH | RD18AY48AJVC | FRH2TY4821STANN |  | Split System | 41500 | 18 | 9.5 | 2.1 | R-454B | 650
216980437 | RHEEM | RD18AY48AJVC | RH2TY4821STANN |  | Split System | 41500 | 18 | 9.5 | 2.1 | R-454B | 650
216980435 | RUUD | RD18AY48AJVC | RH2TY4821STANN |  | Split System | 41500 | 18 | 9.5 | 2.1 | R-454B | 650
217895244 | BOSCH | BOVA-60RTB-M20S | BIVB-48RCB-M20X |  | Split System | 47000 | 18.5 | 9.5 | 2 | R-454B | 650
217895328 | BOSCH | BOVB-60RTB-M20S | BIVB-48RCB-M20X |  | Split System | 47000 | 18.5 | 9.5 | 2 | R-454B | 650
217752275 | MIDEA | MOVD-60HDN10-M20G | MVME48C2MN10TD |  | Split System | 47000 | 18.5 | 9.5 | 2 | R-454B | 650
217752857 | MIDEA | MOVB-60HDN10-M20G | MVME48C2MN10TD |  | Split System | 47000 | 18.5 | 9.5 | 2 | R-454B | 650
217739010 | UTL | UCHA-24HDCSN4 | UCHA-24HDCN4 |  | Split System | 24000 | 18.5 | 9.5 | 2.2 | R-454B | 650
217889246 | VillaTherm | VHPSD-UCHA-24HDCSN4 | VAHSD-UCHA-24HDCSN4 |  | Split System | 24000 | 18.5 | 9.5 | 2.2 | R-454B | 650
218385960 | VKIN | UCHA-24HDCSN4 | UCHA-24HDCN4 |  | Split System | 24000 | 18.5 | 9.5 | 2.2 | R-454B | 650
217624508 | BRYANT HEATING AND COOLING SYSTEMS | 293VAN024**AA* | CSAH*2412AM*+UI | 986TD42080C17*** | Split System | 22400 | 19 | 9.5 | 1.96 | R-454B | 650
217624494 | BRYANT HEATING AND COOLING SYSTEMS | 293VAN024**AA* | CSAH*2412AM*+UI | 88*TB48070C17*** | Split System | 22400 | 19 | 9.5 | 1.96 | R-454B | 650
217624507 | CARRIER | 27VNA324A*030* | CSAH*2412AM*+UI | 59TN6C080C17**14 | Split System | 22400 | 19 | 9.5 | 1.96 | R-454B | 650
217624493 | CARRIER | 27VNA324A*030* | CSAH*2412AM*+UI | 58TN*B070C17**16 | Split System | 22400 | 19 | 9.5 | 1.96 | R-454B | 650
217624566 | BRYANT HEATING AND COOLING SYSTEMS | 293VAN024**AA* | CSAH*3612AM*+UI | 987TA48060C17*** | Split System | 22800 | 19 | 9.5 | 1.96 | R-454B | 650
217624565 | CARRIER | 27VNA324A*030* | CSAH*3612AM*+UI | 59TN7A060C17**16 | Split System | 22800 | 19 | 9.5 | 1.96 | R-454B | 650
217624594 | BRYANT HEATING AND COOLING SYSTEMS | 293VAN024**AA* | CSAH*4212AM*+UI | 987TA48060C17*** | Split System | 22800 | 19 | 9.5 | 1.98 | R-454B | 650
217624593 | CARRIER | 27VNA324A*030* | CSAH*4212AM*+UI | 59TN7A060C17**16 | Split System | 22800 | 19 | 9.5 | 1.98 | R-454B | 650
218457066 | CHAMPION HEATING AND COOLING | HH824E2S11 | JHE36B5AD2SS2 |  | Split System | 23000 | 19 | 9.5 | 2 | R-454B | 650
218457062 | CHAMPION HEATING AND COOLING | HH824E2S11 | JHE24B5AC2SS2 |  | Split System | 23000 | 19 | 9.5 | 2 | R-454B | 650
216010738 | CHAMPION HEATING AND COOLING | HH824E2S11 | CTM36B5ADS1+JME12B2SN1 |  | Split System | 23000 | 19 | 9.5 | 2 | R-454B | 650
216010753 | CHAMPION HEATING AND COOLING | HH824E2S11 | CTM36B5ADS1 | Z8ET080B12LMPS1 | Split System | 23000 | 19 | 9.5 | 2 | R-454B | 650
218457067 | COLEMAN | HH824E2S11 | JHE30B5AD2SS2 |  | Split System | 23000 | 19 | 9.5 | 2 | R-454B | 650
218457063 | COLEMAN | HH824E2S11 | JHE36B5AD2SS2 |  | Split System | 23000 | 19 | 9.5 | 2 | R-454B | 650
218457059 | COLEMAN | HH824E2S11 | JHE24B5AC2SS2 |  | Split System | 23000 | 19 | 9.5 | 2 | R-454B | 650
216010730 | COLEMAN | HH824E2S11 | CTM36B5ADS1+JME08B2SN1 |  | Split System | 23000 | 19 | 9.5 | 2 | R-454B | 650
216010750 | COLEMAN | HH824E2S11 | CTM36B5ADS1+JME12B2SN1 |  | Split System | 23000 | 19 | 9.5 | 2 | R-454B | 650
216010740 | COLEMAN | HH824E2S11 | CTM36B5ADS1 | Z8ET080B12LMPS1 | Split System | 23000 | 19 | 9.5 | 2 | R-454B | 650
218457069 | FRASER-JOHNSTON | HH824E2S11 | JHE30B5AD2SS2 |  | Split System | 23000 | 19 | 9.5 | 2 | R-454B | 650
218457065 | FRASER-JOHNSTON | HH824E2S11 | JHE36B5AD2SS2 |  | Split System | 23000 | 19 | 9.5 | 2 | R-454B | 650
216010747 | FRASER-JOHNSTON | HH824E2S11 | CTM36B5ADS1+JME08B2SN1 |  | Split System | 23000 | 19 | 9.5 | 2 | R-454B | 650
217444190 | FRASER-JOHNSTON | HH824E2S11 | CTU36B5XDS1+TXV | Z8VT080B12SMPC1 | Split System | 23000 | 19 | 9.5 | 2 | R-454B | 650
216010732 | FRASER-JOHNSTON | HH824E2S11 | CTM36B5ADS1 | Z8ET080B12LMPS1 | Split System | 23000 | 19 | 9.5 | 2 | R-454B | 650
216010739 | JOHNSON CONTROLS | HH824E2S11 | CTM36B5ADS1+JME08B2SN1 |  | Split System | 23000 | 19 | 9.5 | 2 | R-454B | 650
217444097 | JOHNSON CONTROLS | HH824E2S11 | CTF36B5ADS1 | Z8VT080B12SMPC1 | Split System | 23000 | 19 | 9.5 | 2 | R-454B | 650
217444099 | JOHNSON CONTROLS | HH824E2S11 | CTM36B5ADS1 | Z8VT080B12SMPC1 | Split System | 23000 | 19 | 9.5 | 2 | R-454B | 650
216010734 | JOHNSON CONTROLS | HH824E2S11 | CTM36B5ADS1+JME12B2SN1 |  | Split System | 23000 | 19 | 9.5 | 2 | R-454B | 650
216010749 | JOHNSON CONTROLS | HH824E2S11 | CTM36B5ADS1 | Z8ET080B12LMPS1 | Split System | 23000 | 19 | 9.5 | 2 | R-454B | 650
218457068 | LUXAIRE | HH824E2S11 | JHE30B5AD2SS2 |  | Split System | 23000 | 19 | 9.5 | 2 | R-454B | 650
218457064 | LUXAIRE | HH824E2S11 | JHE36B5AD2SS2 |  | Split System | 23000 | 19 | 9.5 | 2 | R-454B | 650
218457060 | LUXAIRE | HH824E2S11 | JHE24B5AC2SS2 |  | Split System | 23000 | 19 | 9.5 | 2 | R-454B | 650
216010751 | LUXAIRE | HH824E2S11 | CTM36B5ADS1+JME08B2SN1 |  | Split System | 23000 | 19 | 9.5 | 2 | R-454B | 650
217444007 | LUXAIRE | HH824E2S11 | CTM36B5ADS1 | Z8VT080B12SMPC1 | Split System | 23000 | 19 | 9.5 | 2 | R-454B | 650
216010736 | LUXAIRE | HH824E2S11 | CTM36B5ADS1 | Z8ET080B12LMPS1 | Split System | 23000 | 19 | 9.5 | 2 | R-454B | 650
216010746 | LUXAIRE | HH824E2S11 | CTM36B5ADS1+JME12B2SN1 |  | Split System | 23000 | 19 | 9.5 | 2 | R-454B | 650
218456689 | YORK | HH824E2S11 | JHE30B5AD2SS2 |  | Split System | 23000 | 19 | 9.5 | 2 | R-454B | 650
218456687 | YORK | HH824E2S11 | JHE24B5AC2SS2 |  | Split System | 23000 | 19 | 9.5 | 2 | R-454B | 650
216010725 | YORK | HH824E2S11 | CTM36B5ADS1+JME12B2SN1 |  | Split System | 23000 | 19 | 9.5 | 2 | R-454B | 650
216010728 | YORK | HH824E2S11 | CTM36B5ADS1 | Y82E080B12LMPS1 | Split System | 23000 | 19 | 9.5 | 2 | R-454B | 650
217895356 | BOSCH | BOVB-36RTB-M20S | BIVB-36RCB-M20X |  | Split System | 34200 | 19 | 9.5 | 2 | R-454B | 650
217895374 | BOSCH | BOVB-36RTB-M20S | BIVA-36RCB-M20X |  | Split System | 34200 | 19 | 9.5 | 2 | R-454B | 650
217753646 | MIDEA | MOVD-36HDN10-M20G | MVME36B2MN10TB |  | Split System | 34200 | 19 | 9.5 | 2 | R-454B | 650
217752322 | MIDEA | MOVD-36HDN10-M20G | MVME36B2MN10TD |  | Split System | 34200 | 19 | 9.5 | 2 | R-454B | 650
217752858 | MIDEA | MOVB-36HDN10-M20G | MVME36B2MN10TD |  | Split System | 34200 | 19 | 9.5 | 2 | R-454B | 650
216980439 | FRIEDRICH | RD18AY48AJVC | FRH2TY4824STANN |  | Split System | 41500 | 19 | 9.5 | 2.1 | R-454B | 650
216980436 | RHEEM | RD18AY48AJVC | RH2TY4824STANN |  | Split System | 41500 | 19 | 9.5 | 2.1 | R-454B | 650
216980434 | RUUD | RD18AY48AJVC | RH2TY4824STANN |  | Split System | 41500 | 19 | 9.5 | 2.1 | R-454B | 650
217465950 | AC PRO | A7CP21V48P-**A | 7E[C,U]60CX-**+TDR | A97UH2E110C20S* | Split System | 47000 | 19 | 9.5 | 2.12 | R-454B | 650
217465948 | AC PRO | A7CP21V48P-**A | 7E[C,U]60CX-**+TDR | A96UH1E110C20S* | Split System | 47000 | 19 | 9.5 | 2.12 | R-454B | 650
217122115 | ARMSTRONG AIR | A7CP21V48P-**A | 7E[C,U]60CX-**+TDR | A97UH2E110C20S* | Split System | 47000 | 19 | 9.5 | 2.12 | R-454B | 650
217624530 | BRYANT HEATING AND COOLING SYSTEMS | 293VAN024**AA* | CSAH*3012AM*+UI | 987MC42080C17*** | Split System | 22400 | 19.5 | 9.5 | 1.96 | R-454B | 650
217624486 | BRYANT HEATING AND COOLING SYSTEMS | 293VAN024**AA* | CSAH*2412AM*+UI | 83*CB36040C17*** | Split System | 22400 | 19.5 | 9.5 | 1.96 | R-454B | 650
217624526 | BRYANT HEATING AND COOLING SYSTEMS | 293VAN024**AA* | CSAH*3012AM*+UI | 935CB48060C17*** | Split System | 22400 | 19.5 | 9.5 | 1.96 | R-454B | 650
217624528 | BRYANT HEATING AND COOLING SYSTEMS | 293VAN024**AA* | CSAH*3012AM*+UI | 987MC42060C17*** | Split System | 22400 | 19.5 | 9.5 | 1.96 | R-454B | 650
217624492 | BRYANT HEATING AND COOLING SYSTEMS | 293VAN024**AA* | CSAH*2412AM*+UI | 88*TB36070C14*** | Split System | 22400 | 19.5 | 9.5 | 1.96 | R-454B | 650
217624496 | BRYANT HEATING AND COOLING SYSTEMS | 293VAN024**AA* | CSAH*2412AM*+UI | 88*TB48090C17*** | Split System | 22400 | 19.5 | 9.5 | 1.96 | R-454B | 650
217624485 | CARRIER | 27VNA324A*030* | CSAH*2412AM*+UI | 58CU*B040C17**12 | Split System | 22400 | 19.5 | 9.5 | 1.96 | R-454B | 650
217624527 | CARRIER | 27VNA324A*030* | CSAH*3012AM*+UI | 59MN7C060C17**14 | Split System | 22400 | 19.5 | 9.5 | 1.96 | R-454B | 650
217624529 | CARRIER | 27VNA324A*030* | CSAH*3012AM*+UI | 59MN7C080C17**14 | Split System | 22400 | 19.5 | 9.5 | 1.96 | R-454B | 650
217624491 | CARRIER | 27VNA324A*030* | CSAH*2412AM*+UI | 58TN*B070C14**12 | Split System | 22400 | 19.5 | 9.5 | 1.96 | R-454B | 650
217624495 | CARRIER | 27VNA324A*030* | CSAH*2412AM*+UI | 58TN*B090C17**16 | Split System | 22400 | 19.5 | 9.5 | 1.96 | R-454B | 650
217624524 | BRYANT HEATING AND COOLING SYSTEMS | 293VAN024**AA* | CSAH*3012AM*+UI | 88*TB48090C17*** | Split System | 22600 | 19.5 | 9.5 | 1.96 | R-454B | 650
217624520 | BRYANT HEATING AND COOLING SYSTEMS | 293VAN024**AA* | CSAH*3012AM*+UI | 88*TB36070C14*** | Split System | 22600 | 19.5 | 9.5 | 1.96 | R-454B | 650
217624522 | BRYANT HEATING AND COOLING SYSTEMS | 293VAN024**AA* | CSAH*3012AM*+UI | 88*TB48070C17*** | Split System | 22600 | 19.5 | 9.5 | 1.96 | R-454B | 650
217624536 | BRYANT HEATING AND COOLING SYSTEMS | 293VAN024**AA* | CSAH*3012AM*+UI | 986TD42080C17*** | Split System | 22600 | 19.5 | 9.5 | 1.96 | R-454B | 650
217624523 | CARRIER | 27VNA324A*030* | CSAH*3012AM*+UI | 58TN*B090C17**16 | Split System | 22600 | 19.5 | 9.5 | 1.96 | R-454B | 650
217624519 | CARRIER | 27VNA324A*030* | CSAH*3012AM*+UI | 58TN*B070C14**12 | Split System | 22600 | 19.5 | 9.5 | 1.96 | R-454B | 650
217624521 | CARRIER | 27VNA324A*030* | CSAH*3012AM*+UI | 58TN*B070C17**16 | Split System | 22600 | 19.5 | 9.5 | 1.96 | R-454B | 650
217624535 | CARRIER | 27VNA324A*030* | CSAH*3012AM*+UI | 59TN6C080C17**14 | Split System | 22600 | 19.5 | 9.5 | 1.96 | R-454B | 650
217624556 | BRYANT HEATING AND COOLING SYSTEMS | 293VAN024**AA* | CSAH*3612AM*+UI | 987MC42060C17*** | Split System | 22800 | 19.5 | 9.5 | 1.96 | R-454B | 650
217624574 | BRYANT HEATING AND COOLING SYSTEMS | 293VAN024**AA* | CSAH*4212AM*+UI | 88*TB36045C17*** | Split System | 22800 | 19.5 | 9.5 | 1.96 | R-454B | 650
217624546 | BRYANT HEATING AND COOLING SYSTEMS | 293VAN024**AA* | CSAH*3612AM*+UI | 88*TB36045C17*** | Split System | 22800 | 19.5 | 9.5 | 1.96 | R-454B | 650
217624555 | CARRIER | 27VNA324A*030* | CSAH*3612AM*+UI | 59MN7C060C17**14 | Split System | 22800 | 19.5 | 9.5 | 1.96 | R-454B | 650
217624573 | CARRIER | 27VNA324A*030* | CSAH*4212AM*+UI | 58TN*B045C17**12 | Split System | 22800 | 19.5 | 9.5 | 1.96 | R-454B | 650
217624545 | CARRIER | 27VNA324A*030* | CSAH*3612AM*+UI | 58TN*B045C17**12 | Split System | 22800 | 19.5 | 9.5 | 1.96 | R-454B | 650
217624488 | BRYANT HEATING AND COOLING SYSTEMS | 293VAN024**AA* | CSAH*2412AM*+UI | 83*CB48060C17*** | Split System | 22400 | 19.5 | 9.5 | 1.98 | R-454B | 650
217624534 | BRYANT HEATING AND COOLING SYSTEMS | 293VAN024**AA* | CSAH*3012AM*+UI | 986TD42060C17*** | Split System | 22400 | 19.5 | 9.5 | 1.98 | R-454B | 650
217624540 | BRYANT HEATING AND COOLING SYSTEMS | 293VAN024**AA* | CSAH*3012AM*+UI | 987TA48080C17*** | Split System | 22400 | 19.5 | 9.5 | 1.98 | R-454B | 650
217624539 | CARRIER | 27VNA324A*030* | CSAH*3012AM*+UI | 59TN7A080C17**16 | Split System | 22400 | 19.5 | 9.5 | 1.98 | R-454B | 650
217624533 | CARRIER | 27VNA324A*030* | CSAH*3012AM*+UI | 59TN6C060C17**14 | Split System | 22400 | 19.5 | 9.5 | 1.98 | R-454B | 650
217624487 | CARRIER | 27VNA324A*030* | CSAH*2412AM*+UI | 58CU*B060C17**16 | Split System | 22400 | 19.5 | 9.5 | 1.98 | R-454B | 650
217465949 | AC PRO | A7CP21V48P-**A | 7E[C,U]60CX-**+TDR | A97UH2E090C16S* | Split System | 47000 | 19.5 | 9.5 | 2.12 | R-454B | 650
217465947 | AC PRO | A7CP21V48P-**A | 7E[C,U]60CX-**+TDR | A96UH1E090C16S* | Split System | 47000 | 19.5 | 9.5 | 2.12 | R-454B | 650
217624296 | BRYANT HEATING AND COOLING SYSTEMS | 293VAN024**AA* | CAA**2417AM*+UI | 987MC42060C17*** | Split System | 22000 | 20 | 9.5 | 1.96 | R-454B | 650
217624302 | BRYANT HEATING AND COOLING SYSTEMS | 293VAN024**AA* | CAA**2417AM*+UI | 986TD42060C17*** | Split System | 22000 | 20 | 9.5 | 1.96 | R-454B | 650
217624308 | BRYANT HEATING AND COOLING SYSTEMS | 293VAN024**AA* | CAA**2417AM*+UI | 987TA48080C17*** | Split System | 22000 | 20 | 9.5 | 1.96 | R-454B | 650
217624297 | CARRIER | 27VNA324A*030* | CAA**2417AM*+UI | 59MN7C080C17**14 | Split System | 22000 | 20 | 9.5 | 1.96 | R-454B | 650
217624307 | CARRIER | 27VNA324A*030* | CAA**2417AM*+UI | 59TN7A080C17**16 | Split System | 22000 | 20 | 9.5 | 1.96 | R-454B | 650
217624301 | CARRIER | 27VNA324A*030* | CAA**2417AM*+UI | 59TN6C060C17**14 | Split System | 22000 | 20 | 9.5 | 1.96 | R-454B | 650
217624295 | CARRIER | 27VNA324A*030* | CAA**2417AM*+UI | 59MN7C060C17**14 | Split System | 22000 | 20 | 9.5 | 1.96 | R-454B | 650
217624370 | BRYANT HEATING AND COOLING SYSTEMS | 293VAN024**AA* | CAA**3617AM*+UI | 88*TB36045C17*** | Split System | 22200 | 20 | 9.5 | 1.96 | R-454B | 650
217624388 | BRYANT HEATING AND COOLING SYSTEMS | 293VAN024**AA* | CAA**3617AM*+UI | 987TA48060C17*** | Split System | 22200 | 20 | 9.5 | 1.96 | R-454B | 650
217624352 | BRYANT HEATING AND COOLING SYSTEMS | 293VAN024**AA* | CAA**3017AM*+UI | 987MC42060C17*** | Split System | 22200 | 20 | 9.5 | 1.96 | R-454B | 650
217624369 | CARRIER | 27VNA324A*030* | CAA**3617AM*+UI | 58TN*B045C17**12 | Split System | 22200 | 20 | 9.5 | 1.96 | R-454B | 650
217624387 | CARRIER | 27VNA324A*030* | CAA**3617AM*+UI | 59TN7A060C17**16 | Split System | 22200 | 20 | 9.5 | 1.96 | R-454B | 650
217624351 | CARRIER | 27VNA324A*030* | CAA**3017AM*+UI | 59MN7C060C17**14 | Split System | 22200 | 20 | 9.5 | 1.96 | R-454B | 650
217624462 | BRYANT HEATING AND COOLING SYSTEMS | 293VAN024**AA* | CAA**4221AM*+UI | 987TA48060C17*** | Split System | 22400 | 20 | 9.5 | 1.96 | R-454B | 650
217624461 | CARRIER | 27VNA324A*030* | CAA**4221AM*+UI | 59TN7A060C17**16 | Split System | 22400 | 20 | 9.5 | 1.96 | R-454B | 650
217624414 | BRYANT HEATING AND COOLING SYSTEMS | 293VAN024**AA* | CAA**3717AM*+UI | 987TA48060C17*** | Split System | 22800 | 20 | 9.5 | 1.96 | R-454B | 650
217624396 | BRYANT HEATING AND COOLING SYSTEMS | 293VAN024**AA* | CAA**3717AM*+UI | 88*TB36045C17*** | Split System | 22800 | 20 | 9.5 | 1.96 | R-454B | 650
217624413 | CARRIER | 27VNA324A*030* | CAA**3717AM*+UI | 59TN7A060C17**16 | Split System | 22800 | 20 | 9.5 | 1.96 | R-454B | 650
217624395 | CARRIER | 27VNA324A*030* | CAA**3717AM*+UI | 58TN*B045C17**12 | Split System | 22800 | 20 | 9.5 | 1.96 | R-454B | 650
217624290 | BRYANT HEATING AND COOLING SYSTEMS | 293VAN024**AA* | CAA**2417AM*+UI | 88*TB48070C17*** | Split System | 22000 | 20 | 9.5 | 1.98 | R-454B | 650
217624294 | BRYANT HEATING AND COOLING SYSTEMS | 293VAN024**AA* | CAA**2417AM*+UI | 935CB48060C17*** | Split System | 22000 | 20 | 9.5 | 1.98 | R-454B | 650
217624293 | CARRIER | 27VNA324A*030* | CAA**2417AM*+UI | 59CU5B060C17**16 | Split System | 22000 | 20 | 9.5 | 1.98 | R-454B | 650
217624362 | BRYANT HEATING AND COOLING SYSTEMS | 293VAN024**AA* | CAA**3017AM*+UI | 987TA48060C17*** | Split System | 22200 | 20 | 9.5 | 1.98 | R-454B | 650
217624342 | BRYANT HEATING AND COOLING SYSTEMS | 293VAN024**AA* | CAA**3017AM*+UI | 88*TB36045C17*** | Split System | 22200 | 20 | 9.5 | 1.98 | R-454B | 650
217624361 | CARRIER | 27VNA324A*030* | CAA**3017AM*+UI | 59TN7A060C17**16 | Split System | 22200 | 20 | 9.5 | 1.98 | R-454B | 650
217624341 | CARRIER | 27VNA324A*030* | CAA**3017AM*+UI | 58TN*B045C17**12 | Split System | 22200 | 20 | 9.5 | 1.98 | R-454B | 650
217624346 | BRYANT HEATING AND COOLING SYSTEMS | 293VAN024**AA* | CAA**3017AM*+UI | 88*TB48070C17*** | Split System | 22200 | 20.5 | 9.5 | 1.96 | R-454B | 650
217624364 | BRYANT HEATING AND COOLING SYSTEMS | 293VAN024**AA* | CAA**3017AM*+UI | 987TA48080C17*** | Split System | 22200 | 20.5 | 9.5 | 1.96 | R-454B | 650
217624334 | BRYANT HEATING AND COOLING SYSTEMS | 293VAN024**AA* | CAA**3014AM*+UI | 88*TB36070C14*** | Split System | 22200 | 20.5 | 9.5 | 1.96 | R-454B | 650
217624354 | BRYANT HEATING AND COOLING SYSTEMS | 293VAN024**AA* | CAA**3017AM*+UI | 987MC42080C17*** | Split System | 22200 | 20.5 | 9.5 | 1.96 | R-454B | 650
217624350 | BRYANT HEATING AND COOLING SYSTEMS | 293VAN024**AA* | CAA**3017AM*+UI | 935CB48060C17*** | Split System | 22200 | 20.5 | 9.5 | 1.96 | R-454B | 650
217624358 | BRYANT HEATING AND COOLING SYSTEMS | 293VAN024**AA* | CAA**3017AM*+UI | 986TD42060C17*** | Split System | 22200 | 20.5 | 9.5 | 1.96 | R-454B | 650
217624345 | CARRIER | 27VNA324A*030* | CAA**3017AM*+UI | 58TN*B070C17**16 | Split System | 22200 | 20.5 | 9.5 | 1.96 | R-454B | 650
217624349 | CARRIER | 27VNA324A*030* | CAA**3017AM*+UI | 59CU5B060C17**16 | Split System | 22200 | 20.5 | 9.5 | 1.96 | R-454B | 650
217624353 | CARRIER | 27VNA324A*030* | CAA**3017AM*+UI | 59MN7C080C17**14 | Split System | 22200 | 20.5 | 9.5 | 1.96 | R-454B | 650
217624333 | CARRIER | 27VNA324A*030* | CAA**3014AM*+UI | 58TN*B070C14**12 | Split System | 22200 | 20.5 | 9.5 | 1.96 | R-454B | 650
217624363 | CARRIER | 27VNA324A*030* | CAA**3017AM*+UI | 59TN7A080C17**16 | Split System | 22200 | 20.5 | 9.5 | 1.96 | R-454B | 650
217624357 | CARRIER | 27VNA324A*030* | CAA**3017AM*+UI | 59TN6C060C17**14 | Split System | 22200 | 20.5 | 9.5 | 1.96 | R-454B | 650
217624446 | BRYANT HEATING AND COOLING SYSTEMS | 293VAN024**AA* | CAA**4221AM*+UI | 88*TB36045C17*** | Split System | 22400 | 20.5 | 9.5 | 1.96 | R-454B | 650
217624384 | BRYANT HEATING AND COOLING SYSTEMS | 293VAN024**AA* | CAA**3617AM*+UI | 986TD42060C17*** | Split System | 22400 | 20.5 | 9.5 | 1.96 | R-454B | 650
217624445 | CARRIER | 27VNA324A*030* | CAA**4221AM*+UI | 58TN*B045C17**12 | Split System | 22400 | 20.5 | 9.5 | 1.96 | R-454B | 650
217624379 | CARRIER | 27VNA324A*030* | CAA**3617AM*+UI | 59MN7C080C17**14 | Split System | 22400 | 20.5 | 9.5 | 1.96 | R-454B | 650
217624383 | CARRIER | 27VNA324A*030* | CAA**3617AM*+UI | 59TN6C060C17**14 | Split System | 22400 | 20.5 | 9.5 | 1.96 | R-454B | 650
217624292 | BRYANT HEATING AND COOLING SYSTEMS | 293VAN024**AA* | CAA**2417AM*+UI | 88*TB48090C17*** | Split System | 22000 | 20.5 | 9.5 | 1.98 | R-454B | 650
217624304 | BRYANT HEATING AND COOLING SYSTEMS | 293VAN024**AA* | CAA**2417AM*+UI | 986TD42080C17*** | Split System | 22000 | 20.5 | 9.5 | 1.98 | R-454B | 650
217624288 | BRYANT HEATING AND COOLING SYSTEMS | 293VAN024**AA* | CAA**2417AM*+UI | 88*TB36070C14*** | Split System | 22000 | 20.5 | 9.5 | 1.98 | R-454B | 650
217624291 | CARRIER | 27VNA324A*030* | CAA**2417AM*+UI | 58TN*B090C17**16 | Split System | 22000 | 20.5 | 9.5 | 1.98 | R-454B | 650
217624287 | CARRIER | 27VNA324A*030* | CAA**2417AM*+UI | 58TN*B070C14**12 | Split System | 22000 | 20.5 | 9.5 | 1.98 | R-454B | 650
217624303 | CARRIER | 27VNA324A*030* | CAA**2417AM*+UI | 59TN6C080C17**14 | Split System | 22000 | 20.5 | 9.5 | 1.98 | R-454B | 650
217624390 | BRYANT HEATING AND COOLING SYSTEMS | 293VAN024**AA* | CAA**3617AM*+UI | 987TA48080C17*** | Split System | 22400 | 20.5 | 9.5 | 1.98 | R-454B | 650
216635337 | ACIQ | H5H3V36*K*AAA* | EA*5X60M24A*+WALLCON | *80CTL1102120B* | Split System | 34000 | 20.5 | 9.5 | 2.04 | R-454B | 650
216635340 | ACIQ | H5H3V36*K*AAA* | EA*5X60M24A*+WALLCON | *95CSU1002122B* | Split System | 34000 | 20.5 | 9.5 | 2.04 | R-454B | 650
216635336 | ACIQ | H5H3V36*K*AAA* | EA*5X60M24A*+WALLCON | *80CTL0902120B* | Split System | 34000 | 20.5 | 9.5 | 2.06 | R-454B | 650
216636062 | ACIQ | H5H3V36*K*AAA* | EA*5X60M24A*+WALLCON | *97CTN1002122A* | Split System | 34000 | 20.5 | 9.5 | 2.06 | R-454B | 650
216636063 | ACIQ | H5H3V36*K*AAA* | EA*5X60M24A*+WALLCON | *97CTN1202422A* | Split System | 34000 | 20.5 | 9.5 | 2.06 | R-454B | 650
216635346 | ACIQ | H5H3V36*K*AAA* | EA*5X60M24A*+WALLCON | *96CTN1202422B* | Split System | 34000 | 20.5 | 9.5 | 2.06 | R-454B | 650
216635343 | ACIQ | H5H3V36*K*AAA* | EA*5X60M24A*+WALLCON | *97CMN1002122B* | Split System | 34000 | 20.5 | 9.5 | 2.06 | R-454B | 650
216635338 | ACIQ | H5H3V36*K*AAA* | EA*5X60M24A*+WALLCON | *80CTL1352422B* | Split System | 34000 | 20.5 | 9.5 | 2.06 | R-454B | 650
216635345 | ACIQ | H5H3V36*K*AAA* | EA*5X60M24A*+WALLCON | *96CTN1002122B* | Split System | 34000 | 20.5 | 9.5 | 2.06 | R-454B | 650
216635354 | ACIQ | H5H3V36*K*AAA* | EA*5X61M21A*+WALLCON | *80CTL0902120B* | Split System | 34400 | 20.5 | 9.5 | 2.06 | R-454B | 650
216636065 | ACIQ | H5H3V36*K*AAA* | EA*5X61M21A*+WALLCON | *80CSU0401712B* | Split System | 34400 | 20.5 | 9.5 | 2.06 | R-454B | 650
216636070 | ACIQ | H5H3V36*K*AAA* | EA*5X61M21A*+WALLCON | *97CTN1002122A* | Split System | 34400 | 20.5 | 9.5 | 2.06 | R-454B | 650
216635355 | ACIQ | H5H3V36*K*AAA* | EA*5X61M21A*+WALLCON | *80CTL1102120B* | Split System | 34400 | 20.5 | 9.5 | 2.06 | R-454B | 650
216635362 | ACIQ | H5H3V36*K*AAA* | EA*5X61M21A*+WALLCON | *97CMN1002122B* | Split System | 34400 | 20.5 | 9.5 | 2.06 | R-454B | 650
216636073 | ACIQ | H5H3V36*K*AAA* | EA*5X61M24A*+WALLCON | *97CTN1002122A* | Split System | 34400 | 20.5 | 9.5 | 2.06 | R-454B | 650
216635365 | ACIQ | H5H3V36*K*AAA* | EA*5X61M21A*+WALLCON | *96CTN1002122B* | Split System | 34400 | 20.5 | 9.5 | 2.06 | R-454B | 650
216636066 | ACIQ | H5H3V36*K*AAA* | EA*5X61M21A*+WALLCON | *80CSU0601716B* | Split System | 34400 | 20.5 | 9.5 | 2.06 | R-454B | 650
216635370 | ACIQ | H5H3V36*K*AAA* | EA*5X61M24A*+WALLCON | *95CSU0802120B* | Split System | 34400 | 20.5 | 9.5 | 2.06 | R-454B | 650
216635367 | ACIQ | H5H3V36*K*AAA* | EA*5X61M24A*+WALLCON | *80CTL0702120B* | Split System | 34400 | 20.5 | 9.5 | 2.06 | R-454B | 650
216635373 | ACIQ | H5H3V36*K*AAA* | EA*5X61M24A*+WALLCON | *97CMN0802120B* | Split System | 34400 | 20.5 | 9.5 | 2.06 | R-454B | 650
216636071 | ACIQ | H5H3V36*K*AAA* | EA*5X61M24A*+WALLCON | *96CTN0802120B* | Split System | 34400 | 20.5 | 9.5 | 2.06 | R-454B | 650
216636072 | ACIQ | H5H3V36*K*AAA* | EA*5X61M24A*+WALLCON | *97CTN0802120A* | Split System | 34400 | 20.5 | 9.5 | 2.06 | R-454B | 650
216635375 | ACIQ | H5H3V36*K*AAA* | EA*5X61M24A*+WALLCON | *97CMN1202422B* | Split System | 34400 | 20.5 | 9.5 | 2.06 | R-454B | 650
216635371 | ACIQ | H5H3V36*K*AAA* | EA*5X61M24A*+WALLCON | *95CSU1002122B* | Split System | 34600 | 20.5 | 9.5 | 2.06 | R-454B | 650
216635369 | ACIQ | H5H3V36*K*AAA* | EA*5X61M24A*+WALLCON | *80CTL1352422B* | Split System | 34600 | 20.5 | 9.5 | 2.06 | R-454B | 650
216635368 | ACIQ | H5H3V36*K*AAA* | EA*5X61M24A*+WALLCON | *80CTL0902120B* | Split System | 34600 | 20.5 | 9.5 | 2.06 | R-454B | 650
216636074 | ACIQ | H5H3V36*K*AAA* | EA*5X61M24A*+WALLCON | *97CTN1202422A* | Split System | 34400 | 20.5 | 9.5 | 2.08 | R-454B | 650
216635374 | ACIQ | H5H3V36*K*AAA* | EA*5X61M24A*+WALLCON | *97CMN1002122B* | Split System | 34400 | 20.5 | 9.5 | 2.08 | R-454B | 650
216635358 | ACIQ | H5H3V36*K*AAA* | EA*5X61M21A*+WALLCON | *95CSU1002122B* | Split System | 34400 | 20.5 | 9.5 | 2.08 | R-454B | 650
216635376 | ACIQ | H5H3V36*K*AAA* | EA*5X61M24A*+WALLCON | *96CTN1002122B* | Split System | 34400 | 20.5 | 9.5 | 2.08 | R-454B | 650
216635377 | ACIQ | H5H3V36*K*AAA* | EA*5X61M24A*+WALLCON | *96CTN1202422B* | Split System | 34400 | 20.5 | 9.5 | 2.08 | R-454B | 650
218410065 | AIRQUEST | B5H3V36*K*AAA* | EA*5X61M24A*+WALLCON | *95CSU1002122B* | Split System | 34600 | 20.5 | 9.5 | 2.08 | R-454B | 650
218410066 | ARCOAIRE | B5H3V36*K*AAA* | EA*5X61M24A*+WALLCON | *95CSU1002122B* | Split System | 34600 | 20.5 | 9.5 | 2.08 | R-454B | 650
218410067 | COMFORTMAKER | B5H3V36*K*AAA* | EA*5X61M24A*+WALLCON | *95CSU1002122B* | Split System | 34600 | 20.5 | 9.5 | 2.08 | R-454B | 650
218410068 | DAY & NIGHT | B5H3V36*K*AAA* | EA*5X61M24A*+WALLCON | *95CSU1002122B* | Split System | 34600 | 20.5 | 9.5 | 2.08 | R-454B | 650
218410069 | KEEPRITE | B5H3V36*K*AAA* | EA*5X61M24A*+WALLCON | *95CSU1002122B* | Split System | 34600 | 20.5 | 9.5 | 2.08 | R-454B | 650
216635543 | ACIQ | H5H3V48*K*AAA* | FCMA5B48L0C*+WALLCON |  | Split System | 45500 | 22 | 9.5 | 1.96 | R-454B | 650
218414881 | AIRQUEST | B5H3V48*K*AAA* | FCMA5B48L0C*+WALLCON |  | Split System | 45500 | 22 | 9.5 | 2 | R-454B | 650
218414882 | ARCOAIRE | B5H3V48*K*AAA* | FCMA5B48L0C*+WALLCON |  | Split System | 45500 | 22 | 9.5 | 2 | R-454B | 650
218414883 | COMFORTMAKER | B5H3V48*K*AAA* | FCMA5B48L0C*+WALLCON |  | Split System | 45500 | 22 | 9.5 | 2 | R-454B | 650
218414880 | HEIL | B5H3V48*K*AAA* | FCMA5B48L0C*+WALLCON |  | Split System | 45500 | 22 | 9.5 | 2 | R-454B | 650
218414887 | TEMPSTAR | B5H3V48*K*AAA* | FCMA5B48L0C*+WALLCON |  | Split System | 45500 | 22 | 9.5 | 2 | R-454B | 650
218004227 | ECOER | EODA19H-2436AB* | EAHDEN-24BE* |  | Split System | 24000 | 19 | 9.5 | 2.1 | R-454B | 650
218004189 | YISO | YOHA2-36CB | YAHA3-24DE |  | Split System | 24000 | 19 | 9.5 | 2.1 | R-454B | 650
218018448 | ACIQ | N5H9V24*K*AAA* | EA*5X24M14A* | *96VTN0601412B* | Split System | 23000 | 17 | 9.5 | 1.92 | R-454B | 650
217624568 | BRYANT HEATING AND COOLING SYSTEMS | 293VAN024**AA* | CSAH*3612AM*+UI | 987TA48080C17*** | Split System | 22800 | 19.5 | 9.5 | 1.96 | R-454B | 650
217624552 | BRYANT HEATING AND COOLING SYSTEMS | 293VAN024**AA* | CSAH*3612AM*+UI | 88*TB48090C17*** | Split System | 22800 | 19.5 | 9.5 | 1.96 | R-454B | 650
217624562 | BRYANT HEATING AND COOLING SYSTEMS | 293VAN024**AA* | CSAH*3612AM*+UI | 986TD42060C17*** | Split System | 22800 | 19.5 | 9.5 | 1.96 | R-454B | 650
217624551 | CARRIER | 27VNA324A*030* | CSAH*3612AM*+UI | 58TN*B090C17**16 | Split System | 22800 | 19.5 | 9.5 | 1.96 | R-454B | 650
217624567 | CARRIER | 27VNA324A*030* | CSAH*3612AM*+UI | 59TN7A080C17**16 | Split System | 22800 | 19.5 | 9.5 | 1.96 | R-454B | 650
217624561 | CARRIER | 27VNA324A*030* | CSAH*3612AM*+UI | 59TN6C060C17**14 | Split System | 22800 | 19.5 | 9.5 | 1.96 | R-454B | 650
217624550 | BRYANT HEATING AND COOLING SYSTEMS | 293VAN024**AA* | CSAH*3612AM*+UI | 88*TB48070C17*** | Split System | 22800 | 19.5 | 9.5 | 1.98 | R-454B | 650
217624564 | BRYANT HEATING AND COOLING SYSTEMS | 293VAN024**AA* | CSAH*3612AM*+UI | 986TD42080C17*** | Split System | 22800 | 19.5 | 9.5 | 1.98 | R-454B | 650
217624558 | BRYANT HEATING AND COOLING SYSTEMS | 293VAN024**AA* | CSAH*3612AM*+UI | 987MC42080C17*** | Split System | 22800 | 19.5 | 9.5 | 1.98 | R-454B | 650
217624554 | BRYANT HEATING AND COOLING SYSTEMS | 293VAN024**AA* | CSAH*3612AM*+UI | 935CB48060C17*** | Split System | 22800 | 19.5 | 9.5 | 1.98 | R-454B | 650
217624563 | CARRIER | 27VNA324A*030* | CSAH*3612AM*+UI | 59TN6C080C17**14 | Split System | 22800 | 19.5 | 9.5 | 1.98 | R-454B | 650
217624549 | CARRIER | 27VNA324A*030* | CSAH*3612AM*+UI | 58TN*B070C17**16 | Split System | 22800 | 19.5 | 9.5 | 1.98 | R-454B | 650
217624553 | CARRIER | 27VNA324A*030* | CSAH*3612AM*+UI | 59CU5B060C17**16 | Split System | 22800 | 19.5 | 9.5 | 1.98 | R-454B | 650
217624557 | CARRIER | 27VNA324A*030* | CSAH*3612AM*+UI | 59MN7C080C17**14 | Split System | 22800 | 19.5 | 9.5 | 1.98 | R-454B | 650
217624578 | BRYANT HEATING AND COOLING SYSTEMS | 293VAN024**AA* | CSAH*4212AM*+UI | 88*TB48070C17*** | Split System | 23000 | 19.5 | 9.5 | 1.98 | R-454B | 650
217624584 | BRYANT HEATING AND COOLING SYSTEMS | 293VAN024**AA* | CSAH*4212AM*+UI | 987MC42060C17*** | Split System | 23000 | 19.5 | 9.5 | 1.98 | R-454B | 650
217624586 | BRYANT HEATING AND COOLING SYSTEMS | 293VAN024**AA* | CSAH*4212AM*+UI | 987MC42080C17*** | Split System | 23000 | 19.5 | 9.5 | 1.98 | R-454B | 650
217624590 | BRYANT HEATING AND COOLING SYSTEMS | 293VAN024**AA* | CSAH*4212AM*+UI | 986TD42060C17*** | Split System | 23000 | 19.5 | 9.5 | 1.98 | R-454B | 650
217624596 | BRYANT HEATING AND COOLING SYSTEMS | 293VAN024**AA* | CSAH*4212AM*+UI | 987TA48080C17*** | Split System | 23000 | 19.5 | 9.5 | 1.98 | R-454B | 650
217624577 | CARRIER | 27VNA324A*030* | CSAH*4212AM*+UI | 58TN*B070C17**16 | Split System | 23000 | 19.5 | 9.5 | 1.98 | R-454B | 650
217624589 | CARRIER | 27VNA324A*030* | CSAH*4212AM*+UI | 59TN6C060C17**14 | Split System | 23000 | 19.5 | 9.5 | 1.98 | R-454B | 650
217624595 | CARRIER | 27VNA324A*030* | CSAH*4212AM*+UI | 59TN7A080C17**16 | Split System | 23000 | 19.5 | 9.5 | 1.98 | R-454B | 650
217624585 | CARRIER | 27VNA324A*030* | CSAH*4212AM*+UI | 59MN7C080C17**14 | Split System | 23000 | 19.5 | 9.5 | 1.98 | R-454B | 650
217624581 | CARRIER | 27VNA324A*030* | CSAH*4212AM*+UI | 59CU5B060C17**16 | Split System | 23000 | 19.5 | 9.5 | 1.98 | R-454B | 650
217624583 | CARRIER | 27VNA324A*030* | CSAH*4212AM*+UI | 59MN7C060C17**14 | Split System | 23000 | 19.5 | 9.5 | 1.98 | R-454B | 650
217624548 | BRYANT HEATING AND COOLING SYSTEMS | 293VAN024**AA* | CSAH*3612AM*+UI | 88*TB36070C14*** | Split System | 22800 | 20 | 9.5 | 1.96 | R-454B | 650
217624547 | CARRIER | 27VNA324A*030* | CSAH*3612AM*+UI | 58TN*B070C14**12 | Split System | 22800 | 20 | 9.5 | 1.96 | R-454B | 650
217624576 | BRYANT HEATING AND COOLING SYSTEMS | 293VAN024**AA* | CSAH*4212AM*+UI | 88*TB36070C14*** | Split System | 23000 | 20 | 9.5 | 1.96 | R-454B | 650
217624592 | BRYANT HEATING AND COOLING SYSTEMS | 293VAN024**AA* | CSAH*4212AM*+UI | 986TD42080C17*** | Split System | 23000 | 20 | 9.5 | 1.96 | R-454B | 650
217624544 | BRYANT HEATING AND COOLING SYSTEMS | 293VAN024**AA* | CSAH*3612AM*+UI | 83*CB48060C17*** | Split System | 23000 | 20 | 9.5 | 1.96 | R-454B | 650
217624591 | CARRIER | 27VNA324A*030* | CSAH*4212AM*+UI | 59TN6C080C17**14 | Split System | 23000 | 20 | 9.5 | 1.96 | R-454B | 650
217624543 | CARRIER | 27VNA324A*030* | CSAH*3612AM*+UI | 58CU*B060C17**16 | Split System | 23000 | 20 | 9.5 | 1.96 | R-454B | 650
217624516 | BRYANT HEATING AND COOLING SYSTEMS | 293VAN024**AA* | CSAH*3012AM*+UI | 83*CB48060C17*** | Split System | 22600 | 20 | 9.5 | 1.98 | R-454B | 650
217624514 | BRYANT HEATING AND COOLING SYSTEMS | 293VAN024**AA* | CSAH*3012AM*+UI | 83*CB36040C17*** | Split System | 22600 | 20 | 9.5 | 1.98 | R-454B | 650
217624515 | CARRIER | 27VNA324A*030* | CSAH*3012AM*+UI | 58CU*B060C17**16 | Split System | 22600 | 20 | 9.5 | 1.98 | R-454B | 650
217624513 | CARRIER | 27VNA324A*030* | CSAH*3012AM*+UI | 58CU*B040C17**12 | Split System | 22600 | 20 | 9.5 | 1.98 | R-454B | 650
217624580 | BRYANT HEATING AND COOLING SYSTEMS | 293VAN024**AA* | CSAH*4212AM*+UI | 88*TB48090C17*** | Split System | 23000 | 20 | 9.5 | 1.98 | R-454B | 650
217624579 | CARRIER | 27VNA324A*030* | CSAH*4212AM*+UI | 58TN*B090C17**16 | Split System | 23000 | 20 | 9.5 | 1.98 | R-454B | 650
217624344 | BRYANT HEATING AND COOLING SYSTEMS | 293VAN024**AA* | CAA**3017AM*+UI | 88*TB36070C14*** | Split System | 22200 | 20.5 | 9.5 | 1.96 | R-454B | 650
217624360 | BRYANT HEATING AND COOLING SYSTEMS | 293VAN024**AA* | CAA**3017AM*+UI | 986TD42080C17*** | Split System | 22200 | 20.5 | 9.5 | 1.96 | R-454B | 650
217624284 | BRYANT HEATING AND COOLING SYSTEMS | 293VAN024**AA* | CAA**2417AM*+UI | 83*CB48060C17*** | Split System | 22200 | 20.5 | 9.5 | 1.96 | R-454B | 650
217624343 | CARRIER | 27VNA324A*030* | CAA**3017AM*+UI | 58TN*B070C14**12 | Split System | 22200 | 20.5 | 9.5 | 1.96 | R-454B | 650
217624359 | CARRIER | 27VNA324A*030* | CAA**3017AM*+UI | 59TN6C080C17**14 | Split System | 22200 | 20.5 | 9.5 | 1.96 | R-454B | 650
217624283 | CARRIER | 27VNA324A*030* | CAA**2417AM*+UI | 58CU*B060C17**16 | Split System | 22200 | 20.5 | 9.5 | 1.96 | R-454B | 650
217624454 | BRYANT HEATING AND COOLING SYSTEMS | 293VAN024**AA* | CAA**4221AM*+UI | 987MC42060C17*** | Split System | 22400 | 20.5 | 9.5 | 1.96 | R-454B | 650
217624386 | BRYANT HEATING AND COOLING SYSTEMS | 293VAN024**AA* | CAA**3617AM*+UI | 986TD42080C17*** | Split System | 22400 | 20.5 | 9.5 | 1.96 | R-454B | 650
217624374 | BRYANT HEATING AND COOLING SYSTEMS | 293VAN024**AA* | CAA**3617AM*+UI | 88*TB48070C17*** | Split System | 22400 | 20.5 | 9.5 | 1.96 | R-454B | 650
217624378 | BRYANT HEATING AND COOLING SYSTEMS | 293VAN024**AA* | CAA**3617AM*+UI | 935CB48060C17*** | Split System | 22400 | 20.5 | 9.5 | 1.96 | R-454B | 650
217624373 | CARRIER | 27VNA324A*030* | CAA**3617AM*+UI | 58TN*B070C17**16 | Split System | 22400 | 20.5 | 9.5 | 1.96 | R-454B | 650
217624385 | CARRIER | 27VNA324A*030* | CAA**3617AM*+UI | 59TN6C080C17**14 | Split System | 22400 | 20.5 | 9.5 | 1.96 | R-454B | 650
217624453 | CARRIER | 27VNA324A*030* | CAA**4221AM*+UI | 59MN7C060C17**14 | Split System | 22400 | 20.5 | 9.5 | 1.96 | R-454B | 650
217624377 | CARRIER | 27VNA324A*030* | CAA**3617AM*+UI | 59CU5B060C17**16 | Split System | 22400 | 20.5 | 9.5 | 1.96 | R-454B | 650
217624448 | BRYANT HEATING AND COOLING SYSTEMS | 293VAN024**AA* | CAA**4221AM*+UI | 88*TB48070C17*** | Split System | 22600 | 20.5 | 9.5 | 1.96 | R-454B | 650
217624447 | CARRIER | 27VNA324A*030* | CAA**4221AM*+UI | 58TN*B070C17**16 | Split System | 22600 | 20.5 | 9.5 | 1.96 | R-454B | 650
217624404 | BRYANT HEATING AND COOLING SYSTEMS | 293VAN024**AA* | CAA**3717AM*+UI | 987MC42060C17*** | Split System | 23000 | 20.5 | 9.5 | 1.96 | R-454B | 650
217624403 | CARRIER | 27VNA324A*030* | CAA**3717AM*+UI | 59MN7C060C17**14 | Split System | 23000 | 20.5 | 9.5 | 1.96 | R-454B | 650
217624282 | BRYANT HEATING AND COOLING SYSTEMS | 293VAN024**AA* | CAA**2417AM*+UI | 83*CB36040C17*** | Split System | 22200 | 20.5 | 9.5 | 1.98 | R-454B | 650
217624281 | CARRIER | 27VNA324A*030* | CAA**2417AM*+UI | 58CU*B040C17**12 | Split System | 22200 | 20.5 | 9.5 | 1.98 | R-454B | 650
217624348 | BRYANT HEATING AND COOLING SYSTEMS | 293VAN024**AA* | CAA**3017AM*+UI | 88*TB48090C17*** | Split System | 22400 | 20.5 | 9.5 | 1.98 | R-454B | 650
217624347 | CARRIER | 27VNA324A*030* | CAA**3017AM*+UI | 58TN*B090C17**16 | Split System | 22400 | 20.5 | 9.5 | 1.98 | R-454B | 650
217624458 | BRYANT HEATING AND COOLING SYSTEMS | 293VAN024**AA* | CAA**4221AM*+UI | 986TD42060C17*** | Split System | 22600 | 20.5 | 9.5 | 1.98 | R-454B | 650
217624464 | BRYANT HEATING AND COOLING SYSTEMS | 293VAN024**AA* | CAA**4221AM*+UI | 987TA48080C17*** | Split System | 22600 | 20.5 | 9.5 | 1.98 | R-454B | 650
217624456 | BRYANT HEATING AND COOLING SYSTEMS | 293VAN024**AA* | CAA**4221AM*+UI | 987MC42080C17*** | Split System | 22600 | 20.5 | 9.5 | 1.98 | R-454B | 650
217624452 | BRYANT HEATING AND COOLING SYSTEMS | 293VAN024**AA* | CAA**4221AM*+UI | 935CB48060C17*** | Split System | 22600 | 20.5 | 9.5 | 1.98 | R-454B | 650
217624455 | CARRIER | 27VNA324A*030* | CAA**4221AM*+UI | 59MN7C080C17**14 | Split System | 22600 | 20.5 | 9.5 | 1.98 | R-454B | 650
217624451 | CARRIER | 27VNA324A*030* | CAA**4221AM*+UI | 59CU5B060C17**16 | Split System | 22600 | 20.5 | 9.5 | 1.98 | R-454B | 650
217624463 | CARRIER | 27VNA324A*030* | CAA**4221AM*+UI | 59TN7A080C17**16 | Split System | 22600 | 20.5 | 9.5 | 1.98 | R-454B | 650
217624372 | BRYANT HEATING AND COOLING SYSTEMS | 293VAN024**AA* | CAA**3617AM*+UI | 88*TB36070C14*** | Split System | 22400 | 21 | 9.5 | 1.96 | R-454B | 650
217624376 | BRYANT HEATING AND COOLING SYSTEMS | 293VAN024**AA* | CAA**3617AM*+UI | 88*TB48090C17*** | Split System | 22400 | 21 | 9.5 | 1.96 | R-454B | 650
217624338 | BRYANT HEATING AND COOLING SYSTEMS | 293VAN024**AA* | CAA**3017AM*+UI | 83*CB36040C17*** | Split System | 22400 | 21 | 9.5 | 1.96 | R-454B | 650
217624340 | BRYANT HEATING AND COOLING SYSTEMS | 293VAN024**AA* | CAA**3017AM*+UI | 83*CB48060C17*** | Split System | 22400 | 21 | 9.5 | 1.96 | R-454B | 650
217624337 | CARRIER | 27VNA324A*030* | CAA**3017AM*+UI | 58CU*B040C17**12 | Split System | 22400 | 21 | 9.5 | 1.96 | R-454B | 650
217624375 | CARRIER | 27VNA324A*030* | CAA**3617AM*+UI | 58TN*B090C17**16 | Split System | 22400 | 21 | 9.5 | 1.96 | R-454B | 650
217624339 | CARRIER | 27VNA324A*030* | CAA**3017AM*+UI | 58CU*B060C17**16 | Split System | 22400 | 21 | 9.5 | 1.96 | R-454B | 650
217624450 | BRYANT HEATING AND COOLING SYSTEMS | 293VAN024**AA* | CAA**4221AM*+UI | 88*TB48090C17*** | Split System | 22600 | 21 | 9.5 | 1.96 | R-454B | 650
217624460 | BRYANT HEATING AND COOLING SYSTEMS | 293VAN024**AA* | CAA**4221AM*+UI | 986TD42080C17*** | Split System | 22600 | 21 | 9.5 | 1.96 | R-454B | 650
217624449 | CARRIER | 27VNA324A*030* | CAA**4221AM*+UI | 58TN*B090C17**16 | Split System | 22600 | 21 | 9.5 | 1.96 | R-454B | 650
217624459 | CARRIER | 27VNA324A*030* | CAA**4221AM*+UI | 59TN6C080C17**14 | Split System | 22600 | 21 | 9.5 | 1.96 | R-454B | 650
217624368 | BRYANT HEATING AND COOLING SYSTEMS | 293VAN024**AA* | CAA**3617AM*+UI | 83*CB48060C17*** | Split System | 22400 | 21 | 9.5 | 1.98 | R-454B | 650
217624365 | CARRIER | 27VNA324A*030* | CAA**3617AM*+UI | 58CU*B040C17**12 | Split System | 22400 | 21 | 9.5 | 1.98 | R-454B | 650
217624367 | CARRIER | 27VNA324A*030* | CAA**3617AM*+UI | 58CU*B060C17**16 | Split System | 22400 | 21 | 9.5 | 1.98 | R-454B | 650
218407961 | AIRQUEST | B5H3V24*K*AAA* | EVM5X43M21A*+WALLCON | *80CTL0451712B* | Split System | 23200 | 21.5 | 9.5 | 2.08 | R-454B | 650
218407962 | ARCOAIRE | B5H3V24*K*AAA* | EVM5X43M21A*+WALLCON | *80CTL0451712B* | Split System | 23200 | 21.5 | 9.5 | 2.08 | R-454B | 650
217624684 | BRYANT HEATING AND COOLING SYSTEMS | 293VAN024**AA* | CVAMA4321XMA*+UI | 88*TB36045C17*** | Split System | 23200 | 21.5 | 9.5 | 2.08 | R-454B | 650
217624700 | BRYANT HEATING AND COOLING SYSTEMS | 293VAN024**AA* | CVAVA3721XMA*+UI | 88*TB36045C17*** | Split System | 23200 | 21.5 | 9.5 | 2.08 | R-454B | 650
217624699 | CARRIER | 27VNA324A*030* | CVAVA3721XMA*+UI | 58TN*B045C17**12 | Split System | 23200 | 21.5 | 9.5 | 2.08 | R-454B | 650
217624683 | CARRIER | 27VNA324A*030* | CVAMA4321XMA*+UI | 58TN*B045C17**12 | Split System | 23200 | 21.5 | 9.5 | 2.08 | R-454B | 650
218408843 | COMFORTMAKER | B5H3V24*K*AAA* | EVD5X37M21A*+WALLCON | *80CTL0451712B* | Split System | 23200 | 21.5 | 9.5 | 2.08 | R-454B | 650
218407960 | HEIL | B5H3V24*K*AAA* | EVM5X43M21A*+WALLCON | *80CTL0451712B* | Split System | 23200 | 21.5 | 9.5 | 2.08 | R-454B | 650
218408847 | TEMPSTAR | B5H3V24*K*AAA* | EVD5X37M21A*+WALLCON | *80CTL0451712B* | Split System | 23200 | 21.5 | 9.5 | 2.08 | R-454B | 650
218018716 | ACIQ | N5H9V24*K*AAA* | ESH5X30M12A* | *80CSU0802120B* | Split System | 23600 | 16.5 | 9.5 | 1.92 | R-454B | 650
217624572 | BRYANT HEATING AND COOLING SYSTEMS | 293VAN024**AA* | CSAH*4212AM*+UI | 83*CB48060C17*** | Split System | 23000 | 20 | 9.5 | 1.98 | R-454B | 650
217624570 | BRYANT HEATING AND COOLING SYSTEMS | 293VAN024**AA* | CSAH*4212AM*+UI | 83*CB36040C17*** | Split System | 23000 | 20 | 9.5 | 1.98 | R-454B | 650
217624542 | BRYANT HEATING AND COOLING SYSTEMS | 293VAN024**AA* | CSAH*3612AM*+UI | 83*CB36040C17*** | Split System | 23000 | 20 | 9.5 | 1.98 | R-454B | 650
217624569 | CARRIER | 27VNA324A*030* | CSAH*4212AM*+UI | 58CU*B040C17**12 | Split System | 23000 | 20 | 9.5 | 1.98 | R-454B | 650
217624571 | CARRIER | 27VNA324A*030* | CSAH*4212AM*+UI | 58CU*B060C17**16 | Split System | 23000 | 20 | 9.5 | 1.98 | R-454B | 650
217624541 | CARRIER | 27VNA324A*030* | CSAH*3612AM*+UI | 58CU*B040C17**12 | Split System | 23000 | 20 | 9.5 | 1.98 | R-454B | 650
217895243 | BOSCH | BOVA-36RTB-M20S | BIVB-24RCB-M20X |  | Split System | 24000 | 20 | 9.5 | 2 | R-454B | 650
217752856 | MIDEA | MOVB-36HDN10-M20G | MVME24B2MN10TD |  | Split System | 24000 | 20 | 9.5 | 2 | R-454B | 650
217752274 | MIDEA | MOVD-36HDN10-M20G | MVME24B2MN10TD |  | Split System | 24000 | 20 | 9.5 | 2 | R-454B | 650
217624442 | BRYANT HEATING AND COOLING SYSTEMS | 293VAN024**AA* | CAA**4221AM*+UI | 83*CB36040C17*** | Split System | 22600 | 21 | 9.5 | 1.98 | R-454B | 650
217624444 | BRYANT HEATING AND COOLING SYSTEMS | 293VAN024**AA* | CAA**4221AM*+UI | 83*CB48060C17*** | Split System | 22600 | 21 | 9.5 | 1.98 | R-454B | 650
217624441 | CARRIER | 27VNA324A*030* | CAA**4221AM*+UI | 58CU*B040C17**12 | Split System | 22600 | 21 | 9.5 | 1.98 | R-454B | 650
217624443 | CARRIER | 27VNA324A*030* | CAA**4221AM*+UI | 58CU*B060C17**16 | Split System | 22600 | 21 | 9.5 | 1.98 | R-454B | 650
218408906 | ARCOAIRE | B5H3V24*K*AAA* | EVD5X37M21A*+WALLCON | *97CTN0601716A* | Split System | 23200 | 21 | 9.5 | 2.08 | R-454B | 650
217625066 | BRYANT HEATING AND COOLING SYSTEMS | 293VAN024**AA* | CVAVA3721XMA*+UI | 987TA48060C17*** | Split System | 23200 | 21 | 9.5 | 2.08 | R-454B | 650
217625065 | CARRIER | 27VNA324A*030* | CVAVA3721XMA*+UI | 59TN7A060C17**16 | Split System | 23200 | 21 | 9.5 | 2.08 | R-454B | 650
218408907 | COMFORTMAKER | B5H3V24*K*AAA* | EVD5X37M21A*+WALLCON | *97CTN0601716A* | Split System | 23200 | 21 | 9.5 | 2.08 | R-454B | 650
218408908 | DAY & NIGHT | B5H3V24*K*AAA* | EVD5X37M21A*+WALLCON | *97CTN0601716A* | Split System | 23200 | 21 | 9.5 | 2.08 | R-454B | 650
218408909 | KEEPRITE | B5H3V24*K*AAA* | EVD5X37M21A*+WALLCON | *97CTN0601716A* | Split System | 23200 | 21 | 9.5 | 2.08 | R-454B | 650
218408913 | AIRQUEST | B5H3V24*K*AAA* | EVD5X37M21A*+WALLCON | *97CTN0801716A* | Split System | 23200 | 21.5 | 9.5 | 2.06 | R-454B | 650
217625088 | BRYANT HEATING AND COOLING SYSTEMS | 293VAN024**AA* | CVAMA4321XMA*+UI | 987TA48080C17*** | Split System | 23200 | 21.5 | 9.5 | 2.06 | R-454B | 650
217625104 | BRYANT HEATING AND COOLING SYSTEMS | 293VAN024**AA* | CVAVA3721XMA*+UI | 987TA48080C17*** | Split System | 23200 | 21.5 | 9.5 | 2.06 | R-454B | 650
217625103 | CARRIER | 27VNA324A*030* | CVAVA3721XMA*+UI | 59TN7A080C17**16 | Split System | 23200 | 21.5 | 9.5 | 2.06 | R-454B | 650
217625087 | CARRIER | 27VNA324A*030* | CVAMA4321XMA*+UI | 59TN7A080C17**16 | Split System | 23200 | 21.5 | 9.5 | 2.06 | R-454B | 650
218408915 | COMFORTMAKER | B5H3V24*K*AAA* | EVD5X37M21A*+WALLCON | *97CTN0801716A* | Split System | 23200 | 21.5 | 9.5 | 2.06 | R-454B | 650
218408916 | DAY & NIGHT | B5H3V24*K*AAA* | EVD5X37M21A*+WALLCON | *97CTN0801716A* | Split System | 23200 | 21.5 | 9.5 | 2.06 | R-454B | 650
218408912 | HEIL | B5H3V24*K*AAA* | EVD5X37M21A*+WALLCON | *97CTN0801716A* | Split System | 23200 | 21.5 | 9.5 | 2.06 | R-454B | 650
218408919 | TEMPSTAR | B5H3V24*K*AAA* | EVD5X37M21A*+WALLCON | *97CTN0801716A* | Split System | 23200 | 21.5 | 9.5 | 2.06 | R-454B | 650
218408865 | AIRQUEST | B5H3V24*K*AAA* | EVD5X37M21A*+WALLCON | *95CSU0601716B* | Split System | 23400 | 21.5 | 9.5 | 2.06 | R-454B | 650
218408601 | AIRQUEST | B5H3V24*K*AAA* | EVD5X31M17A*+WALLCON | *97CTN0601716A* | Split System | 23400 | 21.5 | 9.5 | 2.06 | R-454B | 650
218408521 | AIRQUEST | B5H3V24*K*AAA* | EVD5X31M17A*+WALLCON | *80CTL0451712B* | Split System | 23400 | 21.5 | 9.5 | 2.06 | R-454B | 650
218408866 | ARCOAIRE | B5H3V24*K*AAA* | EVD5X37M21A*+WALLCON | *95CSU0601716B* | Split System | 23400 | 21.5 | 9.5 | 2.06 | R-454B | 650
217624846 | BRYANT HEATING AND COOLING SYSTEMS | 293VAN024**AA* | CVAVA3721XMA*+UI | 935CB48060C17*** | Split System | 23400 | 21.5 | 9.5 | 2.06 | R-454B | 650
217624676 | BRYANT HEATING AND COOLING SYSTEMS | 293VAN024**AA* | CVAMA3117XMA*+UI | 88*TB36045C17*** | Split System | 23400 | 21.5 | 9.5 | 2.06 | R-454B | 650
217624694 | BRYANT HEATING AND COOLING SYSTEMS | 293VAN024**AA* | CVAVA3117XMA*+UI | 88*TB36045C17*** | Split System | 23400 | 21.5 | 9.5 | 2.06 | R-454B | 650
217625042 | BRYANT HEATING AND COOLING SYSTEMS | 293VAN024**AA* | CVAMA3117XMA*+UI | 987TA48060C17*** | Split System | 23400 | 21.5 | 9.5 | 2.06 | R-454B | 650
217625060 | BRYANT HEATING AND COOLING SYSTEMS | 293VAN024**AA* | CVAVA3117XMA*+UI | 987TA48060C17*** | Split System | 23400 | 21.5 | 9.5 | 2.06 | R-454B | 650
217624845 | CARRIER | 27VNA324A*030* | CVAVA3721XMA*+UI | 59CU5B060C17**16 | Split System | 23400 | 21.5 | 9.5 | 2.06 | R-454B | 650
217625041 | CARRIER | 27VNA324A*030* | CVAMA3117XMA*+UI | 59TN7A060C17**16 | Split System | 23400 | 21.5 | 9.5 | 2.06 | R-454B | 650
217625059 | CARRIER | 27VNA324A*030* | CVAVA3117XMA*+UI | 59TN7A060C17**16 | Split System | 23400 | 21.5 | 9.5 | 2.06 | R-454B | 650
217624693 | CARRIER | 27VNA324A*030* | CVAVA3117XMA*+UI | 58TN*B045C17**12 | Split System | 23400 | 21.5 | 9.5 | 2.06 | R-454B | 650
218408604 | DAY & NIGHT | B5H3V24*K*AAA* | EVD5X31M17A*+WALLCON | *97CTN0601716A* | Split System | 23400 | 21.5 | 9.5 | 2.06 | R-454B | 650
218408864 | HEIL | B5H3V24*K*AAA* | EVD5X37M21A*+WALLCON | *95CSU0601716B* | Split System | 23400 | 21.5 | 9.5 | 2.06 | R-454B | 650
218408520 | HEIL | B5H3V24*K*AAA* | EVD5X31M17A*+WALLCON | *80CTL0451712B* | Split System | 23400 | 21.5 | 9.5 | 2.06 | R-454B | 650
218408869 | KEEPRITE | B5H3V24*K*AAA* | EVD5X37M21A*+WALLCON | *95CSU0601716B* | Split System | 23400 | 21.5 | 9.5 | 2.06 | R-454B | 650
218408605 | KEEPRITE | B5H3V24*K*AAA* | EVD5X31M17A*+WALLCON | *97CTN0601716A* | Split System | 23400 | 21.5 | 9.5 | 2.06 | R-454B | 650
218408871 | TEMPSTAR | B5H3V24*K*AAA* | EVD5X37M21A*+WALLCON | *95CSU0601716B* | Split System | 23400 | 21.5 | 9.5 | 2.06 | R-454B | 650
218408607 | TEMPSTAR | B5H3V24*K*AAA* | EVD5X31M17A*+WALLCON | *97CTN0601716A* | Split System | 23400 | 21.5 | 9.5 | 2.06 | R-454B | 650
218409018 | ARCOAIRE | B5H3V24*K*AAA* | EVD5X38M17A*+WALLCON | *97CTN0601716A* | Split System | 23600 | 21.5 | 9.5 | 2.06 | R-454B | 650
217625068 | BRYANT HEATING AND COOLING SYSTEMS | 293VAN024**AA* | CVAVA3817XMA*+UI | 987TA48060C17*** | Split System | 23600 | 21.5 | 9.5 | 2.06 | R-454B | 650
217625044 | BRYANT HEATING AND COOLING SYSTEMS | 293VAN024**AA* | CVAMA3217XMA*+UI | 987TA48060C17*** | Split System | 23600 | 21.5 | 9.5 | 2.06 | R-454B | 650
217625067 | CARRIER | 27VNA324A*030* | CVAVA3817XMA*+UI | 59TN7A060C17**16 | Split System | 23600 | 21.5 | 9.5 | 2.06 | R-454B | 650
218409020 | DAY & NIGHT | B5H3V24*K*AAA* | EVD5X38M17A*+WALLCON | *97CTN0601716A* | Split System | 23600 | 21.5 | 9.5 | 2.06 | R-454B | 650
218409016 | HEIL | B5H3V24*K*AAA* | EVD5X38M17A*+WALLCON | *97CTN0601716A* | Split System | 23600 | 21.5 | 9.5 | 2.06 | R-454B | 650
218409023 | TEMPSTAR | B5H3V24*K*AAA* | EVD5X38M17A*+WALLCON | *97CTN0601716A* | Split System | 23600 | 21.5 | 9.5 | 2.06 | R-454B | 650
218408873 | AIRQUEST | B5H3V24*K*AAA* | EVD5X37M21A*+WALLCON | *97CMN0601714B* | Split System | 23200 | 21.5 | 9.5 | 2.08 | R-454B | 650
218409081 | AIRQUEST | B5H3V24*K*AAA* | EVD5X42M17A*+WALLCON | *95CSU0601716B* | Split System | 23200 | 21.5 | 9.5 | 2.08 | R-454B | 650
218409065 | AIRQUEST | B5H3V24*K*AAA* | EVD5X42M17A*+WALLCON | *80CTL0701716B* | Split System | 23200 | 21.5 | 9.5 | 2.08 | R-454B | 650
218409121 | AIRQUEST | B5H3V24*K*AAA* | EVD5X42M17A*+WALLCON | *96CTN0801714B* | Split System | 23200 | 21.5 | 9.5 | 2.08 | R-454B | 650
218408017 | AIRQUEST | B5H3V24*K*AAA* | EVM5X43M21A*+WALLCON | *97CTN0601716A* | Split System | 23200 | 21.5 | 9.5 | 2.08 | R-454B | 650
218409098 | ARCOAIRE | B5H3V24*K*AAA* | EVD5X42M17A*+WALLCON | *97CMN0801714B* | Split System | 23200 | 21.5 | 9.5 | 2.08 | R-454B | 650
218407986 | ARCOAIRE | B5H3V24*K*AAA* | EVM5X43M21A*+WALLCON | *97CMN0601714B* | Split System | 23200 | 21.5 | 9.5 | 2.08 | R-454B | 650
218409122 | ARCOAIRE | B5H3V24*K*AAA* | EVD5X42M17A*+WALLCON | *96CTN0801714B* | Split System | 23200 | 21.5 | 9.5 | 2.08 | R-454B | 650
218409066 | ARCOAIRE | B5H3V24*K*AAA* | EVD5X42M17A*+WALLCON | *80CTL0701716B* | Split System | 23200 | 21.5 | 9.5 | 2.08 | R-454B | 650
217624924 | BRYANT HEATING AND COOLING SYSTEMS | 293VAN024**AA* | CVAVA4217XMA*+UI | 987MC42080C17*** | Split System | 23200 | 21.5 | 9.5 | 2.08 | R-454B | 650
217624850 | BRYANT HEATING AND COOLING SYSTEMS | 293VAN024**AA* | CVAVA4217XMA*+UI | 935CB48060C17*** | Split System | 23200 | 21.5 | 9.5 | 2.08 | R-454B | 650
217625032 | BRYANT HEATING AND COOLING SYSTEMS | 293VAN024**AA* | CVAVA4217XMA*+UI | 986TD42080C17*** | Split System | 23200 | 21.5 | 9.5 | 2.08 | R-454B | 650
217624776 | BRYANT HEATING AND COOLING SYSTEMS | 293VAN024**AA* | CVAVA4217XMA*+UI | 88*TB48070C17*** | Split System | 23200 | 21.5 | 9.5 | 2.08 | R-454B | 650
217624868 | BRYANT HEATING AND COOLING SYSTEMS | 293VAN024**AA* | CVAMA4321XMA*+UI | 987MC42060C17*** | Split System | 23200 | 21.5 | 9.5 | 2.08 | R-454B | 650
217624884 | BRYANT HEATING AND COOLING SYSTEMS | 293VAN024**AA* | CVAVA3721XMA*+UI | 987MC42060C17*** | Split System | 23200 | 21.5 | 9.5 | 2.08 | R-454B | 650
217625050 | BRYANT HEATING AND COOLING SYSTEMS | 293VAN024**AA* | CVAMA4321XMA*+UI | 987TA48060C17*** | Split System | 23200 | 21.5 | 9.5 | 2.08 | R-454B | 650
217624883 | CARRIER | 27VNA324A*030* | CVAVA3721XMA*+UI | 59MN7C060C17**14 | Split System | 23200 | 21.5 | 9.5 | 2.08 | R-454B | 650
217624923 | CARRIER | 27VNA324A*030* | CVAVA4217XMA*+UI | 59MN7C080C17**14 | Split System | 23200 | 21.5 | 9.5 | 2.08 | R-454B | 650
217624849 | CARRIER | 27VNA324A*030* | CVAVA4217XMA*+UI | 59CU5B060C17**16 | Split System | 23200 | 21.5 | 9.5 | 2.08 | R-454B | 650
217624867 | CARRIER | 27VNA324A*030* | CVAMA4321XMA*+UI | 59MN7C060C17**14 | Split System | 23200 | 21.5 | 9.5 | 2.08 | R-454B | 650
217625031 | CARRIER | 27VNA324A*030* | CVAVA4217XMA*+UI | 59TN6C080C17**14 | Split System | 23200 | 21.5 | 9.5 | 2.08 | R-454B | 650
217625049 | CARRIER | 27VNA324A*030* | CVAMA4321XMA*+UI | 59TN7A060C17**16 | Split System | 23200 | 21.5 | 9.5 | 2.08 | R-454B | 650
218409067 | COMFORTMAKER | B5H3V24*K*AAA* | EVD5X42M17A*+WALLCON | *80CTL0701716B* | Split System | 23200 | 21.5 | 9.5 | 2.08 | R-454B | 650
218409083 | COMFORTMAKER | B5H3V24*K*AAA* | EVD5X42M17A*+WALLCON | *95CSU0601716B* | Split System | 23200 | 21.5 | 9.5 | 2.08 | R-454B | 650
218407988 | DAY & NIGHT | B5H3V24*K*AAA* | EVM5X43M21A*+WALLCON | *97CMN0601714B* | Split System | 23200 | 21.5 | 9.5 | 2.08 | R-454B | 650
218409124 | DAY & NIGHT | B5H3V24*K*AAA* | EVD5X42M17A*+WALLCON | *96CTN0801714B* | Split System | 23200 | 21.5 | 9.5 | 2.08 | R-454B | 650
218408876 | DAY & NIGHT | B5H3V24*K*AAA* | EVD5X37M21A*+WALLCON | *97CMN0601714B* | Split System | 23200 | 21.5 | 9.5 | 2.08 | R-454B | 650
218408020 | DAY & NIGHT | B5H3V24*K*AAA* | EVM5X43M21A*+WALLCON | *97CTN0601716A* | Split System | 23200 | 21.5 | 9.5 | 2.08 | R-454B | 650
218409064 | HEIL | B5H3V24*K*AAA* | EVD5X42M17A*+WALLCON | *80CTL0701716B* | Split System | 23200 | 21.5 | 9.5 | 2.08 | R-454B | 650
218409080 | HEIL | B5H3V24*K*AAA* | EVD5X42M17A*+WALLCON | *95CSU0601716B* | Split System | 23200 | 21.5 | 9.5 | 2.08 | R-454B | 650
218408872 | HEIL | B5H3V24*K*AAA* | EVD5X37M21A*+WALLCON | *97CMN0601714B* | Split System | 23200 | 21.5 | 9.5 | 2.08 | R-454B | 650
218409125 | KEEPRITE | B5H3V24*K*AAA* | EVD5X42M17A*+WALLCON | *96CTN0801714B* | Split System | 23200 | 21.5 | 9.5 | 2.08 | R-454B | 650
218409069 | KEEPRITE | B5H3V24*K*AAA* | EVD5X42M17A*+WALLCON | *80CTL0701716B* | Split System | 23200 | 21.5 | 9.5 | 2.08 | R-454B | 650
218409101 | KEEPRITE | B5H3V24*K*AAA* | EVD5X42M17A*+WALLCON | *97CMN0801714B* | Split System | 23200 | 21.5 | 9.5 | 2.08 | R-454B | 650
218407989 | KEEPRITE | B5H3V24*K*AAA* | EVM5X43M21A*+WALLCON | *97CMN0601714B* | Split System | 23200 | 21.5 | 9.5 | 2.08 | R-454B | 650
218408021 | KEEPRITE | B5H3V24*K*AAA* | EVM5X43M21A*+WALLCON | *97CTN0601716A* | Split System | 23200 | 21.5 | 9.5 | 2.08 | R-454B | 650
218409127 | TEMPSTAR | B5H3V24*K*AAA* | EVD5X42M17A*+WALLCON | *96CTN0801714B* | Split System | 23200 | 21.5 | 9.5 | 2.08 | R-454B | 650
218409087 | TEMPSTAR | B5H3V24*K*AAA* | EVD5X42M17A*+WALLCON | *95CSU0601716B* | Split System | 23200 | 21.5 | 9.5 | 2.08 | R-454B | 650
218409103 | TEMPSTAR | B5H3V24*K*AAA* | EVD5X42M17A*+WALLCON | *97CMN0801714B* | Split System | 23200 | 21.5 | 9.5 | 2.08 | R-454B | 650
217625082 | BRYANT HEATING AND COOLING SYSTEMS | 293VAN024**AA* | CVAMA3217XMA*+UI | 987TA48080C17*** | Split System | 23600 | 22 | 9.5 | 2.04 | R-454B | 650
217625052 | BRYANT HEATING AND COOLING SYSTEMS | 293VAN024**AA* | CVAMA4421XMA*+UI | 987TA48060C17*** | Split System | 23600 | 22 | 9.5 | 2.04 | R-454B | 650
217624870 | BRYANT HEATING AND COOLING SYSTEMS | 293VAN024**AA* | CVAMA4421XMA*+UI | 987MC42060C17*** | Split System | 23600 | 22 | 9.5 | 2.04 | R-454B | 650
217624862 | BRYANT HEATING AND COOLING SYSTEMS | 293VAN024**AA* | CVAMA3217XMA*+UI | 987MC42060C17*** | Split System | 23600 | 22 | 9.5 | 2.04 | R-454B | 650
217624686 | BRYANT HEATING AND COOLING SYSTEMS | 293VAN024**AA* | CVAMA4421XMA*+UI | 88*TB36045C17*** | Split System | 23600 | 22 | 9.5 | 2.04 | R-454B | 650
217624886 | BRYANT HEATING AND COOLING SYSTEMS | 293VAN024**AA* | CVAVA3817XMA*+UI | 987MC42060C17*** | Split System | 23600 | 22 | 9.5 | 2.04 | R-454B | 650
217624685 | CARRIER | 27VNA324A*030* | CVAMA4421XMA*+UI | 58TN*B045C17**12 | Split System | 23600 | 22 | 9.5 | 2.04 | R-454B | 650
217624885 | CARRIER | 27VNA324A*030* | CVAVA3817XMA*+UI | 59MN7C060C17**14 | Split System | 23600 | 22 | 9.5 | 2.04 | R-454B | 650
217624861 | CARRIER | 27VNA324A*030* | CVAMA3217XMA*+UI | 59MN7C060C17**14 | Split System | 23600 | 22 | 9.5 | 2.04 | R-454B | 650
217625051 | CARRIER | 27VNA324A*030* | CVAMA4421XMA*+UI | 59TN7A060C17**16 | Split System | 23600 | 22 | 9.5 | 2.04 | R-454B | 650
217625081 | CARRIER | 27VNA324A*030* | CVAMA3217XMA*+UI | 59TN7A080C17**16 | Split System | 23600 | 22 | 9.5 | 2.04 | R-454B | 650
217624869 | CARRIER | 27VNA324A*030* | CVAMA4421XMA*+UI | 59MN7C060C17**14 | Split System | 23600 | 22 | 9.5 | 2.04 | R-454B | 650
218408083 | COMFORTMAKER | B5H3V24*K*AAA* | EVM5X44M21A*+WALLCON | *97CMN0601714B* | Split System | 23600 | 22 | 9.5 | 2.04 | R-454B | 650
218408107 | COMFORTMAKER | B5H3V24*K*AAA* | EVM5X44M21A*+WALLCON | *97CTN0601716A* | Split System | 23600 | 22 | 9.5 | 2.04 | R-454B | 650
218408052 | DAY & NIGHT | B5H3V24*K*AAA* | EVM5X44M21A*+WALLCON | *80CTL0451712B* | Split System | 23600 | 22 | 9.5 | 2.04 | R-454B | 650
218408980 | DAY & NIGHT | B5H3V24*K*AAA* | EVD5X38M17A*+WALLCON | *97CMN0601714B* | Split System | 23600 | 22 | 9.5 | 2.04 | R-454B | 650
218408976 | HEIL | B5H3V24*K*AAA* | EVD5X38M17A*+WALLCON | *97CMN0601714B* | Split System | 23600 | 22 | 9.5 | 2.04 | R-454B | 650
218408104 | HEIL | B5H3V24*K*AAA* | EVM5X44M21A*+WALLCON | *97CTN0601716A* | Split System | 23600 | 22 | 9.5 | 2.04 | R-454B | 650
218408080 | HEIL | B5H3V24*K*AAA* | EVM5X44M21A*+WALLCON | *97CMN0601714B* | Split System | 23600 | 22 | 9.5 | 2.04 | R-454B | 650
218408053 | KEEPRITE | B5H3V24*K*AAA* | EVM5X44M21A*+WALLCON | *80CTL0451712B* | Split System | 23600 | 22 | 9.5 | 2.04 | R-454B | 650
218408981 | KEEPRITE | B5H3V24*K*AAA* | EVD5X38M17A*+WALLCON | *97CMN0601714B* | Split System | 23600 | 22 | 9.5 | 2.04 | R-454B | 650
218408085 | KEEPRITE | B5H3V24*K*AAA* | EVM5X44M21A*+WALLCON | *97CMN0601714B* | Split System | 23600 | 22 | 9.5 | 2.04 | R-454B | 650
218408111 | TEMPSTAR | B5H3V24*K*AAA* | EVM5X44M21A*+WALLCON | *97CTN0601716A* | Split System | 23600 | 22 | 9.5 | 2.04 | R-454B | 650
218408983 | TEMPSTAR | B5H3V24*K*AAA* | EVD5X38M17A*+WALLCON | *97CMN0601714B* | Split System | 23600 | 22 | 9.5 | 2.04 | R-454B | 650
218408087 | TEMPSTAR | B5H3V24*K*AAA* | EVM5X44M21A*+WALLCON | *97CMN0601714B* | Split System | 23600 | 22 | 9.5 | 2.04 | R-454B | 650
218408889 | AIRQUEST | B5H3V24*K*AAA* | EVD5X37M21A*+WALLCON | *96CTN0601714B* | Split System | 23200 | 22 | 9.5 | 2.06 | R-454B | 650
218408002 | ARCOAIRE | B5H3V24*K*AAA* | EVM5X43M21A*+WALLCON | *96CTN0601714B* | Split System | 23200 | 22 | 9.5 | 2.06 | R-454B | 650
218408890 | ARCOAIRE | B5H3V24*K*AAA* | EVD5X37M21A*+WALLCON | *96CTN0601714B* | Split System | 23200 | 22 | 9.5 | 2.06 | R-454B | 650
217624976 | BRYANT HEATING AND COOLING SYSTEMS | 293VAN024**AA* | CVAMA4321XMA*+UI | 986TD42060C17*** | Split System | 23200 | 22 | 9.5 | 2.06 | R-454B | 650
217624992 | BRYANT HEATING AND COOLING SYSTEMS | 293VAN024**AA* | CVAVA3721XMA*+UI | 986TD42060C17*** | Split System | 23200 | 22 | 9.5 | 2.06 | R-454B | 650
217624975 | CARRIER | 27VNA324A*030* | CVAMA4321XMA*+UI | 59TN6C060C17**14 | Split System | 23200 | 22 | 9.5 | 2.06 | R-454B | 650
217624991 | CARRIER | 27VNA324A*030* | CVAVA3721XMA*+UI | 59TN6C060C17**14 | Split System | 23200 | 22 | 9.5 | 2.06 | R-454B | 650
218408003 | COMFORTMAKER | B5H3V24*K*AAA* | EVM5X43M21A*+WALLCON | *96CTN0601714B* | Split System | 23200 | 22 | 9.5 | 2.06 | R-454B | 650
218408004 | DAY & NIGHT | B5H3V24*K*AAA* | EVM5X43M21A*+WALLCON | *96CTN0601714B* | Split System | 23200 | 22 | 9.5 | 2.06 | R-454B | 650
218408893 | KEEPRITE | B5H3V24*K*AAA* | EVD5X37M21A*+WALLCON | *96CTN0601714B* | Split System | 23200 | 22 | 9.5 | 2.06 | R-454B | 650
218408005 | KEEPRITE | B5H3V24*K*AAA* | EVM5X43M21A*+WALLCON | *96CTN0601714B* | Split System | 23200 | 22 | 9.5 | 2.06 | R-454B | 650
218408007 | TEMPSTAR | B5H3V24*K*AAA* | EVM5X43M21A*+WALLCON | *96CTN0601714B* | Split System | 23200 | 22 | 9.5 | 2.06 | R-454B | 650
218407969 | AIRQUEST | B5H3V24*K*AAA* | EVM5X43M21A*+WALLCON | *80CTL0701716B* | Split System | 23400 | 22 | 9.5 | 2.06 | R-454B | 650
218408881 | AIRQUEST | B5H3V24*K*AAA* | EVD5X37M21A*+WALLCON | *97CMN0801714B* | Split System | 23400 | 22 | 9.5 | 2.06 | R-454B | 650
218408849 | AIRQUEST | B5H3V24*K*AAA* | EVD5X37M21A*+WALLCON | *80CTL0701716B* | Split System | 23400 | 22 | 9.5 | 2.06 | R-454B | 650
218408585 | AIRQUEST | B5H3V24*K*AAA* | EVD5X31M17A*+WALLCON | *96CTN0601714B* | Split System | 23400 | 22 | 9.5 | 2.06 | R-454B | 650
218408561 | AIRQUEST | B5H3V24*K*AAA* | EVD5X31M17A*+WALLCON | *97CMN0601714B* | Split System | 23400 | 22 | 9.5 | 2.06 | R-454B | 650
218408898 | ARCOAIRE | B5H3V24*K*AAA* | EVD5X37M21A*+WALLCON | *96CTN0801714B* | Split System | 23400 | 22 | 9.5 | 2.06 | R-454B | 650
218408570 | ARCOAIRE | B5H3V24*K*AAA* | EVD5X31M17A*+WALLCON | *97CMN0801714B* | Split System | 23400 | 22 | 9.5 | 2.06 | R-454B | 650
218408586 | ARCOAIRE | B5H3V24*K*AAA* | EVD5X31M17A*+WALLCON | *96CTN0601714B* | Split System | 23400 | 22 | 9.5 | 2.06 | R-454B | 650
218408610 | ARCOAIRE | B5H3V24*K*AAA* | EVD5X31M17A*+WALLCON | *97CTN0801716A* | Split System | 23400 | 22 | 9.5 | 2.06 | R-454B | 650
217624772 | BRYANT HEATING AND COOLING SYSTEMS | 293VAN024**AA* | CVAVA3721XMA*+UI | 88*TB48070C17*** | Split System | 23400 | 22 | 9.5 | 2.06 | R-454B | 650
217624840 | BRYANT HEATING AND COOLING SYSTEMS | 293VAN024**AA* | CVAVA3117XMA*+UI | 935CB48060C17*** | Split System | 23400 | 22 | 9.5 | 2.06 | R-454B | 650
217624906 | BRYANT HEATING AND COOLING SYSTEMS | 293VAN024**AA* | CVAMA4321XMA*+UI | 987MC42080C17*** | Split System | 23400 | 22 | 9.5 | 2.06 | R-454B | 650
217624920 | BRYANT HEATING AND COOLING SYSTEMS | 293VAN024**AA* | CVAVA3721XMA*+UI | 987MC42080C17*** | Split System | 23400 | 22 | 9.5 | 2.06 | R-454B | 650
217625028 | BRYANT HEATING AND COOLING SYSTEMS | 293VAN024**AA* | CVAVA3721XMA*+UI | 986TD42080C17*** | Split System | 23400 | 22 | 9.5 | 2.06 | R-454B | 650
217625012 | BRYANT HEATING AND COOLING SYSTEMS | 293VAN024**AA* | CVAMA4321XMA*+UI | 986TD42080C17*** | Split System | 23400 | 22 | 9.5 | 2.06 | R-454B | 650
215728010 | CHAMPION HEATING AND COOLING | HH824E2S11 | H,YE31(1,2)30+TXV | TM9E060B12MP12 | Split System | 22400 | 16 | 8.75 | 1.96 | R-454B | 650
217176631 | PAYNE HEATING AND COOLING | 37MUHAQ24AA3 | C36A***L13*+TXV+CBPE4B* |  | Split System | 23000 | 17 | 8.75 | 2.04 | R-454B | 650
217545053 | ARMSTRONG AIR | A7SCP18V36P-**A | H,A,DP42*36+TXV | A97US2V090C16S* | Split System | 34000 | 18 | 8.75 | 1.86 | R-454B | 650
215728041 | CHAMPION HEATING AND COOLING | HH824E2S11 | H,YE31(1,2)30+TXV | Z9ES060B12SMPS1 | Split System | 22600 | 16 | 8.75 | 1.96 | R-454B | 650
217495522 | BRYANT | 37MUHAQ24AA3 | H,PG21*30+TXV+TD |  | Split System | 23000 | 15.2 | 8.8 | 1.8 | R-454B | 650
215728015 | CHAMPION HEATING AND COOLING | HH824E2S11 | H,YE7J(1,2)36+TXV | TM9V040A10MP12 | Split System | 22400 | 16 | 8.8 | 1.96 | R-454B | 650
215728005 | CHAMPION HEATING AND COOLING | HH824E2S11 | H,YE7J(1,2)36+TXV | TM9E026A08MP12 | Split System | 22400 | 16 | 8.8 | 1.96 | R-454B | 650
215728007 | CHAMPION HEATING AND COOLING | HH824E2S11 | H,YE7J(1,2)36+TXV | TM9E040A10MP12 | Split System | 22400 | 16 | 8.8 | 1.96 | R-454B | 650
215728009 | CHAMPION HEATING AND COOLING | HH824E2S11 | H,YE7J(1,2)36+TXV | TM9E060A10MP12 | Split System | 22400 | 16 | 8.8 | 1.96 | R-454B | 650
217545009 | ARMSTRONG AIR | A7SCP18V36P-**A | H,A,DP75*36+TXV | A97DF2E045B12S* | Split System | 33800 | 17 | 8.8 | 1.86 | R-454B | 650
217544993 | ARMSTRONG AIR | A7SCP18V36P-**A | H,A,DP75*36+TXV | A96DF1E070B16S* | Split System | 34400 | 17 | 8.8 | 1.86 | R-454B | 650
217544865 | ARMSTRONG AIR | A7SCP18V36P-**A | H,A,DP75*36+TXV | A80DS2V090B16* | Split System | 34400 | 17 | 8.8 | 1.86 | R-454B | 650
217544965 | ARMSTRONG AIR | A7SCP18V36P-**A | H,A,DP42*36+TXV | A93UH1E090C16A* | Split System | 34400 | 17 | 8.8 | 1.86 | R-454B | 650
215728001 | CHAMPION HEATING AND COOLING | HH824E2S11 | H,YE7J(1,2)36+TXV | TM8V080B12MP12 | Split System | 22400 | 17 | 8.8 | 1.96 | R-454B | 650
217544513 | DUCANE | 7SCP18V36P-**A | H,A,DP75*36+TXV | 97G2DF045BE12* | Split System | 33800 | 17 | 8.8 | 1.86 | R-454B | 650
217544521 | DUCANE | 7SCP18V36P-**A | H,A,DP75*36+TXV | 97G2DF070BE16* | Split System | 34200 | 17 | 8.8 | 1.86 | R-454B | 650
217544453 | DUCANE | 7SCP18V36P-**A | H,A,DP42*36+TXV | 95G1UH080CE16X* | Split System | 34200 | 17 | 8.8 | 1.86 | R-454B | 650
217544501 | DUCANE | 7SCP18V36P-**A | H,A,DP42*36+TXV | 96G1UH090CE16* | Split System | 34200 | 17 | 8.8 | 1.86 | R-454B | 650
217544473 | DUCANE | 7SCP18V36P-**A | H,A,DP75*36+TXV | 96G1DF070BE16* | Split System | 34400 | 17 | 8.8 | 1.86 | R-454B | 650
217544421 | DUCANE | 7SCP18V36P-**A | H,A,DP42*36+TXV | 92G1UH090CE16* | Split System | 34400 | 17 | 8.8 | 1.86 | R-454B | 650
217545061 | ARMSTRONG AIR | A7SCP18V36P-**A | H,A,DP42*36+TXV | A97US2V110C16S* | Split System | 34200 | 18 | 8.8 | 1.86 | R-454B | 650
217544921 | ARMSTRONG AIR | A7SCP18V36P-**A | H,A,DP75*36+TXV | A93DF1E045B12A* | Split System | 34400 | 18 | 8.8 | 1.86 | R-454B | 650
217544377 | DUCANE | 7SCP18V36P-**A | H,A,DP75*36+TXV | 92G1DF045BE12* | Split System | 34400 | 18 | 8.8 | 1.86 | R-454B | 650
215728017 | CHAMPION HEATING AND COOLING | HH824E2S11 | H,YE7J(1,2)36+TXV | TM9V060B12MP12 | Split System | 22400 | 17 | 8.8 | 1.96 | R-454B | 650
215728023 | CHAMPION HEATING AND COOLING | HH824E2S11 | H,YE7J(1,2)36+TXV | TM9Y060B12MP11 | Split System | 22400 | 17 | 8.8 | 1.96 | R-454B | 650
215727995 | CHAMPION HEATING AND COOLING | HH824E2S11 | H,YE7J(1,2)36+TXV | TM8E060A12MP11 | Split System | 22400 | 17 | 8.8 | 1.96 | R-454B | 650
217507366 | ARMSTRONG AIR | A7SCP18V24P-**A | H,A,DG33*36+TXV | A96UH1E045B12S* | Split System | 23600 | 16 | 8.8 | 1.76 | R-454B | 650
215727993 | CHAMPION HEATING AND COOLING | HH824E2S11 | H,YE7J(1,2)36+TXV | TM8E040A12MP11 | Split System | 22400 | 16 | 8.8 | 1.96 | R-454B | 650
217506778 | DUCANE | 7SCP18V24P-**A | H,A,DG33*36+TXV | 96G1UH045BE12* | Split System | 23600 | 16 | 8.8 | 1.76 | R-454B | 650
217542333 | YORK | HH824E2S11 | AD-35(P,U)******+TXV-BLEED | Y92E040A10SMPS1 | Split System | 22400 | 16 | 8.8 | 1.96 | R-454B | 650
217542334 | YORK | HH824E2S11 | AD-34(P,U)******+TXV-BLEED | Y92E040A10SMPS1 | Split System | 22400 | 16 | 8.8 | 1.96 | R-454B | 650
217050580 | YORK | HH824E2S11 | H,YG7J*36+TXV-BLEED | Y92E040A10SMPS1 | Split System | 22400 | 16 | 8.8 | 1.96 | R-454B | 650
215728027 | CHAMPION HEATING AND COOLING | HH824E2S11 | H,YE7J(1,2)36+TXV | Z8ES060A12SMPS1 | Split System | 22400 | 17 | 8.8 | 1.96 | R-454B | 650
215728019 | CHAMPION HEATING AND COOLING | HH824E2S11 | H,YE7J(1,2)36+TXV | TM9V080B12MP12 | Split System | 22400 | 17 | 8.8 | 1.96 | R-454B | 650
215728003 | CHAMPION HEATING AND COOLING | HH824E2S11 | H,YE7J(1,2)36+TXV | TM8Y080B12MP11 | Split System | 22400 | 17 | 8.8 | 1.96 | R-454B | 650
215727999 | CHAMPION HEATING AND COOLING | HH824E2S11 | H,YE7J(1,2)36+TXV | TM8E100B12MP11 | Split System | 22400 | 17 | 8.8 | 1.96 | R-454B | 650
215728044 | CHAMPION HEATING AND COOLING | HH824E2S11 | H,YE7J(1,2)36+TXV | Z9ES080B12SMPS1 | Split System | 22400 | 17 | 8.8 | 1.96 | R-454B | 650
215727997 | CHAMPION HEATING AND COOLING | HH824E2S11 | H,YE7J(1,2)36+TXV | TM8E080B12MP11 | Split System | 22400 | 17 | 8.8 | 1.96 | R-454B | 650
217544429 | DUCANE | 7SCP18V36P-**A | H,A,DP42*36+TXV | 92G1UH110CE16* | Split System | 34400 | 17 | 8.8 | 1.86 | R-454B | 650
217542326 | YORK | HH824E2S11 | AD-34(P,U)******+TXV-BLEED | Y91E040A10SMPS1 | Split System | 22400 | 17 | 8.8 | 1.96 | R-454B | 650
217542325 | YORK | HH824E2S11 | AD-35(P,U)******+TXV-BLEED | Y91E040A10SMPS1 | Split System | 22400 | 17 | 8.8 | 1.96 | R-454B | 650
217542300 | YORK | HH824E2S11 | AD-34(P,U)******+TXV-BLEED | TM8V080B12MP12 | Split System | 22400 | 17 | 8.8 | 1.96 | R-454B | 650
215728032 | CHAMPION HEATING AND COOLING | HH824E2S11 | H,YE7J(1,2)36+TXV | Z8ET060A12LMPS1 | Split System | 22400 | 18 | 8.8 | 1.96 | R-454B | 650
217507322 | ARMSTRONG AIR | A7SCP18V24P-**A | H,A,DG32*36+TXV | A80UH2E090B12* | Split System | 23200 | 17 | 8.8 | 1.76 | R-454B | 650
217507321 | ARMSTRONG AIR | A7SCP18V24P-**A | H,A,DG32*30+TXV | A80UH2E090B12* | Split System | 23200 | 17 | 8.8 | 1.76 | R-454B | 650
217507362 | ARMSTRONG AIR | A7SCP18V24P-**A | H,A,DG32*36+TXV | A96UH1E030B12S* | Split System | 23200 | 17 | 8.8 | 1.78 | R-454B | 650
217507361 | ARMSTRONG AIR | A7SCP18V24P-**A | H,A,DG32*30+TXV | A96UH1E030B12S* | Split System | 23200 | 17 | 8.8 | 1.78 | R-454B | 650
217507390 | ARMSTRONG AIR | A7SCP18V24P-**A | H,A,DG32*30+TXV | A97US2V060B12X* | Split System | 23600 | 17 | 8.8 | 1.78 | R-454B | 650
217507391 | ARMSTRONG AIR | A7SCP18V24P-**A | H,A,DG32*36+TXV | A97US2V060B12X* | Split System | 23600 | 17 | 8.8 | 1.78 | R-454B | 650
217507400 | ARMSTRONG AIR | A7SCP18V24P-**A | H,A,DG32*30+TXV | A98USMV070B12S* | Split System | 23600 | 17 | 8.8 | 1.78 | R-454B | 650
217507401 | ARMSTRONG AIR | A7SCP18V24P-**A | H,A,DG32*36+TXV | A98USMV070B12S* | Split System | 23600 | 17 | 8.8 | 1.78 | R-454B | 650
217506741 | DUCANE | 7SCP18V24P-**A | H,A,DG32*30+TXV | 80G2UH090BE12* | Split System | 23200 | 17 | 8.8 | 1.76 | R-454B | 650
217506742 | DUCANE | 7SCP18V24P-**A | H,A,DG32*36+TXV | 80G2UH090BE12* | Split System | 23200 | 17 | 8.8 | 1.76 | R-454B | 650
217506771 | DUCANE | 7SCP18V24P-**A | H,A,DG32*30+TXV | 96G1UH030BE08* | Split System | 23200 | 17 | 8.8 | 1.78 | R-454B | 650
217506772 | DUCANE | 7SCP18V24P-**A | H,A,DG32*36+TXV | 96G1UH030BE08* | Split System | 23200 | 17 | 8.8 | 1.78 | R-454B | 650
217542299 | YORK | HH824E2S11 | AD-35(P,U)******+TXV-BLEED | TM8V080B12MP12 | Split System | 22600 | 17 | 8.8 | 1.96 | R-454B | 650
217491800 | YORK | HH860E2S11 | CH480C*C+TXV+AEF48BXP* |  | Split System | 45500 | 19 | 8.8 | 2.06 | R-454B | 650
217507044 | ARMSTRONG AIR | A7CP21V24P-**A | H,A,DG33*36+TXV | A97UH2E070B12S* | Split System | 23400 | 18 | 8.8 | 2 | R-454B | 650
217507041 | ARMSTRONG AIR | A7CP21V24P-**A | H,A,DG33*36+TXV | A97UH2E045B12S* | Split System | 23400 | 18 | 8.8 | 2 | R-454B | 650
217544709 | ARMSTRONG AIR | A7SCP18V24P-**A | H,A,DP42*36+TXV | A80DF1E070A12* | Split System | 23200 | 15.2 | 8.85 | 1.78 | R-454B | 650
217542876 | ARMSTRONG AIR | A7SCP18V24P-**A | A30VBA*+TXV | A80DF1E070A12* | Split System | 23200 | 15.2 | 8.85 | 1.78 | R-454B | 650
217542823 | DUCANE | 7SCP18V24P-**A | A30VBA*+TXV | 80G1DF070AE12* | Split System | 23200 | 15.2 | 8.85 | 1.78 | R-454B | 650
217543933 | DUCANE | 7SCP18V24P-**A | H,A,DP42*36+TXV | 80G1DF070AE12* | Split System | 23200 | 15.2 | 8.85 | 1.78 | R-454B | 650
217542893 | ARMSTRONG AIR | A7SCP18V24P-**A | A30VBA*+TXV | A97DF2E045B12S* | Split System | 23400 | 16 | 8.85 | 1.78 | R-454B | 650
217544813 | ARMSTRONG AIR | A7SCP18V24P-**A | H,A,DP42*36+TXV | A97DF2E045B12S* | Split System | 23400 | 16 | 8.85 | 1.78 | R-454B | 650
217544717 | ARMSTRONG AIR | A7SCP18V24P-**A | H,A,DP42*36+TXV | A80DF1E070B12* | Split System | 23400 | 16 | 8.85 | 1.78 | R-454B | 650
217542819 | DUCANE | 7SCP18V24P-**A | A30VBA*+TXV | 80G1DF045AE12* | Split System | 23200 | 16 | 8.85 | 1.78 | R-454B | 650
217543925 | DUCANE | 7SCP18V24P-**A | H,A,DP42*36+TXV | 80G1DF045AE12* | Split System | 23200 | 16 | 8.85 | 1.78 | R-454B | 650
217544149 | DUCANE | 7SCP18V24P-**A | H,A,DP42*36+TXV | 97G2DF045BE12* | Split System | 23400 | 16 | 8.85 | 1.78 | R-454B | 650
217542843 | DUCANE | 7SCP18V24P-**A | A30VBA*+TXV | 97G2DF045BE12* | Split System | 23400 | 16 | 8.85 | 1.78 | R-454B | 650
217543941 | DUCANE | 7SCP18V24P-**A | H,A,DP42*36+TXV | 80G1DF070BE12* | Split System | 23400 | 16 | 8.85 | 1.78 | R-454B | 650
217542827 | DUCANE | 7SCP18V24P-**A | A30VBA*+TXV | 80G1DF070BE12* | Split System | 23400 | 16 | 8.85 | 1.78 | R-454B | 650
217545011 | ARMSTRONG AIR | A7SCP18V36P-**A | H,A,DP44*36+TXV | A97DF2E045B12S* | Split System | 33800 | 17 | 8.85 | 1.88 | R-454B | 650
217544885 | ARMSTRONG AIR | A7SCP18V36P-**A | H,A,DP42*36+TXV | A80US2V070A12L* | Split System | 33800 | 17 | 8.85 | 1.88 | R-454B | 650
217545007 | ARMSTRONG AIR | A7SCP18V36P-**A | H,A,DP15*36+TXV | A97DF2E045B12S* | Split System | 34000 | 17 | 8.85 | 1.88 | R-454B | 650
217507496 | ARMSTRONG AIR | A7SCP18V36P-**A | H,A,DG33*36+TXV | A97UH2E090C16S* | Split System | 34200 | 17 | 8.85 | 1.88 | R-454B | 650
217545015 | ARMSTRONG AIR | A7SCP18V36P-**A | H,A,DP15*36+TXV | A97DF2E070B16S* | Split System | 34400 | 17 | 8.85 | 1.88 | R-454B | 650
217545019 | ARMSTRONG AIR | A7SCP18V36P-**A | H,A,DP44*36+TXV | A97DF2E070B16S* | Split System | 34400 | 17 | 8.85 | 1.88 | R-454B | 650
217507511 | ARMSTRONG AIR | A7SCP18V36P-**A | H,A,DG33*36+TXV | A97US2V080C16X* | Split System | 34400 | 17 | 8.85 | 1.88 | R-454B | 650
217544995 | ARMSTRONG AIR | A7SCP18V36P-**A | H,A,DP44*36+TXV | A96DF1E070B16S* | Split System | 34600 | 17 | 8.85 | 1.88 | R-454B | 650
217544991 | ARMSTRONG AIR | A7SCP18V36P-**A | H,A,DP15*36+TXV | A96DF1E070B16S* | Split System | 34600 | 17 | 8.85 | 1.88 | R-454B | 650
217544867 | ARMSTRONG AIR | A7SCP18V36P-**A | H,A,DP44*36+TXV | A80DS2V090B16* | Split System | 34600 | 17 | 8.85 | 1.88 | R-454B | 650
217544863 | ARMSTRONG AIR | A7SCP18V36P-**A | H,A,DP15*36+TXV | A80DS2V090B16* | Split System | 34600 | 17 | 8.85 | 1.88 | R-454B | 650
217507529 | ARMSTRONG AIR | A7SCP18V36P-**A | H,A,DG33*36+TXV | A98USMV090C16S* | Split System | 34600 | 17 | 8.85 | 1.88 | R-454B | 650
217507487 | ARMSTRONG AIR | A7SCP18V36P-**A | H,A,DG33*36+TXV | A96UH1E090C16S* | Split System | 34600 | 17 | 8.85 | 1.88 | R-454B | 650
217507472 | ARMSTRONG AIR | A7SCP18V36P-**A | H,A,DG33*36+TXV | A93UH1E090C16A* | Split System | 34800 | 17 | 8.85 | 1.88 | R-454B | 650
217544229 | DUCANE | 7SCP18V36P-**A | H,A,DP42*36+TXV | 80G1UH060AE12X* | Split System | 33800 | 17 | 8.85 | 1.88 | R-454B | 650
217544205 | DUCANE | 7SCP18V36P-**A | H,A,DP42*36+TXV | 80G1UH040AE12X* | Split System | 33800 | 17 | 8.85 | 1.88 | R-454B | 650
217544325 | DUCANE | 7SCP18V36P-**A | H,A,DP42*36+TXV | 80G2UH070AV12* | Split System | 33800 | 17 | 8.85 | 1.88 | R-454B | 650
217544511 | DUCANE | 7SCP18V36P-**A | H,A,DP15*36+TXV | 97G2DF045BE12* | Split System | 34000 | 17 | 8.85 | 1.88 | R-454B | 650
217544245 | DUCANE | 7SCP18V36P-**A | H,A,DP42*36+TXV | 80G1UH070AE12L* | Split System | 34000 | 17 | 8.85 | 1.88 | R-454B | 650
217544237 | DUCANE | 7SCP18V36P-**A | H,A,DP42*36+TXV | 80G1UH070AE12* | Split System | 34000 | 17 | 8.85 | 1.88 | R-454B | 650
217544309 | DUCANE | 7SCP18V36P-**A | H,A,DP42*36+TXV | 80G2UH070AE12* | Split System | 34000 | 17 | 8.85 | 1.88 | R-454B | 650
217506920 | DUCANE | 7SCP18V36P-**A | H,A,DG33*36+TXV | 97G2UH090CE16* | Split System | 34200 | 17 | 8.85 | 1.88 | R-454B | 650
217544523 | DUCANE | 7SCP18V36P-**A | H,A,DP44*36+TXV | 97G2DF070BE16* | Split System | 34400 | 17 | 8.85 | 1.88 | R-454B | 650
217544519 | DUCANE | 7SCP18V36P-**A | H,A,DP15*36+TXV | 97G2DF070BE16* | Split System | 34400 | 17 | 8.85 | 1.88 | R-454B | 650
217544475 | DUCANE | 7SCP18V36P-**A | H,A,DP44*36+TXV | 96G1DF070BE16* | Split System | 34600 | 17 | 8.85 | 1.88 | R-454B | 650
217544471 | DUCANE | 7SCP18V36P-**A | H,A,DP15*36+TXV | 96G1DF070BE16* | Split System | 34600 | 17 | 8.85 | 1.88 | R-454B | 650
217506893 | DUCANE | 7SCP18V36P-**A | H,A,DG33*36+TXV | 95G1UH080CE16X* | Split System | 34600 | 17 | 8.85 | 1.88 | R-454B | 650
217506905 | DUCANE | 7SCP18V36P-**A | H,A,DG33*36+TXV | 96G1UH090CE16* | Split System | 34600 | 17 | 8.85 | 1.88 | R-454B | 650
217506881 | DUCANE | 7SCP18V36P-**A | H,A,DG33*36+TXV | 92G1UH090CE16* | Split System | 34800 | 17 | 8.85 | 1.88 | R-454B | 650
217542682 | YORK | HH836E2S11 | AD-37(P,U)******+TXV-BLEED | Y91E100C16SMPS1 | Split System | 34400 | 17 | 8.85 | 1.98 | R-454B | 650
217507514 | ARMSTRONG AIR | A7SCP18V36P-**A | H,A,DG33*36+TXV | A97US2V090C12S* | Split System | 34200 | 18 | 8.85 | 1.88 | R-454B | 650
217507469 | ARMSTRONG AIR | A7SCP18V36P-**A | H,A,DG33*36+TXV | A93UH1E090C12A* | Split System | 34400 | 18 | 8.85 | 1.88 | R-454B | 650
217507520 | ARMSTRONG AIR | A7SCP18V36P-**A | H,A,DG33*36+TXV | A97US2V110C16S* | Split System | 34400 | 18 | 8.85 | 1.88 | R-454B | 650
217507526 | ARMSTRONG AIR | A7SCP18V36P-**A | H,A,DG33*36+TXV | A98USMV090C12S* | Split System | 34400 | 18 | 8.85 | 1.88 | R-454B | 650
217544923 | ARMSTRONG AIR | A7SCP18V36P-**A | H,A,DP44*36+TXV | A93DF1E045B12A* | Split System | 34600 | 18 | 8.85 | 1.88 | R-454B | 650
217544213 | DUCANE | 7SCP18V36P-**A | H,A,DP42*36+TXV | 80G1UH045AE12* | Split System | 34000 | 18 | 8.85 | 1.88 | R-454B | 650
217544221 | DUCANE | 7SCP18V36P-**A | H,A,DP42*36+TXV | 80G1UH045AE12L* | Split System | 34000 | 18 | 8.85 | 1.88 | R-454B | 650
217544301 | DUCANE | 7SCP18V36P-**A | H,A,DP42*36+TXV | 80G2UH045AE12* | Split System | 34200 | 18 | 8.85 | 1.88 | R-454B | 650
217506923 | DUCANE | 7SCP18V36P-**A | H,A,DG33*36+TXV | 97G2UH090CV12* | Split System | 34200 | 18 | 8.85 | 1.88 | R-454B | 650
217506878 | DUCANE | 7SCP18V36P-**A | H,A,DG33*36+TXV | 92G1UH090CE12* | Split System | 34400 | 18 | 8.85 | 1.88 | R-454B | 650
217544379 | DUCANE | 7SCP18V36P-**A | H,A,DP44*36+TXV | 92G1DF045BE12* | Split System | 34600 | 18 | 8.85 | 1.88 | R-454B | 650
217544375 | DUCANE | 7SCP18V36P-**A | H,A,DP15*36+TXV | 92G1DF045BE12* | Split System | 34600 | 18 | 8.85 | 1.88 | R-454B | 650
217555767 | LENNOX | EL18KSLV-036-230A** | L*18/36T*+TXV | SLP99UH090XV36C* | Split System | 34400 | 18 | 8.85 | 1.88 | R-454B | 650
217542652 | YORK | HH836E2S11 | AD-37(P,U)******+TXV-BLEED | TM9V100C20MP12 | Split System | 33600 | 18 | 8.85 | 1.98 | R-454B | 650
217542701 | YORK | HH836E2S11 | AD-37(P,U)******+TXV-BLEED | YP9C100C20MP13 | Split System | 33600 | 18 | 8.85 | 1.98 | R-454B | 650
217542678 | YORK | HH836E2S11 | AD-37(P,U)******+TXV-BLEED | Y91E080C16SMPS1 | Split System | 33800 | 18 | 8.85 | 1.98 | R-454B | 650
217081569 | CARRIER | 37MUHAQ24AA3 | CP2403A*+TXV+TD |  | Split System | 22600 | 15.2 | 8.85 | 2.06 | R-454B | 650
217081570 | CARRIER | 37MUHAQ24AA3 | CP2903A*+TXV+TD |  | Split System | 22600 | 15.2 | 8.85 | 2.06 | R-454B | 650
217081648 | BRYANT HEATING AND COOLING SYSTEMS | 37MUHAQ24AA3 | CE2903C*+TXV |  | Split System | 22800 | 16 | 8.85 | 2.06 | R-454B | 650
217081649 | BRYANT HEATING AND COOLING SYSTEMS | 37MUHAQ24AA3 | CE2403C*+TXV |  | Split System | 22800 | 16 | 8.85 | 2.06 | R-454B | 650
217177179 | BRYANT HEATING AND COOLING SYSTEMS | 37MUHAQ24AA3 | V,C36H175P13*+TXV+CBPE4B* |  | Split System | 23000 | 17 | 8.85 | 2.04 | R-454B | 650
217176837 | CARRIER | 37MUHAQ24AA3 | V,C36H175P13*+TXV+CBPE4B* |  | Split System | 23000 | 17 | 8.85 | 2.04 | R-454B | 650
217177011 | PAYNE HEATING AND COOLING | 37MUHAQ24AA3 | V,C36H175P13*+TXV+CBPE4B* |  | Split System | 23000 | 17 | 8.85 | 2.04 | R-454B | 650
217542881 | ARMSTRONG AIR | A7SCP18V24P-**A | A30VBA*+TXV | A80DS2V070A12* | Split System | 23200 | 16 | 8.85 | 1.78 | R-454B | 650
217544725 | ARMSTRONG AIR | A7SCP18V24P-**A | H,A,DP42*36+TXV | A80DS2V070A12* | Split System | 23200 | 16 | 8.85 | 1.78 | R-454B | 650
217544797 | ARMSTRONG AIR | A7SCP18V24P-**A | H,A,DP42*36+TXV | A96DF1E045B12S* | Split System | 23400 | 16 | 8.85 | 1.78 | R-454B | 650
217507375 | ARMSTRONG AIR | A7SCP18V24P-**A | H,A,DG32*30+TXV | A97UH2E070B12S* | Split System | 23800 | 16 | 8.85 | 1.78 | R-454B | 650
217507376 | ARMSTRONG AIR | A7SCP18V24P-**A | H,A,DG32*36+TXV | A97UH2E070B12S* | Split System | 23800 | 16 | 8.85 | 1.78 | R-454B | 650
217507371 | ARMSTRONG AIR | A7SCP18V24P-**A | H,A,DG32*36+TXV | A97UH2E045B12S* | Split System | 23800 | 16 | 8.85 | 1.78 | R-454B | 650
217507370 | ARMSTRONG AIR | A7SCP18V24P-**A | H,A,DG32*30+TXV | A97UH2E045B12S* | Split System | 23800 | 16 | 8.85 | 1.78 | R-454B | 650
217495521 | BRYANT | 37MUHAQ18AA3 | H,PG21*30+TXV+TD |  | Split System | 17600 | 16 | 8.85 | 1.94 | R-454B | 650
217542839 | DUCANE | 7SCP18V24P-**A | A30VBA*+TXV | 96G1DF045BE12* | Split System | 23400 | 16 | 8.85 | 1.78 | R-454B | 650
217544117 | DUCANE | 7SCP18V24P-**A | H,A,DP42*36+TXV | 96G1DF045BE12* | Split System | 23400 | 16 | 8.85 | 1.78 | R-454B | 650
217544140 | DUCANE | 7SCP18V24P-**A | H,A,DP13*36+TXV | 96G1UH045BE12* | Split System | 23600 | 16 | 8.85 | 1.78 | R-454B | 650
217506796 | DUCANE | 7SCP18V24P-**A | H,A,DG32*30+TXV | 97G2UH070BE12* | Split System | 23800 | 16 | 8.85 | 1.78 | R-454B | 650
217506797 | DUCANE | 7SCP18V24P-**A | H,A,DG32*36+TXV | 97G2UH070BE12* | Split System | 23800 | 16 | 8.85 | 1.78 | R-454B | 650
217506761 | DUCANE | 7SCP18V24P-**A | H,A,DG32*30+TXV | 95G1UH040BE12X* | Split System | 23800 | 16 | 8.85 | 1.78 | R-454B | 650
217506782 | DUCANE | 7SCP18V24P-**A | H,A,DG32*36+TXV | 96G1UH070BE12* | Split System | 23800 | 16 | 8.85 | 1.78 | R-454B | 650
217506787 | DUCANE | 7SCP18V24P-**A | H,A,DG32*36+TXV | 97G2UH045BE12* | Split System | 23800 | 16 | 8.85 | 1.78 | R-454B | 650
217506786 | DUCANE | 7SCP18V24P-**A | H,A,DG32*30+TXV | 97G2UH045BE12* | Split System | 23800 | 16 | 8.85 | 1.78 | R-454B | 650
217506762 | DUCANE | 7SCP18V24P-**A | H,A,DG32*36+TXV | 95G1UH040BE12X* | Split System | 23800 | 16 | 8.85 | 1.78 | R-454B | 650
217506781 | DUCANE | 7SCP18V24P-**A | H,A,DG32*30+TXV | 96G1UH070BE12* | Split System | 23800 | 16 | 8.85 | 1.78 | R-454B | 650
217506766 | DUCANE | 7SCP18V24P-**A | H,A,DG32*30+TXV | 95G1UH060BE12X* | Split System | 23800 | 16 | 8.85 | 1.78 | R-454B | 650
217506767 | DUCANE | 7SCP18V24P-**A | H,A,DG32*36+TXV | 95G1UH060BE12X* | Split System | 23800 | 16 | 8.85 | 1.78 | R-454B | 650
217231220 | LENNOX | EL18KSLV-024-230A** | L*18/36U*+TXV | EL195UH040NE36B* | Split System | 23800 | 16 | 8.85 | 1.78 | R-454B | 650
217507386 | ARMSTRONG AIR | A7SCP18V24P-**A | H,A,DG32*36+TXV | A97US2V045B12S* | Split System | 23600 | 17 | 8.85 | 1.78 | R-454B | 650
217507385 | ARMSTRONG AIR | A7SCP18V24P-**A | H,A,DG32*30+TXV | A97US2V045B12S* | Split System | 23600 | 17 | 8.85 | 1.78 | R-454B | 650
217507346 | ARMSTRONG AIR | A7SCP18V24P-**A | H,A,DG32*30+TXV | A93UH1E030B12A* | Split System | 23800 | 17 | 8.85 | 1.78 | R-454B | 650
217507347 | ARMSTRONG AIR | A7SCP18V24P-**A | H,A,DG32*36+TXV | A93UH1E030B12A* | Split System | 23800 | 17 | 8.85 | 1.78 | R-454B | 650
217507357 | ARMSTRONG AIR | A7SCP18V24P-**A | H,A,DG32*36+TXV | A93UH1E070B12A* | Split System | 23800 | 17 | 8.85 | 1.78 | R-454B | 650
217507356 | ARMSTRONG AIR | A7SCP18V24P-**A | H,A,DG32*30+TXV | A93UH1E070B12A* | Split System | 23800 | 17 | 8.85 | 1.78 | R-454B | 650
217507351 | ARMSTRONG AIR | A7SCP18V24P-**A | H,A,DG32*30+TXV | A93UH1E045B12A* | Split System | 23800 | 17 | 8.85 | 1.78 | R-454B | 650
217507352 | ARMSTRONG AIR | A7SCP18V24P-**A | H,A,DG32*36+TXV | A93UH1E045B12A* | Split System | 23800 | 17 | 8.85 | 1.78 | R-454B | 650
217507475 | ARMSTRONG AIR | A7SCP18V36P-**A | H,A,DG33*36+TXV | A93UH1E110C16A* | Split System | 34800 | 17 | 8.85 | 1.88 | R-454B | 650
217506791 | DUCANE | 7SCP18V24P-**A | H,A,DG32*30+TXV | 97G2UH045BV12* | Split System | 23600 | 17 | 8.85 | 1.78 | R-454B | 650
217506792 | DUCANE | 7SCP18V24P-**A | H,A,DG32*36+TXV | 97G2UH045BV12* | Split System | 23600 | 17 | 8.85 | 1.78 | R-454B | 650
217506747 | DUCANE | 7SCP18V24P-**A | H,A,DG32*36+TXV | 92G1UH030BE12* | Split System | 23800 | 17 | 8.85 | 1.78 | R-454B | 650
217506746 | DUCANE | 7SCP18V24P-**A | H,A,DG32*30+TXV | 92G1UH030BE12* | Split System | 23800 | 17 | 8.85 | 1.78 | R-454B | 650
217506757 | DUCANE | 7SCP18V24P-**A | H,A,DG32*36+TXV | 92G1UH070BE12* | Split System | 23800 | 17 | 8.85 | 1.78 | R-454B | 650
217506756 | DUCANE | 7SCP18V24P-**A | H,A,DG32*30+TXV | 92G1UH070BE12* | Split System | 23800 | 17 | 8.85 | 1.78 | R-454B | 650
217506751 | DUCANE | 7SCP18V24P-**A | H,A,DG32*30+TXV | 92G1UH045BE12* | Split System | 23800 | 17 | 8.85 | 1.78 | R-454B | 650
217506752 | DUCANE | 7SCP18V24P-**A | H,A,DG32*36+TXV | 92G1UH045BE12* | Split System | 23800 | 17 | 8.85 | 1.78 | R-454B | 650
217506884 | DUCANE | 7SCP18V36P-**A | H,A,DG33*36+TXV | 92G1UH110CE16* | Split System | 34800 | 17 | 8.85 | 1.88 | R-454B | 650
217507517 | ARMSTRONG AIR | A7SCP18V36P-**A | H,A,DG33*36+TXV | A97US2V090C16S* | Split System | 34400 | 18 | 8.85 | 1.88 | R-454B | 650
217506707 | DUCANE | 7SCP18V24P-**A | H,A,DG32*36+TXV | 80G1UH070BE12* | Split System | 23600 | 16 | 8.85 | 1.78 | R-454B | 650
217506711 | DUCANE | 7SCP18V24P-**A | H,A,DG32*30+TXV | 80G1UH070BE12L* | Split System | 23600 | 16 | 8.85 | 1.78 | R-454B | 650
217506706 | DUCANE | 7SCP18V24P-**A | H,A,DG32*30+TXV | 80G1UH070BE12* | Split System | 23600 | 16 | 8.85 | 1.78 | R-454B | 650
217506712 | DUCANE | 7SCP18V24P-**A | H,A,DG32*36+TXV | 80G1UH070BE12L* | Split System | 23600 | 16 | 8.85 | 1.78 | R-454B | 650
217187280 | LENNOX | EL18KSLV-024-230A** | LH18/36R*+TXV+LEFE3A* |  | Split System | 24000 | 16 | 8.85 | 1.78 | R-454B | 650
217544805 | ARMSTRONG AIR | A7SCP18V24P-**A | H,A,DP42*36+TXV | A96UH1E030B12S* | Split System | 23400 | 17 | 8.85 | 1.78 | R-454B | 650
217507381 | ARMSTRONG AIR | A7SCP18V24P-**A | H,A,DG32*36+TXV | A97US2V040B12X* | Split System | 23600 | 17 | 8.85 | 1.78 | R-454B | 650
217507380 | ARMSTRONG AIR | A7SCP18V24P-**A | H,A,DG32*30+TXV | A97US2V040B12X* | Split System | 23600 | 17 | 8.85 | 1.78 | R-454B | 650
217507341 | ARMSTRONG AIR | A7SCP18V24P-**A | H,A,DG32*30+TXV | A80US2V090B12* | Split System | 23600 | 17 | 8.85 | 1.78 | R-454B | 650
217507342 | ARMSTRONG AIR | A7SCP18V24P-**A | H,A,DG32*36+TXV | A80US2V090B12* | Split System | 23600 | 17 | 8.85 | 1.78 | R-454B | 650
217507395 | ARMSTRONG AIR | A7SCP18V24P-**A | H,A,DG32*30+TXV | A97US2V070B12S* | Split System | 23600 | 17 | 8.85 | 1.78 | R-454B | 650
217507396 | ARMSTRONG AIR | A7SCP18V24P-**A | H,A,DG32*36+TXV | A97US2V070B12S* | Split System | 23600 | 17 | 8.85 | 1.78 | R-454B | 650
217544125 | DUCANE | 7SCP18V24P-**A | H,A,DP42*36+TXV | 96G1UH030BE08* | Split System | 23400 | 17 | 8.85 | 1.78 | R-454B | 650
217544053 | DUCANE | 7SCP18V24P-**A | H,A,DP42*36+TXV | 80G2UH090BE12* | Split System | 23400 | 17 | 8.85 | 1.78 | R-454B | 650
217506802 | DUCANE | 7SCP18V24P-**A | H,A,DG32*36+TXV | 97G2UH070BV12* | Split System | 23600 | 17 | 8.85 | 1.78 | R-454B | 650
217506801 | DUCANE | 7SCP18V24P-**A | H,A,DG32*30+TXV | 97G2UH070BV12* | Split System | 23600 | 17 | 8.85 | 1.78 | R-454B | 650
217545821 | ARMSTRONG AIR | A7CP21V24P-**A | H,A,DP13*36+TXV | A97UH2E045B12S* | Split System | 23400 | 18 | 8.85 | 2.02 | R-454B | 650
217545825 | ARMSTRONG AIR | A7CP21V24P-**A | H,A,DP13*36+TXV | A97UH2E070B12S* | Split System | 23400 | 18 | 8.85 | 2.02 | R-454B | 650
217081663 | BRYANT HEATING AND COOLING SYSTEMS | 37MURAQ24AA3 | CE2301C*+TXV |  | Split System | 23400 | 15.2 | 8.9 | 2.02 | R-454B | 650
217081606 | CARRIER | 37MURAQ24AA3 | CE2301A*+TXV |  | Split System | 23400 | 15.2 | 8.9 | 2.02 | R-454B | 650
217081607 | CARRIER | 37MURAQ24AA3 | CE2301C*+TXV |  | Split System | 23400 | 15.2 | 8.9 | 2.02 | R-454B | 650
217545010 | ARMSTRONG AIR | A7SCP18V36P-**A | H,A,DP16*36+TXV | A97DF2E045B12S* | Split System | 34200 | 17 | 8.9 | 1.88 | R-454B | 650
217542918 | ARMSTRONG AIR | A7SCP18V36P-**A | A36VEA*+TXV | A97DF2E045B12S* | Split System | 34200 | 17 | 8.9 | 1.88 | R-454B | 650
217545052 | ARMSTRONG AIR | A7SCP18V36P-**A | H,A,DP13*36+TXV | A97UH2E090C16S* | Split System | 34400 | 17 | 8.9 | 1.88 | R-454B | 650
217542920 | ARMSTRONG AIR | A7SCP18V36P-**A | A36VEA*+TXV | A97DF2E070B16S* | Split System | 34600 | 17 | 8.9 | 1.88 | R-454B | 650
217542926 | ARMSTRONG AIR | A7SCP18V36P-**A | A36VEA*+TXV | A97DSMV070B12S* | Split System | 34600 | 17 | 8.9 | 1.88 | R-454B | 650
217542916 | ARMSTRONG AIR | A7SCP18V36P-**A | A36VEA*+TXV | A96DF1E070B16S* | Split System | 34800 | 17 | 8.9 | 1.88 | R-454B | 650
217544994 | ARMSTRONG AIR | A7SCP18V36P-**A | H,A,DP16*36+TXV | A96DF1E070B16S* | Split System | 34800 | 17 | 8.9 | 1.88 | R-454B | 650
217544866 | ARMSTRONG AIR | A7SCP18V36P-**A | H,A,DP16*36+TXV | A80DS2V090B16* | Split System | 34800 | 17 | 8.9 | 1.88 | R-454B | 650
217542908 | ARMSTRONG AIR | A7SCP18V36P-**A | A36VEA*+TXV | A80DS2V090B16* | Split System | 34800 | 17 | 8.9 | 1.88 | R-454B | 650
217542859 | DUCANE | 7SCP18V36P-**A | A36VEA*+TXV | 97G2DF045BE12* | Split System | 34200 | 17 | 8.9 | 1.88 | R-454B | 650
217544514 | DUCANE | 7SCP18V36P-**A | H,A,DP16*36+TXV | 97G2DF045BE12* | Split System | 34200 | 17 | 8.9 | 1.88 | R-454B | 650
217544572 | DUCANE | 7SCP18V36P-**A | H,A,DP13*36+TXV | 97G2UH090CE16* | Split System | 34400 | 17 | 8.9 | 1.88 | R-454B | 650
217542861 | DUCANE | 7SCP18V36P-**A | A36VEA*+TXV | 97G2DF070BE16* | Split System | 34600 | 17 | 8.9 | 1.88 | R-454B | 650
217544522 | DUCANE | 7SCP18V36P-**A | H,A,DP16*36+TXV | 97G2DF070BE16* | Split System | 34600 | 17 | 8.9 | 1.88 | R-454B | 650
217542857 | DUCANE | 7SCP18V36P-**A | A36VEA*+TXV | 96G1DF070BE16* | Split System | 34800 | 17 | 8.9 | 1.88 | R-454B | 650
217544474 | DUCANE | 7SCP18V36P-**A | H,A,DP16*36+TXV | 96G1DF070BE16* | Split System | 34800 | 17 | 8.9 | 1.88 | R-454B | 650
217542910 | ARMSTRONG AIR | A7SCP18V36P-**A | A36VEA*+TXV | A93DF1E045B12A* | Split System | 34800 | 18 | 8.9 | 1.88 | R-454B | 650
217544922 | ARMSTRONG AIR | A7SCP18V36P-**A | H,A,DP16*36+TXV | A93DF1E045B12A* | Split System | 34800 | 18 | 8.9 | 1.88 | R-454B | 650
217544580 | DUCANE | 7SCP18V36P-**A | H,A,DP13*36+TXV | 97G2UH090CV12* | Split System | 34400 | 18 | 8.9 | 1.88 | R-454B | 650
217542851 | DUCANE | 7SCP18V36P-**A | A36VEA*+TXV | 92G1DF045BE12* | Split System | 34800 | 18 | 8.9 | 1.88 | R-454B | 650
217544378 | DUCANE | 7SCP18V36P-**A | H,A,DP16*36+TXV | 92G1DF045BE12* | Split System | 34800 | 18 | 8.9 | 1.88 | R-454B | 650
217544133 | DUCANE | 7SCP18V24P-**A | H,A,DP42*36+TXV | 96G1UH045BE12* | Split System | 24000 | 16 | 8.9 | 1.78 | R-454B | 650
217177176 | BRYANT HEATING AND COOLING SYSTEMS | 37MUHAQ24AA3 | V,C36H175P14*+TXV+CBPE4B* |  | Split System | 23200 | 17 | 8.9 | 2.06 | R-454B | 650
217177090 | CARRIER | 37MUHAQ24AA3 | V,C36H***P21*+TXV+CBPE3A* |  | Split System | 23000 | 17 | 8.9 | 2.06 | R-454B | 650
217176834 | CARRIER | 37MUHAQ24AA3 | V,C36H175P14*+TXV+CBPE4B* |  | Split System | 23200 | 17 | 8.9 | 2.06 | R-454B | 650
217177010 | PAYNE HEATING AND COOLING | 37MUHAQ24AA3 | V,C36H***P21*+TXV+CBPE3A* |  | Split System | 23000 | 17 | 8.9 | 2.06 | R-454B | 650
217177008 | PAYNE HEATING AND COOLING | 37MUHAQ24AA3 | V,C36H175P14*+TXV+CBPE4B* |  | Split System | 23200 | 17 | 8.9 | 2.06 | R-454B | 650
217176633 | PAYNE HEATING AND COOLING | 37MUHAQ24AA3 | PL36H175P14*+TXV+CBPE4B* |  | Split System | 23200 | 17 | 8.9 | 2.06 | R-454B | 650
218448659 | TEMPSTAR | D5CUHAH24AAK | CE2403A*+TXV |  | Split System | 22400 | 17 | 8.9 | 2.08 | R-454B | 650
218448660 | TEMPSTAR | D5CUHAH24AAK | CE2903C*+TXV |  | Split System | 22400 | 17 | 8.9 | 2.08 | R-454B | 650
218448661 | TEMPSTAR | D5CUHAH24AAK | CE2403C*+TXV |  | Split System | 22400 | 17 | 8.9 | 2.08 | R-454B | 650
217544134 | DUCANE | 7SCP18V24P-**A | H,A,DP14*36+TXV | 96G1UH045BE12* | Split System | 23800 | 16 | 8.9 | 1.78 | R-454B | 650
217544136 | DUCANE | 7SCP18V24P-**A | H,A,DP74*36+TXV | 96G1UH045BE12* | Split System | 23800 | 16 | 8.9 | 1.78 | R-454B | 650
217544165 | DUCANE | 7SCP18V24P-**A | H,A,DP42*36+TXV | 97G2UH045BV12* | Split System | 23800 | 17 | 8.9 | 1.78 | R-454B | 650
217545060 | ARMSTRONG AIR | A7SCP18V36P-**A | H,A,DP13*36+TXV | A97US2V090C16S* | Split System | 34600 | 18 | 8.9 | 1.88 | R-454B | 650
216054424 | YORK | HH836E2S11 | H,YE34*36+TXV+JMVT12BC2N1 |  | Split System | 33600 | 18 | 8.9 | 1.98 | R-454B | 650
217025180 | AMERICAN STANDARD | 5A6H7024A1 | V,T36H***P12*+TXV | L8V1A040U3VSB | Split System | 22200 | 16 | 8.9 | 1.98 | R-454B | 650
217544837 | ARMSTRONG AIR | A7SCP18V24P-**A | H,A,DP42*36+TXV | A97UH2E070B12S* | Split System | 24000 | 16 | 8.9 | 1.78 | R-454B | 650
217544829 | ARMSTRONG AIR | A7SCP18V24P-**A | H,A,DP42*36+TXV | A97UH2E045B12S* | Split System | 24000 | 16 | 8.9 | 1.78 | R-454B | 650
217544005 | DUCANE | 7SCP18V24P-**A | H,A,DP42*36+TXV | 80G1UH070BE12L* | Split System | 23800 | 16 | 8.9 | 1.78 | R-454B | 650
217543997 | DUCANE | 7SCP18V24P-**A | H,A,DP42*36+TXV | 80G1UH070BE12* | Split System | 23800 | 16 | 8.9 | 1.78 | R-454B | 650
217544173 | DUCANE | 7SCP18V24P-**A | H,A,DP42*36+TXV | 97G2UH070BE12* | Split System | 24000 | 16 | 8.9 | 1.78 | R-454B | 650
217544141 | DUCANE | 7SCP18V24P-**A | H,A,DP42*36+TXV | 96G1UH070BE12* | Split System | 24000 | 16 | 8.9 | 1.78 | R-454B | 650
217544101 | DUCANE | 7SCP18V24P-**A | H,A,DP42*36+TXV | 95G1UH040BE12X* | Split System | 24000 | 16 | 8.9 | 1.78 | R-454B | 650
217544157 | DUCANE | 7SCP18V24P-**A | H,A,DP42*36+TXV | 97G2UH045BE12* | Split System | 24000 | 16 | 8.9 | 1.78 | R-454B | 650
217544109 | DUCANE | 7SCP18V24P-**A | H,A,DP42*36+TXV | 95G1UH060BE12X* | Split System | 24000 | 16 | 8.9 | 1.78 | R-454B | 650
217544749 | ARMSTRONG AIR | A7SCP18V24P-**A | H,A,DP42*36+TXV | A80US2V090B12* | Split System | 23800 | 17 | 8.9 | 1.78 | R-454B | 650
217544773 | ARMSTRONG AIR | A7SCP18V24P-**A | H,A,DP42*36+TXV | A93UH1E030B12A* | Split System | 24000 | 17 | 8.9 | 1.78 | R-454B | 650
217544789 | ARMSTRONG AIR | A7SCP18V24P-**A | H,A,DP42*36+TXV | A93UH1E070B12A* | Split System | 24000 | 17 | 8.9 | 1.78 | R-454B | 650
217544781 | ARMSTRONG AIR | A7SCP18V24P-**A | H,A,DP42*36+TXV | A93UH1E045B12A* | Split System | 24000 | 17 | 8.9 | 1.78 | R-454B | 650
217544077 | DUCANE | 7SCP18V24P-**A | H,A,DP42*36+TXV | 92G1UH030BE12* | Split System | 24000 | 17 | 8.9 | 1.78 | R-454B | 650
217544093 | DUCANE | 7SCP18V24P-**A | H,A,DP42*36+TXV | 92G1UH070BE12* | Split System | 24000 | 17 | 8.9 | 1.78 | R-454B | 650
217544085 | DUCANE | 7SCP18V24P-**A | H,A,DP42*36+TXV | 92G1UH045BE12* | Split System | 24000 | 17 | 8.9 | 1.78 | R-454B | 650
217507165 | ARMSTRONG AIR | A7CP21V48P-**A | H,A,DG49*60+TXV | A97US2V080C20X* | Split System | 47500 | 20 | 8.9 | 1.96 | R-454B | 650
217507163 | ARMSTRONG AIR | A7CP21V48P-**A | H,A,DG49*60+TXV | A97US2V080C16X* | Split System | 47500 | 20 | 8.9 | 1.96 | R-454B | 650
217545824 | ARMSTRONG AIR | A7CP21V24P-**A | H,A,DP74*36+TXV | A97UH2E070B12S* | Split System | 23600 | 18 | 8.9 | 2.02 | R-454B | 650
217545819 | ARMSTRONG AIR | A7CP21V24P-**A | H,A,DP14*36+TXV | A97UH2E045B12S* | Split System | 23600 | 18 | 8.9 | 2.02 | R-454B | 650
217081667 | BRYANT HEATING AND COOLING SYSTEMS | 37MURAQ24AA3 | CE3005A*+TXV |  | Split System | 24200 | 15.2 | 8.95 | 1.98 | R-454B | 650
217081668 | BRYANT HEATING AND COOLING SYSTEMS | 37MURAQ24AA3 | CE3005C*+TXV |  | Split System | 24200 | 15.2 | 8.95 | 1.98 | R-454B | 650
217508799 | CARRIER | 37MUHAQ36AA3 | H,PG32*36+TXV+TD |  | Split System | 34800 | 15.2 | 8.95 | 1.82 | R-454B | 650
217176853 | CARRIER | 37MURAQ24AA3 | C36A***L12*+TXV+CBPE3A* |  | Split System | 24200 | 15.2 | 8.95 | 2 | R-454B | 650
217666456 | MIDEA | MO1SE-H36B-2A | HG32*36+TXV+TD |  | Split System | 34800 | 15.2 | 8.95 | 1.82 | R-454B | 650
217154216 | FRIEDRICH | WFPU17Y243D | FE*G34*30+TXV |  | Split System | 23800 | 18 | 8.95 | 1.98 | R-454B | 650
217545048 | ARMSTRONG AIR | A7SCP18V36P-**A | H,A,DP74*36+TXV | A97UH2E090C16S* | Split System | 34400 | 17 | 8.95 | 1.9 | R-454B | 650
217544568 | DUCANE | 7SCP18V36P-**A | H,A,DP74*36+TXV | 97G2UH090CE16* | Split System | 34400 | 17 | 8.95 | 1.9 | R-454B | 650
217544964 | ARMSTRONG AIR | A7SCP18V36P-**A | H,A,DP13*36+TXV | A93UH1E090C12A* | Split System | 34600 | 18 | 8.95 | 1.88 | R-454B | 650
217545068 | ARMSTRONG AIR | A7SCP18V36P-**A | H,A,DP13*36+TXV | A97US2V110C16S* | Split System | 34600 | 18 | 8.95 | 1.88 | R-454B | 650
216488030 | CHAMPION HEATING AND COOLING | HH836E2S11 | A36VDA*+TXV | TM9V100C20MP12 | Split System | 34000 | 18 | 8.95 | 1.98 | R-454B | 650
217544420 | DUCANE | 7SCP18V36P-**A | H,A,DP13*36+TXV | 92G1UH090CE12* | Split System | 34600 | 18 | 8.95 | 1.88 | R-454B | 650
217544576 | DUCANE | 7SCP18V36P-**A | H,A,DP74*36+TXV | 97G2UH090CV12* | Split System | 34400 | 18 | 8.95 | 1.9 | R-454B | 650
217081571 | CARRIER | 37MUHAQ24AA3 | CP3005A*+TXV+TD |  | Split System | 22800 | 15.2 | 8.95 | 2.06 | R-454B | 650
217081594 | CARRIER | 37MUHAQ24AA3 | CE3005A*+TXV |  | Split System | 22800 | 16 | 8.95 | 2.06 | R-454B | 650
217081595 | CARRIER | 37MUHAQ24AA3 | CE3005C*+TXV |  | Split System | 22800 | 16 | 8.95 | 2.06 | R-454B | 650
217176833 | CARRIER | 37MUHAQ24AA3 | C36A***L12*+TXV+CBPE3A* |  | Split System | 22800 | 16 | 8.95 | 2.08 | R-454B | 650
218630932 | LENNOX | EL18KSLV-060-230A** | L*42/60V*+TXV | SL297UH080NV60C* | Split System | 45500 | 16 | 8.95 | 1.84 | R-454B | 650
217507405 | ARMSTRONG AIR | A7SCP18V36P-**A | H,A,DG33*36+TXV | A80UH1E040A12X* | Split System | 34200 | 17 | 8.95 | 1.9 | R-454B | 650
217507411 | ARMSTRONG AIR | A7SCP18V36P-**A | H,A,DG33*36+TXV | A80UH1E060A12X* | Split System | 34200 | 17 | 8.95 | 1.9 | R-454B | 650
217507428 | ARMSTRONG AIR | A7SCP18V36P-**A | H,A,DG33*36+TXV | A80UH2E070A12* | Split System | 34200 | 17 | 8.95 | 1.9 | R-454B | 650
217507445 | ARMSTRONG AIR | A7SCP18V36P-**A | H,A,DG33*36+TXV | A80US2V070A12L* | Split System | 34200 | 17 | 8.95 | 1.9 | R-454B | 650
217507442 | ARMSTRONG AIR | A7SCP18V36P-**A | H,A,DG33*36+TXV | A80US2V070A12* | Split System | 34200 | 17 | 8.95 | 1.9 | R-454B | 650
217507414 | ARMSTRONG AIR | A7SCP18V36P-**A | H,A,DG33*36+TXV | A80UH1E070A12* | Split System | 34400 | 17 | 8.95 | 1.9 | R-454B | 650
217507439 | ARMSTRONG AIR | A7SCP18V36P-**A | H,A,DG33*36+TXV | A80US2V060A12X* | Split System | 34600 | 17 | 8.95 | 1.9 | R-454B | 650
217545046 | ARMSTRONG AIR | A7SCP18V36P-**A | H,A,DP14*36+TXV | A97UH2E090C16S* | Split System | 34600 | 17 | 8.95 | 1.9 | R-454B | 650
217544972 | ARMSTRONG AIR | A7SCP18V36P-**A | H,A,DP13*36+TXV | A93UH1E090C16A* | Split System | 35000 | 17 | 8.95 | 1.9 | R-454B | 650
217544460 | DUCANE | 7SCP18V36P-**A | H,A,DP13*36+TXV | 95G1UH080CE16X* | Split System | 34800 | 17 | 8.95 | 1.88 | R-454B | 650
217544508 | DUCANE | 7SCP18V36P-**A | H,A,DP13*36+TXV | 96G1UH090CE16* | Split System | 34800 | 17 | 8.95 | 1.88 | R-454B | 650
217506815 | DUCANE | 7SCP18V36P-**A | H,A,DG33*36+TXV | 80G1UH060AE12X* | Split System | 34200 | 17 | 8.95 | 1.9 | R-454B | 650
217506806 | DUCANE | 7SCP18V36P-**A | H,A,DG33*36+TXV | 80G1UH040AE12X* | Split System | 34200 | 17 | 8.95 | 1.9 | R-454B | 650
217506845 | DUCANE | 7SCP18V36P-**A | H,A,DG33*36+TXV | 80G2UH070AE12* | Split System | 34200 | 17 | 8.95 | 1.9 | R-454B | 650
217506848 | DUCANE | 7SCP18V36P-**A | H,A,DG33*36+TXV | 80G2UH070AE12L* | Split System | 34200 | 17 | 8.95 | 1.9 | R-454B | 650
217506851 | DUCANE | 7SCP18V36P-**A | H,A,DG33*36+TXV | 80G2UH070AV12* | Split System | 34200 | 17 | 8.95 | 1.9 | R-454B | 650
217506818 | DUCANE | 7SCP18V36P-**A | H,A,DG33*36+TXV | 80G1UH070AE12* | Split System | 34400 | 17 | 8.95 | 1.9 | R-454B | 650
217506821 | DUCANE | 7SCP18V36P-**A | H,A,DG33*36+TXV | 80G1UH070AE12L* | Split System | 34400 | 17 | 8.95 | 1.9 | R-454B | 650
217544566 | DUCANE | 7SCP18V36P-**A | H,A,DP14*36+TXV | 97G2UH090CE16* | Split System | 34600 | 17 | 8.95 | 1.9 | R-454B | 650
217544456 | DUCANE | 7SCP18V36P-**A | H,A,DP74*36+TXV | 95G1UH080CE16X* | Split System | 34800 | 17 | 8.95 | 1.9 | R-454B | 650
217544504 | DUCANE | 7SCP18V36P-**A | H,A,DP74*36+TXV | 96G1UH090CE16* | Split System | 34800 | 17 | 8.95 | 1.9 | R-454B | 650
217544428 | DUCANE | 7SCP18V36P-**A | H,A,DP13*36+TXV | 92G1UH090CE16* | Split System | 35000 | 17 | 8.95 | 1.9 | R-454B | 650
217544424 | DUCANE | 7SCP18V36P-**A | H,A,DP74*36+TXV | 92G1UH090CE16* | Split System | 35000 | 17 | 8.95 | 1.9 | R-454B | 650
217542304 | YORK | HH824E2S11 | AD-30(P,U)******+TXV-BLEED | TM9V080B12MP12 | Split System | 21800 | 17 | 8.95 | 1.9 | R-454B | 650
217542301 | YORK | HH824E2S11 | AD-30(P,U)******+TXV-BLEED | TM9V060B12MP12 | Split System | 21800 | 17 | 8.95 | 1.9 | R-454B | 650
217190952 | YORK | HH824E2S11 | AD-30(P,U)******+TXV-BLEED | YP9C060B12MP13 | Split System | 21800 | 17 | 8.95 | 1.9 | R-454B | 650
217542340 | YORK | HH824E2S11 | AD-30(P,U)******+TXV-BLEED | YP9C080B12MP13 | Split System | 21800 | 17 | 8.95 | 1.9 | R-454B | 650
217542307 | YORK | HH824E2S11 | AD-30(P,U)******+TXV-BLEED | TM9Y060B12MP11 | Split System | 21800 | 17 | 8.95 | 1.9 | R-454B | 650
217507408 | ARMSTRONG AIR | A7SCP18V36P-**A | H,A,DG33*36+TXV | A80UH1E045A12* | Split System | 34200 | 18 | 8.95 | 1.9 | R-454B | 650
217507425 | ARMSTRONG AIR | A7SCP18V36P-**A | H,A,DG33*36+TXV | A80UH2E045A12* | Split System | 34600 | 18 | 8.95 | 1.9 | R-454B | 650
217544960 | ARMSTRONG AIR | A7SCP18V36P-**A | H,A,DP74*36+TXV | A93UH1E090C12A* | Split System | 34800 | 18 | 8.95 | 1.9 | R-454B | 650
217545064 | ARMSTRONG AIR | A7SCP18V36P-**A | H,A,DP74*36+TXV | A97US2V110C16S* | Split System | 34800 | 18 | 8.95 | 1.9 | R-454B | 650
215728033 | CHAMPION HEATING AND COOLING | HH824E2S11 | H,YE31(1,2)30+TXV | Z8ET080B12LMPS1 | Split System | 21800 | 18 | 8.95 | 1.9 | R-454B | 650
215728028 | CHAMPION HEATING AND COOLING | HH824E2S11 | H,YE31(1,2)30+TXV | Z8ES080B12SMPS1 | Split System | 21800 | 18 | 8.95 | 1.9 | R-454B | 650
217506809 | DUCANE | 7SCP18V36P-**A | H,A,DG33*36+TXV | 80G1UH045AE12* | Split System | 34200 | 18 | 8.95 | 1.9 | R-454B | 650
217506812 | DUCANE | 7SCP18V36P-**A | H,A,DG33*36+TXV | 80G1UH045AE12L* | Split System | 34200 | 18 | 8.95 | 1.9 | R-454B | 650
217506842 | DUCANE | 7SCP18V36P-**A | H,A,DG33*36+TXV | 80G2UH045AE12* | Split System | 34600 | 18 | 8.95 | 1.9 | R-454B | 650
217544574 | DUCANE | 7SCP18V36P-**A | H,A,DP14*36+TXV | 97G2UH090CV12* | Split System | 34600 | 18 | 8.95 | 1.9 | R-454B | 650
217544416 | DUCANE | 7SCP18V36P-**A | H,A,DP74*36+TXV | 92G1UH090CE12* | Split System | 34800 | 18 | 8.95 | 1.9 | R-454B | 650
217542315 | YORK | HH824E2S11 | AD-30(P,U)******+TXV-BLEED | Y81E080B12SMPS1 | Split System | 21800 | 18 | 8.95 | 1.9 | R-454B | 650
217507367 | ARMSTRONG AIR | A7SCP18V24P-**A | H,A,DG8J*36+TXV | A96UH1E045B12S* | Split System | 23800 | 16 | 8.95 | 1.78 | R-454B | 650
217506779 | DUCANE | 7SCP18V24P-**A | H,A,DG8J*36+TXV | 96G1UH045BE12* | Split System | 23800 | 16 | 8.95 | 1.78 | R-454B | 650
217545056 | ARMSTRONG AIR | A7SCP18V36P-**A | H,A,DP74*36+TXV | A97US2V090C16S* | Split System | 34600 | 18 | 8.95 | 1.9 | R-454B | 650
217507323 | ARMSTRONG AIR | A7SCP18V24P-**A | H,A,DG33*36+TXV | A80UH2E090B12* | Split System | 23600 | 17 | 8.95 | 1.78 | R-454B | 650
217507363 | ARMSTRONG AIR | A7SCP18V24P-**A | H,A,DG33*36+TXV | A96UH1E030B12S* | Split System | 23600 | 17 | 8.95 | 1.8 | R-454B | 650
217507387 | ARMSTRONG AIR | A7SCP18V24P-**A | H,A,DG33*36+TXV | A97US2V045B12S* | Split System | 24000 | 17 | 8.95 | 1.8 | R-454B | 650
217544980 | ARMSTRONG AIR | A7SCP18V36P-**A | H,A,DP13*36+TXV | A93UH1E110C16A* | Split System | 35000 | 17 | 8.95 | 1.88 | R-454B | 650
217544976 | ARMSTRONG AIR | A7SCP18V36P-**A | H,A,DP74*36+TXV | A93UH1E110C16A* | Split System | 35000 | 17 | 8.95 | 1.9 | R-454B | 650
217506743 | DUCANE | 7SCP18V24P-**A | H,A,DG33*36+TXV | 80G2UH090BE12* | Split System | 23600 | 17 | 8.95 | 1.78 | R-454B | 650
217506773 | DUCANE | 7SCP18V24P-**A | H,A,DG33*36+TXV | 96G1UH030BE08* | Split System | 23600 | 17 | 8.95 | 1.8 | R-454B | 650
217506793 | DUCANE | 7SCP18V24P-**A | H,A,DG33*36+TXV | 97G2UH045BV12* | Split System | 24000 | 17 | 8.95 | 1.8 | R-454B | 650
217544436 | DUCANE | 7SCP18V36P-**A | H,A,DP13*36+TXV | 92G1UH110CE16* | Split System | 35000 | 17 | 8.95 | 1.88 | R-454B | 650
217544432 | DUCANE | 7SCP18V36P-**A | H,A,DP74*36+TXV | 92G1UH110CE16* | Split System | 35000 | 17 | 8.95 | 1.9 | R-454B | 650
217187236 | LENNOX | EL18KSLV-024-230A** | L*18/36V*+TXV | EL297UH045XV36B* | Split System | 24000 | 17 | 8.95 | 1.8 | R-454B | 650
217545054 | ARMSTRONG AIR | A7SCP18V36P-**A | H,A,DP14*36+TXV | A97US2V090C16S* | Split System | 34800 | 18 | 8.95 | 1.9 | R-454B | 650
217507309 | ARMSTRONG AIR | A7SCP18V24P-**A | H,A,DG33*36+TXV | A80UH1E070B12* | Split System | 24000 | 16 | 8.95 | 1.8 | R-454B | 650
217506713 | DUCANE | 7SCP18V24P-**A | H,A,DG33*36+TXV | 80G1UH070BE12L* | Split System | 24000 | 16 | 8.95 | 1.8 | R-454B | 650
217506708 | DUCANE | 7SCP18V24P-**A | H,A,DG33*36+TXV | 80G1UH070BE12* | Split System | 24000 | 16 | 8.95 | 1.8 | R-454B | 650
217507382 | ARMSTRONG AIR | A7SCP18V24P-**A | H,A,DG33*36+TXV | A97US2V040B12X* | Split System | 24000 | 17 | 8.95 | 1.8 | R-454B | 650
217507343 | ARMSTRONG AIR | A7SCP18V24P-**A | H,A,DG33*36+TXV | A80US2V090B12* | Split System | 24000 | 17 | 8.95 | 1.8 | R-454B | 650
217507392 | ARMSTRONG AIR | A7SCP18V24P-**A | H,A,DG33*36+TXV | A97US2V060B12X* | Split System | 24000 | 17 | 8.95 | 1.8 | R-454B | 650
217507402 | ARMSTRONG AIR | A7SCP18V24P-**A | H,A,DG33*36+TXV | A98USMV070B12S* | Split System | 24000 | 17 | 8.95 | 1.8 | R-454B | 650
217507397 | ARMSTRONG AIR | A7SCP18V24P-**A | H,A,DG33*36+TXV | A97US2V070B12S* | Split System | 24000 | 17 | 8.95 | 1.8 | R-454B | 650
217544793 | ARMSTRONG AIR | A7SCP18V24P-**A | H,A,DP75*36+TXV | A93UH1E070B12A* | Split System | 24000 | 17 | 8.95 | 1.84 | R-454B | 650
217506803 | DUCANE | 7SCP18V24P-**A | H,A,DG33*36+TXV | 97G2UH070BV12* | Split System | 24000 | 17 | 8.95 | 1.8 | R-454B | 650
217544169 | DUCANE | 7SCP18V24P-**A | H,A,DP75*36+TXV | 97G2UH045BV12* | Split System | 24000 | 17 | 8.95 | 1.84 | R-454B | 650
217544097 | DUCANE | 7SCP18V24P-**A | H,A,DP75*36+TXV | 92G1UH070BE12* | Split System | 24000 | 17 | 8.95 | 1.84 | R-454B | 650
217187242 | LENNOX | EL18KSLV-024-230A** | L*18/36V*+TXV | EL297UH070XV36B* | Split System | 24000 | 17 | 8.95 | 1.8 | R-454B | 650
217507042 | ARMSTRONG AIR | A7CP21V24P-**A | H,A,DG8J*36+TXV | A97UH2E045B12S* | Split System | 23600 | 18 | 8.95 | 2.02 | R-454B | 650
217507045 | ARMSTRONG AIR | A7CP21V24P-**A | H,A,DG8J*36+TXV | A97UH2E070B12S* | Split System | 23600 | 18 | 8.95 | 2.02 | R-454B | 650
217496599 | BRYANT HEATING AND COOLING SYSTEMS | 37MUHAQ30AA3 | PL36H175P14*+TXV | 83*SB60080M21*** | Split System | 29400 | 15.2 | 9 | 1.8 | R-454B | 650
217496604 | BRYANT HEATING AND COOLING SYSTEMS | 37MUHAQ30AA3 | V,C36H***P21*+TXV | 83*SB60080M21*** | Split System | 29400 | 15.2 | 9 | 1.8 | R-454B | 650
217496600 | BRYANT HEATING AND COOLING SYSTEMS | 37MUHAQ30AA3 | V,C36H175P14*+TXV | 83*SB60080M21*** | Split System | 29400 | 15.2 | 9 | 1.8 | R-454B | 650
217496603 | BRYANT HEATING AND COOLING SYSTEMS | 37MUHAQ30AA3 | C36A***L15*+TXV | 83*SB60080M21*** | Split System | 29600 | 15.2 | 9 | 1.8 | R-454B | 650
217496605 | BRYANT HEATING AND COOLING SYSTEMS | 37MUHAQ30AA3 | PL36H***P44*+TXV | 83*SB60080M21*** | Split System | 29800 | 15.2 | 9 | 1.8 | R-454B | 650
218454221 | BRYANT HEATING AND COOLING SYSTEMS | 37MUHAQ30AA3+TIC2025-0016 | (V,C)36H***P42*+TXV | 926SB36060V14*** | Split System | 28000 | 15.2 | 9 | 1.94 | R-454B | 650
217492526 | CARRIER | 37MUHAQ30AA3+TIC2025-0016 | V,C36H***P42*+TXV | 59TP6C060V14**12 | Split System | 28000 | 15.2 | 9 | 1.94 | R-454B | 650
217492456 | CARRIER | 37MUHAQ30AA3+TIC2025-0016 | V,C36H175P14*+TXV | 59SP6B040V17**12 | Split System | 28000 | 15.2 | 9 | 1.96 | R-454B | 650
217492459 | CARRIER | 37MUHAQ30AA3+TIC2025-0016 | PL36H210P74*+TXV | 59SP6B040V17**12 | Split System | 28000 | 15.2 | 9 | 1.96 | R-454B | 650
217492523 | CARRIER | 37MUHAQ30AA3+TIC2025-0016 | PL36H210P74*+TXV | 59TP6C040V17**12 | Split System | 28000 | 15.2 | 9 | 1.96 | R-454B | 650
217492519 | CARRIER | 37MUHAQ30AA3+TIC2025-0016 | PL36H175P14*+TXV | 59TP6C040V17**12 | Split System | 28000 | 15.2 | 9 | 1.96 | R-454B | 650
217492517 | CARRIER | 37MUHAQ30AA3+TIC2025-0016 | A36VCA*+TXV | 59TP6C040V17**12 | Split System | 28000 | 15.2 | 9 | 1.96 | R-454B | 650
217492520 | CARRIER | 37MUHAQ30AA3+TIC2025-0016 | V,C36H175P14*+TXV | 59TP6C040V17**12 | Split System | 28000 | 15.2 | 9 | 1.96 | R-454B | 650
217492457 | CARRIER | 37MUHAQ30AA3+TIC2025-0016 | PL36H175P15*+TXV | 59SP6B040V17**12 | Split System | 28400 | 15.2 | 9 | 1.96 | R-454B | 650
217492524 | CARRIER | 37MUHAQ30AA3+TIC2025-0016 | C36A***L15*+TXV | 59TP6C040V17**12 | Split System | 28400 | 15.2 | 9 | 1.96 | R-454B | 650
218454046 | BRYANT HEATING AND COOLING SYSTEMS | 37MUHAQ30AA3+TIC2025-0016 | C36A***L13*+TXV | 8(0,1)*SB36070M14*** | Split System | 28400 | 15.2 | 9 | 1.94 | R-454B | 650
218454049 | BRYANT HEATING AND COOLING SYSTEMS | 37MUHAQ30AA3+TIC2025-0016 | (V,C)36H***P21*+TXV | 8(0,1)*SB36070M14*** | Split System | 28600 | 15.2 | 9 | 1.94 | R-454B | 650
218454078 | BRYANT HEATING AND COOLING SYSTEMS | 37MUHAQ30AA3+TIC2025-0016 | PL36H210P74*+TXV | 8(0,1)*SB48070M17*** | Split System | 28600 | 15.2 | 9 | 1.94 | R-454B | 650
218454314 | BRYANT HEATING AND COOLING SYSTEMS | 37MUHAQ30AA3+TIC2025-0016 | (V,C)36H175P15*+TXV | 935SB36040M17*** | Split System | 29000 | 15.2 | 9 | 1.94 | R-454B | 650
218454152 | BRYANT HEATING AND COOLING SYSTEMS | 37MUHAQ30AA3+TIC2025-0016 | PL36H***P44*+TXV | 912SE36060M14*** | Split System | 29000 | 15.2 | 9 | 1.94 | R-454B | 650
218454048 | BRYANT HEATING AND COOLING SYSTEMS | 37MUHAQ30AA3+TIC2025-0016 | PL36H175P15*+TXV | 8(0,1)*SB36070M14*** | Split System | 29200 | 15.2 | 9 | 1.94 | R-454B | 650
218454200 | BRYANT HEATING AND COOLING SYSTEMS | 37MUHAQ30AA3+TIC2025-0016 | (V,C)36H175P15*+TXV | 916SA48080M17*** | Split System | 29200 | 15.2 | 9 | 1.94 | R-454B | 650
218454166 | BRYANT HEATING AND COOLING SYSTEMS | 37MUHAQ30AA3+TIC2025-0016 | (V,C)36H175P14*+TXV | 912SE48080M17*** | Split System | 28800 | 15.2 | 9 | 1.96 | R-454B | 650
218454253 | BRYANT HEATING AND COOLING SYSTEMS | 37MUHAQ30AA3+TIC2025-0016 | PL36H210P29*+TXV | 926TC36040V17*** | Split System | 29800 | 15.2 | 9 | 1.96 | R-454B | 650
217492255 | CARRIER | 37MUHAQ30AA3+TIC2025-0016 | V,C36H***P42*+TXV | 58S(B,C)*B070M14**12 | Split System | 28200 | 15.2 | 9 | 1.94 | R-454B | 650
217492481 | CARRIER | 37MUHAQ30AA3+TIC2025-0016 | C36A***L13*+TXV | 59SP6B080V17**16 | Split System | 28400 | 15.2 | 9 | 1.94 | R-454B | 650
217492552 | CARRIER | 37MUHAQ30AA3+TIC2025-0016 | V,C36H175P13*+TXV | 59TP6C080V17**16 | Split System | 28400 | 15.2 | 9 | 1.94 | R-454B | 650
217492266 | CARRIER | 37MUHAQ30AA3+TIC2025-0016 | V,C36H175P14*+TXV | 58S(B,C)*B070M17**12 | Split System | 28400 | 15.2 | 9 | 1.94 | R-454B | 650
217552755 | CARRIER | 37MUHAQ30AA3+TIC2025-0016 | C36A***L71*+TXV | 58S(B,C)*B070M17**12 | Split System | 28400 | 15.2 | 9 | 1.94 | R-454B | 650
217492281 | CARRIER | 37MUHAQ30AA3+TIC2025-0016 | V,C36H175P13*+TXV | 58S(B,C)*B070M17**16 | Split System | 28400 | 15.2 | 9 | 1.94 | R-454B | 650
217492274 | CARRIER | 37MUHAQ30AA3+TIC2025-0016 | C36A***L13*+TXV | 58S(B,C)*B070M17**16 | Split System | 28400 | 15.2 | 9 | 1.94 | R-454B | 650
217492480 | CARRIER | 37MUHAQ30AA3+TIC2025-0016 | A36VCA*+TXV | 59SP6B080V17**16 | Split System | 28600 | 15.2 | 9 | 1.94 | R-454B | 650
217492486 | CARRIER | 37MUHAQ30AA3+TIC2025-0016 | PL36H210P74*+TXV | 59SP6B080V17**16 | Split System | 28600 | 15.2 | 9 | 1.94 | R-454B | 650
217492570 | CARRIER | 37MUHAQ30AA3+TIC2025-0016 | PL36H210P74*+TXV | 59TP7A080V17**16 | Split System | 28600 | 15.2 | 9 | 1.94 | R-454B | 650
217552754 | CARRIER | 37MUHAQ30AA3+TIC2025-0016 | C36A***L71*+TXV | 58S(B,C)*B070M14**12 | Split System | 28600 | 15.2 | 9 | 1.94 | R-454B | 650
217492293 | CARRIER | 37MUHAQ30AA3+TIC2025-0016 | V,C36H175P13*+TXV | 58S(B,C)*B090M17**14 | Split System | 28600 | 15.2 | 9 | 1.94 | R-454B | 650
217492286 | CARRIER | 37MUHAQ30AA3+TIC2025-0016 | C36A***L13*+TXV | 58S(B,C)*B090M17**14 | Split System | 28600 | 15.2 | 9 | 1.94 | R-454B | 650
217492530 | CARRIER | 37MUHAQ30AA3+TIC2025-0016 | C36A***L15*+TXV | 59TP6C060V14**12 | Split System | 28800 | 15.2 | 9 | 1.94 | R-454B | 650
217492468 | CARRIER | 37MUHAQ30AA3+TIC2025-0016 | PL36H***P44*+TXV | 59SP6B060V14**12 | Split System | 28800 | 15.2 | 9 | 1.94 | R-454B | 650
217492532 | CARRIER | 37MUHAQ30AA3+TIC2025-0016 | PL36H***P44*+TXV | 59TP6C060V14**12 | Split System | 28800 | 15.2 | 9 | 1.94 | R-454B | 650
217492270 | CARRIER | 37MUHAQ30AA3+TIC2025-0016 | C36A***L15*+TXV | 58S(B,C)*B070M17**12 | Split System | 28800 | 15.2 | 9 | 1.94 | R-454B | 650
217492392 | CARRIER | 37MUHAQ30AA3+TIC2025-0016 | A36VCA*+TXV | 59SC2E060M17**14 | Split System | 28800 | 15.2 | 9 | 1.94 | R-454B | 650
217492398 | CARRIER | 37MUHAQ30AA3+TIC2025-0016 | PL36H210P74*+TXV | 59SC2E060M17**14 | Split System | 28800 | 15.2 | 9 | 1.94 | R-454B | 650
217492395 | CARRIER | 37MUHAQ30AA3+TIC2025-0016 | V,C36H175P14*+TXV | 59SC2E060M17**14 | Split System | 28800 | 15.2 | 9 | 1.94 | R-454B | 650
217492288 | CARRIER | 37MUHAQ30AA3+TIC2025-0016 | V,C36H175P14*+TXV | 58S(B,C)*B090M17**14 | Split System | 28800 | 15.2 | 9 | 1.94 | R-454B | 650
217492529 | CARRIER | 37MUHAQ30AA3+TIC2025-0016 | PL36H175P15*+TXV | 59TP6C060V14**12 | Split System | 29000 | 15.2 | 9 | 1.94 | R-454B | 650
217492268 | CARRIER | 37MUHAQ30AA3+TIC2025-0016 | V,C36H175P15*+TXV | 58S(B,C)*B070M17**12 | Split System | 29000 | 15.2 | 9 | 1.94 | R-454B | 650
217492259 | CARRIER | 37MUHAQ30AA3+TIC2025-0016 | C36A***L15*+TXV | 58S(B,C)*B070M14**12 | Split System | 29000 | 15.2 | 9 | 1.94 | R-454B | 650
217492390 | CARRIER | 37MUHAQ30AA3+TIC2025-0016 | PL36H***P44*+TXV | 59SC2E060M14**12 | Split System | 29000 | 15.2 | 9 | 1.94 | R-454B | 650
217492443 | CARRIER | 37MUHAQ30AA3+TIC2025-0016 | C36A***L15*+TXV | 59SC6A080M17**16 | Split System | 29000 | 15.2 | 9 | 1.94 | R-454B | 650
217492258 | CARRIER | 37MUHAQ30AA3+TIC2025-0016 | PL36H175P15*+TXV | 58S(B,C)*B070M14**12 | Split System | 29200 | 15.2 | 9 | 1.94 | R-454B | 650
217492440 | CARRIER | 37MUHAQ30AA3+TIC2025-0016 | PL36H175P15*+TXV | 59SC6A080M17**16 | Split System | 29200 | 15.2 | 9 | 1.94 | R-454B | 650
217492241 | CARRIER | 37MUHAQ30AA3+TIC2025-0016 | PL36H175P15*+TXV | 58S(B,C)*B045M14**12 | Split System | 29200 | 15.2 | 9 | 1.94 | R-454B | 650
217492397 | CARRIER | 37MUHAQ30AA3+TIC2025-0016 | V,C36H175P15*+TXV | 59SC2E060M17**14 | Split System | 29400 | 15.2 | 9 | 1.94 | R-454B | 650
217492290 | CARRIER | 37MUHAQ30AA3+TIC2025-0016 | V,C36H175P15*+TXV | 58S(B,C)*B090M17**14 | Split System | 29400 | 15.2 | 9 | 1.94 | R-454B | 650
217492253 | CARRIER | 37MUHAQ30AA3+TIC2025-0016 | C36A***L15*+TXV | 58S(B,C)*B045M17**14 | Split System | 28200 | 15.2 | 9 | 1.96 | R-454B | 650
217492403 | CARRIER | 37MUHAQ30AA3+TIC2025-0016 | C36A***L13*+TXV | 59SC2E080M17**16 | Split System | 28600 | 15.2 | 9 | 1.96 | R-454B | 650
217492410 | CARRIER | 37MUHAQ30AA3+TIC2025-0016 | V,C36H175P13*+TXV | 59SC2E080M17**16 | Split System | 28600 | 15.2 | 9 | 1.96 | R-454B | 650
217492497 | CARRIER | 37MUHAQ30AA3+TIC2025-0016 | C36A***L15*+TXV | 59SU5B040M17**12 | Split System | 28800 | 15.2 | 9 | 1.96 | R-454B | 650
217492408 | CARRIER | 37MUHAQ30AA3+TIC2025-0016 | PL36H210P74*+TXV | 59SC2E080M17**16 | Split System | 28800 | 15.2 | 9 | 1.96 | R-454B | 650
217492406 | CARRIER | 37MUHAQ30AA3+TIC2025-0016 | PL36H175P15*+TXV | 59SC2E080M17**16 | Split System | 29400 | 15.2 | 9 | 1.96 | R-454B | 650
217492407 | CARRIER | 37MUHAQ30AA3+TIC2025-0016 | V,C36H175P15*+TXV | 59SC2E080M17**16 | Split System | 29400 | 15.2 | 9 | 1.96 | R-454B | 650
217492516 | CARRIER | 37MUHAQ30AA3+TIC2025-0016 | PL36H210P29*+TXV | 59TP6C040V17**12 | Split System | 29800 | 15.2 | 9 | 1.96 | R-454B | 650
217492452 | CARRIER | 37MUHAQ30AA3+TIC2025-0016 | PL36H210P29*+TXV | 59SP6B040V17**12 | Split System | 29800 | 15.2 | 9 | 1.96 | R-454B | 650
217492564 | CARRIER | 37MUHAQ30AA3+TIC2025-0016 | A36VCA*+TXV | 59TP7A080V17**16 | Split System | 28600 | 15.2 | 9 | 1.98 | R-454B | 650
217492550 | CARRIER | 37MUHAQ30AA3+TIC2025-0016 | PL36H210P74*+TXV | 59TP6C080V17**16 | Split System | 28600 | 15.2 | 9 | 1.98 | R-454B | 650
218454101 | BRYANT HEATING AND COOLING SYSTEMS | 37MUHAQ30AA3+TIC2025-0016 | PL36H175P15*+TXV | 82*SB48070V17*** | Split System | 29000 | 16 | 9 | 1.94 | R-454B | 650
218454123 | BRYANT HEATING AND COOLING SYSTEMS | 37MUHAQ30AA3+TIC2025-0016 | PL36H175P15*+TXV | 82*TB48070V17*** | Split System | 29200 | 16 | 9 | 1.94 | R-454B | 650
218454232 | BRYANT HEATING AND COOLING SYSTEMS | 37MUHAQ30AA3+TIC2025-0016 | (V,C)36H175P15*+TXV | 926SB48060V17*** | Split System | 29200 | 16 | 9 | 1.94 | R-454B | 650
218454135 | BRYANT HEATING AND COOLING SYSTEMS | 37MUHAQ30AA3+TIC2025-0016 | C36A***L15*+TXV | 83*SB36040M17*** | Split System | 29200 | 16 | 9 | 1.94 | R-454B | 650
218454134 | BRYANT HEATING AND COOLING SYSTEMS | 37MUHAQ30AA3+TIC2025-0016 | PL36H210P74*+TXV | 83*SB36040M17*** | Split System | 28600 | 16 | 9 | 1.98 | R-454B | 650
217492307 | CARRIER | 37MUHAQ30AA3+TIC2025-0016 | C36A***L15*+TXV | 58SP*B070V14**12 | Split System | 28800 | 16 | 9 | 1.94 | R-454B | 650
217492309 | CARRIER | 37MUHAQ30AA3+TIC2025-0016 | PL36H***P44*+TXV | 58SP*B070V14**12 | Split System | 28800 | 16 | 9 | 1.94 | R-454B | 650
217492363 | CARRIER | 37MUHAQ30AA3+TIC2025-0016 | PL36H***P44*+TXV | 58TP*B070V14**12 | Split System | 28800 | 16 | 9 | 1.94 | R-454B | 650
217492316 | CARRIER | 37MUHAQ30AA3+TIC2025-0016 | V,C36H175P15*+TXV | 58SP*B070V17**16 | Split System | 29000 | 16 | 9 | 1.94 | R-454B | 650
217492382 | CARRIER | 37MUHAQ30AA3+TIC2025-0016 | C36A***L15*+TXV | 58TP*B090V17**16 | Split System | 29000 | 16 | 9 | 1.94 | R-454B | 650
217492541 | CARRIER | 37MUHAQ30AA3+TIC2025-0016 | C36A***L15*+TXV | 59TP6C060V17**16 | Split System | 29000 | 16 | 9 | 1.94 | R-454B | 650
217492484 | CARRIER | 37MUHAQ30AA3+TIC2025-0016 | PL36H175P15*+TXV | 59SP6B080V17**16 | Split System | 29200 | 16 | 9 | 1.94 | R-454B | 650
217492379 | CARRIER | 37MUHAQ30AA3+TIC2025-0016 | PL36H175P15*+TXV | 58TP*B090V17**16 | Split System | 29200 | 16 | 9 | 1.94 | R-454B | 650
217492474 | CARRIER | 37MUHAQ30AA3+TIC2025-0016 | PL36H175P15*+TXV | 59SP6B060V17**16 | Split System | 29200 | 16 | 9 | 1.94 | R-454B | 650
217492559 | CARRIER | 37MUHAQ30AA3+TIC2025-0016 | V,C36H175P15*+TXV | 59TP7A060V17**16 | Split System | 29200 | 16 | 9 | 1.94 | R-454B | 650
217492369 | CARRIER | 37MUHAQ30AA3+TIC2025-0016 | PL36H175P15*+TXV | 58TP*B070V17**16 | Split System | 29200 | 16 | 9 | 1.94 | R-454B | 650
217492370 | CARRIER | 37MUHAQ30AA3+TIC2025-0016 | V,C36H175P15*+TXV | 58TP*B070V17**16 | Split System | 29200 | 16 | 9 | 1.94 | R-454B | 650
217492539 | CARRIER | 37MUHAQ30AA3+TIC2025-0016 | V,C36H175P15*+TXV | 59TP6C060V17**16 | Split System | 29200 | 16 | 9 | 1.94 | R-454B | 650
217492558 | CARRIER | 37MUHAQ30AA3+TIC2025-0016 | PL36H175P15*+TXV | 59TP7A060V17**16 | Split System | 29200 | 16 | 9 | 1.94 | R-454B | 650
217037968 | CARRIER | 37MURAQ24AA3 | C36A***L15*+TXV | 58SU*B060M17**16 | Split System | 24000 | 16 | 9 | 2.06 | R-454B | 650
217492272 | CARRIER | 37MUHAQ30AA3+TIC2025-0016 | PL36H210P29*+TXV | 58S(B,C)*B070M17**16 | Split System | 30200 | 15.2 | 9 | 1.98 | R-454B | 650
217176850 | CARRIER | 37MURAQ24AA3 | PL36H***P12*+TXV+CBPE3A* |  | Split System | 24200 | 15.2 | 9 | 2 | R-454B | 650
217176851 | CARRIER | 37MURAQ24AA3 | V,C36H***P12*+TXV+CBPE3A* |  | Split System | 24200 | 15.2 | 9 | 2 | R-454B | 650
217081604 | CARRIER | 37MURAQ24AA3 | M36G33*+TXV+AMHE3D |  | Split System | 24200 | 15.2 | 9 | 2 | R-454B | 650
217493011 | CARRIER | 37MUHAQ60AA3+TIC2025-0016 | PL60H210P19*+TXV+CBPE5* |  | Split System | 54500 | 16 | 9 | 1.84 | R-454B | 650
217493010 | CARRIER | 37MUHAQ60AA3+TIC2025-0016 | CF601E*+TXV |  | Split System | 54500 | 16 | 9 | 1.84 | R-454B | 650
217542739 | CARRIER | 37MUHAQ60AA3+TIC2025-0016 | CF602E*+TXV |  | Split System | 54500 | 16 | 9 | 1.84 | R-454B | 650
217492282 | CARRIER | 37MUHAQ30AA3+TIC2025-0016 | PL36H210P29*+TXV | 58S(B,C)*B070M21**16 | Split System | 30000 | 16 | 9 | 1.96 | R-454B | 650
217492284 | CARRIER | 37MUHAQ30AA3+TIC2025-0016 | PL36H210P29*+TXV | 58S(B,C)*B090M17**14 | Split System | 30000 | 16 | 9 | 1.96 | R-454B | 650
217492262 | CARRIER | 37MUHAQ30AA3+TIC2025-0016 | PL36H210P29*+TXV | 58S(B,C)*B070M17**12 | Split System | 30000 | 16 | 9 | 1.96 | R-454B | 650
217492320 | CARRIER | 37MUHAQ30AA3+TIC2025-0016 | PL36H210P29*+TXV | 58SP*B090V17**16 | Split System | 30200 | 16 | 9 | 1.96 | R-454B | 650
217492489 | CARRIER | 37MUHAQ30AA3+TIC2025-0016 | PL36H210P29*+TXV | 59SU5B040M17**12 | Split System | 30200 | 16 | 9 | 1.96 | R-454B | 650
217492294 | CARRIER | 37MUHAQ30AA3+TIC2025-0016 | PL36H210P29*+TXV | 58S(B,C)*B090M21**16 | Split System | 30200 | 16 | 9 | 1.96 | R-454B | 650
217492533 | CARRIER | 37MUHAQ30AA3+TIC2025-0016 | PL36H210P29*+TXV | 59TP6C060V17**16 | Split System | 29800 | 16 | 9 | 1.98 | R-454B | 650
217492330 | CARRIER | 37MUHAQ30AA3+TIC2025-0016 | PL36H210P29*+TXV | 58SU*B040M17**12 | Split System | 30400 | 16 | 9 | 1.98 | R-454B | 650
217492479 | CARRIER | 37MUHAQ30AA3+TIC2025-0016 | PL36H210P29*+TXV | 59SP6B080V17**16 | Split System | 30400 | 16 | 9 | 1.98 | R-454B | 650
217492543 | CARRIER | 37MUHAQ30AA3+TIC2025-0016 | PL36H210P29*+TXV | 59TP6C080V17**16 | Split System | 30400 | 16 | 9 | 1.98 | R-454B | 650
217492563 | CARRIER | 37MUHAQ30AA3+TIC2025-0016 | PL36H210P29*+TXV | 59TP7A080V17**16 | Split System | 30400 | 16 | 9 | 1.98 | R-454B | 650
217492573 | CARRIER | 37MUHAQ30AA3+TIC2025-0016 | PL36H210P29*+TXV | OVMAAB042112 | Split System | 31000 | 16 | 9 | 2 | R-454B | 650
217496682 | BRYANT | 37MUHAQ36AA3 | V,C36H***P42*+TXV+TD |  | Split System | 35000 | 15.2 | 9 | 1.84 | R-454B | 650
217496741 | BRYANT | 37MUHAQ36AA3 | V,C36H***P42*+TXV+CBPE3A* |  | Split System | 35400 | 15.2 | 9 | 1.84 | R-454B | 650
217492954 | CARRIER | 37MUHAQ36AA3 | V,C36H***P42*+TXV+CBPE3A* |  | Split System | 35400 | 15.2 | 9 | 1.84 | R-454B | 650
218453403 | CARRIER | 37MUHAQ24AA3+TIC2025-0016 | C36A***L15*+TXV | 59TP6C060V17**16 | Split System | 22800 | 16 | 9 | 1.98 | R-454B | 650
218453405 | CARRIER | 37MUHAQ24AA3+TIC2025-0016 | A36VCA*+TXV | 59TP7A060V17**16 | Split System | 22800 | 16 | 9 | 1.98 | R-454B | 650
218453410 | CARRIER | 37MUHAQ24AA3+TIC2025-0016 | (V,C)36H175P13*+TXV | 59TP7A060V17**16 | Split System | 22800 | 16 | 9 | 1.98 | R-454B | 650
218453419 | CARRIER | 37MUHAQ24AA3+TIC2025-0016 | (V,C)36H175P14*+TXV | GG96VTAB48060B** | Split System | 22800 | 16 | 9 | 1.98 | R-454B | 650
218453400 | CARRIER | 37MUHAQ24AA3+TIC2025-0016 | C36A***L13*+TXV | 59TP6C060V17**16 | Split System | 22800 | 16 | 9 | 1.98 | R-454B | 650
218453417 | CARRIER | 37MUHAQ24AA3+TIC2025-0016 | A36VCA*+TXV | GG96VTAB48060B** | Split System | 22800 | 16 | 9 | 1.98 | R-454B | 650
218453394 | CARRIER | 37MUHAQ24AA3+TIC2025-0016 | (V,C)36H***P42*+TXV | 59TP6C060V14**12 | Split System | 22600 | 16 | 9 | 2 | R-454B | 650
218453267 | CARRIER | 37MUHAQ24AA3+TIC2025-0016 | A36VCA*+TXV | 58SU*B040M17**12 | Split System | 22800 | 17 | 9 | 2 | R-454B | 650
218453278 | CARRIER | 37MUHAQ24AA3+TIC2025-0016 | (V,C)36H175P15*+TXV | 58SU*B060M17**16 | Split System | 23600 | 17 | 9 | 2.02 | R-454B | 650
217025574 | AMERICAN STANDARD | 5A6H7060A1 | PL60H245P18*+TXV | S8V2C100M5PCB | Split System | 52000 | 15.2 | 9 | 2.22 | R-454B | 650
217025581 | AMERICAN STANDARD | 5A6H7060A1 | V,T60H210P17*+TXV | S8V2C100M5PDB | Split System | 52000 | 15.2 | 9 | 2.22 | R-454B | 650
217025622 | AMERICAN STANDARD | 5A6H7060A1 | PL60H245P18*+TXV | S9V2C080U5VSB | Split System | 52000 | 15.2 | 9 | 2.22 | R-454B | 650
217025665 | AMERICAN STANDARD | 5A6H7060A1 | V,T60H245P77*+TXV | S9X2D120U5PSB | Split System | 51500 | 15.2 | 9 | 2.23 | R-454B | 650
217542877 | ARMSTRONG AIR | A7SCP18V24P-**A | A36VDA*+TXV | A80DF1E070A12* | Split System | 23600 | 15.2 | 9 | 1.8 | R-454B | 650
217544716 | ARMSTRONG AIR | A7SCP18V24P-**A | H,A,DP13*36+TXV | A80DF1E070A12* | Split System | 23600 | 15.2 | 9 | 1.8 | R-454B | 650
217544710 | ARMSTRONG AIR | A7SCP18V24P-**A | H,A,DP14*36+TXV | A80DF1E070A12* | Split System | 23600 | 15.2 | 9 | 1.8 | R-454B | 650
217544715 | ARMSTRONG AIR | A7SCP18V24P-**A | H,A,DP44*36+TXV | A80DF1E070A12* | Split System | 23600 | 15.2 | 9 | 1.8 | R-454B | 650
217544711 | ARMSTRONG AIR | A7SCP18V24P-**A | H,A,DP15*36+TXV | A80DF1E070A12* | Split System | 23600 | 15.2 | 9 | 1.8 | R-454B | 650
217542878 | ARMSTRONG AIR | A7SCP18V24P-**A | A36VEA*+TXV | A80DF1E070A12* | Split System | 23600 | 15.2 | 9 | 1.8 | R-454B | 650
217544713 | ARMSTRONG AIR | A7SCP18V24P-**A | H,A,DP75*36+TXV | A80DF1E070A12* | Split System | 23600 | 15.2 | 9 | 1.8 | R-454B | 650
217544712 | ARMSTRONG AIR | A7SCP18V24P-**A | H,A,DP74*36+TXV | A80DF1E070A12* | Split System | 23600 | 15.2 | 9 | 1.8 | R-454B | 650
217544714 | ARMSTRONG AIR | A7SCP18V24P-**A | H,A,DP16*36+TXV | A80DF1E070A12* | Split System | 23600 | 15.2 | 9 | 1.8 | R-454B | 650
217496337 | BRYANT HEATING AND COOLING SYSTEMS | 37MUHAQ18AA3 | PL36H210P29*+TXV | 926SB30040V14*** | Split System | 18000 | 15.2 | 9 | 1.88 | R-454B | 650
217496360 | BRYANT HEATING AND COOLING SYSTEMS | 37MUHAQ18AA3 | PL36H210P29*+TXV | 926TC36060V14*** | Split System | 18000 | 15.2 | 9 | 1.9 | R-454B | 650
217496344 | BRYANT HEATING AND COOLING SYSTEMS | 37MUHAQ18AA3 | PL36H210P29*+TXV | 926SB36060V14*** | Split System | 18000 | 15.2 | 9 | 1.9 | R-454B | 650
217543939 | DUCANE | 7SCP18V24P-**A | H,A,DP44*36+TXV | 80G1DF070AE12* | Split System | 23600 | 15.2 | 9 | 1.8 | R-454B | 650
217542824 | DUCANE | 7SCP18V24P-**A | A36VDA*+TXV | 80G1DF070AE12* | Split System | 23600 | 15.2 | 9 | 1.8 | R-454B | 650
217543934 | DUCANE | 7SCP18V24P-**A | H,A,DP14*36+TXV | 80G1DF070AE12* | Split System | 23600 | 15.2 | 9 | 1.8 | R-454B | 650
217543937 | DUCANE | 7SCP18V24P-**A | H,A,DP75*36+TXV | 80G1DF070AE12* | Split System | 23600 | 15.2 | 9 | 1.8 | R-454B | 650
217543936 | DUCANE | 7SCP18V24P-**A | H,A,DP74*36+TXV | 80G1DF070AE12* | Split System | 23600 | 15.2 | 9 | 1.8 | R-454B | 650
217543940 | DUCANE | 7SCP18V24P-**A | H,A,DP13*36+TXV | 80G1DF070AE12* | Split System | 23600 | 15.2 | 9 | 1.8 | R-454B | 650
217543938 | DUCANE | 7SCP18V24P-**A | H,A,DP16*36+TXV | 80G1DF070AE12* | Split System | 23600 | 15.2 | 9 | 1.8 | R-454B | 650
217542825 | DUCANE | 7SCP18V24P-**A | A36VEA*+TXV | 80G1DF070AE12* | Split System | 23600 | 15.2 | 9 | 1.8 | R-454B | 650
217543935 | DUCANE | 7SCP18V24P-**A | H,A,DP15*36+TXV | 80G1DF070AE12* | Split System | 23600 | 15.2 | 9 | 1.8 | R-454B | 650
217025556 | AMERICAN STANDARD | 5A6H7060A1 | PL60H245P18*+TXV | L8V1C100U5VSB | Split System | 52000 | 16 | 9 | 2.2 | R-454B | 650
217025598 | AMERICAN STANDARD | 5A6H7060A1 | PL60H245P18*+TXV | S8X1C100M5PTC | Split System | 52000 | 16 | 9 | 2.2 | R-454B | 650
217025599 | AMERICAN STANDARD | 5A6H7060A1 | V,T60H210P17*+TXV | S8X1C100M5PTC | Split System | 52000 | 16 | 9 | 2.2 | R-454B | 650
217025608 | AMERICAN STANDARD | 5A6H7060A1 | V,T60H210P17*+TXV | S8X2C080M5PTC | Split System | 52000 | 16 | 9 | 2.2 | R-454B | 650
217025593 | AMERICAN STANDARD | 5A6H7060A1 | V,T60H210P17*+TXV | S8X1C080M5PTC | Split System | 52000 | 16 | 9 | 2.2 | R-454B | 650
217025590 | AMERICAN STANDARD | 5A6H7060A1 | V,T60H245P77*+TXV | S8V2D120M5PDB | Split System | 52000 | 16 | 9 | 2.23 | R-454B | 650
217025587 | AMERICAN STANDARD | 5A6H7060A1 | V,T60H245P77*+TXV | S8V2D120M5PCB | Split System | 52000 | 16 | 9 | 2.23 | R-454B | 650
217544708 | ARMSTRONG AIR | A7SCP18V24P-**A | H,A,DP13*36+TXV | A80DF1E045A12* | Split System | 23600 | 16 | 9 | 1.8 | R-454B | 650
217544707 | ARMSTRONG AIR | A7SCP18V24P-**A | H,A,DP44*36+TXV | A80DF1E045A12* | Split System | 23600 | 16 | 9 | 1.8 | R-454B | 650
217544703 | ARMSTRONG AIR | A7SCP18V24P-**A | H,A,DP15*36+TXV | A80DF1E045A12* | Split System | 23600 | 16 | 9 | 1.8 | R-454B | 650
217544705 | ARMSTRONG AIR | A7SCP18V24P-**A | H,A,DP75*36+TXV | A80DF1E045A12* | Split System | 23600 | 16 | 9 | 1.8 | R-454B | 650
217544704 | ARMSTRONG AIR | A7SCP18V24P-**A | H,A,DP74*36+TXV | A80DF1E045A12* | Split System | 23600 | 16 | 9 | 1.8 | R-454B | 650
217544706 | ARMSTRONG AIR | A7SCP18V24P-**A | H,A,DP16*36+TXV | A80DF1E045A12* | Split System | 23600 | 16 | 9 | 1.8 | R-454B | 650
217544702 | ARMSTRONG AIR | A7SCP18V24P-**A | H,A,DP14*36+TXV | A80DF1E045A12* | Split System | 23600 | 16 | 9 | 1.8 | R-454B | 650
217544815 | ARMSTRONG AIR | A7SCP18V24P-**A | H,A,DP15*36+TXV | A97DF2E045B12S* | Split System | 23800 | 16 | 9 | 1.8 | R-454B | 650
217544820 | ARMSTRONG AIR | A7SCP18V24P-**A | H,A,DP13*36+TXV | A97DF2E045B12S* | Split System | 23800 | 16 | 9 | 1.8 | R-454B | 650
217544817 | ARMSTRONG AIR | A7SCP18V24P-**A | H,A,DP75*36+TXV | A97DF2E045B12S* | Split System | 23800 | 16 | 9 | 1.8 | R-454B | 650
217542895 | ARMSTRONG AIR | A7SCP18V24P-**A | A36VEA*+TXV | A97DF2E045B12S* | Split System | 23800 | 16 | 9 | 1.8 | R-454B | 650
217544816 | ARMSTRONG AIR | A7SCP18V24P-**A | H,A,DP74*36+TXV | A97DF2E045B12S* | Split System | 23800 | 16 | 9 | 1.8 | R-454B | 650
217544819 | ARMSTRONG AIR | A7SCP18V24P-**A | H,A,DP44*36+TXV | A97DF2E045B12S* | Split System | 23800 | 16 | 9 | 1.8 | R-454B | 650
217544814 | ARMSTRONG AIR | A7SCP18V24P-**A | H,A,DP14*36+TXV | A97DF2E045B12S* | Split System | 23800 | 16 | 9 | 1.8 | R-454B | 650
217544724 | ARMSTRONG AIR | A7SCP18V24P-**A | H,A,DP13*36+TXV | A80DF1E070B12* | Split System | 23800 | 16 | 9 | 1.8 | R-454B | 650
217544720 | ARMSTRONG AIR | A7SCP18V24P-**A | H,A,DP74*36+TXV | A80DF1E070B12* | Split System | 23800 | 16 | 9 | 1.8 | R-454B | 650
217544719 | ARMSTRONG AIR | A7SCP18V24P-**A | H,A,DP15*36+TXV | A80DF1E070B12* | Split System | 23800 | 16 | 9 | 1.8 | R-454B | 650
217544718 | ARMSTRONG AIR | A7SCP18V24P-**A | H,A,DP14*36+TXV | A80DF1E070B12* | Split System | 23800 | 16 | 9 | 1.8 | R-454B | 650
217544722 | ARMSTRONG AIR | A7SCP18V24P-**A | H,A,DP16*36+TXV | A80DF1E070B12* | Split System | 23800 | 16 | 9 | 1.8 | R-454B | 650
217544721 | ARMSTRONG AIR | A7SCP18V24P-**A | H,A,DP75*36+TXV | A80DF1E070B12* | Split System | 23800 | 16 | 9 | 1.8 | R-454B | 650
217544723 | ARMSTRONG AIR | A7SCP18V24P-**A | H,A,DP44*36+TXV | A80DF1E070B12* | Split System | 23800 | 16 | 9 | 1.8 | R-454B | 650
217176830 | CARRIER | 37MUHAQ24AA3 | PL36H***P12*+TXV+CBPE3A* |  | Split System | 22800 | 16 | 9 | 2.08 | R-454B | 650
217543931 | DUCANE | 7SCP18V24P-**A | H,A,DP44*36+TXV | 80G1DF045AE12* | Split System | 23600 | 16 | 9 | 1.8 | R-454B | 650
217543930 | DUCANE | 7SCP18V24P-**A | H,A,DP16*36+TXV | 80G1DF045AE12* | Split System | 23600 | 16 | 9 | 1.8 | R-454B | 650
217543932 | DUCANE | 7SCP18V24P-**A | H,A,DP13*36+TXV | 80G1DF045AE12* | Split System | 23600 | 16 | 9 | 1.8 | R-454B | 650
217543928 | DUCANE | 7SCP18V24P-**A | H,A,DP74*36+TXV | 80G1DF045AE12* | Split System | 23600 | 16 | 9 | 1.8 | R-454B | 650
217543927 | DUCANE | 7SCP18V24P-**A | H,A,DP15*36+TXV | 80G1DF045AE12* | Split System | 23600 | 16 | 9 | 1.8 | R-454B | 650
217543929 | DUCANE | 7SCP18V24P-**A | H,A,DP75*36+TXV | 80G1DF045AE12* | Split System | 23600 | 16 | 9 | 1.8 | R-454B | 650
217542820 | DUCANE | 7SCP18V24P-**A | A36VDA*+TXV | 80G1DF045AE12* | Split System | 23600 | 16 | 9 | 1.8 | R-454B | 650
217542821 | DUCANE | 7SCP18V24P-**A | A36VEA*+TXV | 80G1DF045AE12* | Split System | 23600 | 16 | 9 | 1.8 | R-454B | 650
217543926 | DUCANE | 7SCP18V24P-**A | H,A,DP14*36+TXV | 80G1DF045AE12* | Split System | 23600 | 16 | 9 | 1.8 | R-454B | 650
217542844 | DUCANE | 7SCP18V24P-**A | A36VDA*+TXV | 97G2DF045BE12* | Split System | 23800 | 16 | 9 | 1.8 | R-454B | 650
217544150 | DUCANE | 7SCP18V24P-**A | H,A,DP14*36+TXV | 97G2DF045BE12* | Split System | 23800 | 16 | 9 | 1.8 | R-454B | 650
217544154 | DUCANE | 7SCP18V24P-**A | H,A,DP16*36+TXV | 97G2DF045BE12* | Split System | 23800 | 16 | 9 | 1.8 | R-454B | 650
217544151 | DUCANE | 7SCP18V24P-**A | H,A,DP15*36+TXV | 97G2DF045BE12* | Split System | 23800 | 16 | 9 | 1.8 | R-454B | 650
217544152 | DUCANE | 7SCP18V24P-**A | H,A,DP74*36+TXV | 97G2DF045BE12* | Split System | 23800 | 16 | 9 | 1.8 | R-454B | 650
217544156 | DUCANE | 7SCP18V24P-**A | H,A,DP13*36+TXV | 97G2DF045BE12* | Split System | 23800 | 16 | 9 | 1.8 | R-454B | 650
217544155 | DUCANE | 7SCP18V24P-**A | H,A,DP44*36+TXV | 97G2DF045BE12* | Split System | 23800 | 16 | 9 | 1.8 | R-454B | 650
217544153 | DUCANE | 7SCP18V24P-**A | H,A,DP75*36+TXV | 97G2DF045BE12* | Split System | 23800 | 16 | 9 | 1.8 | R-454B | 650
217542828 | DUCANE | 7SCP18V24P-**A | A36VDA*+TXV | 80G1DF070BE12* | Split System | 23800 | 16 | 9 | 1.8 | R-454B | 650
217543942 | DUCANE | 7SCP18V24P-**A | H,A,DP14*36+TXV | 80G1DF070BE12* | Split System | 23800 | 16 | 9 | 1.8 | R-454B | 650
217543945 | DUCANE | 7SCP18V24P-**A | H,A,DP75*36+TXV | 80G1DF070BE12* | Split System | 23800 | 16 | 9 | 1.8 | R-454B | 650
217543943 | DUCANE | 7SCP18V24P-**A | H,A,DP15*36+TXV | 80G1DF070BE12* | Split System | 23800 | 16 | 9 | 1.8 | R-454B | 650
217542829 | DUCANE | 7SCP18V24P-**A | A36VEA*+TXV | 80G1DF070BE12* | Split System | 23800 | 16 | 9 | 1.8 | R-454B | 650
217543947 | DUCANE | 7SCP18V24P-**A | H,A,DP44*36+TXV | 80G1DF070BE12* | Split System | 23800 | 16 | 9 | 1.8 | R-454B | 650
217543948 | DUCANE | 7SCP18V24P-**A | H,A,DP13*36+TXV | 80G1DF070BE12* | Split System | 23800 | 16 | 9 | 1.8 | R-454B | 650
217543944 | DUCANE | 7SCP18V24P-**A | H,A,DP74*36+TXV | 80G1DF070BE12* | Split System | 23800 | 16 | 9 | 1.8 | R-454B | 650
217543946 | DUCANE | 7SCP18V24P-**A | H,A,DP16*36+TXV | 80G1DF070BE12* | Split System | 23800 | 16 | 9 | 1.8 | R-454B | 650
217025619 | AMERICAN STANDARD | 5A6H7060A1 | PL60H245P18*+TXV | S8X2D120M5PTC | Split System | 52000 | 17 | 9 | 2.2 | R-454B | 650
217507413 | ARMSTRONG AIR | A7SCP18V36P-**A | H,A,DG9J*36+TXV | A80UH1E060A12X* | Split System | 34200 | 17 | 9 | 1.9 | R-454B | 650
217507406 | ARMSTRONG AIR | A7SCP18V36P-**A | H,A,DG8J*36+TXV | A80UH1E040A12X* | Split System | 34200 | 17 | 9 | 1.9 | R-454B | 650
217507407 | ARMSTRONG AIR | A7SCP18V36P-**A | H,A,DG9J*36+TXV | A80UH1E040A12X* | Split System | 34200 | 17 | 9 | 1.9 | R-454B | 650
217507412 | ARMSTRONG AIR | A7SCP18V36P-**A | H,A,DG8J*36+TXV | A80UH1E060A12X* | Split System | 34200 | 17 | 9 | 1.9 | R-454B | 650
217507430 | ARMSTRONG AIR | A7SCP18V36P-**A | H,A,DG9J*36+TXV | A80UH2E070A12* | Split System | 34200 | 17 | 9 | 1.9 | R-454B | 650
217507429 | ARMSTRONG AIR | A7SCP18V36P-**A | H,A,DG8J*36+TXV | A80UH2E070A12* | Split System | 34200 | 17 | 9 | 1.9 | R-454B | 650
217507446 | ARMSTRONG AIR | A7SCP18V36P-**A | H,A,DG8J*36+TXV | A80US2V070A12L* | Split System | 34200 | 17 | 9 | 1.9 | R-454B | 650
217507443 | ARMSTRONG AIR | A7SCP18V36P-**A | H,A,DG8J*36+TXV | A80US2V070A12* | Split System | 34200 | 17 | 9 | 1.9 | R-454B | 650
217544888 | ARMSTRONG AIR | A7SCP18V36P-**A | H,A,DP74*36+TXV | A80US2V070A12L* | Split System | 34200 | 17 | 9 | 1.9 | R-454B | 650
217544890 | ARMSTRONG AIR | A7SCP18V36P-**A | H,A,DP16*36+TXV | A80US2V070A12L* | Split System | 34200 | 17 | 9 | 1.9 | R-454B | 650
217544891 | ARMSTRONG AIR | A7SCP18V36P-**A | H,A,DP44*36+TXV | A80US2V070A12L* | Split System | 34200 | 17 | 9 | 1.9 | R-454B | 650
217544892 | ARMSTRONG AIR | A7SCP18V36P-**A | H,A,DP13*36+TXV | A80US2V070A12L* | Split System | 34200 | 17 | 9 | 1.9 | R-454B | 650
217507447 | ARMSTRONG AIR | A7SCP18V36P-**A | H,A,DG9J*36+TXV | A80US2V070A12L* | Split System | 34200 | 17 | 9 | 1.9 | R-454B | 650
217507444 | ARMSTRONG AIR | A7SCP18V36P-**A | H,A,DG9J*36+TXV | A80US2V070A12* | Split System | 34200 | 17 | 9 | 1.9 | R-454B | 650
217544887 | ARMSTRONG AIR | A7SCP18V36P-**A | H,A,DP15*36+TXV | A80US2V070A12L* | Split System | 34200 | 17 | 9 | 1.9 | R-454B | 650
217544889 | ARMSTRONG AIR | A7SCP18V36P-**A | H,A,DP75*36+TXV | A80US2V070A12L* | Split System | 34200 | 17 | 9 | 1.9 | R-454B | 650
217507415 | ARMSTRONG AIR | A7SCP18V36P-**A | H,A,DG8J*36+TXV | A80UH1E070A12* | Split System | 34400 | 17 | 9 | 1.9 | R-454B | 650
217507416 | ARMSTRONG AIR | A7SCP18V36P-**A | H,A,DG9J*36+TXV | A80UH1E070A12* | Split System | 34400 | 17 | 9 | 1.9 | R-454B | 650
217507441 | ARMSTRONG AIR | A7SCP18V36P-**A | H,A,DG9J*36+TXV | A80US2V060A12X* | Split System | 34600 | 17 | 9 | 1.9 | R-454B | 650
217507440 | ARMSTRONG AIR | A7SCP18V36P-**A | H,A,DG8J*36+TXV | A80US2V060A12X* | Split System | 34600 | 17 | 9 | 1.9 | R-454B | 650
217507498 | ARMSTRONG AIR | A7SCP18V36P-**A | H,A,DG9J*36+TXV | A97UH2E090C16S* | Split System | 34600 | 17 | 9 | 1.9 | R-454B | 650
217507497 | ARMSTRONG AIR | A7SCP18V36P-**A | H,A,DG8J*36+TXV | A97UH2E090C16S* | Split System | 34600 | 17 | 9 | 1.9 | R-454B | 650
217545047 | ARMSTRONG AIR | A7SCP18V36P-**A | H,A,DP15*36+TXV | A97UH2E090C16S* | Split System | 34600 | 17 | 9 | 1.9 | R-454B | 650
217545049 | ARMSTRONG AIR | A7SCP18V36P-**A | H,A,DP75*36+TXV | A97UH2E090C16S* | Split System | 34600 | 17 | 9 | 1.9 | R-454B | 650
217545050 | ARMSTRONG AIR | A7SCP18V36P-**A | H,A,DP16*36+TXV | A97UH2E090C16S* | Split System | 34600 | 17 | 9 | 1.9 | R-454B | 650
217507513 | ARMSTRONG AIR | A7SCP18V36P-**A | H,A,DG9J*36+TXV | A97US2V080C16X* | Split System | 34800 | 17 | 9 | 1.9 | R-454B | 650
217507512 | ARMSTRONG AIR | A7SCP18V36P-**A | H,A,DG8J*36+TXV | A97US2V080C16X* | Split System | 34800 | 17 | 9 | 1.9 | R-454B | 650
217507530 | ARMSTRONG AIR | A7SCP18V36P-**A | H,A,DG8J*36+TXV | A98USMV090C16S* | Split System | 34800 | 17 | 9 | 1.9 | R-454B | 650
217507531 | ARMSTRONG AIR | A7SCP18V36P-**A | H,A,DG9J*36+TXV | A98USMV090C16S* | Split System | 34800 | 17 | 9 | 1.9 | R-454B | 650
217507488 | ARMSTRONG AIR | A7SCP18V36P-**A | H,A,DG8J*36+TXV | A96UH1E090C16S* | Split System | 34800 | 17 | 9 | 1.9 | R-454B | 650
217507489 | ARMSTRONG AIR | A7SCP18V36P-**A | H,A,DG9J*36+TXV | A96UH1E090C16S* | Split System | 34800 | 17 | 9 | 1.9 | R-454B | 650
217544969 | ARMSTRONG AIR | A7SCP18V36P-**A | H,A,DP75*36+TXV | A93UH1E090C16A* | Split System | 35000 | 17 | 9 | 1.9 | R-454B | 650
217544966 | ARMSTRONG AIR | A7SCP18V36P-**A | H,A,DP14*36+TXV | A93UH1E090C16A* | Split System | 35000 | 17 | 9 | 1.9 | R-454B | 650
217544970 | ARMSTRONG AIR | A7SCP18V36P-**A | H,A,DP16*36+TXV | A93UH1E090C16A* | Split System | 35000 | 17 | 9 | 1.9 | R-454B | 650
217507473 | ARMSTRONG AIR | A7SCP18V36P-**A | H,A,DG8J*36+TXV | A93UH1E090C16A* | Split System | 35000 | 17 | 9 | 1.9 | R-454B | 650
217507474 | ARMSTRONG AIR | A7SCP18V36P-**A | H,A,DG9J*36+TXV | A93UH1E090C16A* | Split System | 35000 | 17 | 9 | 1.9 | R-454B | 650
217544967 | ARMSTRONG AIR | A7SCP18V36P-**A | H,A,DP15*36+TXV | A93UH1E090C16A* | Split System | 35000 | 17 | 9 | 1.9 | R-454B | 650
217544971 | ARMSTRONG AIR | A7SCP18V36P-**A | H,A,DP44*36+TXV | A93UH1E090C16A* | Split System | 35000 | 17 | 9 | 1.9 | R-454B | 650
217177177 | BRYANT HEATING AND COOLING SYSTEMS | 37MUHAQ24AA3 | V,C36H175P15*+TXV+CBPE4B* |  | Split System | 23200 | 17 | 9 | 2.08 | R-454B | 650
218454637 | BRYANT HEATING AND COOLING SYSTEMS | 37MUHAQ24AA3 | V,C36H142P42*+TXV+CBPE3A* |  | Split System | 22600 | 17 | 9 | 2.1 | R-454B | 650
217176836 | CARRIER | 37MUHAQ24AA3 | V,C36H***P44*+TXV+CBPE3A* |  | Split System | 23200 | 17 | 9 | 2.08 | R-454B | 650
217176835 | CARRIER | 37MUHAQ24AA3 | V,C36H175P15*+TXV+CBPE4B* |  | Split System | 23200 | 17 | 9 | 2.08 | R-454B | 650
217506816 | DUCANE | 7SCP18V36P-**A | H,A,DG8J*36+TXV | 80G1UH060AE12X* | Split System | 34200 | 17 | 9 | 1.9 | R-454B | 650
217506808 | DUCANE | 7SCP18V36P-**A | H,A,DG9J*36+TXV | 80G1UH040AE12X* | Split System | 34200 | 17 | 9 | 1.9 | R-454B | 650
217506817 | DUCANE | 7SCP18V36P-**A | H,A,DG9J*36+TXV | 80G1UH060AE12X* | Split System | 34200 | 17 | 9 | 1.9 | R-454B | 650
217506807 | DUCANE | 7SCP18V36P-**A | H,A,DG8J*36+TXV | 80G1UH040AE12X* | Split System | 34200 | 17 | 9 | 1.9 | R-454B | 650
217544231 | DUCANE | 7SCP18V36P-**A | H,A,DP15*36+TXV | 80G1UH060AE12X* | Split System | 34200 | 17 | 9 | 1.9 | R-454B | 650
217544232 | DUCANE | 7SCP18V36P-**A | H,A,DP74*36+TXV | 80G1UH060AE12X* | Split System | 34200 | 17 | 9 | 1.9 | R-454B | 650
217544211 | DUCANE | 7SCP18V36P-**A | H,A,DP44*36+TXV | 80G1UH040AE12X* | Split System | 34200 | 17 | 9 | 1.9 | R-454B | 650
217544236 | DUCANE | 7SCP18V36P-**A | H,A,DP13*36+TXV | 80G1UH060AE12X* | Split System | 34200 | 17 | 9 | 1.9 | R-454B | 650
217544235 | DUCANE | 7SCP18V36P-**A | H,A,DP44*36+TXV | 80G1UH060AE12X* | Split System | 34200 | 17 | 9 | 1.9 | R-454B | 650
217544206 | DUCANE | 7SCP18V36P-**A | H,A,DP14*36+TXV | 80G1UH040AE12X* | Split System | 34200 | 17 | 9 | 1.9 | R-454B | 650
217544208 | DUCANE | 7SCP18V36P-**A | H,A,DP74*36+TXV | 80G1UH040AE12X* | Split System | 34200 | 17 | 9 | 1.9 | R-454B | 650
217544209 | DUCANE | 7SCP18V36P-**A | H,A,DP75*36+TXV | 80G1UH040AE12X* | Split System | 34200 | 17 | 9 | 1.9 | R-454B | 650
217544207 | DUCANE | 7SCP18V36P-**A | H,A,DP15*36+TXV | 80G1UH040AE12X* | Split System | 34200 | 17 | 9 | 1.9 | R-454B | 650
217544233 | DUCANE | 7SCP18V36P-**A | H,A,DP75*36+TXV | 80G1UH060AE12X* | Split System | 34200 | 17 | 9 | 1.9 | R-454B | 650
217544210 | DUCANE | 7SCP18V36P-**A | H,A,DP16*36+TXV | 80G1UH040AE12X* | Split System | 34200 | 17 | 9 | 1.9 | R-454B | 650
217544212 | DUCANE | 7SCP18V36P-**A | H,A,DP13*36+TXV | 80G1UH040AE12X* | Split System | 34200 | 17 | 9 | 1.9 | R-454B | 650
217544230 | DUCANE | 7SCP18V36P-**A | H,A,DP14*36+TXV | 80G1UH060AE12X* | Split System | 34200 | 17 | 9 | 1.9 | R-454B | 650
217506850 | DUCANE | 7SCP18V36P-**A | H,A,DG9J*36+TXV | 80G2UH070AE12L* | Split System | 34200 | 17 | 9 | 1.9 | R-454B | 650
217506847 | DUCANE | 7SCP18V36P-**A | H,A,DG9J*36+TXV | 80G2UH070AE12* | Split System | 34200 | 17 | 9 | 1.9 | R-454B | 650
217544315 | DUCANE | 7SCP18V36P-**A | H,A,DP44*36+TXV | 80G2UH070AE12* | Split System | 34200 | 17 | 9 | 1.9 | R-454B | 650
217544314 | DUCANE | 7SCP18V36P-**A | H,A,DP16*36+TXV | 80G2UH070AE12* | Split System | 34200 | 17 | 9 | 1.9 | R-454B | 650
217544313 | DUCANE | 7SCP18V36P-**A | H,A,DP75*36+TXV | 80G2UH070AE12* | Split System | 34200 | 17 | 9 | 1.9 | R-454B | 650
217544319 | DUCANE | 7SCP18V36P-**A | H,A,DP15*36+TXV | 80G2UH070AE12L* | Split System | 34200 | 17 | 9 | 1.9 | R-454B | 650
217544311 | DUCANE | 7SCP18V36P-**A | H,A,DP15*36+TXV | 80G2UH070AE12* | Split System | 34200 | 17 | 9 | 1.9 | R-454B | 650
217544322 | DUCANE | 7SCP18V36P-**A | H,A,DP16*36+TXV | 80G2UH070AE12L* | Split System | 34200 | 17 | 9 | 1.9 | R-454B | 650
217544320 | DUCANE | 7SCP18V36P-**A | H,A,DP74*36+TXV | 80G2UH070AE12L* | Split System | 34200 | 17 | 9 | 1.9 | R-454B | 650
217544324 | DUCANE | 7SCP18V36P-**A | H,A,DP13*36+TXV | 80G2UH070AE12L* | Split System | 34200 | 17 | 9 | 1.9 | R-454B | 650
217544318 | DUCANE | 7SCP18V36P-**A | H,A,DP14*36+TXV | 80G2UH070AE12L* | Split System | 34200 | 17 | 9 | 1.9 | R-454B | 650
217544323 | DUCANE | 7SCP18V36P-**A | H,A,DP44*36+TXV | 80G2UH070AE12L* | Split System | 34200 | 17 | 9 | 1.9 | R-454B | 650
217506846 | DUCANE | 7SCP18V36P-**A | H,A,DG8J*36+TXV | 80G2UH070AE12* | Split System | 34200 | 17 | 9 | 1.9 | R-454B | 650
217544321 | DUCANE | 7SCP18V36P-**A | H,A,DP75*36+TXV | 80G2UH070AE12L* | Split System | 34200 | 17 | 9 | 1.9 | R-454B | 650
217506849 | DUCANE | 7SCP18V36P-**A | H,A,DG8J*36+TXV | 80G2UH070AE12L* | Split System | 34200 | 17 | 9 | 1.9 | R-454B | 650
217544312 | DUCANE | 7SCP18V36P-**A | H,A,DP74*36+TXV | 80G2UH070AE12* | Split System | 34200 | 17 | 9 | 1.9 | R-454B | 650
217544310 | DUCANE | 7SCP18V36P-**A | H,A,DP14*36+TXV | 80G2UH070AE12* | Split System | 34200 | 17 | 9 | 1.9 | R-454B | 650
217506852 | DUCANE | 7SCP18V36P-**A | H,A,DG8J*36+TXV | 80G2UH070AV12* | Split System | 34200 | 17 | 9 | 1.9 | R-454B | 650
217544331 | DUCANE | 7SCP18V36P-**A | H,A,DP44*36+TXV | 80G2UH070AV12* | Split System | 34200 | 17 | 9 | 1.9 | R-454B | 650
217544329 | DUCANE | 7SCP18V36P-**A | H,A,DP75*36+TXV | 80G2UH070AV12* | Split System | 34200 | 17 | 9 | 1.9 | R-454B | 650
217544326 | DUCANE | 7SCP18V36P-**A | H,A,DP14*36+TXV | 80G2UH070AV12* | Split System | 34200 | 17 | 9 | 1.9 | R-454B | 650
217544327 | DUCANE | 7SCP18V36P-**A | H,A,DP15*36+TXV | 80G2UH070AV12* | Split System | 34200 | 17 | 9 | 1.9 | R-454B | 650
217506853 | DUCANE | 7SCP18V36P-**A | H,A,DG9J*36+TXV | 80G2UH070AV12* | Split System | 34200 | 17 | 9 | 1.9 | R-454B | 650
217544330 | DUCANE | 7SCP18V36P-**A | H,A,DP16*36+TXV | 80G2UH070AV12* | Split System | 34200 | 17 | 9 | 1.9 | R-454B | 650
217544328 | DUCANE | 7SCP18V36P-**A | H,A,DP74*36+TXV | 80G2UH070AV12* | Split System | 34200 | 17 | 9 | 1.9 | R-454B | 650
217506822 | DUCANE | 7SCP18V36P-**A | H,A,DG8J*36+TXV | 80G1UH070AE12L* | Split System | 34400 | 17 | 9 | 1.9 | R-454B | 650
217544249 | DUCANE | 7SCP18V36P-**A | H,A,DP75*36+TXV | 80G1UH070AE12L* | Split System | 34400 | 17 | 9 | 1.9 | R-454B | 650
217544252 | DUCANE | 7SCP18V36P-**A | H,A,DP13*36+TXV | 80G1UH070AE12L* | Split System | 34400 | 17 | 9 | 1.9 | R-454B | 650
217544241 | DUCANE | 7SCP18V36P-**A | H,A,DP75*36+TXV | 80G1UH070AE12* | Split System | 34400 | 17 | 9 | 1.9 | R-454B | 650
217544247 | DUCANE | 7SCP18V36P-**A | H,A,DP15*36+TXV | 80G1UH070AE12L* | Split System | 34400 | 17 | 9 | 1.9 | R-454B | 650
217544239 | DUCANE | 7SCP18V36P-**A | H,A,DP15*36+TXV | 80G1UH070AE12* | Split System | 34400 | 17 | 9 | 1.9 | R-454B | 650
217544238 | DUCANE | 7SCP18V36P-**A | H,A,DP14*36+TXV | 80G1UH070AE12* | Split System | 34400 | 17 | 9 | 1.9 | R-454B | 650
217544243 | DUCANE | 7SCP18V36P-**A | H,A,DP44*36+TXV | 80G1UH070AE12* | Split System | 34400 | 17 | 9 | 1.9 | R-454B | 650
217506820 | DUCANE | 7SCP18V36P-**A | H,A,DG9J*36+TXV | 80G1UH070AE12* | Split System | 34400 | 17 | 9 | 1.9 | R-454B | 650
217506823 | DUCANE | 7SCP18V36P-**A | H,A,DG9J*36+TXV | 80G1UH070AE12L* | Split System | 34400 | 17 | 9 | 1.9 | R-454B | 650
217544251 | DUCANE | 7SCP18V36P-**A | H,A,DP44*36+TXV | 80G1UH070AE12L* | Split System | 34400 | 17 | 9 | 1.9 | R-454B | 650
217544240 | DUCANE | 7SCP18V36P-**A | H,A,DP74*36+TXV | 80G1UH070AE12* | Split System | 34400 | 17 | 9 | 1.9 | R-454B | 650
217544242 | DUCANE | 7SCP18V36P-**A | H,A,DP16*36+TXV | 80G1UH070AE12* | Split System | 34400 | 17 | 9 | 1.9 | R-454B | 650
217544248 | DUCANE | 7SCP18V36P-**A | H,A,DP74*36+TXV | 80G1UH070AE12L* | Split System | 34400 | 17 | 9 | 1.9 | R-454B | 650
217544250 | DUCANE | 7SCP18V36P-**A | H,A,DP16*36+TXV | 80G1UH070AE12L* | Split System | 34400 | 17 | 9 | 1.9 | R-454B | 650
217544244 | DUCANE | 7SCP18V36P-**A | H,A,DP13*36+TXV | 80G1UH070AE12* | Split System | 34400 | 17 | 9 | 1.9 | R-454B | 650
217506819 | DUCANE | 7SCP18V36P-**A | H,A,DG8J*36+TXV | 80G1UH070AE12* | Split System | 34400 | 17 | 9 | 1.9 | R-454B | 650
217544246 | DUCANE | 7SCP18V36P-**A | H,A,DP14*36+TXV | 80G1UH070AE12L* | Split System | 34400 | 17 | 9 | 1.9 | R-454B | 650
217506921 | DUCANE | 7SCP18V36P-**A | H,A,DG8J*36+TXV | 97G2UH090CE16* | Split System | 34600 | 17 | 9 | 1.9 | R-454B | 650
217506922 | DUCANE | 7SCP18V36P-**A | H,A,DG9J*36+TXV | 97G2UH090CE16* | Split System | 34600 | 17 | 9 | 1.9 | R-454B | 650
217544567 | DUCANE | 7SCP18V36P-**A | H,A,DP15*36+TXV | 97G2UH090CE16* | Split System | 34600 | 17 | 9 | 1.9 | R-454B | 650
217544569 | DUCANE | 7SCP18V36P-**A | H,A,DP75*36+TXV | 97G2UH090CE16* | Split System | 34600 | 17 | 9 | 1.9 | R-454B | 650
217544570 | DUCANE | 7SCP18V36P-**A | H,A,DP16*36+TXV | 97G2UH090CE16* | Split System | 34600 | 17 | 9 | 1.9 | R-454B | 650
217544571 | DUCANE | 7SCP18V36P-**A | H,A,DP44*36+TXV | 97G2UH090CE16* | Split System | 34600 | 17 | 9 | 1.9 | R-454B | 650
217506894 | DUCANE | 7SCP18V36P-**A | H,A,DG8J*36+TXV | 95G1UH080CE16X* | Split System | 34800 | 17 | 9 | 1.9 | R-454B | 650
217506895 | DUCANE | 7SCP18V36P-**A | H,A,DG9J*36+TXV | 95G1UH080CE16X* | Split System | 34800 | 17 | 9 | 1.9 | R-454B | 650
217544458 | DUCANE | 7SCP18V36P-**A | H,A,DP16*36+TXV | 95G1UH080CE16X* | Split System | 34800 | 17 | 9 | 1.9 | R-454B | 650
217544455 | DUCANE | 7SCP18V36P-**A | H,A,DP15*36+TXV | 95G1UH080CE16X* | Split System | 34800 | 17 | 9 | 1.9 | R-454B | 650
217544454 | DUCANE | 7SCP18V36P-**A | H,A,DP14*36+TXV | 95G1UH080CE16X* | Split System | 34800 | 17 | 9 | 1.9 | R-454B | 650
217544457 | DUCANE | 7SCP18V36P-**A | H,A,DP75*36+TXV | 95G1UH080CE16X* | Split System | 34800 | 17 | 9 | 1.9 | R-454B | 650
217544459 | DUCANE | 7SCP18V36P-**A | H,A,DP44*36+TXV | 95G1UH080CE16X* | Split System | 34800 | 17 | 9 | 1.9 | R-454B | 650
217506906 | DUCANE | 7SCP18V36P-**A | H,A,DG8J*36+TXV | 96G1UH090CE16* | Split System | 34800 | 17 | 9 | 1.9 | R-454B | 650
217544503 | DUCANE | 7SCP18V36P-**A | H,A,DP15*36+TXV | 96G1UH090CE16* | Split System | 34800 | 17 | 9 | 1.9 | R-454B | 650
217544505 | DUCANE | 7SCP18V36P-**A | H,A,DP75*36+TXV | 96G1UH090CE16* | Split System | 34800 | 17 | 9 | 1.9 | R-454B | 650
217544502 | DUCANE | 7SCP18V36P-**A | H,A,DP14*36+TXV | 96G1UH090CE16* | Split System | 34800 | 17 | 9 | 1.9 | R-454B | 650
217506907 | DUCANE | 7SCP18V36P-**A | H,A,DG9J*36+TXV | 96G1UH090CE16* | Split System | 34800 | 17 | 9 | 1.9 | R-454B | 650
217544507 | DUCANE | 7SCP18V36P-**A | H,A,DP44*36+TXV | 96G1UH090CE16* | Split System | 34800 | 17 | 9 | 1.9 | R-454B | 650
217544506 | DUCANE | 7SCP18V36P-**A | H,A,DP16*36+TXV | 96G1UH090CE16* | Split System | 34800 | 17 | 9 | 1.9 | R-454B | 650
217506883 | DUCANE | 7SCP18V36P-**A | H,A,DG9J*36+TXV | 92G1UH090CE16* | Split System | 35000 | 17 | 9 | 1.9 | R-454B | 650
217506882 | DUCANE | 7SCP18V36P-**A | H,A,DG8J*36+TXV | 92G1UH090CE16* | Split System | 35000 | 17 | 9 | 1.9 | R-454B | 650
217544422 | DUCANE | 7SCP18V36P-**A | H,A,DP14*36+TXV | 92G1UH090CE16* | Split System | 35000 | 17 | 9 | 1.9 | R-454B | 650
217544427 | DUCANE | 7SCP18V36P-**A | H,A,DP44*36+TXV | 92G1UH090CE16* | Split System | 35000 | 17 | 9 | 1.9 | R-454B | 650
217544426 | DUCANE | 7SCP18V36P-**A | H,A,DP16*36+TXV | 92G1UH090CE16* | Split System | 35000 | 17 | 9 | 1.9 | R-454B | 650
217544423 | DUCANE | 7SCP18V36P-**A | H,A,DP15*36+TXV | 92G1UH090CE16* | Split System | 35000 | 17 | 9 | 1.9 | R-454B | 650
217544425 | DUCANE | 7SCP18V36P-**A | H,A,DP75*36+TXV | 92G1UH090CE16* | Split System | 35000 | 17 | 9 | 1.9 | R-454B | 650
217176635 | PAYNE HEATING AND COOLING | 37MUHAQ24AA3 | C36A***L15*+TXV+CBPE4B* |  | Split System | 23200 | 17 | 9 | 2.08 | R-454B | 650
217176634 | PAYNE HEATING AND COOLING | 37MUHAQ24AA3 | PL36H175P15*+TXV+CBPE4B* |  | Split System | 23200 | 17 | 9 | 2.08 | R-454B | 650
217176639 | PAYNE HEATING AND COOLING | 37MUHAQ24AA3 | PL36H***P44*+TXV+CBPE3A* |  | Split System | 23200 | 17 | 9 | 2.08 | R-454B | 650
217177009 | PAYNE HEATING AND COOLING | 37MUHAQ24AA3 | V,C36H175P15*+TXV+CBPE4B* |  | Split System | 23200 | 17 | 9 | 2.08 | R-454B | 650
217176636 | PAYNE HEATING AND COOLING | 37MUHAQ24AA3 | C36A***L15*+TXV+CBPE3A* |  | Split System | 23200 | 17 | 9 | 2.08 | R-454B | 650
217507410 | ARMSTRONG AIR | A7SCP18V36P-**A | H,A,DG9J*36+TXV | A80UH1E045A12* | Split System | 34200 | 18 | 9 | 1.9 | R-454B | 650
217507409 | ARMSTRONG AIR | A7SCP18V36P-**A | H,A,DG8J*36+TXV | A80UH1E045A12* | Split System | 34200 | 18 | 9 | 1.9 | R-454B | 650
217507427 | ARMSTRONG AIR | A7SCP18V36P-**A | H,A,DG9J*36+TXV | A80UH2E045A12* | Split System | 34600 | 18 | 9 | 1.9 | R-454B | 650
217507426 | ARMSTRONG AIR | A7SCP18V36P-**A | H,A,DG8J*36+TXV | A80UH2E045A12* | Split System | 34600 | 18 | 9 | 1.9 | R-454B | 650
217507516 | ARMSTRONG AIR | A7SCP18V36P-**A | H,A,DG9J*36+TXV | A97US2V090C12S* | Split System | 34600 | 18 | 9 | 1.9 | R-454B | 650
217507515 | ARMSTRONG AIR | A7SCP18V36P-**A | H,A,DG8J*36+TXV | A97US2V090C12S* | Split System | 34600 | 18 | 9 | 1.9 | R-454B | 650
217507470 | ARMSTRONG AIR | A7SCP18V36P-**A | H,A,DG8J*36+TXV | A93UH1E090C12A* | Split System | 34800 | 18 | 9 | 1.9 | R-454B | 650
217507471 | ARMSTRONG AIR | A7SCP18V36P-**A | H,A,DG9J*36+TXV | A93UH1E090C12A* | Split System | 34800 | 18 | 9 | 1.9 | R-454B | 650
217544961 | ARMSTRONG AIR | A7SCP18V36P-**A | H,A,DP75*36+TXV | A93UH1E090C12A* | Split System | 34800 | 18 | 9 | 1.9 | R-454B | 650
217544962 | ARMSTRONG AIR | A7SCP18V36P-**A | H,A,DP16*36+TXV | A93UH1E090C12A* | Split System | 34800 | 18 | 9 | 1.9 | R-454B | 650
217544958 | ARMSTRONG AIR | A7SCP18V36P-**A | H,A,DP14*36+TXV | A93UH1E090C12A* | Split System | 34800 | 18 | 9 | 1.9 | R-454B | 650
217544963 | ARMSTRONG AIR | A7SCP18V36P-**A | H,A,DP44*36+TXV | A93UH1E090C12A* | Split System | 34800 | 18 | 9 | 1.9 | R-454B | 650
217544959 | ARMSTRONG AIR | A7SCP18V36P-**A | H,A,DP15*36+TXV | A93UH1E090C12A* | Split System | 34800 | 18 | 9 | 1.9 | R-454B | 650
217507527 | ARMSTRONG AIR | A7SCP18V36P-**A | H,A,DG8J*36+TXV | A98USMV090C12S* | Split System | 34800 | 18 | 9 | 1.9 | R-454B | 650
217507522 | ARMSTRONG AIR | A7SCP18V36P-**A | H,A,DG9J*36+TXV | A97US2V110C16S* | Split System | 34800 | 18 | 9 | 1.9 | R-454B | 650
217507521 | ARMSTRONG AIR | A7SCP18V36P-**A | H,A,DG8J*36+TXV | A97US2V110C16S* | Split System | 34800 | 18 | 9 | 1.9 | R-454B | 650
217507528 | ARMSTRONG AIR | A7SCP18V36P-**A | H,A,DG9J*36+TXV | A98USMV090C12S* | Split System | 34800 | 18 | 9 | 1.9 | R-454B | 650
217545067 | ARMSTRONG AIR | A7SCP18V36P-**A | H,A,DP44*36+TXV | A97US2V110C16S* | Split System | 34800 | 18 | 9 | 1.9 | R-454B | 650
217545063 | ARMSTRONG AIR | A7SCP18V36P-**A | H,A,DP15*36+TXV | A97US2V110C16S* | Split System | 34800 | 18 | 9 | 1.9 | R-454B | 650
217545065 | ARMSTRONG AIR | A7SCP18V36P-**A | H,A,DP75*36+TXV | A97US2V110C16S* | Split System | 34800 | 18 | 9 | 1.9 | R-454B | 650
217545062 | ARMSTRONG AIR | A7SCP18V36P-**A | H,A,DP14*36+TXV | A97US2V110C16S* | Split System | 34800 | 18 | 9 | 1.9 | R-454B | 650
217506813 | DUCANE | 7SCP18V36P-**A | H,A,DG8J*36+TXV | 80G1UH045AE12L* | Split System | 34200 | 18 | 9 | 1.9 | R-454B | 650
217506811 | DUCANE | 7SCP18V36P-**A | H,A,DG9J*36+TXV | 80G1UH045AE12* | Split System | 34200 | 18 | 9 | 1.9 | R-454B | 650
217506814 | DUCANE | 7SCP18V36P-**A | H,A,DG9J*36+TXV | 80G1UH045AE12L* | Split System | 34200 | 18 | 9 | 1.9 | R-454B | 650
217544225 | DUCANE | 7SCP18V36P-**A | H,A,DP75*36+TXV | 80G1UH045AE12L* | Split System | 34200 | 18 | 9 | 1.9 | R-454B | 650
217544220 | DUCANE | 7SCP18V36P-**A | H,A,DP13*36+TXV | 80G1UH045AE12* | Split System | 34200 | 18 | 9 | 1.9 | R-454B | 650
217544222 | DUCANE | 7SCP18V36P-**A | H,A,DP14*36+TXV | 80G1UH045AE12L* | Split System | 34200 | 18 | 9 | 1.9 | R-454B | 650
217544226 | DUCANE | 7SCP18V36P-**A | H,A,DP16*36+TXV | 80G1UH045AE12L* | Split System | 34200 | 18 | 9 | 1.9 | R-454B | 650
217544214 | DUCANE | 7SCP18V36P-**A | H,A,DP14*36+TXV | 80G1UH045AE12* | Split System | 34200 | 18 | 9 | 1.9 | R-454B | 650
217544223 | DUCANE | 7SCP18V36P-**A | H,A,DP15*36+TXV | 80G1UH045AE12L* | Split System | 34200 | 18 | 9 | 1.9 | R-454B | 650
217544224 | DUCANE | 7SCP18V36P-**A | H,A,DP74*36+TXV | 80G1UH045AE12L* | Split System | 34200 | 18 | 9 | 1.9 | R-454B | 650
217544218 | DUCANE | 7SCP18V36P-**A | H,A,DP16*36+TXV | 80G1UH045AE12* | Split System | 34200 | 18 | 9 | 1.9 | R-454B | 650
217544227 | DUCANE | 7SCP18V36P-**A | H,A,DP44*36+TXV | 80G1UH045AE12L* | Split System | 34200 | 18 | 9 | 1.9 | R-454B | 650
217544219 | DUCANE | 7SCP18V36P-**A | H,A,DP44*36+TXV | 80G1UH045AE12* | Split System | 34200 | 18 | 9 | 1.9 | R-454B | 650
217506810 | DUCANE | 7SCP18V36P-**A | H,A,DG8J*36+TXV | 80G1UH045AE12* | Split System | 34200 | 18 | 9 | 1.9 | R-454B | 650
217544228 | DUCANE | 7SCP18V36P-**A | H,A,DP13*36+TXV | 80G1UH045AE12L* | Split System | 34200 | 18 | 9 | 1.9 | R-454B | 650
217506843 | DUCANE | 7SCP18V36P-**A | H,A,DG8J*36+TXV | 80G2UH045AE12* | Split System | 34600 | 18 | 9 | 1.9 | R-454B | 650
217506844 | DUCANE | 7SCP18V36P-**A | H,A,DG9J*36+TXV | 80G2UH045AE12* | Split System | 34600 | 18 | 9 | 1.9 | R-454B | 650
217544307 | DUCANE | 7SCP18V36P-**A | H,A,DP44*36+TXV | 80G2UH045AE12* | Split System | 34600 | 18 | 9 | 1.9 | R-454B | 650
217544305 | DUCANE | 7SCP18V36P-**A | H,A,DP75*36+TXV | 80G2UH045AE12* | Split System | 34600 | 18 | 9 | 1.9 | R-454B | 650
217544306 | DUCANE | 7SCP18V36P-**A | H,A,DP16*36+TXV | 80G2UH045AE12* | Split System | 34600 | 18 | 9 | 1.9 | R-454B | 650
217544304 | DUCANE | 7SCP18V36P-**A | H,A,DP74*36+TXV | 80G2UH045AE12* | Split System | 34600 | 18 | 9 | 1.9 | R-454B | 650
217544302 | DUCANE | 7SCP18V36P-**A | H,A,DP14*36+TXV | 80G2UH045AE12* | Split System | 34600 | 18 | 9 | 1.9 | R-454B | 650
217544308 | DUCANE | 7SCP18V36P-**A | H,A,DP13*36+TXV | 80G2UH045AE12* | Split System | 34600 | 18 | 9 | 1.9 | R-454B | 650
217544303 | DUCANE | 7SCP18V36P-**A | H,A,DP15*36+TXV | 80G2UH045AE12* | Split System | 34600 | 18 | 9 | 1.9 | R-454B | 650
217506925 | DUCANE | 7SCP18V36P-**A | H,A,DG9J*36+TXV | 97G2UH090CV12* | Split System | 34600 | 18 | 9 | 1.9 | R-454B | 650
217544575 | DUCANE | 7SCP18V36P-**A | H,A,DP15*36+TXV | 97G2UH090CV12* | Split System | 34600 | 18 | 9 | 1.9 | R-454B | 650
217544578 | DUCANE | 7SCP18V36P-**A | H,A,DP16*36+TXV | 97G2UH090CV12* | Split System | 34600 | 18 | 9 | 1.9 | R-454B | 650
217544579 | DUCANE | 7SCP18V36P-**A | H,A,DP44*36+TXV | 97G2UH090CV12* | Split System | 34600 | 18 | 9 | 1.9 | R-454B | 650
217544577 | DUCANE | 7SCP18V36P-**A | H,A,DP75*36+TXV | 97G2UH090CV12* | Split System | 34600 | 18 | 9 | 1.9 | R-454B | 650
217506924 | DUCANE | 7SCP18V36P-**A | H,A,DG8J*36+TXV | 97G2UH090CV12* | Split System | 34600 | 18 | 9 | 1.9 | R-454B | 650
217506880 | DUCANE | 7SCP18V36P-**A | H,A,DG9J*36+TXV | 92G1UH090CE12* | Split System | 34800 | 18 | 9 | 1.9 | R-454B | 650
217544415 | DUCANE | 7SCP18V36P-**A | H,A,DP15*36+TXV | 92G1UH090CE12* | Split System | 34800 | 18 | 9 | 1.9 | R-454B | 650
217544419 | DUCANE | 7SCP18V36P-**A | H,A,DP44*36+TXV | 92G1UH090CE12* | Split System | 34800 | 18 | 9 | 1.9 | R-454B | 650
217544417 | DUCANE | 7SCP18V36P-**A | H,A,DP75*36+TXV | 92G1UH090CE12* | Split System | 34800 | 18 | 9 | 1.9 | R-454B | 650
217544418 | DUCANE | 7SCP18V36P-**A | H,A,DP16*36+TXV | 92G1UH090CE12* | Split System | 34800 | 18 | 9 | 1.9 | R-454B | 650
217506879 | DUCANE | 7SCP18V36P-**A | H,A,DG8J*36+TXV | 92G1UH090CE12* | Split System | 34800 | 18 | 9 | 1.9 | R-454B | 650
217544414 | DUCANE | 7SCP18V36P-**A | H,A,DP14*36+TXV | 92G1UH090CE12* | Split System | 34800 | 18 | 9 | 1.9 | R-454B | 650
217542683 | YORK | HH836E2S11 | AD-33(P,U)******+TXV-BLEED | Y91E100C16SMPS1 | Split System | 35000 | 18 | 9 | 2 | R-454B | 650
217542681 | YORK | HH836E2S11 | AD-33(P,U)******+TXV-BLEED | Y91E080C20SMPS1 | Split System | 34000 | 19 | 9 | 2 | R-454B | 650
217542653 | YORK | HH836E2S11 | AD-33(P,U)******+TXV-BLEED | TM9V100C20MP12 | Split System | 34200 | 19 | 9 | 2 | R-454B | 650
217542702 | YORK | HH836E2S11 | AD-33(P,U)******+TXV-BLEED | YP9C100C20MP13 | Split System | 34200 | 19 | 9 | 2 | R-454B | 650
217542679 | YORK | HH836E2S11 | AD-33(P,U)******+TXV-BLEED | Y91E080C16SMPS1 | Split System | 34400 | 19 | 9 | 2 | R-454B | 650
217025576 | AMERICAN STANDARD | 5A6H7060A1 | PL60H210P19*+TXV | S8V2C100M5PCB | Split System | 52500 | 15.2 | 9 | 2.22 | R-454B | 650
217025577 | AMERICAN STANDARD | 5A6H7060A1 | V,T60H210P19*+TXV | S8V2C100M5PCB | Split System | 52500 | 15.2 | 9 | 2.22 | R-454B | 650
217025617 | AMERICAN STANDARD | 5A6H7060A1 | H,TG84*60+TXV | S8X2C100M5PTC | Split System | 51000 | 16 | 9 | 2.1 | R-454B | 650
217025602 | AMERICAN STANDARD | 5A6H7060A1 | H,TG84*60+TXV | S8X1C100M5PTC | Split System | 51000 | 16 | 9 | 2.1 | R-454B | 650
217025560 | AMERICAN STANDARD | 5A6H7060A1 | H,TG84*60+TXV | L8V1C100U5VSB | Split System | 51500 | 16 | 9 | 2.1 | R-454B | 650
217025634 | AMERICAN STANDARD | 5A6H7060A1 | PL60H245P18*+TXV | S9V2D120U5VSB | Split System | 51500 | 16 | 9 | 2.2 | R-454B | 650
217026534 | AMERICAN STANDARD | 5A6H7060A1 | V,T60H210P17*+TXV+P0V0C000M50SD |  | Split System | 52000 | 16 | 9 | 2.24 | R-454B | 650
217026533 | AMERICAN STANDARD | 5A6H7060A1 | PL60H245P18*+TXV+P0V0C000M50SD |  | Split System | 52000 | 16 | 9 | 2.24 | R-454B | 650
217025615 | AMERICAN STANDARD | 5A6H7060A1 | PL60H210P19*+TXV | S8X2C100M5PTC | Split System | 51000 | 17 | 9 | 2.1 | R-454B | 650
217025618 | AMERICAN STANDARD | 5A6H7060A1 | H,TG86*60+TXV | S8X2C100M5PTC | Split System | 51000 | 17 | 9 | 2.1 | R-454B | 650
217025610 | AMERICAN STANDARD | 5A6H7060A1 | V,T60H210P19*+TXV | S8X2C080M5PTC | Split System | 51500 | 17 | 9 | 2.1 | R-454B | 650
217025606 | AMERICAN STANDARD | 5A6H7060A1 | V,T60H245P79*+TXV | S8X1D120M5PTC | Split System | 52500 | 17 | 9 | 2.2 | R-454B | 650
217025621 | AMERICAN STANDARD | 5A6H7060A1 | V,T60H245P79*+TXV | S8X2D120M5PTC | Split System | 52500 | 17 | 9 | 2.2 | R-454B | 650
217025179 | AMERICAN STANDARD | 5A6H7024A1 | V,T36H***P42*+TXV | L8V1A040U3VSB | Split System | 22400 | 16 | 9 | 2 | R-454B | 650
217026535 | AMERICAN STANDARD | 5A6H7060A1 | PL60H210P19*+TXV+P0V0C000M50SD |  | Split System | 52500 | 16 | 9 | 2.24 | R-454B | 650
217026538 | AMERICAN STANDARD | 5A6H7060A1 | H,TG86*60+TXV+P0V0C000M50SD |  | Split System | 52500 | 16 | 9 | 2.24 | R-454B | 650
217026539 | AMERICAN STANDARD | 5A6H7060A1 | PL60H245P18*+TXV+P0V0D000M50SD |  | Split System | 52500 | 16 | 9 | 2.26 | R-454B | 650
217026540 | AMERICAN STANDARD | 5A6H7060A1 | V,T60H245P77*+TXV+P0V0D000M50SD |  | Split System | 52500 | 16 | 9 | 2.26 | R-454B | 650
217544727 | ARMSTRONG AIR | A7SCP18V24P-**A | H,A,DP15*36+TXV | A80DS2V070A12* | Split System | 23600 | 16 | 9 | 1.8 | R-454B | 650
217544732 | ARMSTRONG AIR | A7SCP18V24P-**A | H,A,DP13*36+TXV | A80DS2V070A12* | Split System | 23600 | 16 | 9 | 1.8 | R-454B | 650
217542882 | ARMSTRONG AIR | A7SCP18V24P-**A | A36VDA*+TXV | A80DS2V070A12* | Split System | 23600 | 16 | 9 | 1.8 | R-454B | 650
217542883 | ARMSTRONG AIR | A7SCP18V24P-**A | A36VEA*+TXV | A80DS2V070A12* | Split System | 23600 | 16 | 9 | 1.8 | R-454B | 650
217544728 | ARMSTRONG AIR | A7SCP18V24P-**A | H,A,DP74*36+TXV | A80DS2V070A12* | Split System | 23600 | 16 | 9 | 1.8 | R-454B | 650
217544729 | ARMSTRONG AIR | A7SCP18V24P-**A | H,A,DP75*36+TXV | A80DS2V070A12* | Split System | 23600 | 16 | 9 | 1.8 | R-454B | 650
217544726 | ARMSTRONG AIR | A7SCP18V24P-**A | H,A,DP14*36+TXV | A80DS2V070A12* | Split System | 23600 | 16 | 9 | 1.8 | R-454B | 650
217544731 | ARMSTRONG AIR | A7SCP18V24P-**A | H,A,DP44*36+TXV | A80DS2V070A12* | Split System | 23600 | 16 | 9 | 1.8 | R-454B | 650
217544730 | ARMSTRONG AIR | A7SCP18V24P-**A | H,A,DP16*36+TXV | A80DS2V070A12* | Split System | 23600 | 16 | 9 | 1.8 | R-454B | 650
217544802 | ARMSTRONG AIR | A7SCP18V24P-**A | H,A,DP16*36+TXV | A96DF1E045B12S* | Split System | 23800 | 16 | 9 | 1.8 | R-454B | 650
217544803 | ARMSTRONG AIR | A7SCP18V24P-**A | H,A,DP44*36+TXV | A96DF1E045B12S* | Split System | 23800 | 16 | 9 | 1.8 | R-454B | 650
217544804 | ARMSTRONG AIR | A7SCP18V24P-**A | H,A,DP13*36+TXV | A96DF1E045B12S* | Split System | 23800 | 16 | 9 | 1.8 | R-454B | 650
217544801 | ARMSTRONG AIR | A7SCP18V24P-**A | H,A,DP75*36+TXV | A96DF1E045B12S* | Split System | 23800 | 16 | 9 | 1.8 | R-454B | 650
217544799 | ARMSTRONG AIR | A7SCP18V24P-**A | H,A,DP15*36+TXV | A96DF1E045B12S* | Split System | 23800 | 16 | 9 | 1.8 | R-454B | 650
217544800 | ARMSTRONG AIR | A7SCP18V24P-**A | H,A,DP74*36+TXV | A96DF1E045B12S* | Split System | 23800 | 16 | 9 | 1.8 | R-454B | 650
217544798 | ARMSTRONG AIR | A7SCP18V24P-**A | H,A,DP14*36+TXV | A96DF1E045B12S* | Split System | 23800 | 16 | 9 | 1.8 | R-454B | 650
217507379 | ARMSTRONG AIR | A7SCP18V24P-**A | H,A,DG9J*36+TXV | A97UH2E070B12S* | Split System | 24000 | 16 | 9 | 1.8 | R-454B | 650
217507377 | ARMSTRONG AIR | A7SCP18V24P-**A | H,A,DG33*36+TXV | A97UH2E070B12S* | Split System | 24000 | 16 | 9 | 1.8 | R-454B | 650
217544840 | ARMSTRONG AIR | A7SCP18V24P-**A | H,A,DP74*36+TXV | A97UH2E070B12S* | Split System | 24000 | 16 | 9 | 1.8 | R-454B | 650
217544838 | ARMSTRONG AIR | A7SCP18V24P-**A | H,A,DP14*36+TXV | A97UH2E070B12S* | Split System | 24000 | 16 | 9 | 1.8 | R-454B | 650
217544841 | ARMSTRONG AIR | A7SCP18V24P-**A | H,A,DP75*36+TXV | A97UH2E070B12S* | Split System | 24000 | 16 | 9 | 1.8 | R-454B | 650
217544842 | ARMSTRONG AIR | A7SCP18V24P-**A | H,A,DP16*36+TXV | A97UH2E070B12S* | Split System | 24000 | 16 | 9 | 1.8 | R-454B | 650
217544843 | ARMSTRONG AIR | A7SCP18V24P-**A | H,A,DP44*36+TXV | A97UH2E070B12S* | Split System | 24000 | 16 | 9 | 1.8 | R-454B | 650
217544844 | ARMSTRONG AIR | A7SCP18V24P-**A | H,A,DP13*36+TXV | A97UH2E070B12S* | Split System | 24000 | 16 | 9 | 1.8 | R-454B | 650
217507378 | ARMSTRONG AIR | A7SCP18V24P-**A | H,A,DG8J*36+TXV | A97UH2E070B12S* | Split System | 24000 | 16 | 9 | 1.8 | R-454B | 650
217507368 | ARMSTRONG AIR | A7SCP18V24P-**A | H,A,DG33*36+TXV | A96UH1E070B12S* | Split System | 24000 | 16 | 9 | 1.8 | R-454B | 650
217507369 | ARMSTRONG AIR | A7SCP18V24P-**A | H,A,DG8J*36+TXV | A96UH1E070B12S* | Split System | 24000 | 16 | 9 | 1.8 | R-454B | 650
217507372 | ARMSTRONG AIR | A7SCP18V24P-**A | H,A,DG33*36+TXV | A97UH2E045B12S* | Split System | 24000 | 16 | 9 | 1.8 | R-454B | 650
217507374 | ARMSTRONG AIR | A7SCP18V24P-**A | H,A,DG9J*36+TXV | A97UH2E045B12S* | Split System | 24000 | 16 | 9 | 1.8 | R-454B | 650
217544833 | ARMSTRONG AIR | A7SCP18V24P-**A | H,A,DP75*36+TXV | A97UH2E045B12S* | Split System | 24000 | 16 | 9 | 1.8 | R-454B | 650
217544834 | ARMSTRONG AIR | A7SCP18V24P-**A | H,A,DP16*36+TXV | A97UH2E045B12S* | Split System | 24000 | 16 | 9 | 1.8 | R-454B | 650
217544830 | ARMSTRONG AIR | A7SCP18V24P-**A | H,A,DP14*36+TXV | A97UH2E045B12S* | Split System | 24000 | 16 | 9 | 1.8 | R-454B | 650
217544831 | ARMSTRONG AIR | A7SCP18V24P-**A | H,A,DP15*36+TXV | A97UH2E045B12S* | Split System | 24000 | 16 | 9 | 1.8 | R-454B | 650
217507373 | ARMSTRONG AIR | A7SCP18V24P-**A | H,A,DG8J*36+TXV | A97UH2E045B12S* | Split System | 24000 | 16 | 9 | 1.8 | R-454B | 650
217544835 | ARMSTRONG AIR | A7SCP18V24P-**A | H,A,DP44*36+TXV | A97UH2E045B12S* | Split System | 24000 | 16 | 9 | 1.8 | R-454B | 650
217544832 | ARMSTRONG AIR | A7SCP18V24P-**A | H,A,DP74*36+TXV | A97UH2E045B12S* | Split System | 24000 | 16 | 9 | 1.8 | R-454B | 650
217544839 | ARMSTRONG AIR | A7SCP18V24P-**A | H,A,DP15*36+TXV | A97UH2E070B12S* | Split System | 24000 | 16 | 9 | 1.85 | R-454B | 650
215728011 | CHAMPION HEATING AND COOLING | HH824E2S11 | H,YE7J(1,2)36+TXV | TM9E060B12MP12 | Split System | 23000 | 16 | 9 | 2 | R-454B | 650
217544124 | DUCANE | 7SCP18V24P-**A | H,A,DP13*36+TXV | 96G1DF045BE12* | Split System | 23800 | 16 | 9 | 1.8 | R-454B | 650
217542840 | DUCANE | 7SCP18V24P-**A | A36VDA*+TXV | 96G1DF045BE12* | Split System | 23800 | 16 | 9 | 1.8 | R-454B | 650
217544118 | DUCANE | 7SCP18V24P-**A | H,A,DP14*36+TXV | 96G1DF045BE12* | Split System | 23800 | 16 | 9 | 1.8 | R-454B | 650
217542841 | DUCANE | 7SCP18V24P-**A | A36VEA*+TXV | 96G1DF045BE12* | Split System | 23800 | 16 | 9 | 1.8 | R-454B | 650
217544122 | DUCANE | 7SCP18V24P-**A | H,A,DP16*36+TXV | 96G1DF045BE12* | Split System | 23800 | 16 | 9 | 1.8 | R-454B | 650
217544120 | DUCANE | 7SCP18V24P-**A | H,A,DP74*36+TXV | 96G1DF045BE12* | Split System | 23800 | 16 | 9 | 1.8 | R-454B | 650
217544123 | DUCANE | 7SCP18V24P-**A | H,A,DP44*36+TXV | 96G1DF045BE12* | Split System | 23800 | 16 | 9 | 1.8 | R-454B | 650
217544119 | DUCANE | 7SCP18V24P-**A | H,A,DP15*36+TXV | 96G1DF045BE12* | Split System | 23800 | 16 | 9 | 1.8 | R-454B | 650
217544121 | DUCANE | 7SCP18V24P-**A | H,A,DP75*36+TXV | 96G1DF045BE12* | Split System | 23800 | 16 | 9 | 1.8 | R-454B | 650
217506799 | DUCANE | 7SCP18V24P-**A | H,A,DG8J*36+TXV | 97G2UH070BE12* | Split System | 24000 | 16 | 9 | 1.8 | R-454B | 650
217506798 | DUCANE | 7SCP18V24P-**A | H,A,DG33*36+TXV | 97G2UH070BE12* | Split System | 24000 | 16 | 9 | 1.8 | R-454B | 650
217506800 | DUCANE | 7SCP18V24P-**A | H,A,DG9J*36+TXV | 97G2UH070BE12* | Split System | 24000 | 16 | 9 | 1.8 | R-454B | 650
217544175 | DUCANE | 7SCP18V24P-**A | H,A,DP15*36+TXV | 97G2UH070BE12* | Split System | 24000 | 16 | 9 | 1.8 | R-454B | 650
217544179 | DUCANE | 7SCP18V24P-**A | H,A,DP44*36+TXV | 97G2UH070BE12* | Split System | 24000 | 16 | 9 | 1.8 | R-454B | 650
217544174 | DUCANE | 7SCP18V24P-**A | H,A,DP14*36+TXV | 97G2UH070BE12* | Split System | 24000 | 16 | 9 | 1.8 | R-454B | 650
217544176 | DUCANE | 7SCP18V24P-**A | H,A,DP74*36+TXV | 97G2UH070BE12* | Split System | 24000 | 16 | 9 | 1.8 | R-454B | 650
217544177 | DUCANE | 7SCP18V24P-**A | H,A,DP75*36+TXV | 97G2UH070BE12* | Split System | 24000 | 16 | 9 | 1.8 | R-454B | 650
217544178 | DUCANE | 7SCP18V24P-**A | H,A,DP16*36+TXV | 97G2UH070BE12* | Split System | 24000 | 16 | 9 | 1.8 | R-454B | 650
217544180 | DUCANE | 7SCP18V24P-**A | H,A,DP13*36+TXV | 97G2UH070BE12* | Split System | 24000 | 16 | 9 | 1.8 | R-454B | 650
217506784 | DUCANE | 7SCP18V24P-**A | H,A,DG8J*36+TXV | 96G1UH070BE12* | Split System | 24000 | 16 | 9 | 1.8 | R-454B | 650
217506763 | DUCANE | 7SCP18V24P-**A | H,A,DG33*36+TXV | 95G1UH040BE12X* | Split System | 24000 | 16 | 9 | 1.8 | R-454B | 650
217506764 | DUCANE | 7SCP18V24P-**A | H,A,DG8J*36+TXV | 95G1UH040BE12X* | Split System | 24000 | 16 | 9 | 1.8 | R-454B | 650
217506780 | DUCANE | 7SCP18V24P-**A | H,A,DG9J*36+TXV | 96G1UH045BE12* | Split System | 24000 | 16 | 9 | 1.8 | R-454B | 650
217506788 | DUCANE | 7SCP18V24P-**A | H,A,DG33*36+TXV | 97G2UH045BE12* | Split System | 24000 | 16 | 9 | 1.8 | R-454B | 650
217506790 | DUCANE | 7SCP18V24P-**A | H,A,DG9J*36+TXV | 97G2UH045BE12* | Split System | 24000 | 16 | 9 | 1.8 | R-454B | 650
217506785 | DUCANE | 7SCP18V24P-**A | H,A,DG9J*36+TXV | 96G1UH070BE12* | Split System | 24000 | 16 | 9 | 1.8 | R-454B | 650
217544106 | DUCANE | 7SCP18V24P-**A | H,A,DP16*36+TXV | 95G1UH040BE12X* | Split System | 24000 | 16 | 9 | 1.8 | R-454B | 650
217544108 | DUCANE | 7SCP18V24P-**A | H,A,DP13*36+TXV | 95G1UH040BE12X* | Split System | 24000 | 16 | 9 | 1.8 | R-454B | 650
217544159 | DUCANE | 7SCP18V24P-**A | H,A,DP15*36+TXV | 97G2UH045BE12* | Split System | 24000 | 16 | 9 | 1.8 | R-454B | 650
217544147 | DUCANE | 7SCP18V24P-**A | H,A,DP44*36+TXV | 96G1UH070BE12* | Split System | 24000 | 16 | 9 | 1.8 | R-454B | 650
217544102 | DUCANE | 7SCP18V24P-**A | H,A,DP14*36+TXV | 95G1UH040BE12X* | Split System | 24000 | 16 | 9 | 1.8 | R-454B | 650
217544143 | DUCANE | 7SCP18V24P-**A | H,A,DP15*36+TXV | 96G1UH070BE12* | Split System | 24000 | 16 | 9 | 1.8 | R-454B | 650
217544145 | DUCANE | 7SCP18V24P-**A | H,A,DP75*36+TXV | 96G1UH070BE12* | Split System | 24000 | 16 | 9 | 1.8 | R-454B | 650
217544137 | DUCANE | 7SCP18V24P-**A | H,A,DP75*36+TXV | 96G1UH045BE12* | Split System | 24000 | 16 | 9 | 1.8 | R-454B | 650
217544139 | DUCANE | 7SCP18V24P-**A | H,A,DP44*36+TXV | 96G1UH045BE12* | Split System | 24000 | 16 | 9 | 1.8 | R-454B | 650
217544146 | DUCANE | 7SCP18V24P-**A | H,A,DP16*36+TXV | 96G1UH070BE12* | Split System | 24000 | 16 | 9 | 1.8 | R-454B | 650
217544104 | DUCANE | 7SCP18V24P-**A | H,A,DP74*36+TXV | 95G1UH040BE12X* | Split System | 24000 | 16 | 9 | 1.8 | R-454B | 650
217544138 | DUCANE | 7SCP18V24P-**A | H,A,DP16*36+TXV | 96G1UH045BE12* | Split System | 24000 | 16 | 9 | 1.8 | R-454B | 650
217544161 | DUCANE | 7SCP18V24P-**A | H,A,DP75*36+TXV | 97G2UH045BE12* | Split System | 24000 | 16 | 9 | 1.8 | R-454B | 650
217544163 | DUCANE | 7SCP18V24P-**A | H,A,DP44*36+TXV | 97G2UH045BE12* | Split System | 24000 | 16 | 9 | 1.8 | R-454B | 650
217506789 | DUCANE | 7SCP18V24P-**A | H,A,DG8J*36+TXV | 97G2UH045BE12* | Split System | 24000 | 16 | 9 | 1.8 | R-454B | 650
217544115 | DUCANE | 7SCP18V24P-**A | H,A,DP44*36+TXV | 95G1UH060BE12X* | Split System | 24000 | 16 | 9 | 1.8 | R-454B | 650
217544107 | DUCANE | 7SCP18V24P-**A | H,A,DP44*36+TXV | 95G1UH040BE12X* | Split System | 24000 | 16 | 9 | 1.8 | R-454B | 650
217544142 | DUCANE | 7SCP18V24P-**A | H,A,DP14*36+TXV | 96G1UH070BE12* | Split System | 24000 | 16 | 9 | 1.8 | R-454B | 650
217544158 | DUCANE | 7SCP18V24P-**A | H,A,DP14*36+TXV | 97G2UH045BE12* | Split System | 24000 | 16 | 9 | 1.8 | R-454B | 650
217544148 | DUCANE | 7SCP18V24P-**A | H,A,DP13*36+TXV | 96G1UH070BE12* | Split System | 24000 | 16 | 9 | 1.8 | R-454B | 650
217544164 | DUCANE | 7SCP18V24P-**A | H,A,DP13*36+TXV | 97G2UH045BE12* | Split System | 24000 | 16 | 9 | 1.8 | R-454B | 650
217506765 | DUCANE | 7SCP18V24P-**A | H,A,DG9J*36+TXV | 95G1UH040BE12X* | Split System | 24000 | 16 | 9 | 1.8 | R-454B | 650
217544135 | DUCANE | 7SCP18V24P-**A | H,A,DP15*36+TXV | 96G1UH045BE12* | Split System | 24000 | 16 | 9 | 1.8 | R-454B | 650
217506783 | DUCANE | 7SCP18V24P-**A | H,A,DG33*36+TXV | 96G1UH070BE12* | Split System | 24000 | 16 | 9 | 1.8 | R-454B | 650
217544103 | DUCANE | 7SCP18V24P-**A | H,A,DP15*36+TXV | 95G1UH040BE12X* | Split System | 24000 | 16 | 9 | 1.8 | R-454B | 650
217544144 | DUCANE | 7SCP18V24P-**A | H,A,DP74*36+TXV | 96G1UH070BE12* | Split System | 24000 | 16 | 9 | 1.8 | R-454B | 650
217544160 | DUCANE | 7SCP18V24P-**A | H,A,DP74*36+TXV | 97G2UH045BE12* | Split System | 24000 | 16 | 9 | 1.8 | R-454B | 650
217544162 | DUCANE | 7SCP18V24P-**A | H,A,DP16*36+TXV | 97G2UH045BE12* | Split System | 24000 | 16 | 9 | 1.8 | R-454B | 650
217544105 | DUCANE | 7SCP18V24P-**A | H,A,DP75*36+TXV | 95G1UH040BE12X* | Split System | 24000 | 16 | 9 | 1.8 | R-454B | 650
217506768 | DUCANE | 7SCP18V24P-**A | H,A,DG33*36+TXV | 95G1UH060BE12X* | Split System | 24000 | 16 | 9 | 1.8 | R-454B | 650
217506769 | DUCANE | 7SCP18V24P-**A | H,A,DG8J*36+TXV | 95G1UH060BE12X* | Split System | 24000 | 16 | 9 | 1.8 | R-454B | 650
217544113 | DUCANE | 7SCP18V24P-**A | H,A,DP75*36+TXV | 95G1UH060BE12X* | Split System | 24000 | 16 | 9 | 1.8 | R-454B | 650
217544110 | DUCANE | 7SCP18V24P-**A | H,A,DP14*36+TXV | 95G1UH060BE12X* | Split System | 24000 | 16 | 9 | 1.8 | R-454B | 650
217544112 | DUCANE | 7SCP18V24P-**A | H,A,DP74*36+TXV | 95G1UH060BE12X* | Split System | 24000 | 16 | 9 | 1.8 | R-454B | 650
217506770 | DUCANE | 7SCP18V24P-**A | H,A,DG9J*36+TXV | 95G1UH060BE12X* | Split System | 24000 | 16 | 9 | 1.8 | R-454B | 650
217544111 | DUCANE | 7SCP18V24P-**A | H,A,DP15*36+TXV | 95G1UH060BE12X* | Split System | 24000 | 16 | 9 | 1.8 | R-454B | 650
217544114 | DUCANE | 7SCP18V24P-**A | H,A,DP16*36+TXV | 95G1UH060BE12X* | Split System | 24000 | 16 | 9 | 1.8 | R-454B | 650
217187285 | LENNOX | EL18KSLV-024-230A** | LH18/37R*+TXV+LEFE3A* |  | Split System | 24000 | 16 | 9 | 1.8 | R-454B | 650
217187281 | LENNOX | EL18KSLV-024-230A** | LH29/36X*+TXV+LEFE4B* |  | Split System | 24000 | 16 | 9 | 1.8 | R-454B | 650
217187384 | LENNOX | EL18KSLV-024-230A** | LH24/37X*+TXV+LEFE4B* |  | Split System | 24000 | 16 | 9 | 1.8 | R-454B | 650
217231233 | LENNOX | EL18KSLV-024-230A** | L*18/36V*+TXV | EL195UH060NE36B* | Split System | 24000 | 16 | 9 | 1.8 | R-454B | 650
217025520 | AMERICAN STANDARD | 5A6H7048A1 | PL60H245P18*+TXV | S9V2C100U4VSB | Split System | 42500 | 17 | 9 | 2.2 | R-454B | 650
217025491 | AMERICAN STANDARD | 5A6H7048A1 | V,T60H210P17*+TXV | S8X1C080M5PTC | Split System | 43500 | 17 | 9 | 2.2 | R-454B | 650
217025497 | AMERICAN STANDARD | 5A6H7048A1 | V,T60H210P17*+TXV | S8X1C100M5PTC | Split System | 43500 | 17 | 9 | 2.2 | R-454B | 650
217026520 | AMERICAN STANDARD | 5A6H7036A1 | V,T36H175P78*+TXV+P0V0B000M40SD |  | Split System | 33400 | 17 | 9 | 2.21 | R-454B | 650
217026519 | AMERICAN STANDARD | 5A6H7036A1 | PL36H175P78*+TXV+P0V0B000M40SD |  | Split System | 33400 | 17 | 9 | 2.21 | R-454B | 650
217544740 | ARMSTRONG AIR | A7SCP18V24P-**A | H,A,DP13*36+TXV | A80UH2E090B12* | Split System | 23600 | 17 | 9 | 1.8 | R-454B | 650
217507389 | ARMSTRONG AIR | A7SCP18V24P-**A | H,A,DG9J*36+TXV | A97US2V045B12S* | Split System | 24000 | 17 | 9 | 1.8 | R-454B | 650
217507388 | ARMSTRONG AIR | A7SCP18V24P-**A | H,A,DG8J*36+TXV | A97US2V045B12S* | Split System | 24000 | 17 | 9 | 1.8 | R-454B | 650
217507348 | ARMSTRONG AIR | A7SCP18V24P-**A | H,A,DG33*36+TXV | A93UH1E030B12A* | Split System | 24000 | 17 | 9 | 1.8 | R-454B | 650
217544779 | ARMSTRONG AIR | A7SCP18V24P-**A | H,A,DP44*36+TXV | A93UH1E030B12A* | Split System | 24000 | 17 | 9 | 1.8 | R-454B | 650
217544774 | ARMSTRONG AIR | A7SCP18V24P-**A | H,A,DP14*36+TXV | A93UH1E030B12A* | Split System | 24000 | 17 | 9 | 1.8 | R-454B | 650
217544777 | ARMSTRONG AIR | A7SCP18V24P-**A | H,A,DP75*36+TXV | A93UH1E030B12A* | Split System | 24000 | 17 | 9 | 1.8 | R-454B | 650
217544776 | ARMSTRONG AIR | A7SCP18V24P-**A | H,A,DP74*36+TXV | A93UH1E030B12A* | Split System | 24000 | 17 | 9 | 1.8 | R-454B | 650
217507349 | ARMSTRONG AIR | A7SCP18V24P-**A | H,A,DG8J*36+TXV | A93UH1E030B12A* | Split System | 24000 | 17 | 9 | 1.8 | R-454B | 650
217544780 | ARMSTRONG AIR | A7SCP18V24P-**A | H,A,DP13*36+TXV | A93UH1E030B12A* | Split System | 24000 | 17 | 9 | 1.8 | R-454B | 650
217507360 | ARMSTRONG AIR | A7SCP18V24P-**A | H,A,DG9J*36+TXV | A93UH1E070B12A* | Split System | 24000 | 17 | 9 | 1.8 | R-454B | 650
217507359 | ARMSTRONG AIR | A7SCP18V24P-**A | H,A,DG8J*36+TXV | A93UH1E070B12A* | Split System | 24000 | 17 | 9 | 1.8 | R-454B | 650
217544775 | ARMSTRONG AIR | A7SCP18V24P-**A | H,A,DP15*36+TXV | A93UH1E030B12A* | Split System | 24000 | 17 | 9 | 1.8 | R-454B | 650
217507358 | ARMSTRONG AIR | A7SCP18V24P-**A | H,A,DG33*36+TXV | A93UH1E070B12A* | Split System | 24000 | 17 | 9 | 1.8 | R-454B | 650
217544792 | ARMSTRONG AIR | A7SCP18V24P-**A | H,A,DP74*36+TXV | A93UH1E070B12A* | Split System | 24000 | 17 | 9 | 1.8 | R-454B | 650
217544790 | ARMSTRONG AIR | A7SCP18V24P-**A | H,A,DP14*36+TXV | A93UH1E070B12A* | Split System | 24000 | 17 | 9 | 1.8 | R-454B | 650
217507350 | ARMSTRONG AIR | A7SCP18V24P-**A | H,A,DG9J*36+TXV | A93UH1E030B12A* | Split System | 24000 | 17 | 9 | 1.8 | R-454B | 650
217544778 | ARMSTRONG AIR | A7SCP18V24P-**A | H,A,DP16*36+TXV | A93UH1E030B12A* | Split System | 24000 | 17 | 9 | 1.8 | R-454B | 650
217544796 | ARMSTRONG AIR | A7SCP18V24P-**A | H,A,DP13*36+TXV | A93UH1E070B12A* | Split System | 24000 | 17 | 9 | 1.8 | R-454B | 650
217507354 | ARMSTRONG AIR | A7SCP18V24P-**A | H,A,DG8J*36+TXV | A93UH1E045B12A* | Split System | 24000 | 17 | 9 | 1.8 | R-454B | 650
217507355 | ARMSTRONG AIR | A7SCP18V24P-**A | H,A,DG9J*36+TXV | A93UH1E045B12A* | Split System | 24000 | 17 | 9 | 1.8 | R-454B | 650
217544785 | ARMSTRONG AIR | A7SCP18V24P-**A | H,A,DP75*36+TXV | A93UH1E045B12A* | Split System | 24000 | 17 | 9 | 1.8 | R-454B | 650
217544787 | ARMSTRONG AIR | A7SCP18V24P-**A | H,A,DP44*36+TXV | A93UH1E045B12A* | Split System | 24000 | 17 | 9 | 1.8 | R-454B | 650
217544788 | ARMSTRONG AIR | A7SCP18V24P-**A | H,A,DP13*36+TXV | A93UH1E045B12A* | Split System | 24000 | 17 | 9 | 1.8 | R-454B | 650
217544786 | ARMSTRONG AIR | A7SCP18V24P-**A | H,A,DP16*36+TXV | A93UH1E045B12A* | Split System | 24000 | 17 | 9 | 1.8 | R-454B | 650
217544782 | ARMSTRONG AIR | A7SCP18V24P-**A | H,A,DP14*36+TXV | A93UH1E045B12A* | Split System | 24000 | 17 | 9 | 1.8 | R-454B | 650
217544784 | ARMSTRONG AIR | A7SCP18V24P-**A | H,A,DP74*36+TXV | A93UH1E045B12A* | Split System | 24000 | 17 | 9 | 1.8 | R-454B | 650
217507353 | ARMSTRONG AIR | A7SCP18V24P-**A | H,A,DG33*36+TXV | A93UH1E045B12A* | Split System | 24000 | 17 | 9 | 1.8 | R-454B | 650
217507477 | ARMSTRONG AIR | A7SCP18V36P-**A | H,A,DG9J*36+TXV | A93UH1E110C16A* | Split System | 35000 | 17 | 9 | 1.9 | R-454B | 650
217544977 | ARMSTRONG AIR | A7SCP18V36P-**A | H,A,DP75*36+TXV | A93UH1E110C16A* | Split System | 35000 | 17 | 9 | 1.9 | R-454B | 650
217544978 | ARMSTRONG AIR | A7SCP18V36P-**A | H,A,DP16*36+TXV | A93UH1E110C16A* | Split System | 35000 | 17 | 9 | 1.9 | R-454B | 650
217544974 | ARMSTRONG AIR | A7SCP18V36P-**A | H,A,DP14*36+TXV | A93UH1E110C16A* | Split System | 35000 | 17 | 9 | 1.9 | R-454B | 650
217544979 | ARMSTRONG AIR | A7SCP18V36P-**A | H,A,DP44*36+TXV | A93UH1E110C16A* | Split System | 35000 | 17 | 9 | 1.9 | R-454B | 650
217544975 | ARMSTRONG AIR | A7SCP18V36P-**A | H,A,DP15*36+TXV | A93UH1E110C16A* | Split System | 35000 | 17 | 9 | 1.9 | R-454B | 650
217507476 | ARMSTRONG AIR | A7SCP18V36P-**A | H,A,DG8J*36+TXV | A93UH1E110C16A* | Split System | 35000 | 17 | 9 | 1.9 | R-454B | 650
215728025 | CHAMPION HEATING AND COOLING | HH824E2S11 | H,YE7J(1,2)36+TXV | TM9Y080B12MP11 | Split System | 23000 | 17 | 9 | 2 | R-454B | 650
215728013 | CHAMPION HEATING AND COOLING | HH824E2S11 | H,YE7J(1,2)36+TXV | TM9E080B12MP12 | Split System | 23000 | 17 | 9 | 2 | R-454B | 650
215728042 | CHAMPION HEATING AND COOLING | HH824E2S11 | H,YE7J(1,2)36+TXV | Z9ES060B12SMPS1 | Split System | 23000 | 17 | 9 | 2 | R-454B | 650
217544060 | DUCANE | 7SCP18V24P-**A | H,A,DP13*36+TXV | 80G2UH090BE12* | Split System | 23600 | 17 | 9 | 1.8 | R-454B | 650
217506794 | DUCANE | 7SCP18V24P-**A | H,A,DG8J*36+TXV | 97G2UH045BV12* | Split System | 24000 | 17 | 9 | 1.8 | R-454B | 650
217544168 | DUCANE | 7SCP18V24P-**A | H,A,DP74*36+TXV | 97G2UH045BV12* | Split System | 24000 | 17 | 9 | 1.8 | R-454B | 650
217544172 | DUCANE | 7SCP18V24P-**A | H,A,DP13*36+TXV | 97G2UH045BV12* | Split System | 24000 | 17 | 9 | 1.8 | R-454B | 650
217506795 | DUCANE | 7SCP18V24P-**A | H,A,DG9J*36+TXV | 97G2UH045BV12* | Split System | 24000 | 17 | 9 | 1.8 | R-454B | 650
217506748 | DUCANE | 7SCP18V24P-**A | H,A,DG33*36+TXV | 92G1UH030BE12* | Split System | 24000 | 17 | 9 | 1.8 | R-454B | 650
217506749 | DUCANE | 7SCP18V24P-**A | H,A,DG8J*36+TXV | 92G1UH030BE12* | Split System | 24000 | 17 | 9 | 1.8 | R-454B | 650
217506750 | DUCANE | 7SCP18V24P-**A | H,A,DG9J*36+TXV | 92G1UH030BE12* | Split System | 24000 | 17 | 9 | 1.8 | R-454B | 650
217544080 | DUCANE | 7SCP18V24P-**A | H,A,DP74*36+TXV | 92G1UH030BE12* | Split System | 24000 | 17 | 9 | 1.8 | R-454B | 650
217544078 | DUCANE | 7SCP18V24P-**A | H,A,DP14*36+TXV | 92G1UH030BE12* | Split System | 24000 | 17 | 9 | 1.8 | R-454B | 650
217544081 | DUCANE | 7SCP18V24P-**A | H,A,DP75*36+TXV | 92G1UH030BE12* | Split System | 24000 | 17 | 9 | 1.8 | R-454B | 650
217506759 | DUCANE | 7SCP18V24P-**A | H,A,DG8J*36+TXV | 92G1UH070BE12* | Split System | 24000 | 17 | 9 | 1.8 | R-454B | 650
217506760 | DUCANE | 7SCP18V24P-**A | H,A,DG9J*36+TXV | 92G1UH070BE12* | Split System | 24000 | 17 | 9 | 1.8 | R-454B | 650
217544100 | DUCANE | 7SCP18V24P-**A | H,A,DP13*36+TXV | 92G1UH070BE12* | Split System | 24000 | 17 | 9 | 1.8 | R-454B | 650
217544096 | DUCANE | 7SCP18V24P-**A | H,A,DP74*36+TXV | 92G1UH070BE12* | Split System | 24000 | 17 | 9 | 1.8 | R-454B | 650
217544094 | DUCANE | 7SCP18V24P-**A | H,A,DP14*36+TXV | 92G1UH070BE12* | Split System | 24000 | 17 | 9 | 1.8 | R-454B | 650
217544083 | DUCANE | 7SCP18V24P-**A | H,A,DP44*36+TXV | 92G1UH030BE12* | Split System | 24000 | 17 | 9 | 1.8 | R-454B | 650
217544082 | DUCANE | 7SCP18V24P-**A | H,A,DP16*36+TXV | 92G1UH030BE12* | Split System | 24000 | 17 | 9 | 1.8 | R-454B | 650
217544079 | DUCANE | 7SCP18V24P-**A | H,A,DP15*36+TXV | 92G1UH030BE12* | Split System | 24000 | 17 | 9 | 1.8 | R-454B | 650
217506758 | DUCANE | 7SCP18V24P-**A | H,A,DG33*36+TXV | 92G1UH070BE12* | Split System | 24000 | 17 | 9 | 1.8 | R-454B | 650
217506753 | DUCANE | 7SCP18V24P-**A | H,A,DG33*36+TXV | 92G1UH045BE12* | Split System | 24000 | 17 | 9 | 1.8 | R-454B | 650
217544086 | DUCANE | 7SCP18V24P-**A | H,A,DP14*36+TXV | 92G1UH045BE12* | Split System | 24000 | 17 | 9 | 1.8 | R-454B | 650
217544092 | DUCANE | 7SCP18V24P-**A | H,A,DP13*36+TXV | 92G1UH045BE12* | Split System | 24000 | 17 | 9 | 1.8 | R-454B | 650
217544088 | DUCANE | 7SCP18V24P-**A | H,A,DP74*36+TXV | 92G1UH045BE12* | Split System | 24000 | 17 | 9 | 1.8 | R-454B | 650
217544090 | DUCANE | 7SCP18V24P-**A | H,A,DP16*36+TXV | 92G1UH045BE12* | Split System | 24000 | 17 | 9 | 1.8 | R-454B | 650
217506754 | DUCANE | 7SCP18V24P-**A | H,A,DG8J*36+TXV | 92G1UH045BE12* | Split System | 24000 | 17 | 9 | 1.8 | R-454B | 650
217506755 | DUCANE | 7SCP18V24P-**A | H,A,DG9J*36+TXV | 92G1UH045BE12* | Split System | 24000 | 17 | 9 | 1.8 | R-454B | 650
217544089 | DUCANE | 7SCP18V24P-**A | H,A,DP75*36+TXV | 92G1UH045BE12* | Split System | 24000 | 17 | 9 | 1.8 | R-454B | 650
217544091 | DUCANE | 7SCP18V24P-**A | H,A,DP44*36+TXV | 92G1UH045BE12* | Split System | 24000 | 17 | 9 | 1.8 | R-454B | 650
217544087 | DUCANE | 7SCP18V24P-**A | H,A,DP15*36+TXV | 92G1UH045BE12* | Split System | 24000 | 17 | 9 | 1.8 | R-454B | 650
217506886 | DUCANE | 7SCP18V36P-**A | H,A,DG9J*36+TXV | 92G1UH110CE16* | Split System | 35000 | 17 | 9 | 1.9 | R-454B | 650
217506885 | DUCANE | 7SCP18V36P-**A | H,A,DG8J*36+TXV | 92G1UH110CE16* | Split System | 35000 | 17 | 9 | 1.9 | R-454B | 650
217544431 | DUCANE | 7SCP18V36P-**A | H,A,DP15*36+TXV | 92G1UH110CE16* | Split System | 35000 | 17 | 9 | 1.9 | R-454B | 650
217544433 | DUCANE | 7SCP18V36P-**A | H,A,DP75*36+TXV | 92G1UH110CE16* | Split System | 35000 | 17 | 9 | 1.9 | R-454B | 650
217544435 | DUCANE | 7SCP18V36P-**A | H,A,DP44*36+TXV | 92G1UH110CE16* | Split System | 35000 | 17 | 9 | 1.9 | R-454B | 650
217544434 | DUCANE | 7SCP18V36P-**A | H,A,DP16*36+TXV | 92G1UH110CE16* | Split System | 35000 | 17 | 9 | 1.9 | R-454B | 650
217544430 | DUCANE | 7SCP18V36P-**A | H,A,DP14*36+TXV | 92G1UH110CE16* | Split System | 35000 | 17 | 9 | 1.9 | R-454B | 650
217187239 | LENNOX | EL18KSLV-024-230A** | LH24/37X*+TXV | EL297UH045XV36B* | Split System | 24000 | 17 | 9 | 1.8 | R-454B | 650
217187238 | LENNOX | EL18KSLV-024-230A** | L*19/36U*+TXV | EL297UH045XV36B* | Split System | 24000 | 17 | 9 | 1.8 | R-454B | 650
217507518 | ARMSTRONG AIR | A7SCP18V36P-**A | H,A,DG8J*36+TXV | A97US2V090C16S* | Split System | 34800 | 18 | 9 | 1.9 | R-454B | 650
217545059 | ARMSTRONG AIR | A7SCP18V36P-**A | H,A,DP44*36+TXV | A97US2V090C16S* | Split System | 34800 | 18 | 9 | 1.9 | R-454B | 650
217545058 | ARMSTRONG AIR | A7SCP18V36P-**A | H,A,DP16*36+TXV | A97US2V090C16S* | Split System | 34800 | 18 | 9 | 1.9 | R-454B | 650
217507519 | ARMSTRONG AIR | A7SCP18V36P-**A | H,A,DG9J*36+TXV | A97US2V090C16S* | Split System | 34800 | 18 | 9 | 1.9 | R-454B | 650
217545057 | ARMSTRONG AIR | A7SCP18V36P-**A | H,A,DP75*36+TXV | A97US2V090C16S* | Split System | 34800 | 18 | 9 | 1.9 | R-454B | 650
217025266 | AMERICAN STANDARD | 5A6H7024A1 | V,T36H***P12*+TXV | S8X2A040M3PTC | Split System | 22000 | 16 | 9 | 2 | R-454B | 650
217025274 | AMERICAN STANDARD | 5A6H7024A1 | V,T36H175P13*+TXV | S8X2B060M4PTC | Split System | 22400 | 16 | 9 | 2 | R-454B | 650
217025309 | AMERICAN STANDARD | 5A6H7024A1 | V,T36H175P13*+TXV | S9V2B080U4VSB | Split System | 22600 | 16 | 9 | 2 | R-454B | 650
217026541 | AMERICAN STANDARD | 5A6H7060A1 | V,T60H245P79*+TXV+P0V0D000M50SD |  | Split System | 53000 | 16 | 9 | 2.26 | R-454B | 650
217507310 | ARMSTRONG AIR | A7SCP18V24P-**A | H,A,DG8J*36+TXV | A80UH1E070B12* | Split System | 24000 | 16 | 9 | 1.8 | R-454B | 650
217506714 | DUCANE | 7SCP18V24P-**A | H,A,DG8J*36+TXV | 80G1UH070BE12L* | Split System | 24000 | 16 | 9 | 1.8 | R-454B | 650
217506709 | DUCANE | 7SCP18V24P-**A | H,A,DG8J*36+TXV | 80G1UH070BE12* | Split System | 24000 | 16 | 9 | 1.8 | R-454B | 650
217506710 | DUCANE | 7SCP18V24P-**A | H,A,DG9J*36+TXV | 80G1UH070BE12* | Split System | 24000 | 16 | 9 | 1.8 | R-454B | 650
217506715 | DUCANE | 7SCP18V24P-**A | H,A,DG9J*36+TXV | 80G1UH070BE12L* | Split System | 24000 | 16 | 9 | 1.8 | R-454B | 650
217543999 | DUCANE | 7SCP18V24P-**A | H,A,DP15*36+TXV | 80G1UH070BE12* | Split System | 24000 | 16 | 9 | 1.8 | R-454B | 650
217544000 | DUCANE | 7SCP18V24P-**A | H,A,DP74*36+TXV | 80G1UH070BE12* | Split System | 24000 | 16 | 9 | 1.8 | R-454B | 650
217544009 | DUCANE | 7SCP18V24P-**A | H,A,DP75*36+TXV | 80G1UH070BE12L* | Split System | 24000 | 16 | 9 | 1.8 | R-454B | 650
217544002 | DUCANE | 7SCP18V24P-**A | H,A,DP16*36+TXV | 80G1UH070BE12* | Split System | 24000 | 16 | 9 | 1.8 | R-454B | 650
217544004 | DUCANE | 7SCP18V24P-**A | H,A,DP13*36+TXV | 80G1UH070BE12* | Split System | 24000 | 16 | 9 | 1.8 | R-454B | 650
217544011 | DUCANE | 7SCP18V24P-**A | H,A,DP44*36+TXV | 80G1UH070BE12L* | Split System | 24000 | 16 | 9 | 1.8 | R-454B | 650
217544006 | DUCANE | 7SCP18V24P-**A | H,A,DP14*36+TXV | 80G1UH070BE12L* | Split System | 24000 | 16 | 9 | 1.8 | R-454B | 650
217544007 | DUCANE | 7SCP18V24P-**A | H,A,DP15*36+TXV | 80G1UH070BE12L* | Split System | 24000 | 16 | 9 | 1.8 | R-454B | 650
217544008 | DUCANE | 7SCP18V24P-**A | H,A,DP74*36+TXV | 80G1UH070BE12L* | Split System | 24000 | 16 | 9 | 1.8 | R-454B | 650
217543998 | DUCANE | 7SCP18V24P-**A | H,A,DP14*36+TXV | 80G1UH070BE12* | Split System | 24000 | 16 | 9 | 1.8 | R-454B | 650
217544001 | DUCANE | 7SCP18V24P-**A | H,A,DP75*36+TXV | 80G1UH070BE12* | Split System | 24000 | 16 | 9 | 1.8 | R-454B | 650
217544003 | DUCANE | 7SCP18V24P-**A | H,A,DP44*36+TXV | 80G1UH070BE12* | Split System | 24000 | 16 | 9 | 1.8 | R-454B | 650
217544010 | DUCANE | 7SCP18V24P-**A | H,A,DP16*36+TXV | 80G1UH070BE12L* | Split System | 24000 | 16 | 9 | 1.8 | R-454B | 650
217544012 | DUCANE | 7SCP18V24P-**A | H,A,DP13*36+TXV | 80G1UH070BE12L* | Split System | 24000 | 16 | 9 | 1.8 | R-454B | 650
217025288 | AMERICAN STANDARD | 5A6H7024A1 | V,T36H175P13*+TXV | S9V2B040U3VSB | Split System | 22600 | 17 | 9 | 2 | R-454B | 650
217025269 | AMERICAN STANDARD | 5A6H7024A1 | H,TG8J*36+TXV | S8X2A040M3PTC | Split System | 22600 | 17 | 9 | 2 | R-454B | 650
217025285 | AMERICAN STANDARD | 5A6H7024A1 | V,T36H175P14*+TXV | S9V2B040U3VSB | Split System | 22800 | 17 | 9 | 2 | R-454B | 650
217025191 | AMERICAN STANDARD | 5A6H7024A1 | V,T36H175P14*+TXV | L8V1B080U4VSB | Split System | 22800 | 17 | 9 | 2 | R-454B | 650
217025184 | AMERICAN STANDARD | 5A6H7024A1 | H,TG80*36+TXV | L8V1A040U3VSB | Split System | 23400 | 17 | 9 | 2 | R-454B | 650
217025340 | AMERICAN STANDARD | 5A6H7024A1 | H,TG80*36+TXV | S9X2B060U4PSB | Split System | 23200 | 17 | 9 | 2.08 | R-454B | 650
217025336 | AMERICAN STANDARD | 5A6H7024A1 | V,T36H175P78*+TXV | S9X2B060U4PSB | Split System | 23400 | 17 | 9 | 2.08 | R-454B | 650
217025414 | AMERICAN STANDARD | 5A6H7036A1 | H,TG81*36+TXV | S9V2B040U3VSB | Split System | 32800 | 17 | 9 | 2.1 | R-454B | 650
217025408 | AMERICAN STANDARD | 5A6H7036A1 | H,TG80*36+TXV | S8X2B080M4PTC | Split System | 33200 | 17 | 9 | 2.1 | R-454B | 650
217025402 | AMERICAN STANDARD | 5A6H7036A1 | V,T36H175P45*+TXV | S8X2B060M4PTC | Split System | 33600 | 17 | 9 | 2.1 | R-454B | 650
217025524 | AMERICAN STANDARD | 5A6H7048A1 | H,TG84*60+TXV | S9V2C100U4VSB | Split System | 43000 | 17 | 9 | 2.2 | R-454B | 650
217025522 | AMERICAN STANDARD | 5A6H7048A1 | PL60H210P19*+TXV | S9V2C100U4VSB | Split System | 43000 | 17 | 9 | 2.2 | R-454B | 650
217025461 | AMERICAN STANDARD | 5A6H7048A1 | V,T60H210P17*+TXV | L8V1C100U5VSB | Split System | 43000 | 17 | 9 | 2.2 | R-454B | 650
217025511 | AMERICAN STANDARD | 5A6H7048A1 | V,T60H210P19*+TXV | S8X2C100M5PTC | Split System | 43500 | 17 | 9 | 2.2 | R-454B | 650
217025508 | AMERICAN STANDARD | 5A6H7048A1 | PL60H245P18*+TXV | S8X2C100M5PTC | Split System | 43500 | 17 | 9 | 2.2 | R-454B | 650
217025513 | AMERICAN STANDARD | 5A6H7048A1 | H,TG86*60+TXV | S8X2C100M5PTC | Split System | 43500 | 17 | 9 | 2.2 | R-454B | 650
217025499 | AMERICAN STANDARD | 5A6H7048A1 | V,T60H210P19*+TXV | S8X1C100M5PTC | Split System | 43500 | 17 | 9 | 2.2 | R-454B | 650
217025501 | AMERICAN STANDARD | 5A6H7048A1 | H,TG86*60+TXV | S8X1C100M5PTC | Split System | 43500 | 17 | 9 | 2.2 | R-454B | 650
217025492 | AMERICAN STANDARD | 5A6H7048A1 | PL60H210P19*+TXV | S8X1C080M5PTC | Split System | 44000 | 17 | 9 | 2.2 | R-454B | 650
217025505 | AMERICAN STANDARD | 5A6H7048A1 | V,T60H210P19*+TXV | S8X2C080M5PTC | Split System | 44000 | 17 | 9 | 2.2 | R-454B | 650
217025506 | AMERICAN STANDARD | 5A6H7048A1 | H,TG84*60+TXV | S8X2C080M5PTC | Split System | 44000 | 17 | 9 | 2.2 | R-454B | 650
217026523 | AMERICAN STANDARD | 5A6H7036A1 | H,TG81*36+TXV+P0V0B000M40SD |  | Split System | 34000 | 17 | 9 | 2.21 | R-454B | 650
217026525 | AMERICAN STANDARD | 5A6H7048A1 | V,T60H210P17*+TXV+P0V0C000M50SD |  | Split System | 43500 | 17 | 9 | 2.24 | R-454B | 650
217507364 | ARMSTRONG AIR | A7SCP18V24P-**A | H,A,DG8J*36+TXV | A96UH1E030B12S* | Split System | 23800 | 17 | 9 | 1.8 | R-454B | 650
217544806 | ARMSTRONG AIR | A7SCP18V24P-**A | H,A,DP14*36+TXV | A96UH1E030B12S* | Split System | 23800 | 17 | 9 | 1.8 | R-454B | 650
217544812 | ARMSTRONG AIR | A7SCP18V24P-**A | H,A,DP13*36+TXV | A96UH1E030B12S* | Split System | 23800 | 17 | 9 | 1.8 | R-454B | 650
217544809 | ARMSTRONG AIR | A7SCP18V24P-**A | H,A,DP75*36+TXV | A96UH1E030B12S* | Split System | 23800 | 17 | 9 | 1.8 | R-454B | 650
217544810 | ARMSTRONG AIR | A7SCP18V24P-**A | H,A,DP16*36+TXV | A96UH1E030B12S* | Split System | 23800 | 17 | 9 | 1.8 | R-454B | 650
217544808 | ARMSTRONG AIR | A7SCP18V24P-**A | H,A,DP74*36+TXV | A96UH1E030B12S* | Split System | 23800 | 17 | 9 | 1.8 | R-454B | 650
217507365 | ARMSTRONG AIR | A7SCP18V24P-**A | H,A,DG9J*36+TXV | A96UH1E030B12S* | Split System | 23800 | 17 | 9 | 1.8 | R-454B | 650
217544734 | ARMSTRONG AIR | A7SCP18V24P-**A | H,A,DP14*36+TXV | A80UH2E090B12* | Split System | 23800 | 17 | 9 | 1.8 | R-454B | 650
217544737 | ARMSTRONG AIR | A7SCP18V24P-**A | H,A,DP75*36+TXV | A80UH2E090B12* | Split System | 23800 | 17 | 9 | 1.8 | R-454B | 650
217544736 | ARMSTRONG AIR | A7SCP18V24P-**A | H,A,DP74*36+TXV | A80UH2E090B12* | Split System | 23800 | 17 | 9 | 1.8 | R-454B | 650
217507324 | ARMSTRONG AIR | A7SCP18V24P-**A | H,A,DG8J*36+TXV | A80UH2E090B12* | Split System | 23800 | 17 | 9 | 1.8 | R-454B | 650
217507325 | ARMSTRONG AIR | A7SCP18V24P-**A | H,A,DG9J*36+TXV | A80UH2E090B12* | Split System | 23800 | 17 | 9 | 1.8 | R-454B | 650
217507383 | ARMSTRONG AIR | A7SCP18V24P-**A | H,A,DG8J*36+TXV | A97US2V040B12X* | Split System | 24000 | 17 | 9 | 1.8 | R-454B | 650
217507384 | ARMSTRONG AIR | A7SCP18V24P-**A | H,A,DG9J*36+TXV | A97US2V040B12X* | Split System | 24000 | 17 | 9 | 1.8 | R-454B | 650
217507345 | ARMSTRONG AIR | A7SCP18V24P-**A | H,A,DG9J*36+TXV | A80US2V090B12* | Split System | 24000 | 17 | 9 | 1.8 | R-454B | 650
217544753 | ARMSTRONG AIR | A7SCP18V24P-**A | H,A,DP75*36+TXV | A80US2V090B12* | Split System | 24000 | 17 | 9 | 1.8 | R-454B | 650
217544756 | ARMSTRONG AIR | A7SCP18V24P-**A | H,A,DP13*36+TXV | A80US2V090B12* | Split System | 24000 | 17 | 9 | 1.8 | R-454B | 650
217544751 | ARMSTRONG AIR | A7SCP18V24P-**A | H,A,DP15*36+TXV | A80US2V090B12* | Split System | 24000 | 17 | 9 | 1.8 | R-454B | 650
217544754 | ARMSTRONG AIR | A7SCP18V24P-**A | H,A,DP16*36+TXV | A80US2V090B12* | Split System | 24000 | 17 | 9 | 1.8 | R-454B | 650
217507344 | ARMSTRONG AIR | A7SCP18V24P-**A | H,A,DG8J*36+TXV | A80US2V090B12* | Split System | 24000 | 17 | 9 | 1.8 | R-454B | 650
217544755 | ARMSTRONG AIR | A7SCP18V24P-**A | H,A,DP44*36+TXV | A80US2V090B12* | Split System | 24000 | 17 | 9 | 1.8 | R-454B | 650
217507393 | ARMSTRONG AIR | A7SCP18V24P-**A | H,A,DG8J*36+TXV | A97US2V060B12X* | Split System | 24000 | 17 | 9 | 1.8 | R-454B | 650
217507394 | ARMSTRONG AIR | A7SCP18V24P-**A | H,A,DG9J*36+TXV | A97US2V060B12X* | Split System | 24000 | 17 | 9 | 1.8 | R-454B | 650
217507404 | ARMSTRONG AIR | A7SCP18V24P-**A | H,A,DG9J*36+TXV | A98USMV070B12S* | Split System | 24000 | 17 | 9 | 1.8 | R-454B | 650
217507403 | ARMSTRONG AIR | A7SCP18V24P-**A | H,A,DG8J*36+TXV | A98USMV070B12S* | Split System | 24000 | 17 | 9 | 1.8 | R-454B | 650
217507399 | ARMSTRONG AIR | A7SCP18V24P-**A | H,A,DG9J*36+TXV | A97US2V070B12S* | Split System | 24000 | 17 | 9 | 1.8 | R-454B | 650
217507398 | ARMSTRONG AIR | A7SCP18V24P-**A | H,A,DG8J*36+TXV | A97US2V070B12S* | Split System | 24000 | 17 | 9 | 1.8 | R-454B | 650
217544811 | ARMSTRONG AIR | A7SCP18V24P-**A | H,A,DP44*36+TXV | A96UH1E030B12S* | Split System | 23800 | 17 | 9 | 1.85 | R-454B | 650
217544807 | ARMSTRONG AIR | A7SCP18V24P-**A | H,A,DP15*36+TXV | A96UH1E030B12S* | Split System | 23800 | 17 | 9 | 1.85 | R-454B | 650
217544735 | ARMSTRONG AIR | A7SCP18V24P-**A | H,A,DP15*36+TXV | A80UH2E090B12* | Split System | 24000 | 17 | 9 | 1.85 | R-454B | 650
217544738 | ARMSTRONG AIR | A7SCP18V24P-**A | H,A,DP16*36+TXV | A80UH2E090B12* | Split System | 24000 | 17 | 9 | 1.85 | R-454B | 650
217544739 | ARMSTRONG AIR | A7SCP18V24P-**A | H,A,DP44*36+TXV | A80UH2E090B12* | Split System | 24000 | 17 | 9 | 1.85 | R-454B | 650
217544791 | ARMSTRONG AIR | A7SCP18V24P-**A | H,A,DP15*36+TXV | A93UH1E070B12A* | Split System | 24000 | 17 | 9 | 1.85 | R-454B | 650
217544795 | ARMSTRONG AIR | A7SCP18V24P-**A | H,A,DP44*36+TXV | A93UH1E070B12A* | Split System | 24000 | 17 | 9 | 1.85 | R-454B | 650
217544794 | ARMSTRONG AIR | A7SCP18V24P-**A | H,A,DP16*36+TXV | A93UH1E070B12A* | Split System | 24000 | 17 | 9 | 1.85 | R-454B | 650
217506775 | DUCANE | 7SCP18V24P-**A | H,A,DG9J*36+TXV | 96G1UH030BE08* | Split System | 23800 | 17 | 9 | 1.8 | R-454B | 650
217506774 | DUCANE | 7SCP18V24P-**A | H,A,DG8J*36+TXV | 96G1UH030BE08* | Split System | 23800 | 17 | 9 | 1.8 | R-454B | 650
217544132 | DUCANE | 7SCP18V24P-**A | H,A,DP13*36+TXV | 96G1UH030BE08* | Split System | 23800 | 17 | 9 | 1.8 | R-454B | 650
217544126 | DUCANE | 7SCP18V24P-**A | H,A,DP14*36+TXV | 96G1UH030BE08* | Split System | 23800 | 17 | 9 | 1.8 | R-454B | 650
217544129 | DUCANE | 7SCP18V24P-**A | H,A,DP75*36+TXV | 96G1UH030BE08* | Split System | 23800 | 17 | 9 | 1.8 | R-454B | 650
217544128 | DUCANE | 7SCP18V24P-**A | H,A,DP74*36+TXV | 96G1UH030BE08* | Split System | 23800 | 17 | 9 | 1.8 | R-454B | 650
217506745 | DUCANE | 7SCP18V24P-**A | H,A,DG9J*36+TXV | 80G2UH090BE12* | Split System | 23800 | 17 | 9 | 1.8 | R-454B | 650
217506744 | DUCANE | 7SCP18V24P-**A | H,A,DG8J*36+TXV | 80G2UH090BE12* | Split System | 23800 | 17 | 9 | 1.8 | R-454B | 650
217544056 | DUCANE | 7SCP18V24P-**A | H,A,DP74*36+TXV | 80G2UH090BE12* | Split System | 23800 | 17 | 9 | 1.8 | R-454B | 650
217544057 | DUCANE | 7SCP18V24P-**A | H,A,DP75*36+TXV | 80G2UH090BE12* | Split System | 23800 | 17 | 9 | 1.8 | R-454B | 650
217544054 | DUCANE | 7SCP18V24P-**A | H,A,DP14*36+TXV | 80G2UH090BE12* | Split System | 23800 | 17 | 9 | 1.8 | R-454B | 650
217506804 | DUCANE | 7SCP18V24P-**A | H,A,DG8J*36+TXV | 97G2UH070BV12* | Split System | 24000 | 17 | 9 | 1.8 | R-454B | 650
217506805 | DUCANE | 7SCP18V24P-**A | H,A,DG9J*36+TXV | 97G2UH070BV12* | Split System | 24000 | 17 | 9 | 1.8 | R-454B | 650
217544188 | DUCANE | 7SCP18V24P-**A | H,A,DP13*36+TXV | 97G2UH070BV12* | Split System | 24000 | 17 | 9 | 1.8 | R-454B | 650
217544187 | DUCANE | 7SCP18V24P-**A | H,A,DP44*36+TXV | 97G2UH070BV12* | Split System | 24000 | 17 | 9 | 1.8 | R-454B | 650
217544185 | DUCANE | 7SCP18V24P-**A | H,A,DP75*36+TXV | 97G2UH070BV12* | Split System | 24000 | 17 | 9 | 1.8 | R-454B | 650
217544182 | DUCANE | 7SCP18V24P-**A | H,A,DP14*36+TXV | 97G2UH070BV12* | Split System | 24000 | 17 | 9 | 1.8 | R-454B | 650
217544127 | DUCANE | 7SCP18V24P-**A | H,A,DP15*36+TXV | 96G1UH030BE08* | Split System | 23800 | 17 | 9 | 1.85 | R-454B | 650
217544130 | DUCANE | 7SCP18V24P-**A | H,A,DP16*36+TXV | 96G1UH030BE08* | Split System | 23800 | 17 | 9 | 1.85 | R-454B | 650
217544055 | DUCANE | 7SCP18V24P-**A | H,A,DP15*36+TXV | 80G2UH090BE12* | Split System | 24000 | 17 | 9 | 1.85 | R-454B | 650
217544058 | DUCANE | 7SCP18V24P-**A | H,A,DP16*36+TXV | 80G2UH090BE12* | Split System | 24000 | 17 | 9 | 1.85 | R-454B | 650
217544059 | DUCANE | 7SCP18V24P-**A | H,A,DP44*36+TXV | 80G2UH090BE12* | Split System | 24000 | 17 | 9 | 1.85 | R-454B | 650
217544171 | DUCANE | 7SCP18V24P-**A | H,A,DP44*36+TXV | 97G2UH045BV12* | Split System | 24000 | 17 | 9 | 1.85 | R-454B | 650
217544167 | DUCANE | 7SCP18V24P-**A | H,A,DP15*36+TXV | 97G2UH045BV12* | Split System | 24000 | 17 | 9 | 1.85 | R-454B | 650
217544183 | DUCANE | 7SCP18V24P-**A | H,A,DP15*36+TXV | 97G2UH070BV12* | Split System | 24000 | 17 | 9 | 1.85 | R-454B | 650
217544170 | DUCANE | 7SCP18V24P-**A | H,A,DP16*36+TXV | 97G2UH045BV12* | Split System | 24000 | 17 | 9 | 1.85 | R-454B | 650
217544186 | DUCANE | 7SCP18V24P-**A | H,A,DP16*36+TXV | 97G2UH070BV12* | Split System | 24000 | 17 | 9 | 1.85 | R-454B | 650
217544095 | DUCANE | 7SCP18V24P-**A | H,A,DP15*36+TXV | 92G1UH070BE12* | Split System | 24000 | 17 | 9 | 1.85 | R-454B | 650
217544099 | DUCANE | 7SCP18V24P-**A | H,A,DP44*36+TXV | 92G1UH070BE12* | Split System | 24000 | 17 | 9 | 1.85 | R-454B | 650
217187244 | LENNOX | EL18KSLV-024-230A** | L*19/36U*+TXV | EL297UH070XV36B* | Split System | 24000 | 17 | 9 | 1.8 | R-454B | 650
217187245 | LENNOX | EL18KSLV-024-230A** | LH24/37X*+TXV | EL297UH070XV36B* | Split System | 24000 | 17 | 9 | 1.8 | R-454B | 650
215728034 | CHAMPION HEATING AND COOLING | HH824E2S11 | H,YE7J(1,2)36+TXV | Z8ET080B12LMPS1 | Split System | 23000 | 18 | 9 | 2 | R-454B | 650
215728030 | CHAMPION HEATING AND COOLING | HH824E2S11 | H,YE7J(1,2)36+TXV | Z8ES100B12SMPS1 | Split System | 23000 | 18 | 9 | 2 | R-454B | 650
215728029 | CHAMPION HEATING AND COOLING | HH824E2S11 | H,YE7J(1,2)36+TXV | Z8ES080B12SMPS1 | Split System | 23000 | 18 | 9 | 2 | R-454B | 650
215726297 | COLEMAN | HH860E2S11 | V,Y48H175P38*+TXV+AEFE4B* |  | Split System | 46000 | 19 | 9 | 2.1 | R-454B | 650
215726300 | COLEMAN | HH860E2S11 | H,YG84*60+TXV+AEFE5* |  | Split System | 46000 | 19 | 9 | 2.1 | R-454B | 650
217507166 | ARMSTRONG AIR | A7CP21V48P-**A | H,A,DG51*60+TXV | A97US2V080C20X* | Split System | 47500 | 20 | 9 | 1.98 | R-454B | 650
217507164 | ARMSTRONG AIR | A7CP21V48P-**A | H,A,DG51*60+TXV | A97US2V080C16X* | Split System | 47500 | 20 | 9 | 1.98 | R-454B | 650
217542806 | LENNOX | EL21KLV-048-230A** | LH42/62W*+TXV | SL297UH080NV48C* | Split System | 47500 | 20 | 9 | 1.98 | R-454B | 650
217025519 | AMERICAN STANDARD | 5A6H7048A1 | H,TG86*60+TXV | S9V2C080U5VSB | Split System | 43000 | 16 | 9 | 2.22 | R-454B | 650
217025253 | AMERICAN STANDARD | 5A6H7024A1 | V,T36H175P78*+TXV | S8X1B060M4PTC | Split System | 23000 | 17 | 9 | 2 | R-454B | 650
217025268 | AMERICAN STANDARD | 5A6H7024A1 | V,T36H***P22*+TXV | S8X2A040M3PTC | Split System | 23000 | 17 | 9 | 2 | R-454B | 650
217025270 | AMERICAN STANDARD | 5A6H7024A1 | H,TG80*36+TXV | S8X2A040M3PTC | Split System | 23000 | 17 | 9 | 2 | R-454B | 650
217025243 | AMERICAN STANDARD | 5A6H7024A1 | H,TG80*36+TXV | S8X1A040M3PTC | Split System | 23000 | 17 | 9 | 2 | R-454B | 650
217025286 | AMERICAN STANDARD | 5A6H7024A1 | PL36H175P78*+TXV | S9V2B040U3VSB | Split System | 23200 | 17 | 9 | 2 | R-454B | 650
217025197 | AMERICAN STANDARD | 5A6H7024A1 | H,TG80*36+TXV | L8V1B080U4VSB | Split System | 23200 | 17 | 9 | 2 | R-454B | 650
217025308 | AMERICAN STANDARD | 5A6H7024A1 | V,T36H175P78*+TXV | S9V2B080U4VSB | Split System | 23200 | 17 | 9 | 2 | R-454B | 650
217025287 | AMERICAN STANDARD | 5A6H7024A1 | V,T36H175P78*+TXV | S9V2B040U3VSB | Split System | 23200 | 17 | 9 | 2 | R-454B | 650
217025193 | AMERICAN STANDARD | 5A6H7024A1 | V,T36H175P78*+TXV | L8V1B080U4VSB | Split System | 23200 | 17 | 9 | 2 | R-454B | 650
217025312 | AMERICAN STANDARD | 5A6H7024A1 | H,TG80*36+TXV | S9V2B080U4VSB | Split System | 23200 | 17 | 9 | 2 | R-454B | 650
217025325 | AMERICAN STANDARD | 5A6H7024A1 | V,T36H175P45*+TXV | S9X1B060U4PSB | Split System | 23800 | 17 | 9 | 2.08 | R-454B | 650
217025463 | AMERICAN STANDARD | 5A6H7048A1 | V,T60H210P19*+TXV | L8V1C100U5VSB | Split System | 43500 | 17 | 9 | 2.2 | R-454B | 650
217025464 | AMERICAN STANDARD | 5A6H7048A1 | H,TG84*60+TXV | L8V1C100U5VSB | Split System | 43500 | 17 | 9 | 2.2 | R-454B | 650
217025465 | AMERICAN STANDARD | 5A6H7048A1 | H,TG86*60+TXV | L8V1C100U5VSB | Split System | 43500 | 17 | 9 | 2.2 | R-454B | 650
217025517 | AMERICAN STANDARD | 5A6H7048A1 | V,T60H210P19*+TXV | S9V2C080U5VSB | Split System | 43000 | 17 | 9 | 2.22 | R-454B | 650
217026531 | AMERICAN STANDARD | 5A6H7048A1 | V,T60H245P77*+TXV+P0V0D000M50SD |  | Split System | 43500 | 17 | 9 | 2.24 | R-454B | 650
217026528 | AMERICAN STANDARD | 5A6H7048A1 | H,TG84*60+TXV+P0V0C000M50SD |  | Split System | 44000 | 17 | 9 | 2.24 | R-454B | 650
217507037 | ARMSTRONG AIR | A7CP21V24P-**A | H,A,DG9J*36+TXV | A96UH1E045B12S* | Split System | 23800 | 18 | 9 | 2.04 | R-454B | 650
217489354 | LENNOX | EL21KLV-024-230A** | LP29/36X*+TXV | ML196UH045XE36B* | Split System | 23800 | 18 | 9 | 2.04 | R-454B | 650
217025256 | AMERICAN STANDARD | 5A6H7024A1 | V,T36H175P45*+TXV | S8X1B060M4PTC | Split System | 23000 | 17 | 9 | 2 | R-454B | 650
217026526 | AMERICAN STANDARD | 5A6H7048A1 | PL60H210P19*+TXV+P0V0C000M50SD |  | Split System | 43500 | 17 | 9 | 2.23 | R-454B | 650
217507043 | ARMSTRONG AIR | A7CP21V24P-**A | H,A,DG9J*36+TXV | A97UH2E045B12S* | Split System | 23800 | 18 | 9 | 2.04 | R-454B | 650
217496728 | BRYANT | 37MUHAQ18AA3 | V,C36H***P03*+TXV+CBPE3A* |  | Split System | 18000 | 16 | 9.05 | 1.98 | R-454B | 650
217496667 | BRYANT | 37MUHAQ18AA3 | V,C36H***P03*+TXV+TD |  | Split System | 18000 | 16 | 9.05 | 1.98 | R-454B | 650
217176852 | CARRIER | 37MURAQ24AA3 | C36A***L12*+TXV+CBPE4B* |  | Split System | 24200 | 16 | 9.1 | 2.06 | R-454B | 650
217508840 | BRYANT | 37MUHAQ36AA3 | M36E33*+TXV+TD |  | Split System | 34200 | 15.2 | 9.1 | 1.86 | R-454B | 650
217496683 | BRYANT | 37MUHAQ36AA3 | C36A***L13*+TXV+TD |  | Split System | 35400 | 15.2 | 9.1 | 1.86 | R-454B | 650
217496742 | BRYANT | 37MUHAQ36AA3 | C36A***L13*+TXV+CBPE4B* |  | Split System | 35800 | 15.2 | 9.1 | 1.86 | R-454B | 650
217496743 | BRYANT | 37MUHAQ36AA3 | C36A***L13*+TXV+CBPE3A* |  | Split System | 35800 | 15.2 | 9.1 | 1.86 | R-454B | 650
217508805 | CARRIER | 37MUHAQ36AA3 | H,PE7J*36+TXV+TD |  | Split System | 35200 | 15.2 | 9.1 | 1.86 | R-454B | 650
217508801 | CARRIER | 37MUHAQ36AA3 | H,PG33*36+TXV+TD |  | Split System | 35400 | 15.2 | 9.1 | 1.86 | R-454B | 650
217508802 | CARRIER | 37MUHAQ36AA3 | H,PE33*36+TXV+TD |  | Split System | 35400 | 15.2 | 9.1 | 1.86 | R-454B | 650
217492956 | CARRIER | 37MUHAQ36AA3 | C36A***L13*+TXV+CBPE4B* |  | Split System | 35800 | 15.2 | 9.1 | 1.86 | R-454B | 650
217666458 | MIDEA | MO1SE-H36B-2A | HG7J*36+TXV+TD |  | Split System | 35200 | 15.2 | 9.1 | 1.86 | R-454B | 650
217666457 | MIDEA | MO1SE-H36B-2A | HG33*36+TXV+TD |  | Split System | 35400 | 15.2 | 9.1 | 1.86 | R-454B | 650
217508836 | PAYNE | 37MUHAQ36AA3 | M36E33*+TXV+TD |  | Split System | 34200 | 15.2 | 9.1 | 1.86 | R-454B | 650
217508849 | PAYNE | 37MUHAQ36AA3 | H,PG7J*36+TXV+TD |  | Split System | 35200 | 15.2 | 9.1 | 1.86 | R-454B | 650
217176849 | CARRIER | 37MURAQ24AA3 | V,C36H***P42*+TXV+CBPE3A* |  | Split System | 24200 | 16 | 9.15 | 2.08 | R-454B | 650
217176848 | CARRIER | 37MURAQ24AA3 | PL36H***P42*+TXV+CBPE3A* |  | Split System | 24200 | 16 | 9.15 | 2.08 | R-454B | 650
217496692 | BRYANT | 37MUHAQ36AA3 | V,C36H175P13*+TXV+TD |  | Split System | 35600 | 15.2 | 9.15 | 1.86 | R-454B | 650
217496751 | BRYANT | 37MUHAQ36AA3 | V,C36H175P13*+TXV+CBPE4B* |  | Split System | 36000 | 15.2 | 9.15 | 1.86 | R-454B | 650
217492894 | CARRIER | 37MUHAQ36AA3 | V,C36H175P13*+TXV+TD |  | Split System | 35600 | 15.2 | 9.15 | 1.86 | R-454B | 650
218454801 | PAYNE | 37MUHAQ36AA3 | A36VCA*+TXV+TD |  | Split System | 35800 | 15.2 | 9.15 | 1.86 | R-454B | 650
216488001 | CHAMPION HEATING AND COOLING | HH824E2S11 | A36VBA*+TXV | Z8ES060A12SMPS1 | Split System | 22400 | 17 | 9.15 | 1.94 | R-454B | 650
216487993 | CHAMPION HEATING AND COOLING | HH824E2S11 | A36VBA*+TXV | TM9V080B12MP12 | Split System | 22400 | 17 | 9.15 | 1.94 | R-454B | 650
216487990 | CHAMPION HEATING AND COOLING | HH824E2S11 | A36VBA*+TXV | TM9V060B12MP12 | Split System | 22400 | 17 | 9.15 | 1.94 | R-454B | 650
217495498 | CHAMPION HEATING AND COOLING | HH824E2S11 | A36VBA*+TXV | Z8VT060A12SMPC1 | Split System | 22400 | 17 | 9.15 | 1.94 | R-454B | 650
216487997 | CHAMPION HEATING AND COOLING | HH824E2S11 | A36VBA*+TXV | TM9Y060B12MP11 | Split System | 22400 | 17 | 9.15 | 1.94 | R-454B | 650
216487999 | CHAMPION HEATING AND COOLING | HH824E2S11 | A36VBA*+TXV | TM9Y080B12MP11 | Split System | 22400 | 17 | 9.15 | 1.94 | R-454B | 650
216488007 | CHAMPION HEATING AND COOLING | HH824E2S11 | A36VBA*+TXV | Z8ET060A12LMPS1 | Split System | 22400 | 18 | 9.15 | 1.94 | R-454B | 650
217495501 | CHAMPION HEATING AND COOLING | HH824E2S11 | A36VBA*+TXV | Z8VT080B12SMPC1 | Split System | 22400 | 18 | 9.15 | 1.94 | R-454B | 650
216488009 | CHAMPION HEATING AND COOLING | HH824E2S11 | A36VBA*+TXV | Z8ET080B12LMPS1 | Split System | 22400 | 18 | 9.15 | 1.94 | R-454B | 650
217496688 | BRYANT | 37MUHAQ36AA3 | PL36H210P74*+TXV+TD |  | Split System | 35600 | 15.2 | 9.2 | 1.86 | R-454B | 650
217496685 | BRYANT | 37MUHAQ36AA3 | V,C36H175P14*+TXV+TD |  | Split System | 35800 | 15.2 | 9.2 | 1.86 | R-454B | 650
217497394 | BRYANT | 37MUHAQ36AA3 | CF361E*+TXV |  | Split System | 36000 | 15.2 | 9.2 | 1.86 | R-454B | 650
217492890 | CARRIER | 37MUHAQ36AA3 | PL36H210P74*+TXV+TD |  | Split System | 35600 | 15.2 | 9.2 | 1.86 | R-454B | 650
217492886 | CARRIER | 37MUHAQ36AA3 | PL36H175P14*+TXV+TD |  | Split System | 35800 | 15.2 | 9.2 | 1.86 | R-454B | 650
217508803 | CARRIER | 37MUHAQ36AA3 | H,PG34*36+TXV+TD |  | Split System | 35800 | 15.2 | 9.2 | 1.86 | R-454B | 650
217510221 | CARRIER | 37MUHAQ36AA3 | CE(P,V)3621G34*+TXV+TD |  | Split System | 35800 | 15.2 | 9.2 | 1.86 | R-454B | 650
217510219 | CARRIER | 37MUHAQ36AA3 | CE(P,V)3614G34*+TXV+TD |  | Split System | 35800 | 15.2 | 9.2 | 1.86 | R-454B | 650
217510220 | CARRIER | 37MUHAQ36AA3 | CE(P,V)3617G34*+TXV+TD |  | Split System | 35800 | 15.2 | 9.2 | 1.86 | R-454B | 650
217492959 | CARRIER | 37MUHAQ36AA3 | V,C36H175P14*+TXV+CBPE4B* |  | Split System | 36000 | 15.2 | 9.2 | 1.86 | R-454B | 650
217492962 | CARRIER | 37MUHAQ36AA3 | CF361E*+TXV |  | Split System | 36000 | 15.2 | 9.2 | 1.86 | R-454B | 650
218454803 | PAYNE | 37MUHAQ36AA3 | (V,C)36H175P14*+TXV+TD |  | Split System | 35800 | 15.2 | 9.2 | 1.86 | R-454B | 650
218454835 | PAYNE | 37MUHAQ36AA3 | PL36H175P14*+TXV+CBPE4B* |  | Split System | 36000 | 15.2 | 9.2 | 1.86 | R-454B | 650
218454836 | PAYNE | 37MUHAQ36AA3 | V,C36H175P14*+TXV+CBPE4B* |  | Split System | 36000 | 15.2 | 9.2 | 1.86 | R-454B | 650
217506716 | DUCANE | 7SCP18V24P-**A | H,A,DG32*30+TXV | 80G2DF070AE12* | Split System | 23400 | 16 | 9.2 | 1.76 | R-454B | 650
217506717 | DUCANE | 7SCP18V24P-**A | H,A,DG32*36+TXV | 80G2DF070AE12* | Split System | 23400 | 16 | 9.2 | 1.76 | R-454B | 650
217506702 | DUCANE | 7SCP18V24P-**A | H,A,DG32*36+TXV | 80G1UH070AE12L* | Split System | 23600 | 16 | 9.2 | 1.82 | R-454B | 650
217506696 | DUCANE | 7SCP18V24P-**A | H,A,DG32*30+TXV | 80G1UH070AE12* | Split System | 23600 | 16 | 9.2 | 1.82 | R-454B | 650
217506697 | DUCANE | 7SCP18V24P-**A | H,A,DG32*36+TXV | 80G1UH070AE12* | Split System | 23600 | 16 | 9.2 | 1.82 | R-454B | 650
217506701 | DUCANE | 7SCP18V24P-**A | H,A,DG32*30+TXV | 80G1UH070AE12L* | Split System | 23600 | 16 | 9.2 | 1.82 | R-454B | 650
217507316 | ARMSTRONG AIR | A7SCP18V24P-**A | H,A,DG32*30+TXV | A80UH2E070A12* | Split System | 23600 | 17 | 9.2 | 1.82 | R-454B | 650
217507317 | ARMSTRONG AIR | A7SCP18V24P-**A | H,A,DG32*36+TXV | A80UH2E070A12* | Split System | 23600 | 17 | 9.2 | 1.82 | R-454B | 650
217507331 | ARMSTRONG AIR | A7SCP18V24P-**A | H,A,DG32*30+TXV | A80US2V070A12* | Split System | 23600 | 17 | 9.2 | 1.82 | R-454B | 650
217507336 | ARMSTRONG AIR | A7SCP18V24P-**A | H,A,DG32*30+TXV | A80US2V070A12L* | Split System | 23600 | 17 | 9.2 | 1.82 | R-454B | 650
217507337 | ARMSTRONG AIR | A7SCP18V24P-**A | H,A,DG32*36+TXV | A80US2V070A12L* | Split System | 23600 | 17 | 9.2 | 1.82 | R-454B | 650
217507332 | ARMSTRONG AIR | A7SCP18V24P-**A | H,A,DG32*36+TXV | A80US2V070A12* | Split System | 23600 | 17 | 9.2 | 1.82 | R-454B | 650
217506727 | DUCANE | 7SCP18V24P-**A | H,A,DG32*36+TXV | 80G2UH070AE12* | Split System | 23600 | 17 | 9.2 | 1.82 | R-454B | 650
217506726 | DUCANE | 7SCP18V24P-**A | H,A,DG32*30+TXV | 80G2UH070AE12* | Split System | 23600 | 17 | 9.2 | 1.82 | R-454B | 650
217506731 | DUCANE | 7SCP18V24P-**A | H,A,DG32*30+TXV | 80G2UH070AE12L* | Split System | 23600 | 17 | 9.2 | 1.82 | R-454B | 650
217506732 | DUCANE | 7SCP18V24P-**A | H,A,DG32*36+TXV | 80G2UH070AE12L* | Split System | 23600 | 17 | 9.2 | 1.82 | R-454B | 650
217506737 | DUCANE | 7SCP18V24P-**A | H,A,DG32*36+TXV | 80G2UH070AV12* | Split System | 23600 | 17 | 9.2 | 1.82 | R-454B | 650
217506736 | DUCANE | 7SCP18V24P-**A | H,A,DG32*30+TXV | 80G2UH070AV12* | Split System | 23600 | 17 | 9.2 | 1.82 | R-454B | 650
217507159 | ARMSTRONG AIR | A7CP21V48P-**A | H,A,DG49*60+TXV | A97UH2E110C20S* | Split System | 47000 | 18 | 9.2 | 2.06 | R-454B | 650
217507153 | ARMSTRONG AIR | A7CP21V48P-**A | H,A,DG49*60+TXV | A96UH1E110C20S* | Split System | 47000 | 18 | 9.2 | 2.06 | R-454B | 650
217507157 | ARMSTRONG AIR | A7CP21V48P-**A | H,A,DG49*60+TXV | A97UH2E090C16S* | Split System | 47000 | 19 | 9.2 | 2.06 | R-454B | 650
217507151 | ARMSTRONG AIR | A7CP21V48P-**A | H,A,DG49*60+TXV | A96UH1E090C16S* | Split System | 47000 | 19 | 9.2 | 2.06 | R-454B | 650
217508855 | BRYANT | 37MUHAQ36AA3 | H,PG8J*36+TXV+TD |  | Split System | 35600 | 15.2 | 9.25 | 1.88 | R-454B | 650
217496690 | BRYANT | 37MUHAQ36AA3 | V,C36H***P21*+TXV+TD |  | Split System | 35800 | 15.2 | 9.25 | 1.88 | R-454B | 650
217508806 | CARRIER | 37MUHAQ36AA3 | H,PG8J*36+TXV+TD |  | Split System | 35600 | 15.2 | 9.25 | 1.88 | R-454B | 650
217508807 | CARRIER | 37MUHAQ36AA3 | H,PE8J*36+TXV+TD |  | Split System | 35600 | 15.2 | 9.25 | 1.88 | R-454B | 650
217492892 | CARRIER | 37MUHAQ36AA3 | V,C36H***P21*+TXV+TD |  | Split System | 35800 | 15.2 | 9.25 | 1.88 | R-454B | 650
217666459 | MIDEA | MO1SE-H36B-2A | HG8J*36+TXV+TD |  | Split System | 35600 | 15.2 | 9.25 | 1.88 | R-454B | 650
218454787 | PAYNE | 37MUHAQ30AA3 | (V,C)36H***P42*+TXV+TD |  | Split System | 28400 | 15.2 | 9.25 | 1.8 | R-454B | 650
217508850 | PAYNE | 37MUHAQ36AA3 | H,PG8J*36+TXV+TD |  | Split System | 35600 | 15.2 | 9.25 | 1.88 | R-454B | 650
217544013 | DUCANE | 7SCP18V24P-**A | H,A,DP42*36+TXV | 80G2DF070AE12* | Split System | 23400 | 16 | 9.25 | 1.78 | R-454B | 650
218448673 | TEMPSTAR | D5CUHAH30AAK | CE3005C*+TXV |  | Split System | 29000 | 16 | 9.25 | 1.8 | R-454B | 650
217544821 | ARMSTRONG AIR | A7SCP18V24P-**A | H,A,DP42*36+TXV | A97DS2V045B12S* | Split System | 23200 | 16 | 9.25 | 1.78 | R-454B | 650
217544757 | ARMSTRONG AIR | A7SCP18V24P-**A | H,A,DP42*36+TXV | A93DF1E045B12A* | Split System | 23400 | 16 | 9.25 | 1.78 | R-454B | 650
217542885 | ARMSTRONG AIR | A7SCP18V24P-**A | A30VBA*+TXV | A93DF1E045B12A* | Split System | 23400 | 16 | 9.25 | 1.78 | R-454B | 650
217542831 | DUCANE | 7SCP18V24P-**A | A30VBA*+TXV | 92G1DF045BE12* | Split System | 23400 | 16 | 9.25 | 1.78 | R-454B | 650
217544061 | DUCANE | 7SCP18V24P-**A | H,A,DP42*36+TXV | 92G1DF045BE12* | Split System | 23400 | 16 | 9.25 | 1.78 | R-454B | 650
217542327 | YORK | HH824E2S11 | AD-30(P,U)******+TXV-BLEED | Y91E060B12SMPS1 | Split System | 22600 | 16 | 9.25 | 1.96 | R-454B | 650
217542900 | ARMSTRONG AIR | A7SCP18V24P-**A | A30VBA*+TXV | A97DSMV070B12S* | Split System | 23200 | 17 | 9.25 | 1.78 | R-454B | 650
217542889 | ARMSTRONG AIR | A7SCP18V24P-**A | A30VBA*+TXV | A93DF1E070B12A* | Split System | 23400 | 17 | 9.25 | 1.78 | R-454B | 650
217544765 | ARMSTRONG AIR | A7SCP18V24P-**A | H,A,DP42*36+TXV | A93DF1E070B12A* | Split System | 23400 | 17 | 9.25 | 1.78 | R-454B | 650
217542835 | DUCANE | 7SCP18V24P-**A | A30VBA*+TXV | 92G1DF070BE12* | Split System | 23400 | 17 | 9.25 | 1.78 | R-454B | 650
217544069 | DUCANE | 7SCP18V24P-**A | H,A,DP42*36+TXV | 92G1DF070BE12* | Split System | 23400 | 17 | 9.25 | 1.78 | R-454B | 650
217542314 | YORK | HH824E2S11 | AD-34(P,U)******+TXV-BLEED | Y81E060A12SMPS1 | Split System | 22400 | 17 | 9.25 | 1.96 | R-454B | 650
217542342 | YORK | HH824E2S11 | AD-34(P,U)******+TXV-BLEED | YP9C080B12MP13 | Split System | 22400 | 17 | 9.25 | 1.96 | R-454B | 650
217542306 | YORK | HH824E2S11 | AD-34(P,U)******+TXV-BLEED | TM9V080B12MP12 | Split System | 22400 | 17 | 9.25 | 1.96 | R-454B | 650
217542339 | YORK | HH824E2S11 | AD-34(P,U)******+TXV-BLEED | YP9C060B12MP13 | Split System | 22400 | 17 | 9.25 | 1.96 | R-454B | 650
217542303 | YORK | HH824E2S11 | AD-34(P,U)******+TXV-BLEED | TM9V060B12MP12 | Split System | 22400 | 17 | 9.25 | 1.96 | R-454B | 650
217050577 | YORK | HH824E2S11 | H,YG7J*36+TXV-BLEED | Y81E060A12LMPS1 | Split System | 22400 | 17 | 9.25 | 1.96 | R-454B | 650
217050573 | YORK | HH824E2S11 | H,YG7J*36+TXV-BLEED | TM8E040A12MP11 | Split System | 22400 | 17 | 9.25 | 1.96 | R-454B | 650
217542312 | YORK | HH824E2S11 | AD-34(P,U)******+TXV-BLEED | TM9Y080B12MP11 | Split System | 22400 | 17 | 9.25 | 1.96 | R-454B | 650
217542309 | YORK | HH824E2S11 | AD-34(P,U)******+TXV-BLEED | TM9Y060B12MP11 | Split System | 22400 | 17 | 9.25 | 1.96 | R-454B | 650
217542308 | YORK | HH824E2S11 | AD-35(P,U)******+TXV-BLEED | TM9Y060B12MP11 | Split System | 22400 | 17 | 9.25 | 1.96 | R-454B | 650
217050574 | YORK | HH824E2S11 | H,YG7J*36+TXV-BLEED | TM8E060A12MP11 | Split System | 22400 | 17 | 9.25 | 1.96 | R-454B | 650
217050576 | YORK | HH824E2S11 | H,YG7J*36+TXV-BLEED | TM8E100B12MP11 | Split System | 22400 | 17 | 9.25 | 1.96 | R-454B | 650
217050575 | YORK | HH824E2S11 | H,YG7J*36+TXV-BLEED | TM8E080B12MP11 | Split System | 22400 | 17 | 9.25 | 1.96 | R-454B | 650
217542321 | YORK | HH824E2S11 | AD-34(P,U)******+TXV-BLEED | Y82E060A12LMPS1 | Split System | 22400 | 18 | 9.25 | 1.96 | R-454B | 650
217542323 | YORK | HH824E2S11 | AD-34(P,U)******+TXV-BLEED | Y82E080B12LMPS1 | Split System | 22400 | 18 | 9.25 | 1.96 | R-454B | 650
217543989 | DUCANE | 7SCP18V24P-**A | H,A,DP42*36+TXV | 80G1UH070AE12L* | Split System | 23800 | 16 | 9.25 | 1.82 | R-454B | 650
217543981 | DUCANE | 7SCP18V24P-**A | H,A,DP42*36+TXV | 80G1UH070AE12* | Split System | 23800 | 16 | 9.25 | 1.82 | R-454B | 650
217544741 | ARMSTRONG AIR | A7SCP18V24P-**A | H,A,DP42*36+TXV | A80US2V070A12L* | Split System | 23800 | 17 | 9.25 | 1.82 | R-454B | 650
217544045 | DUCANE | 7SCP18V24P-**A | H,A,DP42*36+TXV | 80G2UH070AV12* | Split System | 23800 | 17 | 9.25 | 1.82 | R-454B | 650
217542302 | YORK | HH824E2S11 | AD-35(P,U)******+TXV-BLEED | TM9V060B12MP12 | Split System | 22600 | 17 | 9.25 | 1.96 | R-454B | 650
217542305 | YORK | HH824E2S11 | AD-35(P,U)******+TXV-BLEED | TM9V080B12MP12 | Split System | 22600 | 17 | 9.25 | 1.96 | R-454B | 650
217542341 | YORK | HH824E2S11 | AD-35(P,U)******+TXV-BLEED | YP9C080B12MP13 | Split System | 22600 | 17 | 9.25 | 1.96 | R-454B | 650
217542338 | YORK | HH824E2S11 | AD-35(P,U)******+TXV-BLEED | YP9C060B12MP13 | Split System | 22600 | 17 | 9.25 | 1.96 | R-454B | 650
217542313 | YORK | HH824E2S11 | AD-35(P,U)******+TXV-BLEED | Y81E060A12SMPS1 | Split System | 22600 | 17 | 9.25 | 1.96 | R-454B | 650
217542311 | YORK | HH824E2S11 | AD-35(P,U)******+TXV-BLEED | TM9Y080B12MP11 | Split System | 22600 | 17 | 9.25 | 1.96 | R-454B | 650
217542329 | YORK | HH824E2S11 | AD-30(P,U)******+TXV-BLEED | Y91E080B12SMPS1 | Split System | 22600 | 17 | 9.25 | 1.96 | R-454B | 650
217542320 | YORK | HH824E2S11 | AD-35(P,U)******+TXV-BLEED | Y82E060A12LMPS1 | Split System | 22600 | 18 | 9.25 | 1.96 | R-454B | 650
217542322 | YORK | HH824E2S11 | AD-35(P,U)******+TXV-BLEED | Y82E080B12LMPS1 | Split System | 22600 | 18 | 9.25 | 1.96 | R-454B | 650
217507169 | ARMSTRONG AIR | A7CP21V48P-**A | H,A,DG49*60+TXV | A97US2V090C20S* | Split System | 47000 | 19 | 9.25 | 2.06 | R-454B | 650
217544029 | DUCANE | 7SCP18V24P-**A | H,A,DP42*36+TXV | 80G2UH070AE12* | Split System | 23800 | 17 | 9.25 | 1.82 | R-454B | 650
217544037 | DUCANE | 7SCP18V24P-**A | H,A,DP42*36+TXV | 80G2UH070AE12L* | Split System | 23800 | 17 | 9.25 | 1.82 | R-454B | 650
217176857 | CARRIER | 37MURAQ24AA3 | V,C36H175P13*+TXV+CBPE4B* |  | Split System | 24600 | 16 | 9.3 | 2.1 | R-454B | 650
217081605 | CARRIER | 37MURAQ24AA3 | M36G59*+TXV+AMHE3D |  | Split System | 24800 | 16 | 9.3 | 2.1 | R-454B | 650
217495476 | BRYANT | 37MUHAQ30AA3 | H,PE7J*36+TXV+TD |  | Split System | 28400 | 15.2 | 9.3 | 1.8 | R-454B | 650
217496748 | BRYANT | 37MUHAQ36AA3 | C36A***L15*+TXV+CBPE4B* |  | Split System | 36000 | 15.2 | 9.3 | 1.88 | R-454B | 650
217496689 | BRYANT | 37MUHAQ36AA3 | C36A***L15*+TXV+TD |  | Split System | 36000 | 15.2 | 9.3 | 1.88 | R-454B | 650
217497393 | BRYANT | 37MUHAQ36AA3 | CF371E*+TXV |  | Split System | 36000 | 15.2 | 9.3 | 1.88 | R-454B | 650
217492964 | CARRIER | 37MUHAQ36AA3 | C36A***L15*+TXV+CBPE3A* |  | Split System | 36000 | 15.2 | 9.3 | 1.88 | R-454B | 650
217508839 | BRYANT | 37MUHAQ30AA3 | M36E33*+TXV+TD |  | Split System | 27200 | 16 | 9.3 | 1.8 | R-454B | 650
217496671 | BRYANT | 37MUHAQ30AA3 | C36A***L13*+TXV+TD |  | Split System | 28600 | 16 | 9.3 | 1.8 | R-454B | 650
217506718 | DUCANE | 7SCP18V24P-**A | H,A,DG33*36+TXV | 80G2DF070AE12* | Split System | 23600 | 16 | 9.3 | 1.78 | R-454B | 650
217508835 | PAYNE | 37MUHAQ30AA3 | M36E33*+TXV+TD |  | Split System | 27200 | 16 | 9.3 | 1.8 | R-454B | 650
217496732 | BRYANT | 37MUHAQ30AA3 | C36A***L13*+TXV+CBPE3A* |  | Split System | 29000 | 16 | 9.3 | 1.8 | R-454B | 650
217507293 | ARMSTRONG AIR | A7SCP18V24P-**A | H,A,DG32*36+TXV | A80UH1E040A12X* | Split System | 23600 | 17 | 9.3 | 1.82 | R-454B | 650
217507298 | ARMSTRONG AIR | A7SCP18V24P-**A | H,A,DG32*36+TXV | A80UH1E045A12* | Split System | 23600 | 17 | 9.3 | 1.82 | R-454B | 650
217507302 | ARMSTRONG AIR | A7SCP18V24P-**A | H,A,DG32*30+TXV | A80UH1E060A12X* | Split System | 23600 | 17 | 9.3 | 1.82 | R-454B | 650
217507297 | ARMSTRONG AIR | A7SCP18V24P-**A | H,A,DG32*30+TXV | A80UH1E045A12* | Split System | 23600 | 17 | 9.3 | 1.82 | R-454B | 650
217507292 | ARMSTRONG AIR | A7SCP18V24P-**A | H,A,DG32*30+TXV | A80UH1E040A12X* | Split System | 23600 | 17 | 9.3 | 1.82 | R-454B | 650
217507303 | ARMSTRONG AIR | A7SCP18V24P-**A | H,A,DG32*36+TXV | A80UH1E060A12X* | Split System | 23600 | 17 | 9.3 | 1.82 | R-454B | 650
217506677 | DUCANE | 7SCP18V24P-**A | H,A,DG32*36+TXV | 80G1UH040AE12X* | Split System | 23600 | 17 | 9.3 | 1.82 | R-454B | 650
217506691 | DUCANE | 7SCP18V24P-**A | H,A,DG32*30+TXV | 80G1UH060AE12X* | Split System | 23600 | 17 | 9.3 | 1.82 | R-454B | 650
217506681 | DUCANE | 7SCP18V24P-**A | H,A,DG32*30+TXV | 80G1UH045AE12* | Split System | 23600 | 17 | 9.3 | 1.82 | R-454B | 650
217506687 | DUCANE | 7SCP18V24P-**A | H,A,DG32*36+TXV | 80G1UH045AE12L* | Split System | 23600 | 17 | 9.3 | 1.82 | R-454B | 650
217506692 | DUCANE | 7SCP18V24P-**A | H,A,DG32*36+TXV | 80G1UH060AE12X* | Split System | 23600 | 17 | 9.3 | 1.82 | R-454B | 650
217506682 | DUCANE | 7SCP18V24P-**A | H,A,DG32*36+TXV | 80G1UH045AE12* | Split System | 23600 | 17 | 9.3 | 1.82 | R-454B | 650
217506686 | DUCANE | 7SCP18V24P-**A | H,A,DG32*30+TXV | 80G1UH045AE12L* | Split System | 23600 | 17 | 9.3 | 1.82 | R-454B | 650
217506676 | DUCANE | 7SCP18V24P-**A | H,A,DG32*30+TXV | 80G1UH040AE12X* | Split System | 23600 | 17 | 9.3 | 1.82 | R-454B | 650
217507312 | ARMSTRONG AIR | A7SCP18V24P-**A | H,A,DG32*36+TXV | A80UH2E045A12* | Split System | 23600 | 17 | 9.3 | 1.82 | R-454B | 650
217507311 | ARMSTRONG AIR | A7SCP18V24P-**A | H,A,DG32*30+TXV | A80UH2E045A12* | Split System | 23600 | 17 | 9.3 | 1.82 | R-454B | 650
217507327 | ARMSTRONG AIR | A7SCP18V24P-**A | H,A,DG32*36+TXV | A80US2V060A12X* | Split System | 23600 | 17 | 9.3 | 1.82 | R-454B | 650
217507326 | ARMSTRONG AIR | A7SCP18V24P-**A | H,A,DG32*30+TXV | A80US2V060A12X* | Split System | 23600 | 17 | 9.3 | 1.82 | R-454B | 650
217506722 | DUCANE | 7SCP18V24P-**A | H,A,DG32*36+TXV | 80G2UH045AE12* | Split System | 23600 | 17 | 9.3 | 1.82 | R-454B | 650
217506721 | DUCANE | 7SCP18V24P-**A | H,A,DG32*30+TXV | 80G2UH045AE12* | Split System | 23600 | 17 | 9.3 | 1.82 | R-454B | 650
217507158 | ARMSTRONG AIR | A7CP21V48P-**A | H,A,DG51*60+TXV | A97UH2E090C16S* | Split System | 47000 | 19 | 9.3 | 2.08 | R-454B | 650
217507152 | ARMSTRONG AIR | A7CP21V48P-**A | H,A,DG51*60+TXV | A96UH1E090C16S* | Split System | 47000 | 19 | 9.3 | 2.08 | R-454B | 650
217507160 | ARMSTRONG AIR | A7CP21V48P-**A | H,A,DG51*60+TXV | A97UH2E110C20S* | Split System | 47000 | 19 | 9.3 | 2.08 | R-454B | 650
217507154 | ARMSTRONG AIR | A7CP21V48P-**A | H,A,DG51*60+TXV | A96UH1E110C20S* | Split System | 47000 | 19 | 9.3 | 2.08 | R-454B | 650
217496750 | BRYANT | 37MUHAQ36AA3 | PL36H***P44*+TXV+CBPE3A* |  | Split System | 36000 | 15.2 | 9.35 | 1.9 | R-454B | 650
217496691 | BRYANT | 37MUHAQ36AA3 | PL36H***P44*+TXV+TD |  | Split System | 36000 | 15.2 | 9.35 | 1.9 | R-454B | 650
217495480 | BRYANT | 37MUHAQ36AA3 | H,PG9J*36+TXV+TD |  | Split System | 36000 | 15.2 | 9.35 | 1.9 | R-454B | 650
217492893 | CARRIER | 37MUHAQ36AA3 | PL36H***P44*+TXV+TD |  | Split System | 36000 | 15.2 | 9.35 | 1.9 | R-454B | 650
217543973 | DUCANE | 7SCP18V24P-**A | H,A,DP42*36+TXV | 80G1UH060AE12X* | Split System | 23800 | 17 | 9.35 | 1.82 | R-454B | 650
217543957 | DUCANE | 7SCP18V24P-**A | H,A,DP42*36+TXV | 80G1UH045AE12* | Split System | 23800 | 17 | 9.35 | 1.82 | R-454B | 650
217543949 | DUCANE | 7SCP18V24P-**A | H,A,DP42*36+TXV | 80G1UH040AE12X* | Split System | 23800 | 17 | 9.35 | 1.82 | R-454B | 650
217543965 | DUCANE | 7SCP18V24P-**A | H,A,DP42*36+TXV | 80G1UH045AE12L* | Split System | 23800 | 17 | 9.35 | 1.82 | R-454B | 650
217544021 | DUCANE | 7SCP18V24P-**A | H,A,DP42*36+TXV | 80G2UH045AE12* | Split System | 23800 | 17 | 9.35 | 1.82 | R-454B | 650
217507168 | ARMSTRONG AIR | A7CP21V48P-**A | H,A,DG51*60+TXV | A97US2V090C16S* | Split System | 47000 | 20 | 9.35 | 2.06 | R-454B | 650
217507170 | ARMSTRONG AIR | A7CP21V48P-**A | H,A,DG51*60+TXV | A97US2V090C20S* | Split System | 47000 | 20 | 9.35 | 2.06 | R-454B | 650
217507174 | ARMSTRONG AIR | A7CP21V48P-**A | H,A,DG51*60+TXV | A98USMV090C16S* | Split System | 47000 | 20 | 9.35 | 2.06 | R-454B | 650
217507307 | ARMSTRONG AIR | A7SCP18V24P-**A | H,A,DG33*36+TXV | A80UH1E070A12* | Split System | 24000 | 16 | 9.35 | 1.84 | R-454B | 650
217506698 | DUCANE | 7SCP18V24P-**A | H,A,DG33*36+TXV | 80G1UH070AE12* | Split System | 24000 | 16 | 9.35 | 1.84 | R-454B | 650
217506703 | DUCANE | 7SCP18V24P-**A | H,A,DG33*36+TXV | 80G1UH070AE12L* | Split System | 24000 | 16 | 9.35 | 1.84 | R-454B | 650
217507318 | ARMSTRONG AIR | A7SCP18V24P-**A | H,A,DG33*36+TXV | A80UH2E070A12* | Split System | 23800 | 17 | 9.35 | 1.84 | R-454B | 650
217507338 | ARMSTRONG AIR | A7SCP18V24P-**A | H,A,DG33*36+TXV | A80US2V070A12L* | Split System | 24000 | 17 | 9.35 | 1.84 | R-454B | 650
217507333 | ARMSTRONG AIR | A7SCP18V24P-**A | H,A,DG33*36+TXV | A80US2V070A12* | Split System | 24000 | 17 | 9.35 | 1.84 | R-454B | 650
217506728 | DUCANE | 7SCP18V24P-**A | H,A,DG33*36+TXV | 80G2UH070AE12* | Split System | 23800 | 17 | 9.35 | 1.84 | R-454B | 650
217506733 | DUCANE | 7SCP18V24P-**A | H,A,DG33*36+TXV | 80G2UH070AE12L* | Split System | 23800 | 17 | 9.35 | 1.84 | R-454B | 650
217506738 | DUCANE | 7SCP18V24P-**A | H,A,DG33*36+TXV | 80G2UH070AV12* | Split System | 24000 | 17 | 9.35 | 1.84 | R-454B | 650
217177095 | CARRIER | 37MURAQ24AA3 | V,C36H***P21*+TXV+CBPE3A* |  | Split System | 24600 | 16 | 9.4 | 2.12 | R-454B | 650
217176854 | CARRIER | 37MURAQ24AA3 | V,C36H175P14*+TXV+CBPE4B* |  | Split System | 24800 | 16 | 9.4 | 2.12 | R-454B | 650
217496686 | BRYANT | 37MUHAQ36AA3 | PL36H175P15*+TXV+TD |  | Split System | 36000 | 15.2 | 9.4 | 1.9 | R-454B | 650
217496687 | BRYANT | 37MUHAQ36AA3 | V,C36H175P15*+TXV+TD |  | Split System | 36000 | 15.2 | 9.4 | 1.9 | R-454B | 650
217496746 | BRYANT | 37MUHAQ36AA3 | PL36H175P15*+TXV+CBPE4B* |  | Split System | 36000 | 15.2 | 9.4 | 1.9 | R-454B | 650
217492960 | CARRIER | 37MUHAQ36AA3 | PL36H175P15*+TXV+CBPE4B* |  | Split System | 36000 | 15.2 | 9.4 | 1.9 | R-454B | 650
217492961 | CARRIER | 37MUHAQ36AA3 | V,C36H175P15*+TXV+CBPE4B* |  | Split System | 36000 | 15.2 | 9.4 | 1.9 | R-454B | 650
217492889 | CARRIER | 37MUHAQ36AA3 | V,C36H175P15*+TXV+TD |  | Split System | 36000 | 15.2 | 9.4 | 1.9 | R-454B | 650
217492882 | CARRIER | 37MUHAQ36AA3 | PL36H210P29*+TXV+TD |  | Split System | 36000 | 15.2 | 9.4 | 1.9 | R-454B | 650
217508809 | CARRIER | 37MUHAQ36AA3 | H,PG1K*36+TXV+TD |  | Split System | 36000 | 15.2 | 9.4 | 1.9 | R-454B | 650
218454837 | PAYNE | 37MUHAQ36AA3 | PL36H175P15*+TXV+CBPE4B* |  | Split System | 36000 | 15.2 | 9.4 | 1.9 | R-454B | 650
217496680 | BRYANT | 37MUHAQ30AA3 | V,C36H175P13*+TXV+TD |  | Split System | 28600 | 16 | 9.4 | 1.82 | R-454B | 650
217496676 | BRYANT | 37MUHAQ30AA3 | PL36H210P74*+TXV+TD |  | Split System | 28800 | 16 | 9.4 | 1.82 | R-454B | 650
217506720 | DUCANE | 7SCP18V24P-**A | H,A,DG9J*36+TXV | 80G2DF070AE12* | Split System | 23800 | 16 | 9.4 | 1.8 | R-454B | 650
217506719 | DUCANE | 7SCP18V24P-**A | H,A,DG8J*36+TXV | 80G2DF070AE12* | Split System | 23800 | 16 | 9.4 | 1.8 | R-454B | 650
217544015 | DUCANE | 7SCP18V24P-**A | H,A,DP15*36+TXV | 80G2DF070AE12* | Split System | 23800 | 16 | 9.4 | 1.8 | R-454B | 650
217544016 | DUCANE | 7SCP18V24P-**A | H,A,DP74*36+TXV | 80G2DF070AE12* | Split System | 23800 | 16 | 9.4 | 1.8 | R-454B | 650
217544017 | DUCANE | 7SCP18V24P-**A | H,A,DP75*36+TXV | 80G2DF070AE12* | Split System | 23800 | 16 | 9.4 | 1.8 | R-454B | 650
217544014 | DUCANE | 7SCP18V24P-**A | H,A,DP14*36+TXV | 80G2DF070AE12* | Split System | 23800 | 16 | 9.4 | 1.8 | R-454B | 650
217544020 | DUCANE | 7SCP18V24P-**A | H,A,DP13*36+TXV | 80G2DF070AE12* | Split System | 23800 | 16 | 9.4 | 1.8 | R-454B | 650
217544018 | DUCANE | 7SCP18V24P-**A | H,A,DP16*36+TXV | 80G2DF070AE12* | Split System | 23800 | 16 | 9.4 | 1.8 | R-454B | 650
217544019 | DUCANE | 7SCP18V24P-**A | H,A,DP44*36+TXV | 80G2DF070AE12* | Split System | 23800 | 16 | 9.4 | 1.8 | R-454B | 650
217544826 | ARMSTRONG AIR | A7SCP18V24P-**A | H,A,DP16*36+TXV | A97DS2V045B12S* | Split System | 23600 | 16 | 9.4 | 1.8 | R-454B | 650
217544827 | ARMSTRONG AIR | A7SCP18V24P-**A | H,A,DP44*36+TXV | A97DS2V045B12S* | Split System | 23600 | 16 | 9.4 | 1.8 | R-454B | 650
217542898 | ARMSTRONG AIR | A7SCP18V24P-**A | A36VDA*+TXV | A97DS2V045B12S* | Split System | 23600 | 16 | 9.4 | 1.8 | R-454B | 650
217544824 | ARMSTRONG AIR | A7SCP18V24P-**A | H,A,DP74*36+TXV | A97DS2V045B12S* | Split System | 23600 | 16 | 9.4 | 1.8 | R-454B | 650
217544825 | ARMSTRONG AIR | A7SCP18V24P-**A | H,A,DP75*36+TXV | A97DS2V045B12S* | Split System | 23600 | 16 | 9.4 | 1.8 | R-454B | 650
217544822 | ARMSTRONG AIR | A7SCP18V24P-**A | H,A,DP14*36+TXV | A97DS2V045B12S* | Split System | 23600 | 16 | 9.4 | 1.8 | R-454B | 650
217544823 | ARMSTRONG AIR | A7SCP18V24P-**A | H,A,DP15*36+TXV | A97DS2V045B12S* | Split System | 23600 | 16 | 9.4 | 1.8 | R-454B | 650
217544828 | ARMSTRONG AIR | A7SCP18V24P-**A | H,A,DP13*36+TXV | A97DS2V045B12S* | Split System | 23600 | 16 | 9.4 | 1.8 | R-454B | 650
217542899 | ARMSTRONG AIR | A7SCP18V24P-**A | A36VEA*+TXV | A97DS2V045B12S* | Split System | 23600 | 16 | 9.4 | 1.8 | R-454B | 650
217542886 | ARMSTRONG AIR | A7SCP18V24P-**A | A36VDA*+TXV | A93DF1E045B12A* | Split System | 23800 | 16 | 9.4 | 1.8 | R-454B | 650
217544764 | ARMSTRONG AIR | A7SCP18V24P-**A | H,A,DP13*36+TXV | A93DF1E045B12A* | Split System | 23800 | 16 | 9.4 | 1.8 | R-454B | 650
217544761 | ARMSTRONG AIR | A7SCP18V24P-**A | H,A,DP75*36+TXV | A93DF1E045B12A* | Split System | 23800 | 16 | 9.4 | 1.8 | R-454B | 650
217544759 | ARMSTRONG AIR | A7SCP18V24P-**A | H,A,DP15*36+TXV | A93DF1E045B12A* | Split System | 23800 | 16 | 9.4 | 1.8 | R-454B | 650
217542887 | ARMSTRONG AIR | A7SCP18V24P-**A | A36VEA*+TXV | A93DF1E045B12A* | Split System | 23800 | 16 | 9.4 | 1.8 | R-454B | 650
217544758 | ARMSTRONG AIR | A7SCP18V24P-**A | H,A,DP14*36+TXV | A93DF1E045B12A* | Split System | 23800 | 16 | 9.4 | 1.8 | R-454B | 650
217544760 | ARMSTRONG AIR | A7SCP18V24P-**A | H,A,DP74*36+TXV | A93DF1E045B12A* | Split System | 23800 | 16 | 9.4 | 1.8 | R-454B | 650
217544763 | ARMSTRONG AIR | A7SCP18V24P-**A | H,A,DP44*36+TXV | A93DF1E045B12A* | Split System | 23800 | 16 | 9.4 | 1.8 | R-454B | 650
217544762 | ARMSTRONG AIR | A7SCP18V24P-**A | H,A,DP16*36+TXV | A93DF1E045B12A* | Split System | 23800 | 16 | 9.4 | 1.8 | R-454B | 650
217544065 | DUCANE | 7SCP18V24P-**A | H,A,DP75*36+TXV | 92G1DF045BE12* | Split System | 23800 | 16 | 9.4 | 1.8 | R-454B | 650
217544066 | DUCANE | 7SCP18V24P-**A | H,A,DP16*36+TXV | 92G1DF045BE12* | Split System | 23800 | 16 | 9.4 | 1.8 | R-454B | 650
217544067 | DUCANE | 7SCP18V24P-**A | H,A,DP44*36+TXV | 92G1DF045BE12* | Split System | 23800 | 16 | 9.4 | 1.8 | R-454B | 650
217544064 | DUCANE | 7SCP18V24P-**A | H,A,DP74*36+TXV | 92G1DF045BE12* | Split System | 23800 | 16 | 9.4 | 1.8 | R-454B | 650
217542833 | DUCANE | 7SCP18V24P-**A | A36VEA*+TXV | 92G1DF045BE12* | Split System | 23800 | 16 | 9.4 | 1.8 | R-454B | 650
217542832 | DUCANE | 7SCP18V24P-**A | A36VDA*+TXV | 92G1DF045BE12* | Split System | 23800 | 16 | 9.4 | 1.8 | R-454B | 650
217544063 | DUCANE | 7SCP18V24P-**A | H,A,DP15*36+TXV | 92G1DF045BE12* | Split System | 23800 | 16 | 9.4 | 1.8 | R-454B | 650
217544068 | DUCANE | 7SCP18V24P-**A | H,A,DP13*36+TXV | 92G1DF045BE12* | Split System | 23800 | 16 | 9.4 | 1.8 | R-454B | 650
217544062 | DUCANE | 7SCP18V24P-**A | H,A,DP14*36+TXV | 92G1DF045BE12* | Split System | 23800 | 16 | 9.4 | 1.8 | R-454B | 650
217542902 | ARMSTRONG AIR | A7SCP18V24P-**A | A36VEA*+TXV | A97DSMV070B12S* | Split System | 23600 | 17 | 9.4 | 1.8 | R-454B | 650
217542901 | ARMSTRONG AIR | A7SCP18V24P-**A | A36VDA*+TXV | A97DSMV070B12S* | Split System | 23600 | 17 | 9.4 | 1.8 | R-454B | 650
217544767 | ARMSTRONG AIR | A7SCP18V24P-**A | H,A,DP15*36+TXV | A93DF1E070B12A* | Split System | 23800 | 17 | 9.4 | 1.8 | R-454B | 650
217542891 | ARMSTRONG AIR | A7SCP18V24P-**A | A36VEA*+TXV | A93DF1E070B12A* | Split System | 23800 | 17 | 9.4 | 1.8 | R-454B | 650
217544769 | ARMSTRONG AIR | A7SCP18V24P-**A | H,A,DP75*36+TXV | A93DF1E070B12A* | Split System | 23800 | 17 | 9.4 | 1.8 | R-454B | 650
217544772 | ARMSTRONG AIR | A7SCP18V24P-**A | H,A,DP13*36+TXV | A93DF1E070B12A* | Split System | 23800 | 17 | 9.4 | 1.8 | R-454B | 650
217544770 | ARMSTRONG AIR | A7SCP18V24P-**A | H,A,DP16*36+TXV | A93DF1E070B12A* | Split System | 23800 | 17 | 9.4 | 1.8 | R-454B | 650
217542890 | ARMSTRONG AIR | A7SCP18V24P-**A | A36VDA*+TXV | A93DF1E070B12A* | Split System | 23800 | 17 | 9.4 | 1.8 | R-454B | 650
217544771 | ARMSTRONG AIR | A7SCP18V24P-**A | H,A,DP44*36+TXV | A93DF1E070B12A* | Split System | 23800 | 17 | 9.4 | 1.8 | R-454B | 650
217495499 | CHAMPION HEATING AND COOLING | HH824E2S11 | V,Y36H***P21*+TXV | Z8VT060A12SMPC1 | Split System | 22800 | 17 | 9.4 | 1.98 | R-454B | 650
217542836 | DUCANE | 7SCP18V24P-**A | A36VDA*+TXV | 92G1DF070BE12* | Split System | 23800 | 17 | 9.4 | 1.8 | R-454B | 650
217544073 | DUCANE | 7SCP18V24P-**A | H,A,DP75*36+TXV | 92G1DF070BE12* | Split System | 23800 | 17 | 9.4 | 1.8 | R-454B | 650
217544074 | DUCANE | 7SCP18V24P-**A | H,A,DP16*36+TXV | 92G1DF070BE12* | Split System | 23800 | 17 | 9.4 | 1.8 | R-454B | 650
217544075 | DUCANE | 7SCP18V24P-**A | H,A,DP44*36+TXV | 92G1DF070BE12* | Split System | 23800 | 17 | 9.4 | 1.8 | R-454B | 650
217544070 | DUCANE | 7SCP18V24P-**A | H,A,DP14*36+TXV | 92G1DF070BE12* | Split System | 23800 | 17 | 9.4 | 1.8 | R-454B | 650
217542837 | DUCANE | 7SCP18V24P-**A | A36VEA*+TXV | 92G1DF070BE12* | Split System | 23800 | 17 | 9.4 | 1.8 | R-454B | 650
217544072 | DUCANE | 7SCP18V24P-**A | H,A,DP74*36+TXV | 92G1DF070BE12* | Split System | 23800 | 17 | 9.4 | 1.8 | R-454B | 650
217544071 | DUCANE | 7SCP18V24P-**A | H,A,DP15*36+TXV | 92G1DF070BE12* | Split System | 23800 | 17 | 9.4 | 1.8 | R-454B | 650
217544076 | DUCANE | 7SCP18V24P-**A | H,A,DP13*36+TXV | 92G1DF070BE12* | Split System | 23800 | 17 | 9.4 | 1.8 | R-454B | 650
217175648 | YORK | HH824E2S11 | CH360B*C+TXV | Y91E080B12SMPS1 | Split System | 22800 | 17 | 9.4 | 1.98 | R-454B | 650
217507308 | ARMSTRONG AIR | A7SCP18V24P-**A | H,A,DG8J*36+TXV | A80UH1E070A12* | Split System | 24000 | 16 | 9.4 | 1.85 | R-454B | 650
217506700 | DUCANE | 7SCP18V24P-**A | H,A,DG9J*36+TXV | 80G1UH070AE12* | Split System | 24000 | 16 | 9.4 | 1.85 | R-454B | 650
217506699 | DUCANE | 7SCP18V24P-**A | H,A,DG8J*36+TXV | 80G1UH070AE12* | Split System | 24000 | 16 | 9.4 | 1.85 | R-454B | 650
217506704 | DUCANE | 7SCP18V24P-**A | H,A,DG8J*36+TXV | 80G1UH070AE12L* | Split System | 24000 | 16 | 9.4 | 1.85 | R-454B | 650
217506705 | DUCANE | 7SCP18V24P-**A | H,A,DG9J*36+TXV | 80G1UH070AE12L* | Split System | 24000 | 16 | 9.4 | 1.85 | R-454B | 650
217543982 | DUCANE | 7SCP18V24P-**A | H,A,DP14*36+TXV | 80G1UH070AE12* | Split System | 24000 | 16 | 9.4 | 1.85 | R-454B | 650
217543988 | DUCANE | 7SCP18V24P-**A | H,A,DP13*36+TXV | 80G1UH070AE12* | Split System | 24000 | 16 | 9.4 | 1.85 | R-454B | 650
217543993 | DUCANE | 7SCP18V24P-**A | H,A,DP75*36+TXV | 80G1UH070AE12L* | Split System | 24000 | 16 | 9.4 | 1.85 | R-454B | 650
217543990 | DUCANE | 7SCP18V24P-**A | H,A,DP14*36+TXV | 80G1UH070AE12L* | Split System | 24000 | 16 | 9.4 | 1.85 | R-454B | 650
217543991 | DUCANE | 7SCP18V24P-**A | H,A,DP15*36+TXV | 80G1UH070AE12L* | Split System | 24000 | 16 | 9.4 | 1.85 | R-454B | 650
217543987 | DUCANE | 7SCP18V24P-**A | H,A,DP44*36+TXV | 80G1UH070AE12* | Split System | 24000 | 16 | 9.4 | 1.85 | R-454B | 650
217543986 | DUCANE | 7SCP18V24P-**A | H,A,DP16*36+TXV | 80G1UH070AE12* | Split System | 24000 | 16 | 9.4 | 1.85 | R-454B | 650
217543995 | DUCANE | 7SCP18V24P-**A | H,A,DP44*36+TXV | 80G1UH070AE12L* | Split System | 24000 | 16 | 9.4 | 1.85 | R-454B | 650
217543992 | DUCANE | 7SCP18V24P-**A | H,A,DP74*36+TXV | 80G1UH070AE12L* | Split System | 24000 | 16 | 9.4 | 1.85 | R-454B | 650
217543983 | DUCANE | 7SCP18V24P-**A | H,A,DP15*36+TXV | 80G1UH070AE12* | Split System | 24000 | 16 | 9.4 | 1.85 | R-454B | 650
217543984 | DUCANE | 7SCP18V24P-**A | H,A,DP74*36+TXV | 80G1UH070AE12* | Split System | 24000 | 16 | 9.4 | 1.85 | R-454B | 650
217543985 | DUCANE | 7SCP18V24P-**A | H,A,DP75*36+TXV | 80G1UH070AE12* | Split System | 24000 | 16 | 9.4 | 1.85 | R-454B | 650
217543994 | DUCANE | 7SCP18V24P-**A | H,A,DP16*36+TXV | 80G1UH070AE12L* | Split System | 24000 | 16 | 9.4 | 1.85 | R-454B | 650
217543996 | DUCANE | 7SCP18V24P-**A | H,A,DP13*36+TXV | 80G1UH070AE12L* | Split System | 24000 | 16 | 9.4 | 1.85 | R-454B | 650
217507320 | ARMSTRONG AIR | A7SCP18V24P-**A | H,A,DG9J*36+TXV | A80UH2E070A12* | Split System | 23800 | 17 | 9.4 | 1.85 | R-454B | 650
217507319 | ARMSTRONG AIR | A7SCP18V24P-**A | H,A,DG8J*36+TXV | A80UH2E070A12* | Split System | 23800 | 17 | 9.4 | 1.85 | R-454B | 650
217507334 | ARMSTRONG AIR | A7SCP18V24P-**A | H,A,DG8J*36+TXV | A80US2V070A12* | Split System | 24000 | 17 | 9.4 | 1.85 | R-454B | 650
217507339 | ARMSTRONG AIR | A7SCP18V24P-**A | H,A,DG8J*36+TXV | A80US2V070A12L* | Split System | 24000 | 17 | 9.4 | 1.85 | R-454B | 650
217544743 | ARMSTRONG AIR | A7SCP18V24P-**A | H,A,DP15*36+TXV | A80US2V070A12L* | Split System | 24000 | 17 | 9.4 | 1.85 | R-454B | 650
217544747 | ARMSTRONG AIR | A7SCP18V24P-**A | H,A,DP44*36+TXV | A80US2V070A12L* | Split System | 24000 | 17 | 9.4 | 1.85 | R-454B | 650
217544742 | ARMSTRONG AIR | A7SCP18V24P-**A | H,A,DP14*36+TXV | A80US2V070A12L* | Split System | 24000 | 17 | 9.4 | 1.85 | R-454B | 650
217544744 | ARMSTRONG AIR | A7SCP18V24P-**A | H,A,DP74*36+TXV | A80US2V070A12L* | Split System | 24000 | 17 | 9.4 | 1.85 | R-454B | 650
217544745 | ARMSTRONG AIR | A7SCP18V24P-**A | H,A,DP75*36+TXV | A80US2V070A12L* | Split System | 24000 | 17 | 9.4 | 1.85 | R-454B | 650
217507340 | ARMSTRONG AIR | A7SCP18V24P-**A | H,A,DG9J*36+TXV | A80US2V070A12L* | Split System | 24000 | 17 | 9.4 | 1.85 | R-454B | 650
217507335 | ARMSTRONG AIR | A7SCP18V24P-**A | H,A,DG9J*36+TXV | A80US2V070A12* | Split System | 24000 | 17 | 9.4 | 1.85 | R-454B | 650
217544746 | ARMSTRONG AIR | A7SCP18V24P-**A | H,A,DP16*36+TXV | A80US2V070A12L* | Split System | 24000 | 17 | 9.4 | 1.85 | R-454B | 650
217544748 | ARMSTRONG AIR | A7SCP18V24P-**A | H,A,DP13*36+TXV | A80US2V070A12L* | Split System | 24000 | 17 | 9.4 | 1.85 | R-454B | 650
217506734 | DUCANE | 7SCP18V24P-**A | H,A,DG8J*36+TXV | 80G2UH070AE12L* | Split System | 23800 | 17 | 9.4 | 1.85 | R-454B | 650
217506729 | DUCANE | 7SCP18V24P-**A | H,A,DG8J*36+TXV | 80G2UH070AE12* | Split System | 23800 | 17 | 9.4 | 1.85 | R-454B | 650
217506730 | DUCANE | 7SCP18V24P-**A | H,A,DG9J*36+TXV | 80G2UH070AE12* | Split System | 23800 | 17 | 9.4 | 1.85 | R-454B | 650
217544041 | DUCANE | 7SCP18V24P-**A | H,A,DP75*36+TXV | 80G2UH070AE12L* | Split System | 23800 | 17 | 9.4 | 1.85 | R-454B | 650
217544030 | DUCANE | 7SCP18V24P-**A | H,A,DP14*36+TXV | 80G2UH070AE12* | Split System | 23800 | 17 | 9.4 | 1.85 | R-454B | 650
217544038 | DUCANE | 7SCP18V24P-**A | H,A,DP14*36+TXV | 80G2UH070AE12L* | Split System | 23800 | 17 | 9.4 | 1.85 | R-454B | 650
217544035 | DUCANE | 7SCP18V24P-**A | H,A,DP44*36+TXV | 80G2UH070AE12* | Split System | 23800 | 17 | 9.4 | 1.85 | R-454B | 650
217544043 | DUCANE | 7SCP18V24P-**A | H,A,DP44*36+TXV | 80G2UH070AE12L* | Split System | 23800 | 17 | 9.4 | 1.85 | R-454B | 650
217544039 | DUCANE | 7SCP18V24P-**A | H,A,DP15*36+TXV | 80G2UH070AE12L* | Split System | 23800 | 17 | 9.4 | 1.85 | R-454B | 650
217544040 | DUCANE | 7SCP18V24P-**A | H,A,DP74*36+TXV | 80G2UH070AE12L* | Split System | 23800 | 17 | 9.4 | 1.85 | R-454B | 650
217544042 | DUCANE | 7SCP18V24P-**A | H,A,DP16*36+TXV | 80G2UH070AE12L* | Split System | 23800 | 17 | 9.4 | 1.85 | R-454B | 650
217544034 | DUCANE | 7SCP18V24P-**A | H,A,DP16*36+TXV | 80G2UH070AE12* | Split System | 23800 | 17 | 9.4 | 1.85 | R-454B | 650
217544031 | DUCANE | 7SCP18V24P-**A | H,A,DP15*36+TXV | 80G2UH070AE12* | Split System | 23800 | 17 | 9.4 | 1.85 | R-454B | 650
217544033 | DUCANE | 7SCP18V24P-**A | H,A,DP75*36+TXV | 80G2UH070AE12* | Split System | 23800 | 17 | 9.4 | 1.85 | R-454B | 650
217544036 | DUCANE | 7SCP18V24P-**A | H,A,DP13*36+TXV | 80G2UH070AE12* | Split System | 23800 | 17 | 9.4 | 1.85 | R-454B | 650
217506735 | DUCANE | 7SCP18V24P-**A | H,A,DG9J*36+TXV | 80G2UH070AE12L* | Split System | 23800 | 17 | 9.4 | 1.85 | R-454B | 650
217544044 | DUCANE | 7SCP18V24P-**A | H,A,DP13*36+TXV | 80G2UH070AE12L* | Split System | 23800 | 17 | 9.4 | 1.85 | R-454B | 650
217506739 | DUCANE | 7SCP18V24P-**A | H,A,DG8J*36+TXV | 80G2UH070AV12* | Split System | 24000 | 17 | 9.4 | 1.85 | R-454B | 650
217506740 | DUCANE | 7SCP18V24P-**A | H,A,DG9J*36+TXV | 80G2UH070AV12* | Split System | 24000 | 17 | 9.4 | 1.85 | R-454B | 650
217544047 | DUCANE | 7SCP18V24P-**A | H,A,DP15*36+TXV | 80G2UH070AV12* | Split System | 24000 | 17 | 9.4 | 1.85 | R-454B | 650
217544048 | DUCANE | 7SCP18V24P-**A | H,A,DP74*36+TXV | 80G2UH070AV12* | Split System | 24000 | 17 | 9.4 | 1.85 | R-454B | 650
217544049 | DUCANE | 7SCP18V24P-**A | H,A,DP75*36+TXV | 80G2UH070AV12* | Split System | 24000 | 17 | 9.4 | 1.85 | R-454B | 650
217544052 | DUCANE | 7SCP18V24P-**A | H,A,DP13*36+TXV | 80G2UH070AV12* | Split System | 24000 | 17 | 9.4 | 1.85 | R-454B | 650
217544046 | DUCANE | 7SCP18V24P-**A | H,A,DP14*36+TXV | 80G2UH070AV12* | Split System | 24000 | 17 | 9.4 | 1.85 | R-454B | 650
217544051 | DUCANE | 7SCP18V24P-**A | H,A,DP44*36+TXV | 80G2UH070AV12* | Split System | 24000 | 17 | 9.4 | 1.85 | R-454B | 650
217489446 | LENNOX | EL21KLV-048-230A** | LP42/62W*+TXV | ML196UH090XE48C* | Split System | 47000 | 19 | 9.4 | 2.1 | R-454B | 650
217496734 | BRYANT | 37MUHAQ30AA3 | V,C36H175P14*+TXV+CBPE4B* |  | Split System | 29000 | 16 | 9.45 | 1.82 | R-454B | 650
217496733 | BRYANT | 37MUHAQ30AA3 | PL36H175P14*+TXV+CBPE4B* |  | Split System | 29000 | 16 | 9.45 | 1.82 | R-454B | 650
217497392 | BRYANT | 37MUHAQ30AA3 | CF361E*+TXV |  | Split System | 29000 | 16 | 9.45 | 1.82 | R-454B | 650
217496673 | BRYANT | 37MUHAQ30AA3 | V,C36H175P14*+TXV+TD |  | Split System | 29000 | 16 | 9.45 | 1.82 | R-454B | 650
217508854 | BRYANT | 37MUHAQ30AA3 | H,PG8J*36+TXV+TD |  | Split System | 28800 | 16 | 9.45 | 1.84 | R-454B | 650
217507294 | ARMSTRONG AIR | A7SCP18V24P-**A | H,A,DG33*36+TXV | A80UH1E040A12X* | Split System | 24000 | 17 | 9.45 | 1.84 | R-454B | 650
217507304 | ARMSTRONG AIR | A7SCP18V24P-**A | H,A,DG33*36+TXV | A80UH1E060A12X* | Split System | 24000 | 17 | 9.45 | 1.84 | R-454B | 650
217507299 | ARMSTRONG AIR | A7SCP18V24P-**A | H,A,DG33*36+TXV | A80UH1E045A12* | Split System | 24000 | 17 | 9.45 | 1.84 | R-454B | 650
217506693 | DUCANE | 7SCP18V24P-**A | H,A,DG33*36+TXV | 80G1UH060AE12X* | Split System | 24000 | 17 | 9.45 | 1.84 | R-454B | 650
217506688 | DUCANE | 7SCP18V24P-**A | H,A,DG33*36+TXV | 80G1UH045AE12L* | Split System | 24000 | 17 | 9.45 | 1.84 | R-454B | 650
217506683 | DUCANE | 7SCP18V24P-**A | H,A,DG33*36+TXV | 80G1UH045AE12* | Split System | 24000 | 17 | 9.45 | 1.84 | R-454B | 650
217506678 | DUCANE | 7SCP18V24P-**A | H,A,DG33*36+TXV | 80G1UH040AE12X* | Split System | 24000 | 17 | 9.45 | 1.84 | R-454B | 650
216054315 | BOSCH | BOVA-60RTB-M20S | HG86*60+TXV+AEFE5* |  | Split System | 51500 | 17.75 | 9.45 | 1.98 | R-454B | 650
217507313 | ARMSTRONG AIR | A7SCP18V24P-**A | H,A,DG33*36+TXV | A80UH2E045A12* | Split System | 24000 | 17 | 9.45 | 1.84 | R-454B | 650
217507328 | ARMSTRONG AIR | A7SCP18V24P-**A | H,A,DG33*36+TXV | A80US2V060A12X* | Split System | 24000 | 17 | 9.45 | 1.84 | R-454B | 650
217506723 | DUCANE | 7SCP18V24P-**A | H,A,DG33*36+TXV | 80G2UH045AE12* | Split System | 24000 | 17 | 9.45 | 1.84 | R-454B | 650
217176855 | CARRIER | 37MURAQ24AA3 | V,C36H175P15*+TXV+CBPE4B* |  | Split System | 24800 | 16 | 9.5 | 2.14 | R-454B | 650
217176856 | CARRIER | 37MURAQ24AA3 | V,C36H***P44*+TXV+CBPE3A* |  | Split System | 24800 | 16 | 9.5 | 2.14 | R-454B | 650
217496385 | BRYANT HEATING AND COOLING SYSTEMS | 37MUHAQ18AA3 | V,C36H175P15*+TXV | 935SB48060M17*** | Split System | 17300 | 15.2 | 9.5 | 1.98 | R-454B | 650
217496301 | BRYANT HEATING AND COOLING SYSTEMS | 37MUHAQ18AA3 | V,C36H175P15*+TXV | 82*TB36045V14*** | Split System | 17700 | 15.2 | 9.5 | 2 | R-454B | 650
217496296 | BRYANT HEATING AND COOLING SYSTEMS | 37MUHAQ18AA3 | V,C36H175P15*+TXV | 82*SB36045V14*** | Split System | 17700 | 15.2 | 9.5 | 2 | R-454B | 650
217491945 | CARRIER | 37MUHAQ18AA3 | PL36H175P15*+TXV | 58TP*B070V14**12 | Split System | 17800 | 15.2 | 9.5 | 2 | R-454B | 650
217496678 | BRYANT | 37MUHAQ30AA3 | V,C36H***P21*+TXV+TD |  | Split System | 29000 | 16 | 9.5 | 1.84 | R-454B | 650
217496294 | BRYANT HEATING AND COOLING SYSTEMS | 37MUHAQ18AA3 | PL36H210P29*+TXV | 82*SB36045V14*** | Split System | 18500 | 15.2 | 9.5 | 2.02 | R-454B | 650
217507306 | ARMSTRONG AIR | A7SCP18V24P-**A | H,A,DG9J*36+TXV | A80UH1E060A12X* | Split System | 24000 | 17 | 9.5 | 1.85 | R-454B | 650
217507300 | ARMSTRONG AIR | A7SCP18V24P-**A | H,A,DG8J*36+TXV | A80UH1E045A12* | Split System | 24000 | 17 | 9.5 | 1.85 | R-454B | 650
217507295 | ARMSTRONG AIR | A7SCP18V24P-**A | H,A,DG8J*36+TXV | A80UH1E040A12X* | Split System | 24000 | 17 | 9.5 | 1.85 | R-454B | 650
217507301 | ARMSTRONG AIR | A7SCP18V24P-**A | H,A,DG9J*36+TXV | A80UH1E045A12* | Split System | 24000 | 17 | 9.5 | 1.85 | R-454B | 650
217507305 | ARMSTRONG AIR | A7SCP18V24P-**A | H,A,DG8J*36+TXV | A80UH1E060A12X* | Split System | 24000 | 17 | 9.5 | 1.85 | R-454B | 650
217507296 | ARMSTRONG AIR | A7SCP18V24P-**A | H,A,DG9J*36+TXV | A80UH1E040A12X* | Split System | 24000 | 17 | 9.5 | 1.85 | R-454B | 650
216488017 | CHAMPION HEATING AND COOLING | HH824E2S11 | A36VBA*+TXV | Z9ES060B12SMPS1 | Split System | 23000 | 17 | 9.5 | 2 | R-454B | 650
217506684 | DUCANE | 7SCP18V24P-**A | H,A,DG8J*36+TXV | 80G1UH045AE12* | Split System | 24000 | 17 | 9.5 | 1.85 | R-454B | 650
217506694 | DUCANE | 7SCP18V24P-**A | H,A,DG8J*36+TXV | 80G1UH060AE12X* | Split System | 24000 | 17 | 9.5 | 1.85 | R-454B | 650
217506689 | DUCANE | 7SCP18V24P-**A | H,A,DG8J*36+TXV | 80G1UH045AE12L* | Split System | 24000 | 17 | 9.5 | 1.85 | R-454B | 650
217506685 | DUCANE | 7SCP18V24P-**A | H,A,DG9J*36+TXV | 80G1UH045AE12* | Split System | 24000 | 17 | 9.5 | 1.85 | R-454B | 650
217506690 | DUCANE | 7SCP18V24P-**A | H,A,DG9J*36+TXV | 80G1UH045AE12L* | Split System | 24000 | 17 | 9.5 | 1.85 | R-454B | 650
217506679 | DUCANE | 7SCP18V24P-**A | H,A,DG8J*36+TXV | 80G1UH040AE12X* | Split System | 24000 | 17 | 9.5 | 1.85 | R-454B | 650
217506695 | DUCANE | 7SCP18V24P-**A | H,A,DG9J*36+TXV | 80G1UH060AE12X* | Split System | 24000 | 17 | 9.5 | 1.85 | R-454B | 650
217543963 | DUCANE | 7SCP18V24P-**A | H,A,DP44*36+TXV | 80G1UH045AE12* | Split System | 24000 | 17 | 9.5 | 1.85 | R-454B | 650
217543980 | DUCANE | 7SCP18V24P-**A | H,A,DP13*36+TXV | 80G1UH060AE12X* | Split System | 24000 | 17 | 9.5 | 1.85 | R-454B | 650
217543955 | DUCANE | 7SCP18V24P-**A | H,A,DP44*36+TXV | 80G1UH040AE12X* | Split System | 24000 | 17 | 9.5 | 1.85 | R-454B | 650
217543974 | DUCANE | 7SCP18V24P-**A | H,A,DP14*36+TXV | 80G1UH060AE12X* | Split System | 24000 | 17 | 9.5 | 1.85 | R-454B | 650
217543952 | DUCANE | 7SCP18V24P-**A | H,A,DP74*36+TXV | 80G1UH040AE12X* | Split System | 24000 | 17 | 9.5 | 1.85 | R-454B | 650
217543959 | DUCANE | 7SCP18V24P-**A | H,A,DP15*36+TXV | 80G1UH045AE12* | Split System | 24000 | 17 | 9.5 | 1.85 | R-454B | 650
217543968 | DUCANE | 7SCP18V24P-**A | H,A,DP74*36+TXV | 80G1UH045AE12L* | Split System | 24000 | 17 | 9.5 | 1.85 | R-454B | 650
217543970 | DUCANE | 7SCP18V24P-**A | H,A,DP16*36+TXV | 80G1UH045AE12L* | Split System | 24000 | 17 | 9.5 | 1.85 | R-454B | 650
217543979 | DUCANE | 7SCP18V24P-**A | H,A,DP44*36+TXV | 80G1UH060AE12X* | Split System | 24000 | 17 | 9.5 | 1.85 | R-454B | 650
217543956 | DUCANE | 7SCP18V24P-**A | H,A,DP13*36+TXV | 80G1UH040AE12X* | Split System | 24000 | 17 | 9.5 | 1.85 | R-454B | 650
217543975 | DUCANE | 7SCP18V24P-**A | H,A,DP15*36+TXV | 80G1UH060AE12X* | Split System | 24000 | 17 | 9.5 | 1.85 | R-454B | 650
217543951 | DUCANE | 7SCP18V24P-**A | H,A,DP15*36+TXV | 80G1UH040AE12X* | Split System | 24000 | 17 | 9.5 | 1.85 | R-454B | 650
217543962 | DUCANE | 7SCP18V24P-**A | H,A,DP16*36+TXV | 80G1UH045AE12* | Split System | 24000 | 17 | 9.5 | 1.85 | R-454B | 650
217543976 | DUCANE | 7SCP18V24P-**A | H,A,DP74*36+TXV | 80G1UH060AE12X* | Split System | 24000 | 17 | 9.5 | 1.85 | R-454B | 650
217543954 | DUCANE | 7SCP18V24P-**A | H,A,DP16*36+TXV | 80G1UH040AE12X* | Split System | 24000 | 17 | 9.5 | 1.85 | R-454B | 650
217543961 | DUCANE | 7SCP18V24P-**A | H,A,DP75*36+TXV | 80G1UH045AE12* | Split System | 24000 | 17 | 9.5 | 1.85 | R-454B | 650
217543977 | DUCANE | 7SCP18V24P-**A | H,A,DP75*36+TXV | 80G1UH060AE12X* | Split System | 24000 | 17 | 9.5 | 1.85 | R-454B | 650
217543958 | DUCANE | 7SCP18V24P-**A | H,A,DP14*36+TXV | 80G1UH045AE12* | Split System | 24000 | 17 | 9.5 | 1.85 | R-454B | 650
217543972 | DUCANE | 7SCP18V24P-**A | H,A,DP13*36+TXV | 80G1UH045AE12L* | Split System | 24000 | 17 | 9.5 | 1.85 | R-454B | 650
217543950 | DUCANE | 7SCP18V24P-**A | H,A,DP14*36+TXV | 80G1UH040AE12X* | Split System | 24000 | 17 | 9.5 | 1.85 | R-454B | 650
217543964 | DUCANE | 7SCP18V24P-**A | H,A,DP13*36+TXV | 80G1UH045AE12* | Split System | 24000 | 17 | 9.5 | 1.85 | R-454B | 650
217543966 | DUCANE | 7SCP18V24P-**A | H,A,DP14*36+TXV | 80G1UH045AE12L* | Split System | 24000 | 17 | 9.5 | 1.85 | R-454B | 650
217543967 | DUCANE | 7SCP18V24P-**A | H,A,DP15*36+TXV | 80G1UH045AE12L* | Split System | 24000 | 17 | 9.5 | 1.85 | R-454B | 650
217506680 | DUCANE | 7SCP18V24P-**A | H,A,DG9J*36+TXV | 80G1UH040AE12X* | Split System | 24000 | 17 | 9.5 | 1.85 | R-454B | 650
217543960 | DUCANE | 7SCP18V24P-**A | H,A,DP74*36+TXV | 80G1UH045AE12* | Split System | 24000 | 17 | 9.5 | 1.85 | R-454B | 650
217543971 | DUCANE | 7SCP18V24P-**A | H,A,DP44*36+TXV | 80G1UH045AE12L* | Split System | 24000 | 17 | 9.5 | 1.85 | R-454B | 650
217543978 | DUCANE | 7SCP18V24P-**A | H,A,DP16*36+TXV | 80G1UH060AE12X* | Split System | 24000 | 17 | 9.5 | 1.85 | R-454B | 650
217543953 | DUCANE | 7SCP18V24P-**A | H,A,DP75*36+TXV | 80G1UH040AE12X* | Split System | 24000 | 17 | 9.5 | 1.85 | R-454B | 650
217543969 | DUCANE | 7SCP18V24P-**A | H,A,DP75*36+TXV | 80G1UH045AE12L* | Split System | 24000 | 17 | 9.5 | 1.85 | R-454B | 650
217231201 | LENNOX | EL18KSLV-024-230A** | LD19/36Z*+TXV | EL180UH040NE36A* | Split System | 24000 | 17 | 9.5 | 1.85 | R-454B | 650
217231216 | LENNOX | EL18KSLV-024-230A** | LH18/37R*+TXV | EL180UH060NE36A* | Split System | 24000 | 17 | 9.5 | 1.85 | R-454B | 650
218448578 | RHEEM | RD18AY24AJVC | CP3005A*+TXV+TD |  | Split System | 21200 | 17 | 9.5 | 2 | R-454B | 650
217542337 | YORK | HH824E2S11 | AD-34(P,U)******+TXV-BLEED | Y92E080B12SMPS1 | Split System | 22800 | 17 | 9.5 | 2 | R-454B | 650
217050582 | YORK | HH824E2S11 | H,YG7J*36+TXV-BLEED | Y92E080B12SMPS1 | Split System | 22800 | 17 | 9.5 | 2 | R-454B | 650
217050581 | YORK | HH824E2S11 | H,YG7J*36+TXV-BLEED | Y92E060B12SMPS1 | Split System | 23000 | 17 | 9.5 | 2 | R-454B | 650
217542335 | YORK | HH824E2S11 | AD-34(P,U)******+TXV-BLEED | Y92E060B12SMPS1 | Split System | 23000 | 17 | 9.5 | 2 | R-454B | 650
217542328 | YORK | HH824E2S11 | AD-35(P,U)******+TXV-BLEED | Y91E060B12SMPS1 | Split System | 23000 | 17 | 9.5 | 2 | R-454B | 650
216776393 | YORK | HH824E2S11 | AD-34(P,U)******+TXV-BLEED | Y91E060B12SMPS1 | Split System | 23000 | 17 | 9.5 | 2 | R-454B | 650
217507315 | ARMSTRONG AIR | A7SCP18V24P-**A | H,A,DG9J*36+TXV | A80UH2E045A12* | Split System | 24000 | 17 | 9.5 | 1.85 | R-454B | 650
217507314 | ARMSTRONG AIR | A7SCP18V24P-**A | H,A,DG8J*36+TXV | A80UH2E045A12* | Split System | 24000 | 17 | 9.5 | 1.85 | R-454B | 650
217507329 | ARMSTRONG AIR | A7SCP18V24P-**A | H,A,DG8J*36+TXV | A80US2V060A12X* | Split System | 24000 | 17 | 9.5 | 1.85 | R-454B | 650
217507330 | ARMSTRONG AIR | A7SCP18V24P-**A | H,A,DG9J*36+TXV | A80US2V060A12X* | Split System | 24000 | 17 | 9.5 | 1.85 | R-454B | 650
217495500 | CHAMPION HEATING AND COOLING | HH824E2S11 | H,YG9J*36+TXV | Z8VT060A12SMPC1 | Split System | 23000 | 17 | 9.5 | 2 | R-454B | 650
217506725 | DUCANE | 7SCP18V24P-**A | H,A,DG9J*36+TXV | 80G2UH045AE12* | Split System | 24000 | 17 | 9.5 | 1.85 | R-454B | 650
217506724 | DUCANE | 7SCP18V24P-**A | H,A,DG8J*36+TXV | 80G2UH045AE12* | Split System | 24000 | 17 | 9.5 | 1.85 | R-454B | 650
217544023 | DUCANE | 7SCP18V24P-**A | H,A,DP15*36+TXV | 80G2UH045AE12* | Split System | 24000 | 17 | 9.5 | 1.85 | R-454B | 650
217544024 | DUCANE | 7SCP18V24P-**A | H,A,DP74*36+TXV | 80G2UH045AE12* | Split System | 24000 | 17 | 9.5 | 1.85 | R-454B | 650
217544028 | DUCANE | 7SCP18V24P-**A | H,A,DP13*36+TXV | 80G2UH045AE12* | Split System | 24000 | 17 | 9.5 | 1.85 | R-454B | 650
217544026 | DUCANE | 7SCP18V24P-**A | H,A,DP16*36+TXV | 80G2UH045AE12* | Split System | 24000 | 17 | 9.5 | 1.85 | R-454B | 650
217544022 | DUCANE | 7SCP18V24P-**A | H,A,DP14*36+TXV | 80G2UH045AE12* | Split System | 24000 | 17 | 9.5 | 1.85 | R-454B | 650
217544025 | DUCANE | 7SCP18V24P-**A | H,A,DP75*36+TXV | 80G2UH045AE12* | Split System | 24000 | 17 | 9.5 | 1.85 | R-454B | 650
217544027 | DUCANE | 7SCP18V24P-**A | H,A,DP44*36+TXV | 80G2UH045AE12* | Split System | 24000 | 17 | 9.5 | 1.85 | R-454B | 650
217231249 | LENNOX | EL18KSLV-024-230A** | LH18/37R*+TXV | SL280UH060NV36A* | Split System | 24000 | 17 | 9.5 | 1.85 | R-454B | 650
217231250 | LENNOX | EL18KSLV-024-230A** | LP18/37R*+TXV | SL280UH060NV36A* | Split System | 24000 | 17 | 9.5 | 1.85 | R-454B | 650
217542336 | YORK | HH824E2S11 | AD-35(P,U)******+TXV-BLEED | Y92E080B12SMPS1 | Split System | 23000 | 17 | 9.5 | 2 | R-454B | 650
216093486 | BOSCH | BOVA-60RTB-M20S | FE*TT4*60+TXV |  | Split System | 47000 | 18 | 9.5 | 2 | R-454B | 650
217495503 | CHAMPION HEATING AND COOLING | HH824E2S11 | H,YG9J*36+TXV | Z8VT080B12SMPC1 | Split System | 23000 | 18 | 9.5 | 2 | R-454B | 650
216488019 | CHAMPION HEATING AND COOLING | HH824E2S11 | A36VBA*+TXV | Z9ES080B12SMPS1 | Split System | 23000 | 18 | 9.5 | 2 | R-454B | 650
216488005 | CHAMPION HEATING AND COOLING | HH824E2S11 | A36VBA*+TXV | Z8ES100B12SMPS1 | Split System | 23000 | 18 | 9.5 | 2 | R-454B | 650
216488003 | CHAMPION HEATING AND COOLING | HH824E2S11 | A36VBA*+TXV | Z8ES080B12SMPS1 | Split System | 23000 | 18 | 9.5 | 2 | R-454B | 650
217190971 | RUUD | RD18AY48AJVC | FE*TT4*60+TXV |  | Split System | 41500 | 18 | 9.5 | 2.1 | R-454B | 650
217542330 | YORK | HH824E2S11 | AD-35(P,U)******+TXV-BLEED | Y91E080B12SMPS1 | Split System | 23000 | 18 | 9.5 | 2 | R-454B | 650
217542331 | YORK | HH824E2S11 | AD-34(P,U)******+TXV-BLEED | Y91E080B12SMPS1 | Split System | 23000 | 18 | 9.5 | 2 | R-454B | 650
217542318 | YORK | HH824E2S11 | AD-35(P,U)******+TXV-BLEED | Y81E100B12SMPS1 | Split System | 23000 | 18 | 9.5 | 2 | R-454B | 650
217542319 | YORK | HH824E2S11 | AD-34(P,U)******+TXV-BLEED | Y81E100B12SMPS1 | Split System | 23000 | 18 | 9.5 | 2 | R-454B | 650
217050579 | YORK | HH824E2S11 | H,YG7J*36+TXV-BLEED | Y81E100B12LMPS1 | Split System | 23000 | 18 | 9.5 | 2 | R-454B | 650
217542316 | YORK | HH824E2S11 | AD-35(P,U)******+TXV-BLEED | Y81E080B12SMPS1 | Split System | 23000 | 18 | 9.5 | 2 | R-454B | 650
217542317 | YORK | HH824E2S11 | AD-34(P,U)******+TXV-BLEED | Y81E080B12SMPS1 | Split System | 23000 | 18 | 9.5 | 2 | R-454B | 650
217050578 | YORK | HH824E2S11 | H,YG7J*36+TXV-BLEED | Y81E080B12LMPS1 | Split System | 23000 | 18 | 9.5 | 2 | R-454B | 650
216093474 | BOSCH | BOVA-36RTB-M20S | FE*TT1*37+TXV |  | Split System | 34200 | 19 | 9.5 | 2 | R-454B | 650
217495502 | CHAMPION HEATING AND COOLING | HH824E2S11 | V,Y36H175P15*+TXV | Z8VT080B12SMPC1 | Split System | 23000 | 19 | 9.5 | 2 | R-454B | 650
218448644 | TEMPSTAR | Q5H9V24*K*AAA* | CP2403A*+TXV+TD |  | Split System | 23000 | 15.2 | 9.5 | 1.92 | R-454B | 650
217497391 | BRYANT | 37MUHAQ30AA3 | CF371E*+TXV |  | Split System | 29000 | 16 | 9.55 | 1.84 | R-454B | 650
217496677 | BRYANT | 37MUHAQ30AA3 | C36A***L15*+TXV+TD |  | Split System | 29000 | 16 | 9.55 | 1.84 | R-454B | 650
217496735 | BRYANT | 37MUHAQ30AA3 | PL36H175P15*+TXV+CBPE4B* |  | Split System | 29000 | 16 | 9.6 | 1.85 | R-454B | 650
217496675 | BRYANT | 37MUHAQ30AA3 | V,C36H175P15*+TXV+TD |  | Split System | 29000 | 16 | 9.6 | 1.85 | R-454B | 650
217496679 | BRYANT | 37MUHAQ30AA3 | PL36H***P44*+TXV+TD |  | Split System | 29000 | 16 | 9.6 | 1.85 | R-454B | 650
217496739 | BRYANT | 37MUHAQ30AA3 | PL36H***P44*+TXV+CBPE3A* |  | Split System | 29000 | 16 | 9.6 | 1.85 | R-454B | 650
217496669 | BRYANT | 37MUHAQ30AA3 | PL36H210P29*+TXV+TD |  | Split System | 29000 | 16 | 9.6 | 1.85 | R-454B | 650
217496736 | BRYANT | 37MUHAQ30AA3 | V,C36H175P15*+TXV+CBPE4B* |  | Split System | 29000 | 16 | 9.6 | 1.85 | R-454B | 650
218454786 | PAYNE | 37MUHAQ30AA3 | PL36H210P29*+TXV+TD |  | Split System | 29000 | 16 | 9.6 | 1.85 | R-454B | 650
217507046 | ARMSTRONG AIR | A7CP21V24P-**A | H,A,DG9J*36+TXV | A97UH2E070B12S* | Split System | 23200 | 19 | 9.8 | 2.1 | R-454B | 650
217545823 | ARMSTRONG AIR | A7CP21V24P-**A | H,A,DP14*36+TXV | A97UH2E070B12S* | Split System | 23200 | 19 | 9.8 | 2.1 | R-454B | 650
217507040 | ARMSTRONG AIR | A7CP21V24P-**A | H,A,DG9J*36+TXV | A96UH1E070B12S* | Split System | 23400 | 19 | 9.8 | 2.1 | R-454B | 650
217545759 | ARMSTRONG AIR | A7CP21V24P-**A | H,A,DP14*36+TXV | A96UH1E070B12S* | Split System | 23400 | 19 | 9.8 | 2.1 | R-454B | 650
217496311 | BRYANT HEATING AND COOLING SYSTEMS | 37MUHAQ18AA3 | V,C36H***P03*+TXV | 83*SB36040M17*** | Split System | 17100 | 15.2 | 10 | 1.98 | R-454B | 650
217496314 | BRYANT HEATING AND COOLING SYSTEMS | 37MUHAQ18AA3 | V,C36H***P03*+TXV | 83*SB48060M17*** | Split System | 17200 | 15.2 | 10 | 1.98 | R-454B | 650
217496312 | BRYANT HEATING AND COOLING SYSTEMS | 37MUHAQ18AA3 | V,C36H***P42*+TXV | 83*SB36040M17*** | Split System | 17600 | 15.2 | 10 | 1.98 | R-454B | 650
217496313 | BRYANT HEATING AND COOLING SYSTEMS | 37MUHAQ18AA3 | V,C36H***P21*+TXV | 83*SB36040M17*** | Split System | 17700 | 15.2 | 10 | 1.98 | R-454B | 650
218453455 | BRYANT HEATING AND COOLING SYSTEMS | 37MUHAQ18AA3 | (V,C)36H175P14*+TXV | 83*SB36040M17*** | Split System | 17700 | 15.2 | 10 | 1.98 | R-454B | 650
217496318 | BRYANT HEATING AND COOLING SYSTEMS | 37MUHAQ18AA3 | V,C36H***P21*+TXV | 83*SB48060M17*** | Split System | 17800 | 15.2 | 10 | 1.98 | R-454B | 650
217496315 | BRYANT HEATING AND COOLING SYSTEMS | 37MUHAQ18AA3 | V,C36H***P42*+TXV | 83*SB48060M17*** | Split System | 17800 | 15.2 | 10 | 1.98 | R-454B | 650
217496320 | BRYANT HEATING AND COOLING SYSTEMS | 37MUHAQ18AA3 | V,C36H175P13*+TXV | 83*SB48060M17*** | Split System | 17800 | 15.2 | 10 | 1.98 | R-454B | 650
217496316 | BRYANT HEATING AND COOLING SYSTEMS | 37MUHAQ18AA3 | V,C36H175P14*+TXV | 83*SB48060M17*** | Split System | 17800 | 15.2 | 10 | 1.98 | R-454B | 650
217496317 | BRYANT HEATING AND COOLING SYSTEMS | 37MUHAQ18AA3 | V,C36H175P15*+TXV | 83*SB48060M17*** | Split System | 17800 | 15.2 | 10 | 1.98 | R-454B | 650
218453460 | BRYANT HEATING AND COOLING SYSTEMS | 37MUHAQ18AA3 | (V,C)36H175P13*+TXV | 83*SB48060M17*** | Split System | 17800 | 15.2 | 10 | 1.98 | R-454B | 650
218630415 | RHEEM | RD18AY24AJVC | (H,R)G8J*36+TXV | R951V0603A17M4U | Split System | 21000 | 18 | 10 | 2 | R-454B | 650
217507049 | ARMSTRONG AIR | A7CP21V24P-**A | H,A,DG9J*36+TXV | A97US2V040B12X* | Split System | 23000 | 20 | 10 | 2.12 | R-454B | 650
217545827 | ARMSTRONG AIR | A7CP21V24P-**A | H,A,DP14*36+TXV | A97US2V040B12X* | Split System | 23000 | 20 | 10 | 2.12 | R-454B | 650
217542802 | LENNOX | EL21KLV-024-230A** | L*19/36U*+TXV | SL297UH040NV36B* | Split System | 23000 | 20 | 10 | 2.12 | R-454B | 650
217496291 | BRYANT HEATING AND COOLING SYSTEMS | 37MUHAQ18AA3 | V,C36H175P15*+TXV | 8(0,1)*SB36045M14*** | Split System | 17700 | 15.2 | 10.5 | 2 | R-454B | 650
217496289 | BRYANT HEATING AND COOLING SYSTEMS | 37MUHAQ18AA3 | PL36H210P29*+TXV | 8(0,1)*SB36045M14*** | Split System | 18300 | 15.2 | 10.5 | 2 | R-454B | 650
217025199 | AMERICAN STANDARD | 5A6H7024A1 | V,T36H***P12*+TXV | S8V2A040M3PCB | Split System | 21600 | 16 | 10.5 | 1.9 | R-454B | 650
217026503 | AMERICAN STANDARD | 5A6H7024A1 | V,T36H***P12*+TXV+P0V0A000M30SD |  | Split System | 22000 | 16 | 10.5 | 1.94 | R-454B | 650
217026512 | AMERICAN STANDARD | 5A6H7024A1 | H,TG8J*36+TXV+P0V0B000M40SD |  | Split System | 22200 | 16 | 11 | 1.99 | R-454B | 650
217026508 | AMERICAN STANDARD | 5A6H7024A1 | V,T36H175P14*+TXV+P0V0B000M40SD |  | Split System | 22400 | 17 | 11 | 1.99 | R-454B | 650
217026510 | AMERICAN STANDARD | 5A6H7024A1 | V,T36H175P78*+TXV+P0V0B000M40SD |  | Split System | 22800 | 17 | 11 | 1.99 | R-454B | 650
217026514 | AMERICAN STANDARD | 5A6H7024A1 | H,TG80*36+TXV+P0V0B000M40SD |  | Split System | 22800 | 17 | 11 | 1.99 | R-454B | 650
217150227 | AMERICAN STANDARD | 5A6V8X36A1 | 5PXFH005AZ3 | *DHMC100CCV4+LRP | Split System | 30200 | 17.5 | 8.2 | 2.1 | R-454B | 650
217150242 | AMERICAN STANDARD | 5A6V8X36A1 | 5PXFH005AZ3 | S8V2C100M5PCB | Split System | 30800 | 18 | 8.2 | 2.1 | R-454B | 650
217150243 | AMERICAN STANDARD | 5A6V8X36A1 | 5PXFH005AZ3 | S8V2C100M5PDB | Split System | 30800 | 18 | 8.2 | 2.1 | R-454B | 650
217152237 | AMERICAN STANDARD | 5A6V8X60A1 | 5PXFH009AZ3 | S9V2C100D5VSB+LRP | Split System | 50000 | 18 | 8.5 | 1.9 | R-454B | 650
217152241 | AMERICAN STANDARD | 5A6V8X60A1 | 5PXFH009AZ3 | S9V2D120D5VSB+LRP | Split System | 48500 | 18 | 8.5 | 1.9 | R-454B | 650
217150234 | AMERICAN STANDARD | 5A6V8X36A1 | 5PXFH005AZ3 | S8V2A040M3PCB | Split System | 30200 | 18 | 8.5 | 2 | R-454B | 650
217150235 | AMERICAN STANDARD | 5A6V8X36A1 | 5PXFH005AZ3 | S8V2A040M3PDB | Split System | 30200 | 18 | 8.5 | 2 | R-454B | 650
217150231 | AMERICAN STANDARD | 5A6V8X36A1 | 5PXFH005AZ3 | L8V1A040U3VSB+LRP | Split System | 30400 | 18 | 8.5 | 2 | R-454B | 650
217150232 | AMERICAN STANDARD | 5A6V8X36A1 | 5PXFH005AZ3 | L8V1A060U3VSB+LRP | Split System | 30400 | 18 | 8.5 | 2 | R-454B | 650
217150225 | AMERICAN STANDARD | 5A6V8X36A1 | 5PXFH005AZ3 | *DHMB060CCV3+LRP | Split System | 30800 | 18 | 8.5 | 1.9 | R-454B | 650
217152225 | AMERICAN STANDARD | 5A6V8X60A1 | 5PXFH009AZ3 | *DHMD120CCV5+LRP | Split System | 50500 | 18 | 8.5 | 1.9 | R-454B | 650
217150251 | AMERICAN STANDARD | 5A6V8X36A1 | 5PXFH005AZ3 | S9V2B060D3VSB+LRP | Split System | 30800 | 18 | 8.5 | 2 | R-454B | 650
217150226 | AMERICAN STANDARD | 5A6V8X36A1 | 5PXFH005AZ3 | *DHMB080CCV3+LRP | Split System | 30800 | 18 | 8.5 | 2 | R-454B | 650
217150236 | AMERICAN STANDARD | 5A6V8X36A1 | 5PXFH005AZ3 | S8V2B060M4PCB | Split System | 31000 | 18 | 8.5 | 2 | R-454B | 650
217942532 | BRYANT HEATING AND COOLING SYSTEMS | 249VAN024**AA* | CVAVA3621XMA* | 987TA48080C17*** | Split System | 24200 | 19 | 8.5 | 1.88 | R-454B | 650
217939591 | BRYANT HEATING AND COOLING SYSTEMS | 249VAN024**AA* | CVAVA2517XMA* | 83*CB36040C17*** | Split System | 24400 | 19 | 8.5 | 1.88 | R-454B | 650
217940318 | BRYANT HEATING AND COOLING SYSTEMS | 249VAN024**AA* | CVAVA3017XMA* | 83*CB36040C17*** | Split System | 24400 | 19 | 8.5 | 1.88 | R-454B | 650
217938137 | BRYANT HEATING AND COOLING SYSTEMS | 249VAN024**AA* | CVAMA3617XMA* | 83*CB36040C17*** | Split System | 24400 | 19 | 8.5 | 1.88 | R-454B | 650
217942457 | BRYANT HEATING AND COOLING SYSTEMS | 249VAN024**AA* | CVAVA3621XMA* | 986TD42060C17*** | Split System | 24400 | 19 | 8.5 | 1.88 | R-454B | 650
217938379 | BRYANT HEATING AND COOLING SYSTEMS | 249VAN024**AA* | CVAMA3617XMA* | 987MC42080C17*** | Split System | 24400 | 19 | 8.5 | 1.88 | R-454B | 650
217942247 | BRYANT HEATING AND COOLING SYSTEMS | 249VAN024**AA* | CVAVA3621XMA* | 987MC60060C21*** | Split System | 24400 | 19 | 8.5 | 1.88 | R-454B | 650
217940849 | BRYANT HEATING AND COOLING SYSTEMS | 249VAN024**AA* | CVAVA3017XMA* | 927TA48080V17*** | Split System | 24400 | 19 | 8.5 | 1.88 | R-454B | 650
217942044 | BRYANT HEATING AND COOLING SYSTEMS | 249VAN024**AA* | CVAVA3621XMA* | 88*TB36045C17*** | Split System | 24400 | 19 | 8.5 | 1.88 | R-454B | 650
217939833 | BRYANT HEATING AND COOLING SYSTEMS | 249VAN024**AA* | CVAVA2517XMA* | 987MC42080C17*** | Split System | 24400 | 19 | 8.5 | 1.88 | R-454B | 650
217940636 | BRYANT HEATING AND COOLING SYSTEMS | 249VAN024**AA* | CVAVA3017XMA* | 926SB48080V17*** | Split System | 24400 | 19 | 8.5 | 1.88 | R-454B | 650
217940819 | BRYANT HEATING AND COOLING SYSTEMS | 249VAN024**AA* | CVAVA3017XMA* | 926TC48080V17*** | Split System | 24400 | 19 | 8.5 | 1.88 | R-454B | 650
217942412 | BRYANT HEATING AND COOLING SYSTEMS | 249VAN024**AA* | CVAVA3621XMA* | 935SB60080M21*** | Split System | 24600 | 19 | 8.5 | 1.88 | R-454B | 650
217942654 | BRYANT HEATING AND COOLING SYSTEMS | 249VAN024**AA* | CVAVA3621XMA* | 926TC48080V17*** | Split System | 24200 | 19 | 8.5 | 1.9 | R-454B | 650
217942730 | BRYANT HEATING AND COOLING SYSTEMS | 249VAN024**AA* | CVAVA3621XMA* | 927TA48080V17*** | Split System | 24200 | 19 | 8.5 | 1.9 | R-454B | 650
217942337 | BRYANT HEATING AND COOLING SYSTEMS | 249VAN024**AA* | CVAVA3621XMA* | 926SB48080V17*** | Split System | 24200 | 19 | 8.5 | 1.9 | R-454B | 650
217940408 | BRYANT HEATING AND COOLING SYSTEMS | 249VAN024**AA* | CVAVA3017XMA* | 83*SB36040M17*** | Split System | 24400 | 19 | 8.5 | 1.9 | R-454B | 650
217941924 | BRYANT HEATING AND COOLING SYSTEMS | 249VAN024**AA* | CVAVA3621XMA* | 83*CB60100C21*** | Split System | 24400 | 19 | 8.5 | 1.9 | R-454B | 650
217939786 | BRYANT HEATING AND COOLING SYSTEMS | 249VAN024**AA* | CVAVA2517XMA* | 82*TB36070V14*** | Split System | 24400 | 19 | 8.5 | 1.9 | R-454B | 650
217940393 | BRYANT HEATING AND COOLING SYSTEMS | 249VAN024**AA* | CVAVA3017XMA* | 82*SB48090V17*** | Split System | 24400 | 19 | 8.5 | 1.9 | R-454B | 650
217940529 | BRYANT HEATING AND COOLING SYSTEMS | 249VAN024**AA* | CVAVA3017XMA* | 82*TB48090V17*** | Split System | 24400 | 19 | 8.5 | 1.9 | R-454B | 650
217940711 | BRYANT HEATING AND COOLING SYSTEMS | 249VAN024**AA* | CVAVA3017XMA* | 986TD42080C17*** | Split System | 24400 | 19 | 8.5 | 1.9 | R-454B | 650
217938348 | BRYANT HEATING AND COOLING SYSTEMS | 249VAN024**AA* | CVAMA3617XMA* | 82*TB48090V17*** | Split System | 24400 | 19 | 8.5 | 1.9 | R-454B | 650
217941409 | BRYANT HEATING AND COOLING SYSTEMS | 249VAN024**AA* | CVAVA3617XMA* | 82*SB48090V17*** | Split System | 24400 | 19 | 8.5 | 1.9 | R-454B | 650
217941514 | BRYANT HEATING AND COOLING SYSTEMS | 249VAN024**AA* | CVAVA3617XMA* | 82*TB36045V14*** | Split System | 24400 | 19 | 8.5 | 1.9 | R-454B | 650
217941529 | BRYANT HEATING AND COOLING SYSTEMS | 249VAN024**AA* | CVAVA3617XMA* | 82*TB36070V14*** | Split System | 24400 | 19 | 8.5 | 1.9 | R-454B | 650
217942262 | BRYANT HEATING AND COOLING SYSTEMS | 249VAN024**AA* | CVAVA3621XMA* | 987MC42080C17*** | Split System | 24400 | 19 | 8.5 | 1.9 | R-454B | 650
217939802 | BRYANT HEATING AND COOLING SYSTEMS | 249VAN024**AA* | CVAVA2517XMA* | 82*TB48090V17*** | Split System | 24400 | 19 | 8.5 | 1.9 | R-454B | 650
217939636 | BRYANT HEATING AND COOLING SYSTEMS | 249VAN024**AA* | CVAVA2517XMA* | 82*SB36070V14*** | Split System | 24400 | 19 | 8.5 | 1.9 | R-454B | 650
217940363 | BRYANT HEATING AND COOLING SYSTEMS | 249VAN024**AA* | CVAVA3017XMA* | 82*SB36070V14*** | Split System | 24400 | 19 | 8.5 | 1.9 | R-454B | 650
217940513 | BRYANT HEATING AND COOLING SYSTEMS | 249VAN024**AA* | CVAVA3017XMA* | 82*TB36070V14*** | Split System | 24400 | 19 | 8.5 | 1.9 | R-454B | 650
217942187 | BRYANT HEATING AND COOLING SYSTEMS | 249VAN024**AA* | CVAVA3621XMA* | 935CB48060C17*** | Split System | 24400 | 19 | 8.5 | 1.9 | R-454B | 650
217941364 | BRYANT HEATING AND COOLING SYSTEMS | 249VAN024**AA* | CVAVA3617XMA* | 82*SB36045V14*** | Split System | 24400 | 19 | 8.5 | 1.9 | R-454B | 650
217941545 | BRYANT HEATING AND COOLING SYSTEMS | 249VAN024**AA* | CVAVA3617XMA* | 82*TB48090V17*** | Split System | 24400 | 19 | 8.5 | 1.9 | R-454B | 650
217941379 | BRYANT HEATING AND COOLING SYSTEMS | 249VAN024**AA* | CVAVA3617XMA* | 82*SB36070V14*** | Split System | 24400 | 19 | 8.5 | 1.9 | R-454B | 650
217936427 | BRYANT HEATING AND COOLING SYSTEMS | 249VAN024**AA* | CVAMA3017XMA* | 82*SB36045V14*** | Split System | 24400 | 19 | 8.5 | 1.9 | R-454B | 650
217938317 | BRYANT HEATING AND COOLING SYSTEMS | 249VAN024**AA* | CVAMA3617XMA* | 82*TB36045V14*** | Split System | 24400 | 19 | 8.5 | 1.9 | R-454B | 650
217939621 | BRYANT HEATING AND COOLING SYSTEMS | 249VAN024**AA* | CVAVA2517XMA* | 82*SB36045V14*** | Split System | 24400 | 19 | 8.5 | 1.9 | R-454B | 650
217939771 | BRYANT HEATING AND COOLING SYSTEMS | 249VAN024**AA* | CVAVA2517XMA* | 82*TB36045V14*** | Split System | 24400 | 19 | 8.5 | 1.9 | R-454B | 650
217940498 | BRYANT HEATING AND COOLING SYSTEMS | 249VAN024**AA* | CVAVA3017XMA* | 82*TB36045V14*** | Split System | 24400 | 19 | 8.5 | 1.9 | R-454B | 650
217941439 | BRYANT HEATING AND COOLING SYSTEMS | 249VAN024**AA* | CVAVA3617XMA* | 83*SB48060M17*** | Split System | 24600 | 19 | 8.5 | 1.9 | R-454B | 650
217943196 | BRYANT HEATING AND COOLING SYSTEMS | 249VAN024**AA* | CVAVA3721XMA* | 987MC42060C17*** | Split System | 24600 | 19 | 8.5 | 1.9 | R-454B | 650
217942029 | BRYANT HEATING AND COOLING SYSTEMS | 249VAN024**AA* | CVAVA3621XMA* | 83*SB60100M21*** | Split System | 24600 | 19 | 8.5 | 1.9 | R-454B | 650
217939696 | BRYANT HEATING AND COOLING SYSTEMS | 249VAN024**AA* | CVAVA2517XMA* | 83*SB48060M17*** | Split System | 24600 | 19 | 8.5 | 1.9 | R-454B | 650
217943151 | BRYANT HEATING AND COOLING SYSTEMS | 249VAN024**AA* | CVAVA3721XMA* | 935CB48060C17*** | Split System | 24600 | 19 | 8.5 | 1.9 | R-454B | 650
217938514 | BRYANT HEATING AND COOLING SYSTEMS | 249VAN024**AA* | CVAMA3617XMA* | 986TD42060C17*** | Split System | 24600 | 19 | 8.5 | 1.9 | R-454B | 650
217939651 | BRYANT HEATING AND COOLING SYSTEMS | 249VAN024**AA* | CVAVA2517XMA* | 82*SB48070V17*** | Split System | 24600 | 19 | 8.5 | 1.9 | R-454B | 650
217943631 | BRYANT HEATING AND COOLING SYSTEMS | 249VAN024**AA* | CVAVA3721XMA* | 987TA48060C17*** | Split System | 24600 | 19 | 8.5 | 1.9 | R-454B | 650
217941349 | BRYANT HEATING AND COOLING SYSTEMS | 249VAN024**AA* | CVAVA3617XMA* | 83*CB48060C17*** | Split System | 24600 | 19 | 8.5 | 1.9 | R-454B | 650
217939968 | BRYANT HEATING AND COOLING SYSTEMS | 249VAN024**AA* | CVAVA2517XMA* | 986TD42060C17*** | Split System | 24600 | 19 | 8.5 | 1.9 | R-454B | 650
217941469 | BRYANT HEATING AND COOLING SYSTEMS | 249VAN024**AA* | CVAVA3617XMA* | 88*TB36070C14*** | Split System | 24600 | 19 | 8.5 | 1.9 | R-454B | 650
217941484 | BRYANT HEATING AND COOLING SYSTEMS | 249VAN024**AA* | CVAVA3617XMA* | 88*TB48070C17*** | Split System | 24600 | 19 | 8.5 | 1.9 | R-454B | 650
217940453 | BRYANT HEATING AND COOLING SYSTEMS | 249VAN024**AA* | CVAVA3017XMA* | 88*TB36070C14*** | Split System | 24600 | 19 | 8.5 | 1.9 | R-454B | 650
217938559 | BRYANT HEATING AND COOLING SYSTEMS | 249VAN024**AA* | CVAMA3617XMA* | 987TA48080C17*** | Split System | 24600 | 19 | 8.5 | 1.9 | R-454B | 650
217941394 | BRYANT HEATING AND COOLING SYSTEMS | 249VAN024**AA* | CVAVA3617XMA* | 82*SB48070V17*** | Split System | 24600 | 19 | 8.5 | 1.9 | R-454B | 650
217941499 | BRYANT HEATING AND COOLING SYSTEMS | 249VAN024**AA* | CVAVA3617XMA* | 88*TB48090C17*** | Split System | 24600 | 19 | 8.5 | 1.9 | R-454B | 650
217941819 | BRYANT HEATING AND COOLING SYSTEMS | 249VAN024**AA* | CVAVA3617XMA* | 927TA48080V17*** | Split System | 24600 | 19 | 8.5 | 1.9 | R-454B | 650
217941621 | BRYANT HEATING AND COOLING SYSTEMS | 249VAN024**AA* | CVAVA3617XMA* | 926SB48080V17*** | Split System | 24600 | 19 | 8.5 | 1.9 | R-454B | 650
217941789 | BRYANT HEATING AND COOLING SYSTEMS | 249VAN024**AA* | CVAVA3617XMA* | 926TC48080V17*** | Split System | 24600 | 19 | 8.5 | 1.9 | R-454B | 650
217943015 | BRYANT HEATING AND COOLING SYSTEMS | 249VAN024**AA* | CVAVA3721XMA* | 88*TB36045C17*** | Split System | 24600 | 19 | 8.5 | 1.9 | R-454B | 650
217940013 | BRYANT HEATING AND COOLING SYSTEMS | 249VAN024**AA* | CVAVA2517XMA* | 987TA48080C17*** | Split System | 24600 | 19 | 8.5 | 1.9 | R-454B | 650
217943346 | BRYANT HEATING AND COOLING SYSTEMS | 249VAN024**AA* | CVAVA3721XMA* | 935SB36040M17*** | Split System | 24600 | 19 | 8.5 | 1.9 | R-454B | 650
217938287 | BRYANT HEATING AND COOLING SYSTEMS | 249VAN024**AA* | CVAMA3617XMA* | 88*TB48070C17*** | Split System | 24600 | 19 | 8.5 | 1.9 | R-454B | 650
217938302 | BRYANT HEATING AND COOLING SYSTEMS | 249VAN024**AA* | CVAMA3617XMA* | 88*TB48090C17*** | Split System | 24600 | 19 | 8.5 | 1.9 | R-454B | 650
217939606 | BRYANT HEATING AND COOLING SYSTEMS | 249VAN024**AA* | CVAVA2517XMA* | 83*CB48060C17*** | Split System | 24600 | 19 | 8.5 | 1.9 | R-454B | 650
217939726 | BRYANT HEATING AND COOLING SYSTEMS | 249VAN024**AA* | CVAVA2517XMA* | 88*TB36070C14*** | Split System | 24600 | 19 | 8.5 | 1.9 | R-454B | 650
217940091 | BRYANT HEATING AND COOLING SYSTEMS | 249VAN024**AA* | CVAVA2517XMA* | 926TC48080V17*** | Split System | 24600 | 19 | 8.5 | 1.9 | R-454B | 650
217940378 | BRYANT HEATING AND COOLING SYSTEMS | 249VAN024**AA* | CVAVA3017XMA* | 82*SB48070V17*** | Split System | 24600 | 19 | 8.5 | 1.9 | R-454B | 650
217941681 | BRYANT HEATING AND COOLING SYSTEMS | 249VAN024**AA* | CVAVA3617XMA* | 986TD42060C17*** | Split System | 24600 | 19 | 8.5 | 1.9 | R-454B | 650
217942835 | BRYANT HEATING AND COOLING SYSTEMS | 249VAN024**AA* | CVAVA3621XMA* | OVMAAB042112 | Split System | 24600 | 19 | 8.5 | 1.9 | R-454B | 650
217938272 | BRYANT HEATING AND COOLING SYSTEMS | 249VAN024**AA* | CVAMA3617XMA* | 88*TB36070C14*** | Split System | 24600 | 19 | 8.5 | 1.9 | R-454B | 650
217938454 | BRYANT HEATING AND COOLING SYSTEMS | 249VAN024**AA* | CVAMA3617XMA* | 926SB48080V17*** | Split System | 24600 | 19 | 8.5 | 1.9 | R-454B | 650
217936897 | BRYANT HEATING AND COOLING SYSTEMS | 249VAN024**AA* | CVAMA3017XMA* | 927TA48080V17*** | Split System | 24600 | 19 | 8.5 | 1.9 | R-454B | 650
217940741 | BRYANT HEATING AND COOLING SYSTEMS | 249VAN024**AA* | CVAVA3017XMA* | 987TA48080C17*** | Split System | 24600 | 19 | 8.5 | 1.9 | R-454B | 650
217944018 | BRYANT HEATING AND COOLING SYSTEMS | 249VAN024**AA* | CVAVA3721XMA* | OVMAAB042112 | Split System | 24800 | 19 | 8.5 | 1.9 | R-454B | 650
217944305 | BRYANT HEATING AND COOLING SYSTEMS | 249VAN024**AA* | CVAVA3817XMA* | 987TA48060C17*** | Split System | 25200 | 19 | 8.5 | 1.9 | R-454B | 650
217941304 | BRYANT HEATING AND COOLING SYSTEMS | 249VAN024**AA* | CVAVA3117XMA* | OVLAAB036098 | Split System | 24800 | 19 | 8.5 | 1.92 | R-454B | 650
217941196 | BRYANT HEATING AND COOLING SYSTEMS | 249VAN024**AA* | CVAVA3117XMA* | 987TA48060C17*** | Split System | 25000 | 19 | 8.5 | 1.92 | R-454B | 650
217941319 | BRYANT HEATING AND COOLING SYSTEMS | 249VAN024**AA* | CVAVA3117XMA* | OVMAAB036098 | Split System | 25000 | 19 | 8.5 | 1.92 | R-454B | 650
217941076 | BRYANT HEATING AND COOLING SYSTEMS | 249VAN024**AA* | CVAVA3117XMA* | 987MC42060C17*** | Split System | 25000 | 19 | 8.5 | 1.92 | R-454B | 650
217944412 | BRYANT HEATING AND COOLING SYSTEMS | 249VAN024**AA* | CVAVA3817XMA* | OVLAAB036098 | Split System | 25000 | 19 | 8.5 | 1.92 | R-454B | 650
217944230 | BRYANT HEATING AND COOLING SYSTEMS | 249VAN024**AA* | CVAVA3817XMA* | 926SB36060V14*** | Split System | 25000 | 19 | 8.5 | 1.92 | R-454B | 650
217944366 | BRYANT HEATING AND COOLING SYSTEMS | 249VAN024**AA* | CVAVA3817XMA* | 926TC36060V14*** | Split System | 25000 | 19 | 8.5 | 1.92 | R-454B | 650
217944427 | BRYANT HEATING AND COOLING SYSTEMS | 249VAN024**AA* | CVAVA3817XMA* | OVMAAB036098 | Split System | 25200 | 19 | 8.5 | 1.92 | R-454B | 650
217938107 | BRYANT HEATING AND COOLING SYSTEMS | 249VAN024**AA* | CVAMA3217XMA* | OVMAAB036098 | Split System | 25200 | 19 | 8.5 | 1.92 | R-454B | 650
217944260 | BRYANT HEATING AND COOLING SYSTEMS | 249VAN024**AA* | CVAVA3817XMA* | 935SB36040M17*** | Split System | 25200 | 19 | 8.5 | 1.92 | R-454B | 650
217942637 | CARRIER | 27VPA924A*030* | CVAVA3621XMA* | GG96VTAB48060B** | Split System | 24200 | 19 | 8.5 | 1.88 | R-454B | 650
217940818 | CARRIER | 27VPA924A*030* | CVAVA3017XMA* | GG96VTAB48080B** | Split System | 24400 | 19 | 8.5 | 1.88 | R-454B | 650
217942653 | CARRIER | 27VPA924A*030* | CVAVA3621XMA* | GG96VTAB48080B** | Split System | 24200 | 19 | 8.5 | 1.9 | R-454B | 650
217940090 | CARRIER | 27VPA924A*030* | CVAVA2517XMA* | GG96VTAB48080B** | Split System | 24600 | 19 | 8.5 | 1.9 | R-454B | 650
217938636 | CARRIER | 27VPA924A*030* | CVAMA3617XMA* | GG96VTAB48080B** | Split System | 24600 | 19 | 8.5 | 1.9 | R-454B | 650
217941788 | CARRIER | 27VPA924A*030* | CVAVA3617XMA* | GG96VTAB48080B** | Split System | 24600 | 19 | 8.5 | 1.9 | R-454B | 650
217942332 | COMFORTMAKER | Q5H9V24*K*AAA* | EVD5X36M21A* | *96VSN0601716B* | Split System | 24200 | 19 | 8.5 | 1.88 | R-454B | 650
217942725 | COMFORTMAKER | Q5H9V24*K*AAA* | EVD5X36M21A* | *97VTN0601716A* | Split System | 24200 | 19 | 8.5 | 1.88 | R-454B | 650
217942718 | COMFORTMAKER | N5H9V24*K*AAA* | EVD5X36M21A* | *97VTN0601716A* | Split System | 24200 | 19 | 8.5 | 1.88 | R-454B | 650
217942648 | COMFORTMAKER | Q5H9V24*K*AAA* | EVD5X36M21A* | *96VTN0601716B* | Split System | 24200 | 19 | 8.5 | 1.88 | R-454B | 650
217942641 | COMFORTMAKER | N5H9V24*K*AAA* | EVD5X36M21A* | *96VTN0601716B* | Split System | 24200 | 19 | 8.5 | 1.88 | R-454B | 650
217942325 | COMFORTMAKER | N5H9V24*K*AAA* | EVD5X36M21A* | *96VSN0601716B* | Split System | 24200 | 19 | 8.5 | 1.88 | R-454B | 650
217942535 | COMFORTMAKER | N5H9V24*K*AAA* | EVD5X36M21A* | *97CTN0801716A* | Split System | 24200 | 19 | 8.5 | 1.88 | R-454B | 650
217942542 | COMFORTMAKER | Q5H9V24*K*AAA* | EVD5X36M21A* | *97CTN0801716A* | Split System | 24200 | 19 | 8.5 | 1.88 | R-454B | 650
217942460 | COMFORTMAKER | N5H9V24*K*AAA* | EVD5X36M21A* | *96CTN0601714B* | Split System | 24400 | 19 | 8.5 | 1.88 | R-454B | 650
217940328 | COMFORTMAKER | Q5H9V24*K*AAA* | EVD5X30M17A* | *80CSU0401712B* | Split System | 24400 | 19 | 8.5 | 1.88 | R-454B | 650
217942467 | COMFORTMAKER | Q5H9V24*K*AAA* | EVD5X36M21A* | *96CTN0601714B* | Split System | 24400 | 19 | 8.5 | 1.88 | R-454B | 650
217939836 | COMFORTMAKER | N5H9V24*K*AAA* | EVD5X25M17A* | *97CMN0801714B* | Split System | 24400 | 19 | 8.5 | 1.88 | R-454B | 650
217942054 | COMFORTMAKER | Q5H9V24*K*AAA* | EVD5X36M21A* | *80CTL0451712B* | Split System | 24400 | 19 | 8.5 | 1.88 | R-454B | 650
217942257 | COMFORTMAKER | Q5H9V24*K*AAA* | EVD5X36M21A* | *97CMN0602120B* | Split System | 24400 | 19 | 8.5 | 1.88 | R-454B | 650
217940829 | COMFORTMAKER | Q5H9V24*K*AAA* | EVD5X30M17A* | *96VTN0801716B* | Split System | 24400 | 19 | 8.5 | 1.88 | R-454B | 650
217940859 | COMFORTMAKER | Q5H9V24*K*AAA* | EVD5X30M17A* | *97VTN0801716A* | Split System | 24400 | 19 | 8.5 | 1.88 | R-454B | 650
217942047 | COMFORTMAKER | N5H9V24*K*AAA* | EVD5X36M21A* | *80CTL0451712B* | Split System | 24400 | 19 | 8.5 | 1.88 | R-454B | 650
217940570 | COMFORTMAKER | Q5H9V24*K*AAA* | EVD5X30M17A* | *97CMN0801714B* | Split System | 24400 | 19 | 8.5 | 1.88 | R-454B | 650
217942250 | COMFORTMAKER | N5H9V24*K*AAA* | EVD5X36M21A* | *97CMN0602120B* | Split System | 24400 | 19 | 8.5 | 1.88 | R-454B | 650
217940822 | COMFORTMAKER | N5H9V24*K*AAA* | EVD5X30M17A* | *96VTN0801716B* | Split System | 24400 | 19 | 8.5 | 1.88 | R-454B | 650
217940563 | COMFORTMAKER | N5H9V24*K*AAA* | EVD5X30M17A* | *97CMN0801714B* | Split System | 24400 | 19 | 8.5 | 1.88 | R-454B | 650
217938389 | COMFORTMAKER | Q5H9V24*K*AAA* | EVM5X36M17A* | *97CMN0801714B* | Split System | 24400 | 19 | 8.5 | 1.88 | R-454B | 650
217939843 | COMFORTMAKER | Q5H9V24*K*AAA* | EVD5X25M17A* | *97CMN0801714B* | Split System | 24400 | 19 | 8.5 | 1.88 | R-454B | 650
217942415 | COMFORTMAKER | N5H9V24*K*AAA* | EVD5X36M21A* | *95MSU0802120A* | Split System | 24600 | 19 | 8.5 | 1.88 | R-454B | 650
217942422 | COMFORTMAKER | Q5H9V24*K*AAA* | EVD5X36M21A* | *95MSU0802120A* | Split System | 24600 | 19 | 8.5 | 1.88 | R-454B | 650
217942664 | COMFORTMAKER | Q5H9V24*K*AAA* | EVD5X36M21A* | *96VTN0801716B* | Split System | 24200 | 19 | 8.5 | 1.9 | R-454B | 650
217942347 | COMFORTMAKER | Q5H9V24*K*AAA* | EVD5X36M21A* | *96VSN0801716B* | Split System | 24200 | 19 | 8.5 | 1.9 | R-454B | 650
217942340 | COMFORTMAKER | N5H9V24*K*AAA* | EVD5X36M21A* | *96VSN0801716B* | Split System | 24200 | 19 | 8.5 | 1.9 | R-454B | 650
217942657 | COMFORTMAKER | N5H9V24*K*AAA* | EVD5X36M21A* | *96VTN0801716B* | Split System | 24200 | 19 | 8.5 | 1.9 | R-454B | 650
217942740 | COMFORTMAKER | Q5H9V24*K*AAA* | EVD5X36M21A* | *97VTN0801716A* | Split System | 24200 | 19 | 8.5 | 1.9 | R-454B | 650
217942733 | COMFORTMAKER | N5H9V24*K*AAA* | EVD5X36M21A* | *97VTN0801716A* | Split System | 24200 | 19 | 8.5 | 1.9 | R-454B | 650
217941927 | COMFORTMAKER | N5H9V24*K*AAA* | EVD5X36M21A* | *80CSU1002120B* | Split System | 24400 | 19 | 8.5 | 1.9 | R-454B | 650
217941934 | COMFORTMAKER | Q5H9V24*K*AAA* | EVD5X36M21A* | *80CSU1002120B* | Split System | 24400 | 19 | 8.5 | 1.9 | R-454B | 650
217940418 | COMFORTMAKER | Q5H9V24*K*AAA* | EVD5X30M17A* | *80MSU0401712A* | Split System | 24400 | 19 | 8.5 | 1.9 | R-454B | 650
217940411 | COMFORTMAKER | N5H9V24*K*AAA* | EVD5X30M17A* | *80MSU0401712A* | Split System | 24400 | 19 | 8.5 | 1.9 | R-454B | 650
217939676 | COMFORTMAKER | Q5H9V24*K*AAA* | EVD5X25M17A* | *80VSL0901716B* | Split System | 24400 | 19 | 8.5 | 1.9 | R-454B | 650
217940373 | COMFORTMAKER | Q5H9V24*K*AAA* | EVD5X30M17A* | *80VSL0701412B* | Split System | 24400 | 19 | 8.5 | 1.9 | R-454B | 650
217941419 | COMFORTMAKER | Q5H9V24*K*AAA* | EVD5X36M17A* | *80VSL0901716B* | Split System | 24400 | 19 | 8.5 | 1.9 | R-454B | 650
217942190 | COMFORTMAKER | N5H9V24*K*AAA* | EVD5X36M21A* | *95CSU0601716B* | Split System | 24400 | 19 | 8.5 | 1.9 | R-454B | 650
217939781 | COMFORTMAKER | Q5H9V24*K*AAA* | EVD5X25M17A* | *80VTL0451412B* | Split System | 24400 | 19 | 8.5 | 1.9 | R-454B | 650
217942197 | COMFORTMAKER | Q5H9V24*K*AAA* | EVD5X36M21A* | *95CSU0601716B* | Split System | 24400 | 19 | 8.5 | 1.9 | R-454B | 650
217938359 | COMFORTMAKER | Q5H9V24*K*AAA* | EVM5X36M17A* | *95CSU0601716B* | Split System | 24400 | 19 | 8.5 | 1.9 | R-454B | 650
217940508 | COMFORTMAKER | Q5H9V24*K*AAA* | EVD5X30M17A* | *80VTL0451412B* | Split System | 24400 | 19 | 8.5 | 1.9 | R-454B | 650
217940403 | COMFORTMAKER | Q5H9V24*K*AAA* | EVD5X30M17A* | *80VSL0901716B* | Split System | 24400 | 19 | 8.5 | 1.9 | R-454B | 650
217941412 | COMFORTMAKER | N5H9V24*K*AAA* | EVD5X36M17A* | *80VSL0901716B* | Split System | 24400 | 19 | 8.5 | 1.9 | R-454B | 650
217938352 | COMFORTMAKER | N5H9V24*K*AAA* | EVM5X36M17A* | *95CSU0601716B* | Split System | 24400 | 19 | 8.5 | 1.9 | R-454B | 650
217941367 | COMFORTMAKER | N5H9V24*K*AAA* | EVD5X36M17A* | *80VSL0451412B* | Split System | 24400 | 19 | 8.5 | 1.9 | R-454B | 650
217938327 | COMFORTMAKER | Q5H9V24*K*AAA* | EVM5X36M17A* | *80VTL0451412B* | Split System | 24400 | 19 | 8.5 | 1.9 | R-454B | 650
217941524 | COMFORTMAKER | Q5H9V24*K*AAA* | EVD5X36M17A* | *80VTL0451412B* | Split System | 24400 | 19 | 8.5 | 1.9 | R-454B | 650
217942272 | COMFORTMAKER | Q5H9V24*K*AAA* | EVD5X36M21A* | *97CMN0801714B* | Split System | 24400 | 19 | 8.5 | 1.9 | R-454B | 650
217941517 | COMFORTMAKER | N5H9V24*K*AAA* | EVD5X36M17A* | *80VTL0451412B* | Split System | 24400 | 19 | 8.5 | 1.9 | R-454B | 650
217941374 | COMFORTMAKER | Q5H9V24*K*AAA* | EVD5X36M17A* | *80VSL0451412B* | Split System | 24400 | 19 | 8.5 | 1.9 | R-454B | 650
217940366 | COMFORTMAKER | N5H9V24*K*AAA* | EVD5X30M17A* | *80VSL0701412B* | Split System | 24400 | 19 | 8.5 | 1.9 | R-454B | 650
217940501 | COMFORTMAKER | N5H9V24*K*AAA* | EVD5X30M17A* | *80VTL0451412B* | Split System | 24400 | 19 | 8.5 | 1.9 | R-454B | 650
217941389 | COMFORTMAKER | Q5H9V24*K*AAA* | EVD5X36M17A* | *80VSL0701412B* | Split System | 24400 | 19 | 8.5 | 1.9 | R-454B | 650
217939624 | COMFORTMAKER | N5H9V24*K*AAA* | EVD5X25M17A* | *80VSL0451412B* | Split System | 24400 | 19 | 8.5 | 1.9 | R-454B | 650
217939639 | COMFORTMAKER | N5H9V24*K*AAA* | EVD5X25M17A* | *80VSL0701412B* | Split System | 24400 | 19 | 8.5 | 1.9 | R-454B | 650
217939774 | COMFORTMAKER | N5H9V24*K*AAA* | EVD5X25M17A* | *80VTL0451412B* | Split System | 24400 | 19 | 8.5 | 1.9 | R-454B | 650
217942265 | COMFORTMAKER | N5H9V24*K*AAA* | EVD5X36M21A* | *97CMN0801714B* | Split System | 24400 | 19 | 8.5 | 1.9 | R-454B | 650
217938192 | COMFORTMAKER | Q5H9V24*K*AAA* | EVM5X36M17A* | *80VSL0701412B* | Split System | 24400 | 19 | 8.5 | 1.9 | R-454B | 650
217943206 | COMFORTMAKER | Q5H9V24*K*AAA* | EVD5X37M21A* | *97CMN0601714B* | Split System | 24600 | 19 | 8.5 | 1.9 | R-454B | 650
217941442 | COMFORTMAKER | N5H9V24*K*AAA* | EVD5X36M17A* | *80MSU0601716A* | Split System | 24600 | 19 | 8.5 | 1.9 | R-454B | 650
217942039 | COMFORTMAKER | Q5H9V24*K*AAA* | EVD5X36M21A* | *80MSU1002120A* | Split System | 24600 | 19 | 8.5 | 1.9 | R-454B | 650
217941449 | COMFORTMAKER | Q5H9V24*K*AAA* | EVD5X36M17A* | *80MSU0601716A* | Split System | 24600 | 19 | 8.5 | 1.9 | R-454B | 650
217943199 | COMFORTMAKER | N5H9V24*K*AAA* | EVD5X37M21A* | *97CMN0601714B* | Split System | 24600 | 19 | 8.5 | 1.9 | R-454B | 650
217939699 | COMFORTMAKER | N5H9V24*K*AAA* | EVD5X25M17A* | *80MSU0601716A* | Split System | 24600 | 19 | 8.5 | 1.9 | R-454B | 650
217942032 | COMFORTMAKER | N5H9V24*K*AAA* | EVD5X36M21A* | *80MSU1002120A* | Split System | 24600 | 19 | 8.5 | 1.9 | R-454B | 650
217940426 | COMFORTMAKER | N5H9V24*K*AAA* | EVD5X30M17A* | *80MSU0601716A* | Split System | 24600 | 19 | 8.5 | 1.9 | R-454B | 650
217939706 | COMFORTMAKER | Q5H9V24*K*AAA* | EVD5X25M17A* | *80MSU0601716A* | Split System | 24600 | 19 | 8.5 | 1.9 | R-454B | 650
217943161 | COMFORTMAKER | Q5H9V24*K*AAA* | EVD5X37M21A* | *95CSU0601716B* | Split System | 24600 | 19 | 8.5 | 1.9 | R-454B | 650
217943154 | COMFORTMAKER | N5H9V24*K*AAA* | EVD5X37M21A* | *95CSU0601716B* | Split System | 24600 | 19 | 8.5 | 1.9 | R-454B | 650
217938200 | COMFORTMAKER | N5H9V24*K*AAA* | EVM5X36M17A* | *80VSL0701716B* | Split System | 24600 | 19 | 8.5 | 1.9 | R-454B | 650
217941359 | COMFORTMAKER | Q5H9V24*K*AAA* | EVD5X36M17A* | *80CSU0601716B* | Split System | 24600 | 19 | 8.5 | 1.9 | R-454B | 650
217939654 | COMFORTMAKER | N5H9V24*K*AAA* | EVD5X25M17A* | *80VSL0701716B* | Split System | 24600 | 19 | 8.5 | 1.9 | R-454B | 650
217939661 | COMFORTMAKER | Q5H9V24*K*AAA* | EVD5X25M17A* | *80VSL0701716B* | Split System | 24600 | 19 | 8.5 | 1.9 | R-454B | 650
217939609 | COMFORTMAKER | N5H9V24*K*AAA* | EVD5X25M17A* | *80CSU0601716B* | Split System | 24600 | 19 | 8.5 | 1.9 | R-454B | 650
217939616 | COMFORTMAKER | Q5H9V24*K*AAA* | EVD5X25M17A* | *80CSU0601716B* | Split System | 24600 | 19 | 8.5 | 1.9 | R-454B | 650
217941397 | COMFORTMAKER | N5H9V24*K*AAA* | EVD5X36M17A* | *80VSL0701716B* | Split System | 24600 | 19 | 8.5 | 1.9 | R-454B | 650
217942838 | COMFORTMAKER | N5H9V24*K*AAA* | EVD5X36M21A* | OMV112K14A | Split System | 24600 | 19 | 8.5 | 1.9 | R-454B | 650
217939911 | COMFORTMAKER | N5H9V24*K*AAA* | EVD5X25M17A* | *96VSN0801716B* | Split System | 24600 | 19 | 8.5 | 1.9 | R-454B | 650
217938677 | COMFORTMAKER | Q5H9V24*K*AAA* | EVM5X36M17A* | *97VTN0801716A* | Split System | 24600 | 19 | 8.5 | 1.9 | R-454B | 650
217940463 | COMFORTMAKER | Q5H9V24*K*AAA* | EVD5X30M17A* | *80CTL0701412B* | Split System | 24600 | 19 | 8.5 | 1.9 | R-454B | 650
217941631 | COMFORTMAKER | Q5H9V24*K*AAA* | EVD5X36M17A* | *96VSN0801716B* | Split System | 24600 | 19 | 8.5 | 1.9 | R-454B | 650
217941829 | COMFORTMAKER | Q5H9V24*K*AAA* | EVD5X36M17A* | *97VTN0801716A* | Split System | 24600 | 19 | 8.5 | 1.9 | R-454B | 650
217943638 | COMFORTMAKER | N5H9V24*K*AAA* | EVD5X37M21A* | *97CTN0601716A* | Split System | 24600 | 19 | 8.5 | 1.9 | R-454B | 650
217940744 | COMFORTMAKER | N5H9V24*K*AAA* | EVD5X30M17A* | *97CTN0801716A* | Split System | 24600 | 19 | 8.5 | 1.9 | R-454B | 650
217941487 | COMFORTMAKER | N5H9V24*K*AAA* | EVD5X36M17A* | *80CTL0701716B* | Split System | 24600 | 19 | 8.5 | 1.9 | R-454B | 650
217938282 | COMFORTMAKER | Q5H9V24*K*AAA* | EVM5X36M17A* | *80CTL0701412B* | Split System | 24600 | 19 | 8.5 | 1.9 | R-454B | 650
217938275 | COMFORTMAKER | N5H9V24*K*AAA* | EVM5X36M17A* | *80CTL0701412B* | Split System | 24600 | 19 | 8.5 | 1.9 | R-454B | 650
217940706 | COMFORTMAKER | Q5H9V24*K*AAA* | EVD5X30M17A* | *96CTN0601714B* | Split System | 24600 | 19 | 8.5 | 1.9 | R-454B | 650
217941792 | COMFORTMAKER | N5H9V24*K*AAA* | EVD5X36M17A* | *96VTN0801716B* | Split System | 24600 | 19 | 8.5 | 1.9 | R-454B | 650
217938457 | COMFORTMAKER | N5H9V24*K*AAA* | EVM5X36M17A* | *96VSN0801716B* | Split System | 24600 | 19 | 8.5 | 1.9 | R-454B | 650
217941714 | COMFORTMAKER | N5H9V24*K*AAA* | EVD5X36M17A* | *97CTN0801716A* | Split System | 24600 | 19 | 8.5 | 1.9 | R-454B | 650
217940381 | COMFORTMAKER | N5H9V24*K*AAA* | EVD5X30M17A* | *80VSL0701716B* | Split System | 24600 | 19 | 8.5 | 1.9 | R-454B | 650
217941624 | COMFORTMAKER | N5H9V24*K*AAA* | EVD5X36M17A* | *96VSN0801716B* | Split System | 24600 | 19 | 8.5 | 1.9 | R-454B | 650
217939736 | COMFORTMAKER | Q5H9V24*K*AAA* | EVD5X25M17A* | *80CTL0701412B* | Split System | 24600 | 19 | 8.5 | 1.9 | R-454B | 650
217941479 | COMFORTMAKER | Q5H9V24*K*AAA* | EVD5X36M17A* | *80CTL0701412B* | Split System | 24600 | 19 | 8.5 | 1.9 | R-454B | 650
217943018 | COMFORTMAKER | N5H9V24*K*AAA* | EVD5X37M21A* | *80CTL0451712B* | Split System | 24600 | 19 | 8.5 | 1.9 | R-454B | 650
217943352 | COMFORTMAKER | N5H9V24*K*AAA* | EVD5X37M21A* | *95MSU0401712A* | Split System | 24600 | 19 | 8.5 | 1.9 | R-454B | 650
217941404 | COMFORTMAKER | Q5H9V24*K*AAA* | EVD5X36M17A* | *80VSL0701716B* | Split System | 24600 | 19 | 8.5 | 1.9 | R-454B | 650
217940131 | COMFORTMAKER | Q5H9V24*K*AAA* | EVD5X25M17A* | *97VTN0801716A* | Split System | 24600 | 19 | 8.5 | 1.9 | R-454B | 650
217940388 | COMFORTMAKER | Q5H9V24*K*AAA* | EVD5X30M17A* | *80VSL0701716B* | Split System | 24600 | 19 | 8.5 | 1.9 | R-454B | 650
217939729 | COMFORTMAKER | N5H9V24*K*AAA* | EVD5X25M17A* | *80CTL0701412B* | Split System | 24600 | 19 | 8.5 | 1.9 | R-454B | 650
217940456 | COMFORTMAKER | N5H9V24*K*AAA* | EVD5X30M17A* | *80CTL0701412B* | Split System | 24600 | 19 | 8.5 | 1.9 | R-454B | 650
217940699 | COMFORTMAKER | N5H9V24*K*AAA* | EVD5X30M17A* | *96CTN0601714B* | Split System | 24600 | 19 | 8.5 | 1.9 | R-454B | 650
217941494 | COMFORTMAKER | Q5H9V24*K*AAA* | EVD5X36M17A* | *80CTL0701716B* | Split System | 24600 | 19 | 8.5 | 1.9 | R-454B | 650
217939766 | COMFORTMAKER | Q5H9V24*K*AAA* | EVD5X25M17A* | *80CTL0901716B* | Split System | 24600 | 19 | 8.5 | 1.9 | R-454B | 650
217943025 | COMFORTMAKER | Q5H9V24*K*AAA* | EVD5X37M21A* | *80CTL0451712B* | Split System | 24600 | 19 | 8.5 | 1.9 | R-454B | 650
217938487 | COMFORTMAKER | N5H9V24*K*AAA* | EVM5X36M17A* | *95MSU0601716A* | Split System | 24600 | 19 | 8.5 | 1.9 | R-454B | 650
217939759 | COMFORTMAKER | N5H9V24*K*AAA* | EVD5X25M17A* | *80CTL0901716B* | Split System | 24600 | 19 | 8.5 | 1.9 | R-454B | 650
217940094 | COMFORTMAKER | N5H9V24*K*AAA* | EVD5X25M17A* | *96VTN0801716B* | Split System | 24600 | 19 | 8.5 | 1.9 | R-454B | 650
217941799 | COMFORTMAKER | Q5H9V24*K*AAA* | EVD5X36M17A* | *96VTN0801716B* | Split System | 24600 | 19 | 8.5 | 1.9 | R-454B | 650
217943652 | COMFORTMAKER | Q5H9V24*K*AAA* | EVD5X37M21A* | *97CTN0601716A* | Split System | 24600 | 19 | 8.5 | 1.9 | R-454B | 650
217938640 | COMFORTMAKER | N5H9V24*K*AAA* | EVM5X36M17A* | *96VTN0801716B* | Split System | 24600 | 19 | 8.5 | 1.9 | R-454B | 650
217940124 | COMFORTMAKER | N5H9V24*K*AAA* | EVD5X25M17A* | *97VTN0801716A* | Split System | 24600 | 19 | 8.5 | 1.9 | R-454B | 650
217940478 | COMFORTMAKER | Q5H9V24*K*AAA* | EVD5X30M17A* | *80CTL0701716B* | Split System | 24600 | 19 | 8.5 | 1.9 | R-454B | 650
217940676 | COMFORTMAKER | Q5H9V24*K*AAA* | EVD5X30M17A* | *95MSU0601716A* | Split System | 24600 | 19 | 8.5 | 1.9 | R-454B | 650
217941472 | COMFORTMAKER | N5H9V24*K*AAA* | EVD5X36M17A* | *80CTL0701412B* | Split System | 24600 | 19 | 8.5 | 1.9 | R-454B | 650
217941822 | COMFORTMAKER | N5H9V24*K*AAA* | EVD5X36M17A* | *97VTN0801716A* | Split System | 24600 | 19 | 8.5 | 1.9 | R-454B | 650
217941721 | COMFORTMAKER | Q5H9V24*K*AAA* | EVD5X36M17A* | *97CTN0801716A* | Split System | 24600 | 19 | 8.5 | 1.9 | R-454B | 650
217943366 | COMFORTMAKER | Q5H9V24*K*AAA* | EVD5X37M21A* | *95MSU0401712A* | Split System | 24600 | 19 | 8.5 | 1.9 | R-454B | 650
217936202 | COMFORTMAKER | N5H9V24*K*AAA* | EVM5X25M17A* | *96CTN0601714B* | Split System | 24600 | 19 | 8.5 | 1.9 | R-454B | 650
217936572 | COMFORTMAKER | Q5H9V24*K*AAA* | EVM5X30M17A* | *80CTL0901716B* | Split System | 24600 | 19 | 8.5 | 1.9 | R-454B | 650
217938517 | COMFORTMAKER | N5H9V24*K*AAA* | EVM5X36M17A* | *96CTN0601714B* | Split System | 24600 | 19 | 8.5 | 1.9 | R-454B | 650
217941684 | COMFORTMAKER | N5H9V24*K*AAA* | EVD5X36M17A* | *96CTN0601714B* | Split System | 24600 | 19 | 8.5 | 1.9 | R-454B | 650
217942845 | COMFORTMAKER | Q5H9V24*K*AAA* | EVD5X36M21A* | OMV112K14A | Split System | 24600 | 19 | 8.5 | 1.9 | R-454B | 650
217937080 | COMFORTMAKER | N5H9V24*K*AAA* | EVM5X31M17A* | *80CTL0451712B* | Split System | 24800 | 19 | 8.5 | 1.9 | R-454B | 650
217944028 | COMFORTMAKER | Q5H9V24*K*AAA* | EVD5X37M21A* | OMV112K14A | Split System | 24800 | 19 | 8.5 | 1.9 | R-454B | 650
217944021 | COMFORTMAKER | N5H9V24*K*AAA* | EVD5X37M21A* | OMV112K14A | Split System | 24800 | 19 | 8.5 | 1.9 | R-454B | 650
217937374 | COMFORTMAKER | Q5H9V24*K*AAA* | EVM5X31M17A* | *97CTN0601716A* | Split System | 24800 | 19 | 8.5 | 1.9 | R-454B | 650
217937389 | COMFORTMAKER | Q5H9V24*K*AAA* | EVM5X31M17A* | *97CTN0801716A* | Split System | 25000 | 19 | 8.5 | 1.9 | R-454B | 650
217941337 | COMFORTMAKER | N5H9V24*K*AAA* | EVD5X31M17A* | OMV112K14A | Split System | 25000 | 19 | 8.5 | 1.9 | R-454B | 650
217941344 | COMFORTMAKER | Q5H9V24*K*AAA* | EVD5X31M17A* | OMV112K14A | Split System | 25000 | 19 | 8.5 | 1.9 | R-454B | 650
217944308 | COMFORTMAKER | N5H9V24*K*AAA* | EVD5X38M17A* | *97CTN0601716A* | Split System | 25200 | 19 | 8.5 | 1.9 | R-454B | 650
217944315 | COMFORTMAKER | Q5H9V24*K*AAA* | EVD5X38M17A* | *97CTN0601716A* | Split System | 25200 | 19 | 8.5 | 1.9 | R-454B | 650
217941307 | COMFORTMAKER | N5H9V24*K*AAA* | EVD5X31M17A* | OLV098A12* | Split System | 24800 | 19 | 8.5 | 1.92 | R-454B | 650
217941314 | COMFORTMAKER | Q5H9V24*K*AAA* | EVD5X31M17A* | OLV098A12* | Split System | 24800 | 19 | 8.5 | 1.92 | R-454B | 650
217941079 | COMFORTMAKER | N5H9V24*K*AAA* | EVD5X31M17A* | *97CMN0601714B* | Split System | 25000 | 19 | 8.5 | 1.92 | R-454B | 650
217941199 | COMFORTMAKER | N5H9V24*K*AAA* | EVD5X31M17A* | *97CTN0601716A* | Split System | 25000 | 19 | 8.5 | 1.92 | R-454B | 650
217941206 | COMFORTMAKER | Q5H9V24*K*AAA* | EVD5X31M17A* | *97CTN0601716A* | Split System | 25000 | 19 | 8.5 | 1.92 | R-454B | 650
217944415 | COMFORTMAKER | N5H9V24*K*AAA* | EVD5X38M17A* | OLV098A12* | Split System | 25000 | 19 | 8.5 | 1.92 | R-454B | 650
217944422 | COMFORTMAKER | Q5H9V24*K*AAA* | EVD5X38M17A* | OLV098A12* | Split System | 25000 | 19 | 8.5 | 1.92 | R-454B | 650
217941329 | COMFORTMAKER | Q5H9V24*K*AAA* | EVD5X31M17A* | OMV098J12* | Split System | 25000 | 19 | 8.5 | 1.92 | R-454B | 650
217941322 | COMFORTMAKER | N5H9V24*K*AAA* | EVD5X31M17A* | OMV098J12* | Split System | 25000 | 19 | 8.5 | 1.92 | R-454B | 650
217944240 | COMFORTMAKER | Q5H9V24*K*AAA* | EVD5X38M17A* | *96VSN0601412B* | Split System | 25000 | 19 | 8.5 | 1.92 | R-454B | 650
217944376 | COMFORTMAKER | Q5H9V24*K*AAA* | EVD5X38M17A* | *96VTN0601412B* | Split System | 25000 | 19 | 8.5 | 1.92 | R-454B | 650
217944369 | COMFORTMAKER | N5H9V24*K*AAA* | EVD5X38M17A* | *96VTN0601412B* | Split System | 25000 | 19 | 8.5 | 1.92 | R-454B | 650
217944233 | COMFORTMAKER | N5H9V24*K*AAA* | EVD5X38M17A* | *96VSN0601412B* | Split System | 25000 | 19 | 8.5 | 1.92 | R-454B | 650
217944437 | COMFORTMAKER | Q5H9V24*K*AAA* | EVD5X38M17A* | OMV098J12* | Split System | 25200 | 19 | 8.5 | 1.92 | R-454B | 650
217944430 | COMFORTMAKER | N5H9V24*K*AAA* | EVD5X38M17A* | OMV098J12* | Split System | 25200 | 19 | 8.5 | 1.92 | R-454B | 650
217944270 | COMFORTMAKER | Q5H9V24*K*AAA* | EVD5X38M17A* | *95MSU0401712A* | Split System | 25200 | 19 | 8.5 | 1.92 | R-454B | 650
217944263 | COMFORTMAKER | N5H9V24*K*AAA* | EVD5X38M17A* | *95MSU0401712A* | Split System | 25200 | 19 | 8.5 | 1.92 | R-454B | 650
217942649 | DAY & NIGHT | Q5H9V24*K*AAA* | EVD5X36M21A* | *96VTN0601716B* | Split System | 24200 | 19 | 8.5 | 1.88 | R-454B | 650
217942326 | DAY & NIGHT | N5H9V24*K*AAA* | EVD5X36M21A* | *96VSN0601716B* | Split System | 24200 | 19 | 8.5 | 1.88 | R-454B | 650
217942719 | DAY & NIGHT | N5H9V24*K*AAA* | EVD5X36M21A* | *97VTN0601716A* | Split System | 24200 | 19 | 8.5 | 1.88 | R-454B | 650
217942642 | DAY & NIGHT | N5H9V24*K*AAA* | EVD5X36M21A* | *96VTN0601716B* | Split System | 24200 | 19 | 8.5 | 1.88 | R-454B | 650
217942333 | DAY & NIGHT | Q5H9V24*K*AAA* | EVD5X36M21A* | *96VSN0601716B* | Split System | 24200 | 19 | 8.5 | 1.88 | R-454B | 650
217942726 | DAY & NIGHT | Q5H9V24*K*AAA* | EVD5X36M21A* | *97VTN0601716A* | Split System | 24200 | 19 | 8.5 | 1.88 | R-454B | 650
217942536 | DAY & NIGHT | N5H9V24*K*AAA* | EVD5X36M21A* | *97CTN0801716A* | Split System | 24200 | 19 | 8.5 | 1.88 | R-454B | 650
217942544 | DAY & NIGHT | Q5H9V24*K*AAA* | EVD5X36M21A* | *97CTN0801716A* | Split System | 24200 | 19 | 8.5 | 1.88 | R-454B | 650
217938141 | DAY & NIGHT | N5H9V24*K*AAA* | EVM5X36M17A* | *80CSU0401712B* | Split System | 24400 | 19 | 8.5 | 1.88 | R-454B | 650
217938148 | DAY & NIGHT | Q5H9V24*K*AAA* | EVM5X36M17A* | *80CSU0401712B* | Split System | 24400 | 19 | 8.5 | 1.88 | R-454B | 650
217939595 | DAY & NIGHT | N5H9V24*K*AAA* | EVD5X25M17A* | *80CSU0401712B* | Split System | 24400 | 19 | 8.5 | 1.88 | R-454B | 650
217942468 | DAY & NIGHT | Q5H9V24*K*AAA* | EVD5X36M21A* | *96CTN0601714B* | Split System | 24400 | 19 | 8.5 | 1.88 | R-454B | 650
217940329 | DAY & NIGHT | Q5H9V24*K*AAA* | EVD5X30M17A* | *80CSU0401712B* | Split System | 24400 | 19 | 8.5 | 1.88 | R-454B | 650
217942461 | DAY & NIGHT | N5H9V24*K*AAA* | EVD5X36M21A* | *96CTN0601714B* | Split System | 24400 | 19 | 8.5 | 1.88 | R-454B | 650
217940322 | DAY & NIGHT | N5H9V24*K*AAA* | EVD5X30M17A* | *80CSU0401712B* | Split System | 24400 | 19 | 8.5 | 1.88 | R-454B | 650
217939602 | DAY & NIGHT | Q5H9V24*K*AAA* | EVD5X25M17A* | *80CSU0401712B* | Split System | 24400 | 19 | 8.5 | 1.88 | R-454B | 650
217940830 | DAY & NIGHT | Q5H9V24*K*AAA* | EVD5X30M17A* | *96VTN0801716B* | Split System | 24400 | 19 | 8.5 | 1.88 | R-454B | 650
217942258 | DAY & NIGHT | Q5H9V24*K*AAA* | EVD5X36M21A* | *97CMN0602120B* | Split System | 24400 | 19 | 8.5 | 1.88 | R-454B | 650
217942048 | DAY & NIGHT | N5H9V24*K*AAA* | EVD5X36M21A* | *80CTL0451712B* | Split System | 24400 | 19 | 8.5 | 1.88 | R-454B | 650
217942055 | DAY & NIGHT | Q5H9V24*K*AAA* | EVD5X36M21A* | *80CTL0451712B* | Split System | 24400 | 19 | 8.5 | 1.88 | R-454B | 650
217940640 | DAY & NIGHT | N5H9V24*K*AAA* | EVD5X30M17A* | *96VSN0801716B* | Split System | 24400 | 19 | 8.5 | 1.88 | R-454B | 650
217940647 | DAY & NIGHT | Q5H9V24*K*AAA* | EVD5X30M17A* | *96VSN0801716B* | Split System | 24400 | 19 | 8.5 | 1.88 | R-454B | 650
217942251 | DAY & NIGHT | N5H9V24*K*AAA* | EVD5X36M21A* | *97CMN0602120B* | Split System | 24400 | 19 | 8.5 | 1.88 | R-454B | 650
217940860 | DAY & NIGHT | Q5H9V24*K*AAA* | EVD5X30M17A* | *97VTN0801716A* | Split System | 24400 | 19 | 8.5 | 1.88 | R-454B | 650
217940853 | DAY & NIGHT | N5H9V24*K*AAA* | EVD5X30M17A* | *97VTN0801716A* | Split System | 24400 | 19 | 8.5 | 1.88 | R-454B | 650
217936068 | DAY & NIGHT | N5H9V24*K*AAA* | EVM5X25M17A* | *97CMN0801714B* | Split System | 24400 | 19 | 8.5 | 1.88 | R-454B | 650
217936143 | DAY & NIGHT | N5H9V24*K*AAA* | EVM5X25M17A* | *96VSN0801716B* | Split System | 24400 | 19 | 8.5 | 1.88 | R-454B | 650
217940564 | DAY & NIGHT | N5H9V24*K*AAA* | EVD5X30M17A* | *97CMN0801714B* | Split System | 24400 | 19 | 8.5 | 1.88 | R-454B | 650
217942416 | DAY & NIGHT | N5H9V24*K*AAA* | EVD5X36M21A* | *95MSU0802120A* | Split System | 24600 | 19 | 8.5 | 1.88 | R-454B | 650
217942423 | DAY & NIGHT | Q5H9V24*K*AAA* | EVD5X36M21A* | *95MSU0802120A* | Split System | 24600 | 19 | 8.5 | 1.88 | R-454B | 650
217942348 | DAY & NIGHT | Q5H9V24*K*AAA* | EVD5X36M21A* | *96VSN0801716B* | Split System | 24200 | 19 | 8.5 | 1.9 | R-454B | 650
217942734 | DAY & NIGHT | N5H9V24*K*AAA* | EVD5X36M21A* | *97VTN0801716A* | Split System | 24200 | 19 | 8.5 | 1.9 | R-454B | 650
217942741 | DAY & NIGHT | Q5H9V24*K*AAA* | EVD5X36M21A* | *97VTN0801716A* | Split System | 24200 | 19 | 8.5 | 1.9 | R-454B | 650
217942665 | DAY & NIGHT | Q5H9V24*K*AAA* | EVD5X36M21A* | *96VTN0801716B* | Split System | 24200 | 19 | 8.5 | 1.9 | R-454B | 650
217942341 | DAY & NIGHT | N5H9V24*K*AAA* | EVD5X36M21A* | *96VSN0801716B* | Split System | 24200 | 19 | 8.5 | 1.9 | R-454B | 650
217942658 | DAY & NIGHT | N5H9V24*K*AAA* | EVD5X36M21A* | *96VTN0801716B* | Split System | 24200 | 19 | 8.5 | 1.9 | R-454B | 650
217940412 | DAY & NIGHT | N5H9V24*K*AAA* | EVD5X30M17A* | *80MSU0401712A* | Split System | 24400 | 19 | 8.5 | 1.9 | R-454B | 650
217941935 | DAY & NIGHT | Q5H9V24*K*AAA* | EVD5X36M21A* | *80CSU1002120B* | Split System | 24400 | 19 | 8.5 | 1.9 | R-454B | 650
217941928 | DAY & NIGHT | N5H9V24*K*AAA* | EVD5X36M21A* | *80CSU1002120B* | Split System | 24400 | 19 | 8.5 | 1.9 | R-454B | 650
217940419 | DAY & NIGHT | Q5H9V24*K*AAA* | EVD5X30M17A* | *80MSU0401712A* | Split System | 24400 | 19 | 8.5 | 1.9 | R-454B | 650
217938193 | DAY & NIGHT | Q5H9V24*K*AAA* | EVM5X36M17A* | *80VSL0701412B* | Split System | 24400 | 19 | 8.5 | 1.9 | R-454B | 650
217938223 | DAY & NIGHT | Q5H9V24*K*AAA* | EVM5X36M17A* | *80VSL0901716B* | Split System | 24400 | 19 | 8.5 | 1.9 | R-454B | 650
217941375 | DAY & NIGHT | Q5H9V24*K*AAA* | EVD5X36M17A* | *80VSL0451412B* | Split System | 24400 | 19 | 8.5 | 1.9 | R-454B | 650
217939625 | DAY & NIGHT | N5H9V24*K*AAA* | EVD5X25M17A* | *80VSL0451412B* | Split System | 24400 | 19 | 8.5 | 1.9 | R-454B | 650
217938328 | DAY & NIGHT | Q5H9V24*K*AAA* | EVM5X36M17A* | *80VTL0451412B* | Split System | 24400 | 19 | 8.5 | 1.9 | R-454B | 650
217939670 | DAY & NIGHT | N5H9V24*K*AAA* | EVD5X25M17A* | *80VSL0901716B* | Split System | 24400 | 19 | 8.5 | 1.9 | R-454B | 650
217940374 | DAY & NIGHT | Q5H9V24*K*AAA* | EVD5X30M17A* | *80VSL0701412B* | Split System | 24400 | 19 | 8.5 | 1.9 | R-454B | 650
217939647 | DAY & NIGHT | Q5H9V24*K*AAA* | EVD5X25M17A* | *80VSL0701412B* | Split System | 24400 | 19 | 8.5 | 1.9 | R-454B | 650
217942273 | DAY & NIGHT | Q5H9V24*K*AAA* | EVD5X36M21A* | *97CMN0801714B* | Split System | 24400 | 19 | 8.5 | 1.9 | R-454B | 650
217940404 | DAY & NIGHT | Q5H9V24*K*AAA* | EVD5X30M17A* | *80VSL0901716B* | Split System | 24400 | 19 | 8.5 | 1.9 | R-454B | 650
217941390 | DAY & NIGHT | Q5H9V24*K*AAA* | EVD5X36M17A* | *80VSL0701412B* | Split System | 24400 | 19 | 8.5 | 1.9 | R-454B | 650
217938216 | DAY & NIGHT | N5H9V24*K*AAA* | EVM5X36M17A* | *80VSL0901716B* | Split System | 24400 | 19 | 8.5 | 1.9 | R-454B | 650
217941420 | DAY & NIGHT | Q5H9V24*K*AAA* | EVD5X36M17A* | *80VSL0901716B* | Split System | 24400 | 19 | 8.5 | 1.9 | R-454B | 650
217940722 | DAY & NIGHT | Q5H9V24*K*AAA* | EVD5X30M17A* | *96CTN0801714B* | Split System | 24400 | 19 | 8.5 | 1.9 | R-454B | 650
217941525 | DAY & NIGHT | Q5H9V24*K*AAA* | EVD5X36M17A* | *80VTL0451412B* | Split System | 24400 | 19 | 8.5 | 1.9 | R-454B | 650
217940352 | DAY & NIGHT | N5H9V24*K*AAA* | EVD5X30M17A* | *80VSL0451412B* | Split System | 24400 | 19 | 8.5 | 1.9 | R-454B | 650
217941413 | DAY & NIGHT | N5H9V24*K*AAA* | EVD5X36M17A* | *80VSL0901716B* | Split System | 24400 | 19 | 8.5 | 1.9 | R-454B | 650
217941383 | DAY & NIGHT | N5H9V24*K*AAA* | EVD5X36M17A* | *80VSL0701412B* | Split System | 24400 | 19 | 8.5 | 1.9 | R-454B | 650
217942198 | DAY & NIGHT | Q5H9V24*K*AAA* | EVD5X36M21A* | *95CSU0601716B* | Split System | 24400 | 19 | 8.5 | 1.9 | R-454B | 650
217939677 | DAY & NIGHT | Q5H9V24*K*AAA* | EVD5X25M17A* | *80VSL0901716B* | Split System | 24400 | 19 | 8.5 | 1.9 | R-454B | 650
217940397 | DAY & NIGHT | N5H9V24*K*AAA* | EVD5X30M17A* | *80VSL0901716B* | Split System | 24400 | 19 | 8.5 | 1.9 | R-454B | 650
217940715 | DAY & NIGHT | N5H9V24*K*AAA* | EVD5X30M17A* | *96CTN0801714B* | Split System | 24400 | 19 | 8.5 | 1.9 | R-454B | 650
217939632 | DAY & NIGHT | Q5H9V24*K*AAA* | EVD5X25M17A* | *80VSL0451412B* | Split System | 24400 | 19 | 8.5 | 1.9 | R-454B | 650
217942191 | DAY & NIGHT | N5H9V24*K*AAA* | EVD5X36M21A* | *95CSU0601716B* | Split System | 24400 | 19 | 8.5 | 1.9 | R-454B | 650
217938353 | DAY & NIGHT | N5H9V24*K*AAA* | EVM5X36M17A* | *95CSU0601716B* | Split System | 24400 | 19 | 8.5 | 1.9 | R-454B | 650
217939640 | DAY & NIGHT | N5H9V24*K*AAA* | EVD5X25M17A* | *80VSL0701412B* | Split System | 24400 | 19 | 8.5 | 1.9 | R-454B | 650
217939775 | DAY & NIGHT | N5H9V24*K*AAA* | EVD5X25M17A* | *80VTL0451412B* | Split System | 24400 | 19 | 8.5 | 1.9 | R-454B | 650
217940509 | DAY & NIGHT | Q5H9V24*K*AAA* | EVD5X30M17A* | *80VTL0451412B* | Split System | 24400 | 19 | 8.5 | 1.9 | R-454B | 650
217942266 | DAY & NIGHT | N5H9V24*K*AAA* | EVD5X36M21A* | *97CMN0801714B* | Split System | 24400 | 19 | 8.5 | 1.9 | R-454B | 650
217940359 | DAY & NIGHT | Q5H9V24*K*AAA* | EVD5X30M17A* | *80VSL0451412B* | Split System | 24400 | 19 | 8.5 | 1.9 | R-454B | 650
217936045 | DAY & NIGHT | Q5H9V24*K*AAA* | EVM5X25M17A* | *95CSU0601716B* | Split System | 24400 | 19 | 8.5 | 1.9 | R-454B | 650
217936438 | DAY & NIGHT | Q5H9V24*K*AAA* | EVM5X30M17A* | *80VSL0451412B* | Split System | 24400 | 19 | 8.5 | 1.9 | R-454B | 650
217936588 | DAY & NIGHT | Q5H9V24*K*AAA* | EVM5X30M17A* | *80VTL0451412B* | Split System | 24400 | 19 | 8.5 | 1.9 | R-454B | 650
217939707 | DAY & NIGHT | Q5H9V24*K*AAA* | EVD5X25M17A* | *80MSU0601716A* | Split System | 24600 | 19 | 8.5 | 1.9 | R-454B | 650
217942033 | DAY & NIGHT | N5H9V24*K*AAA* | EVD5X36M21A* | *80MSU1002120A* | Split System | 24600 | 19 | 8.5 | 1.9 | R-454B | 650
217941443 | DAY & NIGHT | N5H9V24*K*AAA* | EVD5X36M17A* | *80MSU0601716A* | Split System | 24600 | 19 | 8.5 | 1.9 | R-454B | 650
217943200 | DAY & NIGHT | N5H9V24*K*AAA* | EVD5X37M21A* | *97CMN0601714B* | Split System | 24600 | 19 | 8.5 | 1.9 | R-454B | 650
217942040 | DAY & NIGHT | Q5H9V24*K*AAA* | EVD5X36M21A* | *80MSU1002120A* | Split System | 24600 | 19 | 8.5 | 1.9 | R-454B | 650
217943207 | DAY & NIGHT | Q5H9V24*K*AAA* | EVD5X37M21A* | *97CMN0601714B* | Split System | 24600 | 19 | 8.5 | 1.9 | R-454B | 650
217940434 | DAY & NIGHT | Q5H9V24*K*AAA* | EVD5X30M17A* | *80MSU0601716A* | Split System | 24600 | 19 | 8.5 | 1.9 | R-454B | 650
217943155 | DAY & NIGHT | N5H9V24*K*AAA* | EVD5X37M21A* | *95CSU0601716B* | Split System | 24600 | 19 | 8.5 | 1.9 | R-454B | 650
217943162 | DAY & NIGHT | Q5H9V24*K*AAA* | EVD5X37M21A* | *95CSU0601716B* | Split System | 24600 | 19 | 8.5 | 1.9 | R-454B | 650
217938156 | DAY & NIGHT | N5H9V24*K*AAA* | EVM5X36M17A* | *80CSU0601716B* | Split System | 24600 | 19 | 8.5 | 1.9 | R-454B | 650
217939745 | DAY & NIGHT | N5H9V24*K*AAA* | EVD5X25M17A* | *80CTL0701716B* | Split System | 24600 | 19 | 8.5 | 1.9 | R-454B | 650
217939760 | DAY & NIGHT | N5H9V24*K*AAA* | EVD5X25M17A* | *80CTL0901716B* | Split System | 24600 | 19 | 8.5 | 1.9 | R-454B | 650
217941353 | DAY & NIGHT | N5H9V24*K*AAA* | EVD5X36M17A* | *80CSU0601716B* | Split System | 24600 | 19 | 8.5 | 1.9 | R-454B | 650
217940389 | DAY & NIGHT | Q5H9V24*K*AAA* | EVD5X30M17A* | *80VSL0701716B* | Split System | 24600 | 19 | 8.5 | 1.9 | R-454B | 650
217940095 | DAY & NIGHT | N5H9V24*K*AAA* | EVD5X25M17A* | *96VTN0801716B* | Split System | 24600 | 19 | 8.5 | 1.9 | R-454B | 650
217940125 | DAY & NIGHT | N5H9V24*K*AAA* | EVD5X25M17A* | *97VTN0801716A* | Split System | 24600 | 19 | 8.5 | 1.9 | R-454B | 650
217939752 | DAY & NIGHT | Q5H9V24*K*AAA* | EVD5X25M17A* | *80CTL0701716B* | Split System | 24600 | 19 | 8.5 | 1.9 | R-454B | 650
217941830 | DAY & NIGHT | Q5H9V24*K*AAA* | EVD5X36M17A* | *97VTN0801716A* | Split System | 24600 | 19 | 8.5 | 1.9 | R-454B | 650
217940494 | DAY & NIGHT | Q5H9V24*K*AAA* | EVD5X30M17A* | *80CTL0901716B* | Split System | 24600 | 19 | 8.5 | 1.9 | R-454B | 650
217940472 | DAY & NIGHT | N5H9V24*K*AAA* | EVD5X30M17A* | *80CTL0701716B* | Split System | 24600 | 19 | 8.5 | 1.9 | R-454B | 650
217943354 | DAY & NIGHT | N5H9V24*K*AAA* | EVD5X37M21A* | *95MSU0401712A* | Split System | 24600 | 19 | 8.5 | 1.9 | R-454B | 650
217940017 | DAY & NIGHT | N5H9V24*K*AAA* | EVD5X25M17A* | *97CTN0801716A* | Split System | 24600 | 19 | 8.5 | 1.9 | R-454B | 650
217938298 | DAY & NIGHT | Q5H9V24*K*AAA* | EVM5X36M17A* | *80CTL0701716B* | Split System | 24600 | 19 | 8.5 | 1.9 | R-454B | 650
217941510 | DAY & NIGHT | Q5H9V24*K*AAA* | EVD5X36M17A* | *80CTL0901716B* | Split System | 24600 | 19 | 8.5 | 1.9 | R-454B | 650
217943019 | DAY & NIGHT | N5H9V24*K*AAA* | EVD5X37M21A* | *80CTL0451712B* | Split System | 24600 | 19 | 8.5 | 1.9 | R-454B | 650
217940487 | DAY & NIGHT | N5H9V24*K*AAA* | EVD5X30M17A* | *80CTL0901716B* | Split System | 24600 | 19 | 8.5 | 1.9 | R-454B | 650
217940670 | DAY & NIGHT | N5H9V24*K*AAA* | EVD5X30M17A* | *95MSU0601716A* | Split System | 24600 | 19 | 8.5 | 1.9 | R-454B | 650
217941715 | DAY & NIGHT | N5H9V24*K*AAA* | EVD5X36M17A* | *97CTN0801716A* | Split System | 24600 | 19 | 8.5 | 1.9 | R-454B | 650
217938641 | DAY & NIGHT | N5H9V24*K*AAA* | EVM5X36M17A* | *96VTN0801716B* | Split System | 24600 | 19 | 8.5 | 1.9 | R-454B | 650
217941360 | DAY & NIGHT | Q5H9V24*K*AAA* | EVD5X36M17A* | *80CSU0601716B* | Split System | 24600 | 19 | 8.5 | 1.9 | R-454B | 650
217941692 | DAY & NIGHT | Q5H9V24*K*AAA* | EVD5X36M17A* | *96CTN0601714B* | Split System | 24600 | 19 | 8.5 | 1.9 | R-454B | 650
217939972 | DAY & NIGHT | N5H9V24*K*AAA* | EVD5X25M17A* | *96CTN0601714B* | Split System | 24600 | 19 | 8.5 | 1.9 | R-454B | 650
217939979 | DAY & NIGHT | Q5H9V24*K*AAA* | EVD5X25M17A* | *96CTN0601714B* | Split System | 24600 | 19 | 8.5 | 1.9 | R-454B | 650
217943654 | DAY & NIGHT | Q5H9V24*K*AAA* | EVD5X37M21A* | *97CTN0601716A* | Split System | 24600 | 19 | 8.5 | 1.9 | R-454B | 650
217943026 | DAY & NIGHT | Q5H9V24*K*AAA* | EVD5X37M21A* | *80CTL0451712B* | Split System | 24600 | 19 | 8.5 | 1.9 | R-454B | 650
217941685 | DAY & NIGHT | N5H9V24*K*AAA* | EVD5X36M17A* | *96CTN0601714B* | Split System | 24600 | 19 | 8.5 | 1.9 | R-454B | 650
217940479 | DAY & NIGHT | Q5H9V24*K*AAA* | EVD5X30M17A* | *80CTL0701716B* | Split System | 24600 | 19 | 8.5 | 1.9 | R-454B | 650
217942846 | DAY & NIGHT | Q5H9V24*K*AAA* | EVD5X36M21A* | OMV112K14A | Split System | 24600 | 19 | 8.5 | 1.9 | R-454B | 650
217942839 | DAY & NIGHT | N5H9V24*K*AAA* | EVD5X36M21A* | OMV112K14A | Split System | 24600 | 19 | 8.5 | 1.9 | R-454B | 650
217943639 | DAY & NIGHT | N5H9V24*K*AAA* | EVD5X37M21A* | *97CTN0601716A* | Split System | 24600 | 19 | 8.5 | 1.9 | R-454B | 650
217941722 | DAY & NIGHT | Q5H9V24*K*AAA* | EVD5X36M17A* | *97CTN0801716A* | Split System | 24600 | 19 | 8.5 | 1.9 | R-454B | 650
217941473 | DAY & NIGHT | N5H9V24*K*AAA* | EVD5X36M17A* | *80CTL0701412B* | Split System | 24600 | 19 | 8.5 | 1.9 | R-454B | 650
217941488 | DAY & NIGHT | N5H9V24*K*AAA* | EVD5X36M17A* | *80CTL0701716B* | Split System | 24600 | 19 | 8.5 | 1.9 | R-454B | 650
217938306 | DAY & NIGHT | N5H9V24*K*AAA* | EVM5X36M17A* | *80CTL0901716B* | Split System | 24600 | 19 | 8.5 | 1.9 | R-454B | 650
217938570 | DAY & NIGHT | Q5H9V24*K*AAA* | EVM5X36M17A* | *97CTN0801716A* | Split System | 24600 | 19 | 8.5 | 1.9 | R-454B | 650
217940745 | DAY & NIGHT | N5H9V24*K*AAA* | EVD5X30M17A* | *97CTN0801716A* | Split System | 24600 | 19 | 8.5 | 1.9 | R-454B | 650
217941495 | DAY & NIGHT | Q5H9V24*K*AAA* | EVD5X36M17A* | *80CTL0701716B* | Split System | 24600 | 19 | 8.5 | 1.9 | R-454B | 650
217943368 | DAY & NIGHT | Q5H9V24*K*AAA* | EVD5X37M21A* | *95MSU0401712A* | Split System | 24600 | 19 | 8.5 | 1.9 | R-454B | 650
217941480 | DAY & NIGHT | Q5H9V24*K*AAA* | EVD5X36M17A* | *80CTL0701412B* | Split System | 24600 | 19 | 8.5 | 1.9 | R-454B | 650
217941503 | DAY & NIGHT | N5H9V24*K*AAA* | EVD5X36M17A* | *80CTL0901716B* | Split System | 24600 | 19 | 8.5 | 1.9 | R-454B | 650
217941405 | DAY & NIGHT | Q5H9V24*K*AAA* | EVD5X36M17A* | *80VSL0701716B* | Split System | 24600 | 19 | 8.5 | 1.9 | R-454B | 650
217941823 | DAY & NIGHT | N5H9V24*K*AAA* | EVD5X36M17A* | *97VTN0801716A* | Split System | 24600 | 19 | 8.5 | 1.9 | R-454B | 650
217935886 | DAY & NIGHT | N5H9V24*K*AAA* | EVM5X25M17A* | *80VSL0701716B* | Split System | 24600 | 19 | 8.5 | 1.9 | R-454B | 650
217936536 | DAY & NIGHT | N5H9V24*K*AAA* | EVM5X30M17A* | *80CTL0701412B* | Split System | 24600 | 19 | 8.5 | 1.9 | R-454B | 650
217938465 | DAY & NIGHT | Q5H9V24*K*AAA* | EVM5X36M17A* | *96VSN0801716B* | Split System | 24600 | 19 | 8.5 | 1.9 | R-454B | 650
217940457 | DAY & NIGHT | N5H9V24*K*AAA* | EVD5X30M17A* | *80CTL0701412B* | Split System | 24600 | 19 | 8.5 | 1.9 | R-454B | 650
217940700 | DAY & NIGHT | N5H9V24*K*AAA* | EVD5X30M17A* | *96CTN0601714B* | Split System | 24600 | 19 | 8.5 | 1.9 | R-454B | 650
217941398 | DAY & NIGHT | N5H9V24*K*AAA* | EVD5X36M17A* | *80VSL0701716B* | Split System | 24600 | 19 | 8.5 | 1.9 | R-454B | 650
217941793 | DAY & NIGHT | N5H9V24*K*AAA* | EVD5X36M17A* | *96VTN0801716B* | Split System | 24600 | 19 | 8.5 | 1.9 | R-454B | 650
217940707 | DAY & NIGHT | Q5H9V24*K*AAA* | EVD5X30M17A* | *96CTN0601714B* | Split System | 24600 | 19 | 8.5 | 1.9 | R-454B | 650
217941800 | DAY & NIGHT | Q5H9V24*K*AAA* | EVD5X36M17A* | *96VTN0801716B* | Split System | 24600 | 19 | 8.5 | 1.9 | R-454B | 650
217944029 | DAY & NIGHT | Q5H9V24*K*AAA* | EVD5X37M21A* | OMV112K14A | Split System | 24800 | 19 | 8.5 | 1.9 | R-454B | 650
217944022 | DAY & NIGHT | N5H9V24*K*AAA* | EVD5X37M21A* | OMV112K14A | Split System | 24800 | 19 | 8.5 | 1.9 | R-454B | 650
217941338 | DAY & NIGHT | N5H9V24*K*AAA* | EVD5X31M17A* | OMV112K14A | Split System | 25000 | 19 | 8.5 | 1.9 | R-454B | 650
217941345 | DAY & NIGHT | Q5H9V24*K*AAA* | EVD5X31M17A* | OMV112K14A | Split System | 25000 | 19 | 8.5 | 1.9 | R-454B | 650
217944309 | DAY & NIGHT | N5H9V24*K*AAA* | EVD5X38M17A* | *97CTN0601716A* | Split System | 25200 | 19 | 8.5 | 1.9 | R-454B | 650
217944316 | DAY & NIGHT | Q5H9V24*K*AAA* | EVD5X38M17A* | *97CTN0601716A* | Split System | 25200 | 19 | 8.5 | 1.9 | R-454B | 650
217941308 | DAY & NIGHT | N5H9V24*K*AAA* | EVD5X31M17A* | OLV098A12* | Split System | 24800 | 19 | 8.5 | 1.92 | R-454B | 650
217941315 | DAY & NIGHT | Q5H9V24*K*AAA* | EVD5X31M17A* | OLV098A12* | Split System | 24800 | 19 | 8.5 | 1.92 | R-454B | 650
217941330 | DAY & NIGHT | Q5H9V24*K*AAA* | EVD5X31M17A* | OMV098J12* | Split System | 25000 | 19 | 8.5 | 1.92 | R-454B | 650
217941087 | DAY & NIGHT | Q5H9V24*K*AAA* | EVD5X31M17A* | *97CMN0601714B* | Split System | 25000 | 19 | 8.5 | 1.92 | R-454B | 650
217944416 | DAY & NIGHT | N5H9V24*K*AAA* | EVD5X38M17A* | OLV098A12* | Split System | 25000 | 19 | 8.5 | 1.92 | R-454B | 650
217941080 | DAY & NIGHT | N5H9V24*K*AAA* | EVD5X31M17A* | *97CMN0601714B* | Split System | 25000 | 19 | 8.5 | 1.92 | R-454B | 650
217944423 | DAY & NIGHT | Q5H9V24*K*AAA* | EVD5X38M17A* | OLV098A12* | Split System | 25000 | 19 | 8.5 | 1.92 | R-454B | 650
217944370 | DAY & NIGHT | N5H9V24*K*AAA* | EVD5X38M17A* | *96VTN0601412B* | Split System | 25000 | 19 | 8.5 | 1.92 | R-454B | 650
217944234 | DAY & NIGHT | N5H9V24*K*AAA* | EVD5X38M17A* | *96VSN0601412B* | Split System | 25000 | 19 | 8.5 | 1.92 | R-454B | 650
217944241 | DAY & NIGHT | Q5H9V24*K*AAA* | EVD5X38M17A* | *96VSN0601412B* | Split System | 25000 | 19 | 8.5 | 1.92 | R-454B | 650
217944377 | DAY & NIGHT | Q5H9V24*K*AAA* | EVD5X38M17A* | *96VTN0601412B* | Split System | 25000 | 19 | 8.5 | 1.92 | R-454B | 650
217944431 | DAY & NIGHT | N5H9V24*K*AAA* | EVD5X38M17A* | OMV098J12* | Split System | 25200 | 19 | 8.5 | 1.92 | R-454B | 650
217944438 | DAY & NIGHT | Q5H9V24*K*AAA* | EVD5X38M17A* | OMV098J12* | Split System | 25200 | 19 | 8.5 | 1.92 | R-454B | 650
217938118 | DAY & NIGHT | Q5H9V24*K*AAA* | EVM5X32M17A* | OMV098J12* | Split System | 25200 | 19 | 8.5 | 1.92 | R-454B | 650
217944264 | DAY & NIGHT | N5H9V24*K*AAA* | EVD5X38M17A* | *95MSU0401712A* | Split System | 25200 | 19 | 8.5 | 1.92 | R-454B | 650
217944271 | DAY & NIGHT | Q5H9V24*K*AAA* | EVD5X38M17A* | *95MSU0401712A* | Split System | 25200 | 19 | 8.5 | 1.92 | R-454B | 650
217942720 | HEIL | N5H9V24*K*AAA* | EVD5X36M21A* | *97VTN0601716A* | Split System | 24200 | 19 | 8.5 | 1.88 | R-454B | 650
217942327 | HEIL | N5H9V24*K*AAA* | EVD5X36M21A* | *96VSN0601716B* | Split System | 24200 | 19 | 8.5 | 1.88 | R-454B | 650
217942334 | HEIL | Q5H9V24*K*AAA* | EVD5X36M21A* | *96VSN0601716B* | Split System | 24200 | 19 | 8.5 | 1.88 | R-454B | 650
217942650 | HEIL | Q5H9V24*K*AAA* | EVD5X36M21A* | *96VTN0601716B* | Split System | 24200 | 19 | 8.5 | 1.88 | R-454B | 650
217942643 | HEIL | N5H9V24*K*AAA* | EVD5X36M21A* | *96VTN0601716B* | Split System | 24200 | 19 | 8.5 | 1.88 | R-454B | 650
217942727 | HEIL | Q5H9V24*K*AAA* | EVD5X36M21A* | *97VTN0601716A* | Split System | 24200 | 19 | 8.5 | 1.88 | R-454B | 650
217942546 | HEIL | Q5H9V24*K*AAA* | EVD5X36M21A* | *97CTN0801716A* | Split System | 24200 | 19 | 8.5 | 1.88 | R-454B | 650
217942537 | HEIL | N5H9V24*K*AAA* | EVD5X36M21A* | *97CTN0801716A* | Split System | 24200 | 19 | 8.5 | 1.88 | R-454B | 650
217940323 | HEIL | N5H9V24*K*AAA* | EVD5X30M17A* | *80CSU0401712B* | Split System | 24400 | 19 | 8.5 | 1.88 | R-454B | 650
217940330 | HEIL | Q5H9V24*K*AAA* | EVD5X30M17A* | *80CSU0401712B* | Split System | 24400 | 19 | 8.5 | 1.88 | R-454B | 650
217942462 | HEIL | N5H9V24*K*AAA* | EVD5X36M21A* | *96CTN0601714B* | Split System | 24400 | 19 | 8.5 | 1.88 | R-454B | 650
217942469 | HEIL | Q5H9V24*K*AAA* | EVD5X36M21A* | *96CTN0601714B* | Split System | 24400 | 19 | 8.5 | 1.88 | R-454B | 650
217938149 | HEIL | Q5H9V24*K*AAA* | EVM5X36M17A* | *80CSU0401712B* | Split System | 24400 | 19 | 8.5 | 1.88 | R-454B | 650
217940854 | HEIL | N5H9V24*K*AAA* | EVD5X30M17A* | *97VTN0801716A* | Split System | 24400 | 19 | 8.5 | 1.88 | R-454B | 650
217942252 | HEIL | N5H9V24*K*AAA* | EVD5X36M21A* | *97CMN0602120B* | Split System | 24400 | 19 | 8.5 | 1.88 | R-454B | 650
217939845 | HEIL | Q5H9V24*K*AAA* | EVD5X25M17A* | *97CMN0801714B* | Split System | 24400 | 19 | 8.5 | 1.88 | R-454B | 650
217938384 | HEIL | N5H9V24*K*AAA* | EVM5X36M17A* | *97CMN0801714B* | Split System | 24400 | 19 | 8.5 | 1.88 | R-454B | 650
217940565 | HEIL | N5H9V24*K*AAA* | EVD5X30M17A* | *97CMN0801714B* | Split System | 24400 | 19 | 8.5 | 1.88 | R-454B | 650
217938391 | HEIL | Q5H9V24*K*AAA* | EVM5X36M17A* | *97CMN0801714B* | Split System | 24400 | 19 | 8.5 | 1.88 | R-454B | 650
217940824 | HEIL | N5H9V24*K*AAA* | EVD5X30M17A* | *96VTN0801716B* | Split System | 24400 | 19 | 8.5 | 1.88 | R-454B | 650
217940572 | HEIL | Q5H9V24*K*AAA* | EVD5X30M17A* | *97CMN0801714B* | Split System | 24400 | 19 | 8.5 | 1.88 | R-454B | 650
217940831 | HEIL | Q5H9V24*K*AAA* | EVD5X30M17A* | *96VTN0801716B* | Split System | 24400 | 19 | 8.5 | 1.88 | R-454B | 650
217939838 | HEIL | N5H9V24*K*AAA* | EVD5X25M17A* | *97CMN0801714B* | Split System | 24400 | 19 | 8.5 | 1.88 | R-454B | 650
217942049 | HEIL | N5H9V24*K*AAA* | EVD5X36M21A* | *80CTL0451712B* | Split System | 24400 | 19 | 8.5 | 1.88 | R-454B | 650
217940861 | HEIL | Q5H9V24*K*AAA* | EVD5X30M17A* | *97VTN0801716A* | Split System | 24400 | 19 | 8.5 | 1.88 | R-454B | 650
217942056 | HEIL | Q5H9V24*K*AAA* | EVD5X36M21A* | *80CTL0451712B* | Split System | 24400 | 19 | 8.5 | 1.88 | R-454B | 650
217940641 | HEIL | N5H9V24*K*AAA* | EVD5X30M17A* | *96VSN0801716B* | Split System | 24400 | 19 | 8.5 | 1.88 | R-454B | 650
217942259 | HEIL | Q5H9V24*K*AAA* | EVD5X36M21A* | *97CMN0602120B* | Split System | 24400 | 19 | 8.5 | 1.88 | R-454B | 650
217942417 | HEIL | N5H9V24*K*AAA* | EVD5X36M21A* | *95MSU0802120A* | Split System | 24600 | 19 | 8.5 | 1.88 | R-454B | 650
217942424 | HEIL | Q5H9V24*K*AAA* | EVD5X36M21A* | *95MSU0802120A* | Split System | 24600 | 19 | 8.5 | 1.88 | R-454B | 650
217942342 | HEIL | N5H9V24*K*AAA* | EVD5X36M21A* | *96VSN0801716B* | Split System | 24200 | 19 | 8.5 | 1.9 | R-454B | 650
217942742 | HEIL | Q5H9V24*K*AAA* | EVD5X36M21A* | *97VTN0801716A* | Split System | 24200 | 19 | 8.5 | 1.9 | R-454B | 650
217942349 | HEIL | Q5H9V24*K*AAA* | EVD5X36M21A* | *96VSN0801716B* | Split System | 24200 | 19 | 8.5 | 1.9 | R-454B | 650
217942666 | HEIL | Q5H9V24*K*AAA* | EVD5X36M21A* | *96VTN0801716B* | Split System | 24200 | 19 | 8.5 | 1.9 | R-454B | 650
217942735 | HEIL | N5H9V24*K*AAA* | EVD5X36M21A* | *97VTN0801716A* | Split System | 24200 | 19 | 8.5 | 1.9 | R-454B | 650
217942659 | HEIL | N5H9V24*K*AAA* | EVD5X36M21A* | *96VTN0801716B* | Split System | 24200 | 19 | 8.5 | 1.9 | R-454B | 650
217940413 | HEIL | N5H9V24*K*AAA* | EVD5X30M17A* | *80MSU0401712A* | Split System | 24400 | 19 | 8.5 | 1.9 | R-454B | 650
217938232 | HEIL | N5H9V24*K*AAA* | EVM5X36M17A* | *80MSU0401712A* | Split System | 24400 | 19 | 8.5 | 1.9 | R-454B | 650
217941929 | HEIL | N5H9V24*K*AAA* | EVD5X36M21A* | *80CSU1002120B* | Split System | 24400 | 19 | 8.5 | 1.9 | R-454B | 650
217939776 | HEIL | N5H9V24*K*AAA* | EVD5X25M17A* | *80VTL0451412B* | Split System | 24400 | 19 | 8.5 | 1.9 | R-454B | 650
217940716 | HEIL | N5H9V24*K*AAA* | EVD5X30M17A* | *96CTN0801714B* | Split System | 24400 | 19 | 8.5 | 1.9 | R-454B | 650
217940360 | HEIL | Q5H9V24*K*AAA* | EVD5X30M17A* | *80VSL0451412B* | Split System | 24400 | 19 | 8.5 | 1.9 | R-454B | 650
217939648 | HEIL | Q5H9V24*K*AAA* | EVD5X25M17A* | *80VSL0701412B* | Split System | 24400 | 19 | 8.5 | 1.9 | R-454B | 650
217941391 | HEIL | Q5H9V24*K*AAA* | EVD5X36M17A* | *80VSL0701412B* | Split System | 24400 | 19 | 8.5 | 1.9 | R-454B | 650
217941369 | HEIL | N5H9V24*K*AAA* | EVD5X36M17A* | *80VSL0451412B* | Split System | 24400 | 19 | 8.5 | 1.9 | R-454B | 650
217941414 | HEIL | N5H9V24*K*AAA* | EVD5X36M17A* | *80VSL0901716B* | Split System | 24400 | 19 | 8.5 | 1.9 | R-454B | 650
217942192 | HEIL | N5H9V24*K*AAA* | EVD5X36M21A* | *95CSU0601716B* | Split System | 24400 | 19 | 8.5 | 1.9 | R-454B | 650
217941519 | HEIL | N5H9V24*K*AAA* | EVD5X36M17A* | *80VTL0451412B* | Split System | 24400 | 19 | 8.5 | 1.9 | R-454B | 650
217941376 | HEIL | Q5H9V24*K*AAA* | EVD5X36M17A* | *80VSL0451412B* | Split System | 24400 | 19 | 8.5 | 1.9 | R-454B | 650
217942199 | HEIL | Q5H9V24*K*AAA* | EVD5X36M21A* | *95CSU0601716B* | Split System | 24400 | 19 | 8.5 | 1.9 | R-454B | 650
217942274 | HEIL | Q5H9V24*K*AAA* | EVD5X36M21A* | *97CMN0801714B* | Split System | 24400 | 19 | 8.5 | 1.9 | R-454B | 650
217941526 | HEIL | Q5H9V24*K*AAA* | EVD5X36M17A* | *80VTL0451412B* | Split System | 24400 | 19 | 8.5 | 1.9 | R-454B | 650
217940368 | HEIL | N5H9V24*K*AAA* | EVD5X30M17A* | *80VSL0701412B* | Split System | 24400 | 19 | 8.5 | 1.9 | R-454B | 650
217940503 | HEIL | N5H9V24*K*AAA* | EVD5X30M17A* | *80VTL0451412B* | Split System | 24400 | 19 | 8.5 | 1.9 | R-454B | 650
217938187 | HEIL | N5H9V24*K*AAA* | EVM5X36M17A* | *80VSL0701412B* | Split System | 24400 | 19 | 8.5 | 1.9 | R-454B | 650
217942267 | HEIL | N5H9V24*K*AAA* | EVD5X36M21A* | *97CMN0801714B* | Split System | 24400 | 19 | 8.5 | 1.9 | R-454B | 650
217940375 | HEIL | Q5H9V24*K*AAA* | EVD5X30M17A* | *80VSL0701412B* | Split System | 24400 | 19 | 8.5 | 1.9 | R-454B | 650
217938322 | HEIL | N5H9V24*K*AAA* | EVM5X36M17A* | *80VTL0451412B* | Split System | 24400 | 19 | 8.5 | 1.9 | R-454B | 650
217940510 | HEIL | Q5H9V24*K*AAA* | EVD5X30M17A* | *80VTL0451412B* | Split System | 24400 | 19 | 8.5 | 1.9 | R-454B | 650
217941421 | HEIL | Q5H9V24*K*AAA* | EVD5X36M17A* | *80VSL0901716B* | Split System | 24400 | 19 | 8.5 | 1.9 | R-454B | 650
217940405 | HEIL | Q5H9V24*K*AAA* | EVD5X30M17A* | *80VSL0901716B* | Split System | 24400 | 19 | 8.5 | 1.9 | R-454B | 650
217937891 | HEIL | Q5H9V24*K*AAA* | EVM5X32M17A* | *95MSU0401712A* | Split System | 24600 | 19 | 8.5 | 1.9 | R-454B | 650
217940428 | HEIL | N5H9V24*K*AAA* | EVD5X30M17A* | *80MSU0601716A* | Split System | 24600 | 19 | 8.5 | 1.9 | R-454B | 650
217941444 | HEIL | N5H9V24*K*AAA* | EVD5X36M17A* | *80MSU0601716A* | Split System | 24600 | 19 | 8.5 | 1.9 | R-454B | 650
217942034 | HEIL | N5H9V24*K*AAA* | EVD5X36M21A* | *80MSU1002120A* | Split System | 24600 | 19 | 8.5 | 1.9 | R-454B | 650
217941451 | HEIL | Q5H9V24*K*AAA* | EVD5X36M17A* | *80MSU0601716A* | Split System | 24600 | 19 | 8.5 | 1.9 | R-454B | 650
217943201 | HEIL | N5H9V24*K*AAA* | EVD5X37M21A* | *97CMN0601714B* | Split System | 24600 | 19 | 8.5 | 1.9 | R-454B | 650
217943208 | HEIL | Q5H9V24*K*AAA* | EVD5X37M21A* | *97CMN0601714B* | Split System | 24600 | 19 | 8.5 | 1.9 | R-454B | 650
217939701 | HEIL | N5H9V24*K*AAA* | EVD5X25M17A* | *80MSU0601716A* | Split System | 24600 | 19 | 8.5 | 1.9 | R-454B | 650
217940435 | HEIL | Q5H9V24*K*AAA* | EVD5X30M17A* | *80MSU0601716A* | Split System | 24600 | 19 | 8.5 | 1.9 | R-454B | 650
217939708 | HEIL | Q5H9V24*K*AAA* | EVD5X25M17A* | *80MSU0601716A* | Split System | 24600 | 19 | 8.5 | 1.9 | R-454B | 650
217942041 | HEIL | Q5H9V24*K*AAA* | EVD5X36M21A* | *80MSU1002120A* | Split System | 24600 | 19 | 8.5 | 1.9 | R-454B | 650
217938157 | HEIL | N5H9V24*K*AAA* | EVM5X36M17A* | *80CSU0601716B* | Split System | 24600 | 19 | 8.5 | 1.9 | R-454B | 650
217943163 | HEIL | Q5H9V24*K*AAA* | EVD5X37M21A* | *95CSU0601716B* | Split System | 24600 | 19 | 8.5 | 1.9 | R-454B | 650
217943156 | HEIL | N5H9V24*K*AAA* | EVD5X37M21A* | *95CSU0601716B* | Split System | 24600 | 19 | 8.5 | 1.9 | R-454B | 650
217938672 | HEIL | N5H9V24*K*AAA* | EVM5X36M17A* | *97VTN0801716A* | Split System | 24600 | 19 | 8.5 | 1.9 | R-454B | 650
217941489 | HEIL | N5H9V24*K*AAA* | EVD5X36M17A* | *80CTL0701716B* | Split System | 24600 | 19 | 8.5 | 1.9 | R-454B | 650
217941481 | HEIL | Q5H9V24*K*AAA* | EVD5X36M17A* | *80CTL0701412B* | Split System | 24600 | 19 | 8.5 | 1.9 | R-454B | 650
217941496 | HEIL | Q5H9V24*K*AAA* | EVD5X36M17A* | *80CTL0701716B* | Split System | 24600 | 19 | 8.5 | 1.9 | R-454B | 650
217938307 | HEIL | N5H9V24*K*AAA* | EVM5X36M17A* | *80CTL0901716B* | Split System | 24600 | 19 | 8.5 | 1.9 | R-454B | 650
217943020 | HEIL | N5H9V24*K*AAA* | EVD5X37M21A* | *80CTL0451712B* | Split System | 24600 | 19 | 8.5 | 1.9 | R-454B | 650
217939761 | HEIL | N5H9V24*K*AAA* | EVD5X25M17A* | *80CTL0901716B* | Split System | 24600 | 19 | 8.5 | 1.9 | R-454B | 650
217940126 | HEIL | N5H9V24*K*AAA* | EVD5X25M17A* | *97VTN0801716A* | Split System | 24600 | 19 | 8.5 | 1.9 | R-454B | 650
217939768 | HEIL | Q5H9V24*K*AAA* | EVD5X25M17A* | *80CTL0901716B* | Split System | 24600 | 19 | 8.5 | 1.9 | R-454B | 650
217941723 | HEIL | Q5H9V24*K*AAA* | EVD5X36M17A* | *97CTN0801716A* | Split System | 24600 | 19 | 8.5 | 1.9 | R-454B | 650
217939920 | HEIL | Q5H9V24*K*AAA* | EVD5X25M17A* | *96VSN0801716B* | Split System | 24600 | 19 | 8.5 | 1.9 | R-454B | 650
217943356 | HEIL | N5H9V24*K*AAA* | EVD5X37M21A* | *95MSU0401712A* | Split System | 24600 | 19 | 8.5 | 1.9 | R-454B | 650
217942840 | HEIL | N5H9V24*K*AAA* | EVD5X36M21A* | OMV112K14A | Split System | 24600 | 19 | 8.5 | 1.9 | R-454B | 650
217938209 | HEIL | Q5H9V24*K*AAA* | EVM5X36M17A* | *80VSL0701716B* | Split System | 24600 | 19 | 8.5 | 1.9 | R-454B | 650
217938284 | HEIL | Q5H9V24*K*AAA* | EVM5X36M17A* | *80CTL0701412B* | Split System | 24600 | 19 | 8.5 | 1.9 | R-454B | 650
217941626 | HEIL | N5H9V24*K*AAA* | EVD5X36M17A* | *96VSN0801716B* | Split System | 24600 | 19 | 8.5 | 1.9 | R-454B | 650
217943027 | HEIL | Q5H9V24*K*AAA* | EVD5X37M21A* | *80CTL0451712B* | Split System | 24600 | 19 | 8.5 | 1.9 | R-454B | 650
217939611 | HEIL | N5H9V24*K*AAA* | EVD5X25M17A* | *80CSU0601716B* | Split System | 24600 | 19 | 8.5 | 1.9 | R-454B | 650
217941824 | HEIL | N5H9V24*K*AAA* | EVD5X36M17A* | *97VTN0801716A* | Split System | 24600 | 19 | 8.5 | 1.9 | R-454B | 650
217938466 | HEIL | Q5H9V24*K*AAA* | EVM5X36M17A* | *96VSN0801716B* | Split System | 24600 | 19 | 8.5 | 1.9 | R-454B | 650
217942847 | HEIL | Q5H9V24*K*AAA* | EVD5X36M21A* | OMV112K14A | Split System | 24600 | 19 | 8.5 | 1.9 | R-454B | 650
217940701 | HEIL | N5H9V24*K*AAA* | EVD5X30M17A* | *96CTN0601714B* | Split System | 24600 | 19 | 8.5 | 1.9 | R-454B | 650
217941686 | HEIL | N5H9V24*K*AAA* | EVD5X36M17A* | *96CTN0601714B* | Split System | 24600 | 19 | 8.5 | 1.9 | R-454B | 650
217941511 | HEIL | Q5H9V24*K*AAA* | EVD5X36M17A* | *80CTL0901716B* | Split System | 24600 | 19 | 8.5 | 1.9 | R-454B | 650
217940390 | HEIL | Q5H9V24*K*AAA* | EVD5X30M17A* | *80VSL0701716B* | Split System | 24600 | 19 | 8.5 | 1.9 | R-454B | 650
217941399 | HEIL | N5H9V24*K*AAA* | EVD5X36M17A* | *80VSL0701716B* | Split System | 24600 | 19 | 8.5 | 1.9 | R-454B | 650
217941474 | HEIL | N5H9V24*K*AAA* | EVD5X36M17A* | *80CTL0701412B* | Split System | 24600 | 19 | 8.5 | 1.9 | R-454B | 650
217941794 | HEIL | N5H9V24*K*AAA* | EVD5X36M17A* | *96VTN0801716B* | Split System | 24600 | 19 | 8.5 | 1.9 | R-454B | 650
217941801 | HEIL | Q5H9V24*K*AAA* | EVD5X36M17A* | *96VTN0801716B* | Split System | 24600 | 19 | 8.5 | 1.9 | R-454B | 650
217939663 | HEIL | Q5H9V24*K*AAA* | EVD5X25M17A* | *80VSL0701716B* | Split System | 24600 | 19 | 8.5 | 1.9 | R-454B | 650
217939738 | HEIL | Q5H9V24*K*AAA* | EVD5X25M17A* | *80CTL0701412B* | Split System | 24600 | 19 | 8.5 | 1.9 | R-454B | 650
217943657 | HEIL | Q5H9V24*K*AAA* | EVD5X37M21A* | *97CTN0601716A* | Split System | 24600 | 19 | 8.5 | 1.9 | R-454B | 650
217940708 | HEIL | Q5H9V24*K*AAA* | EVD5X30M17A* | *96CTN0601714B* | Split System | 24600 | 19 | 8.5 | 1.9 | R-454B | 650
217939913 | HEIL | N5H9V24*K*AAA* | EVD5X25M17A* | *96VSN0801716B* | Split System | 24600 | 19 | 8.5 | 1.9 | R-454B | 650
217940465 | HEIL | Q5H9V24*K*AAA* | EVD5X30M17A* | *80CTL0701412B* | Split System | 24600 | 19 | 8.5 | 1.9 | R-454B | 650
217940488 | HEIL | N5H9V24*K*AAA* | EVD5X30M17A* | *80CTL0901716B* | Split System | 24600 | 19 | 8.5 | 1.9 | R-454B | 650
217941633 | HEIL | Q5H9V24*K*AAA* | EVD5X36M17A* | *96VSN0801716B* | Split System | 24600 | 19 | 8.5 | 1.9 | R-454B | 650
217943641 | HEIL | N5H9V24*K*AAA* | EVD5X37M21A* | *97CTN0601716A* | Split System | 24600 | 19 | 8.5 | 1.9 | R-454B | 650
217938202 | HEIL | N5H9V24*K*AAA* | EVM5X36M17A* | *80VSL0701716B* | Split System | 24600 | 19 | 8.5 | 1.9 | R-454B | 650
217941504 | HEIL | N5H9V24*K*AAA* | EVD5X36M17A* | *80CTL0901716B* | Split System | 24600 | 19 | 8.5 | 1.9 | R-454B | 650
217938489 | HEIL | N5H9V24*K*AAA* | EVM5X36M17A* | *95MSU0601716A* | Split System | 24600 | 19 | 8.5 | 1.9 | R-454B | 650
217939656 | HEIL | N5H9V24*K*AAA* | EVD5X25M17A* | *80VSL0701716B* | Split System | 24600 | 19 | 8.5 | 1.9 | R-454B | 650
217940025 | HEIL | Q5H9V24*K*AAA* | EVD5X25M17A* | *97CTN0801716A* | Split System | 24600 | 19 | 8.5 | 1.9 | R-454B | 650
217943370 | HEIL | Q5H9V24*K*AAA* | EVD5X37M21A* | *95MSU0401712A* | Split System | 24600 | 19 | 8.5 | 1.9 | R-454B | 650
217938571 | HEIL | Q5H9V24*K*AAA* | EVM5X36M17A* | *97CTN0801716A* | Split System | 24600 | 19 | 8.5 | 1.9 | R-454B | 650
217940458 | HEIL | N5H9V24*K*AAA* | EVD5X30M17A* | *80CTL0701412B* | Split System | 24600 | 19 | 8.5 | 1.9 | R-454B | 650
217940746 | HEIL | N5H9V24*K*AAA* | EVD5X30M17A* | *97CTN0801716A* | Split System | 24600 | 19 | 8.5 | 1.9 | R-454B | 650
217940678 | HEIL | Q5H9V24*K*AAA* | EVD5X30M17A* | *95MSU0601716A* | Split System | 24600 | 19 | 8.5 | 1.9 | R-454B | 650
217941361 | HEIL | Q5H9V24*K*AAA* | EVD5X36M17A* | *80CSU0601716B* | Split System | 24600 | 19 | 8.5 | 1.9 | R-454B | 650
217941831 | HEIL | Q5H9V24*K*AAA* | EVD5X36M17A* | *97VTN0801716A* | Split System | 24600 | 19 | 8.5 | 1.9 | R-454B | 650
217940753 | HEIL | Q5H9V24*K*AAA* | EVD5X30M17A* | *97CTN0801716A* | Split System | 24600 | 19 | 8.5 | 1.9 | R-454B | 650
217941354 | HEIL | N5H9V24*K*AAA* | EVD5X36M17A* | *80CSU0601716B* | Split System | 24600 | 19 | 8.5 | 1.9 | R-454B | 650
217941406 | HEIL | Q5H9V24*K*AAA* | EVD5X36M17A* | *80VSL0701716B* | Split System | 24600 | 19 | 8.5 | 1.9 | R-454B | 650
217936204 | HEIL | N5H9V24*K*AAA* | EVM5X25M17A* | *96CTN0601714B* | Split System | 24600 | 19 | 8.5 | 1.9 | R-454B | 650
217936211 | HEIL | Q5H9V24*K*AAA* | EVM5X25M17A* | *96CTN0601714B* | Split System | 24600 | 19 | 8.5 | 1.9 | R-454B | 650
217936711 | HEIL | Q5H9V24*K*AAA* | EVM5X30M17A* | *96VSN0801716B* | Split System | 24600 | 19 | 8.5 | 1.9 | R-454B | 650
217936704 | HEIL | N5H9V24*K*AAA* | EVM5X30M17A* | *96VSN0801716B* | Split System | 24600 | 19 | 8.5 | 1.9 | R-454B | 650
217939973 | HEIL | N5H9V24*K*AAA* | EVD5X25M17A* | *96CTN0601714B* | Split System | 24600 | 19 | 8.5 | 1.9 | R-454B | 650
217944023 | HEIL | N5H9V24*K*AAA* | EVD5X37M21A* | OMV112K14A | Split System | 24800 | 19 | 8.5 | 1.9 | R-454B | 650
217944030 | HEIL | Q5H9V24*K*AAA* | EVD5X37M21A* | OMV112K14A | Split System | 24800 | 19 | 8.5 | 1.9 | R-454B | 650
217941339 | HEIL | N5H9V24*K*AAA* | EVD5X31M17A* | OMV112K14A | Split System | 25000 | 19 | 8.5 | 1.9 | R-454B | 650
217941346 | HEIL | Q5H9V24*K*AAA* | EVD5X31M17A* | OMV112K14A | Split System | 25000 | 19 | 8.5 | 1.9 | R-454B | 650
217937339 | HEIL | N5H9V24*K*AAA* | EVM5X31M17A* | *96CTN0601714B* | Split System | 25000 | 19 | 8.5 | 1.9 | R-454B | 650
217944317 | HEIL | Q5H9V24*K*AAA* | EVD5X38M17A* | *97CTN0601716A* | Split System | 25200 | 19 | 8.5 | 1.9 | R-454B | 650
217944310 | HEIL | N5H9V24*K*AAA* | EVD5X38M17A* | *97CTN0601716A* | Split System | 25200 | 19 | 8.5 | 1.9 | R-454B | 650
217941316 | HEIL | Q5H9V24*K*AAA* | EVD5X31M17A* | OLV098A12* | Split System | 24800 | 19 | 8.5 | 1.92 | R-454B | 650
217941309 | HEIL | N5H9V24*K*AAA* | EVD5X31M17A* | OLV098A12* | Split System | 24800 | 19 | 8.5 | 1.92 | R-454B | 650
217941331 | HEIL | Q5H9V24*K*AAA* | EVD5X31M17A* | OMV098J12* | Split System | 25000 | 19 | 8.5 | 1.92 | R-454B | 650
217941208 | HEIL | Q5H9V24*K*AAA* | EVD5X31M17A* | *97CTN0601716A* | Split System | 25000 | 19 | 8.5 | 1.92 | R-454B | 650
217944424 | HEIL | Q5H9V24*K*AAA* | EVD5X38M17A* | OLV098A12* | Split System | 25000 | 19 | 8.5 | 1.92 | R-454B | 650
217941081 | HEIL | N5H9V24*K*AAA* | EVD5X31M17A* | *97CMN0601714B* | Split System | 25000 | 19 | 8.5 | 1.92 | R-454B | 650
217941201 | HEIL | N5H9V24*K*AAA* | EVD5X31M17A* | *97CTN0601716A* | Split System | 25000 | 19 | 8.5 | 1.92 | R-454B | 650
217941324 | HEIL | N5H9V24*K*AAA* | EVD5X31M17A* | OMV098J12* | Split System | 25000 | 19 | 8.5 | 1.92 | R-454B | 650
217941088 | HEIL | Q5H9V24*K*AAA* | EVD5X31M17A* | *97CMN0601714B* | Split System | 25000 | 19 | 8.5 | 1.92 | R-454B | 650
217938104 | HEIL | Q5H9V24*K*AAA* | EVM5X32M17A* | OLV098A12* | Split System | 25000 | 19 | 8.5 | 1.92 | R-454B | 650
217944417 | HEIL | N5H9V24*K*AAA* | EVD5X38M17A* | OLV098A12* | Split System | 25000 | 19 | 8.5 | 1.92 | R-454B | 650
217944242 | HEIL | Q5H9V24*K*AAA* | EVD5X38M17A* | *96VSN0601412B* | Split System | 25000 | 19 | 8.5 | 1.92 | R-454B | 650
217944378 | HEIL | Q5H9V24*K*AAA* | EVD5X38M17A* | *96VTN0601412B* | Split System | 25000 | 19 | 8.5 | 1.92 | R-454B | 650
217944371 | HEIL | N5H9V24*K*AAA* | EVD5X38M17A* | *96VTN0601412B* | Split System | 25000 | 19 | 8.5 | 1.92 | R-454B | 650
217944235 | HEIL | N5H9V24*K*AAA* | EVD5X38M17A* | *96VSN0601412B* | Split System | 25000 | 19 | 8.5 | 1.92 | R-454B | 650
217944439 | HEIL | Q5H9V24*K*AAA* | EVD5X38M17A* | OMV098J12* | Split System | 25200 | 19 | 8.5 | 1.92 | R-454B | 650
217944432 | HEIL | N5H9V24*K*AAA* | EVD5X38M17A* | OMV098J12* | Split System | 25200 | 19 | 8.5 | 1.92 | R-454B | 650
217944265 | HEIL | N5H9V24*K*AAA* | EVD5X38M17A* | *95MSU0401712A* | Split System | 25200 | 19 | 8.5 | 1.92 | R-454B | 650
217944272 | HEIL | Q5H9V24*K*AAA* | EVD5X38M17A* | *95MSU0401712A* | Split System | 25200 | 19 | 8.5 | 1.92 | R-454B | 650
217942335 | KEEPRITE | Q5H9V24*K*AAA* | EVD5X36M21A* | *96VSN0601716B* | Split System | 24200 | 19 | 8.5 | 1.88 | R-454B | 650
217942328 | KEEPRITE | N5H9V24*K*AAA* | EVD5X36M21A* | *96VSN0601716B* | Split System | 24200 | 19 | 8.5 | 1.88 | R-454B | 650
217942721 | KEEPRITE | N5H9V24*K*AAA* | EVD5X36M21A* | *97VTN0601716A* | Split System | 24200 | 19 | 8.5 | 1.88 | R-454B | 650
217942644 | KEEPRITE | N5H9V24*K*AAA* | EVD5X36M21A* | *96VTN0601716B* | Split System | 24200 | 19 | 8.5 | 1.88 | R-454B | 650
217942728 | KEEPRITE | Q5H9V24*K*AAA* | EVD5X36M21A* | *97VTN0601716A* | Split System | 24200 | 19 | 8.5 | 1.88 | R-454B | 650
217942651 | KEEPRITE | Q5H9V24*K*AAA* | EVD5X36M21A* | *96VTN0601716B* | Split System | 24200 | 19 | 8.5 | 1.88 | R-454B | 650
217942538 | KEEPRITE | N5H9V24*K*AAA* | EVD5X36M21A* | *97CTN0801716A* | Split System | 24200 | 19 | 8.5 | 1.88 | R-454B | 650
217942548 | KEEPRITE | Q5H9V24*K*AAA* | EVD5X36M21A* | *97CTN0801716A* | Split System | 24200 | 19 | 8.5 | 1.88 | R-454B | 650
217939597 | KEEPRITE | N5H9V24*K*AAA* | EVD5X25M17A* | *80CSU0401712B* | Split System | 24400 | 19 | 8.5 | 1.88 | R-454B | 650
217939604 | KEEPRITE | Q5H9V24*K*AAA* | EVD5X25M17A* | *80CSU0401712B* | Split System | 24400 | 19 | 8.5 | 1.88 | R-454B | 650
217942470 | KEEPRITE | Q5H9V24*K*AAA* | EVD5X36M21A* | *96CTN0601714B* | Split System | 24400 | 19 | 8.5 | 1.88 | R-454B | 650
217942463 | KEEPRITE | N5H9V24*K*AAA* | EVD5X36M21A* | *96CTN0601714B* | Split System | 24400 | 19 | 8.5 | 1.88 | R-454B | 650
217940331 | KEEPRITE | Q5H9V24*K*AAA* | EVD5X30M17A* | *80CSU0401712B* | Split System | 24400 | 19 | 8.5 | 1.88 | R-454B | 650
217940324 | KEEPRITE | N5H9V24*K*AAA* | EVD5X30M17A* | *80CSU0401712B* | Split System | 24400 | 19 | 8.5 | 1.88 | R-454B | 650
217935918 | KEEPRITE | N5H9V24*K*AAA* | EVM5X25M17A* | *80MSU0401712A* | Split System | 24400 | 19 | 8.5 | 1.88 | R-454B | 650
217940573 | KEEPRITE | Q5H9V24*K*AAA* | EVD5X30M17A* | *97CMN0801714B* | Split System | 24400 | 19 | 8.5 | 1.88 | R-454B | 650
217942253 | KEEPRITE | N5H9V24*K*AAA* | EVD5X36M21A* | *97CMN0602120B* | Split System | 24400 | 19 | 8.5 | 1.88 | R-454B | 650
217942057 | KEEPRITE | Q5H9V24*K*AAA* | EVD5X36M21A* | *80CTL0451712B* | Split System | 24400 | 19 | 8.5 | 1.88 | R-454B | 650
217942260 | KEEPRITE | Q5H9V24*K*AAA* | EVD5X36M21A* | *97CMN0602120B* | Split System | 24400 | 19 | 8.5 | 1.88 | R-454B | 650
217940649 | KEEPRITE | Q5H9V24*K*AAA* | EVD5X30M17A* | *96VSN0801716B* | Split System | 24400 | 19 | 8.5 | 1.88 | R-454B | 650
217940642 | KEEPRITE | N5H9V24*K*AAA* | EVD5X30M17A* | *96VSN0801716B* | Split System | 24400 | 19 | 8.5 | 1.88 | R-454B | 650
217940862 | KEEPRITE | Q5H9V24*K*AAA* | EVD5X30M17A* | *97VTN0801716A* | Split System | 24400 | 19 | 8.5 | 1.88 | R-454B | 650
217936152 | KEEPRITE | Q5H9V24*K*AAA* | EVM5X25M17A* | *96VSN0801716B* | Split System | 24400 | 19 | 8.5 | 1.88 | R-454B | 650
217938385 | KEEPRITE | N5H9V24*K*AAA* | EVM5X36M17A* | *97CMN0801714B* | Split System | 24400 | 19 | 8.5 | 1.88 | R-454B | 650
217939839 | KEEPRITE | N5H9V24*K*AAA* | EVD5X25M17A* | *97CMN0801714B* | Split System | 24400 | 19 | 8.5 | 1.88 | R-454B | 650
217942418 | KEEPRITE | N5H9V24*K*AAA* | EVD5X36M21A* | *95MSU0802120A* | Split System | 24600 | 19 | 8.5 | 1.88 | R-454B | 650
217942425 | KEEPRITE | Q5H9V24*K*AAA* | EVD5X36M21A* | *95MSU0802120A* | Split System | 24600 | 19 | 8.5 | 1.88 | R-454B | 650
217942343 | KEEPRITE | N5H9V24*K*AAA* | EVD5X36M21A* | *96VSN0801716B* | Split System | 24200 | 19 | 8.5 | 1.9 | R-454B | 650
217942736 | KEEPRITE | N5H9V24*K*AAA* | EVD5X36M21A* | *97VTN0801716A* | Split System | 24200 | 19 | 8.5 | 1.9 | R-454B | 650
217942350 | KEEPRITE | Q5H9V24*K*AAA* | EVD5X36M21A* | *96VSN0801716B* | Split System | 24200 | 19 | 8.5 | 1.9 | R-454B | 650
217942660 | KEEPRITE | N5H9V24*K*AAA* | EVD5X36M21A* | *96VTN0801716B* | Split System | 24200 | 19 | 8.5 | 1.9 | R-454B | 650
217942667 | KEEPRITE | Q5H9V24*K*AAA* | EVD5X36M21A* | *96VTN0801716B* | Split System | 24200 | 19 | 8.5 | 1.9 | R-454B | 650
217942743 | KEEPRITE | Q5H9V24*K*AAA* | EVD5X36M21A* | *97VTN0801716A* | Split System | 24200 | 19 | 8.5 | 1.9 | R-454B | 650
217941930 | KEEPRITE | N5H9V24*K*AAA* | EVD5X36M21A* | *80CSU1002120B* | Split System | 24400 | 19 | 8.5 | 1.9 | R-454B | 650
217941937 | KEEPRITE | Q5H9V24*K*AAA* | EVD5X36M21A* | *80CSU1002120B* | Split System | 24400 | 19 | 8.5 | 1.9 | R-454B | 650
217935850 | KEEPRITE | Q5H9V24*K*AAA* | EVM5X25M17A* | *80CSU0601716B* | Split System | 24400 | 19 | 8.5 | 1.9 | R-454B | 650
217938240 | KEEPRITE | Q5H9V24*K*AAA* | EVM5X36M17A* | *80MSU0401712A* | Split System | 24400 | 19 | 8.5 | 1.9 | R-454B | 650
217940414 | KEEPRITE | N5H9V24*K*AAA* | EVD5X30M17A* | *80MSU0401712A* | Split System | 24400 | 19 | 8.5 | 1.9 | R-454B | 650
217939627 | KEEPRITE | N5H9V24*K*AAA* | EVD5X25M17A* | *80VSL0451412B* | Split System | 24400 | 19 | 8.5 | 1.9 | R-454B | 650
217942268 | KEEPRITE | N5H9V24*K*AAA* | EVD5X36M21A* | *97CMN0801714B* | Split System | 24400 | 19 | 8.5 | 1.9 | R-454B | 650
217939777 | KEEPRITE | N5H9V24*K*AAA* | EVD5X25M17A* | *80VTL0451412B* | Split System | 24400 | 19 | 8.5 | 1.9 | R-454B | 650
217939634 | KEEPRITE | Q5H9V24*K*AAA* | EVD5X25M17A* | *80VSL0451412B* | Split System | 24400 | 19 | 8.5 | 1.9 | R-454B | 650
217940354 | KEEPRITE | N5H9V24*K*AAA* | EVD5X30M17A* | *80VSL0451412B* | Split System | 24400 | 19 | 8.5 | 1.9 | R-454B | 650
217940399 | KEEPRITE | N5H9V24*K*AAA* | EVD5X30M17A* | *80VSL0901716B* | Split System | 24400 | 19 | 8.5 | 1.9 | R-454B | 650
217940504 | KEEPRITE | N5H9V24*K*AAA* | EVD5X30M17A* | *80VTL0451412B* | Split System | 24400 | 19 | 8.5 | 1.9 | R-454B | 650
217940724 | KEEPRITE | Q5H9V24*K*AAA* | EVD5X30M17A* | *96CTN0801714B* | Split System | 24400 | 19 | 8.5 | 1.9 | R-454B | 650
217939679 | KEEPRITE | Q5H9V24*K*AAA* | EVD5X25M17A* | *80VSL0901716B* | Split System | 24400 | 19 | 8.5 | 1.9 | R-454B | 650
217940376 | KEEPRITE | Q5H9V24*K*AAA* | EVD5X30M17A* | *80VSL0701412B* | Split System | 24400 | 19 | 8.5 | 1.9 | R-454B | 650
217942275 | KEEPRITE | Q5H9V24*K*AAA* | EVD5X36M21A* | *97CMN0801714B* | Split System | 24400 | 19 | 8.5 | 1.9 | R-454B | 650
217941377 | KEEPRITE | Q5H9V24*K*AAA* | EVD5X36M17A* | *80VSL0451412B* | Split System | 24400 | 19 | 8.5 | 1.9 | R-454B | 650
217938225 | KEEPRITE | Q5H9V24*K*AAA* | EVM5X36M17A* | *80VSL0901716B* | Split System | 24400 | 19 | 8.5 | 1.9 | R-454B | 650
217941415 | KEEPRITE | N5H9V24*K*AAA* | EVD5X36M17A* | *80VSL0901716B* | Split System | 24400 | 19 | 8.5 | 1.9 | R-454B | 650
217938173 | KEEPRITE | N5H9V24*K*AAA* | EVM5X36M17A* | *80VSL0451412B* | Split System | 24400 | 19 | 8.5 | 1.9 | R-454B | 650
217941422 | KEEPRITE | Q5H9V24*K*AAA* | EVD5X36M17A* | *80VSL0901716B* | Split System | 24400 | 19 | 8.5 | 1.9 | R-454B | 650
217941527 | KEEPRITE | Q5H9V24*K*AAA* | EVD5X36M17A* | *80VTL0451412B* | Split System | 24400 | 19 | 8.5 | 1.9 | R-454B | 650
217938323 | KEEPRITE | N5H9V24*K*AAA* | EVM5X36M17A* | *80VTL0451412B* | Split System | 24400 | 19 | 8.5 | 1.9 | R-454B | 650
217940717 | KEEPRITE | N5H9V24*K*AAA* | EVD5X30M17A* | *96CTN0801714B* | Split System | 24400 | 19 | 8.5 | 1.9 | R-454B | 650
217941392 | KEEPRITE | Q5H9V24*K*AAA* | EVD5X36M17A* | *80VSL0701412B* | Split System | 24400 | 19 | 8.5 | 1.9 | R-454B | 650
217942193 | KEEPRITE | N5H9V24*K*AAA* | EVD5X36M21A* | *95CSU0601716B* | Split System | 24400 | 19 | 8.5 | 1.9 | R-454B | 650
217941370 | KEEPRITE | N5H9V24*K*AAA* | EVD5X36M17A* | *80VSL0451412B* | Split System | 24400 | 19 | 8.5 | 1.9 | R-454B | 650
217940406 | KEEPRITE | Q5H9V24*K*AAA* | EVD5X30M17A* | *80VSL0901716B* | Split System | 24400 | 19 | 8.5 | 1.9 | R-454B | 650
217939672 | KEEPRITE | N5H9V24*K*AAA* | EVD5X25M17A* | *80VSL0901716B* | Split System | 24400 | 19 | 8.5 | 1.9 | R-454B | 650
217941385 | KEEPRITE | N5H9V24*K*AAA* | EVD5X36M17A* | *80VSL0701412B* | Split System | 24400 | 19 | 8.5 | 1.9 | R-454B | 650
217939642 | KEEPRITE | N5H9V24*K*AAA* | EVD5X25M17A* | *80VSL0701412B* | Split System | 24400 | 19 | 8.5 | 1.9 | R-454B | 650
217940511 | KEEPRITE | Q5H9V24*K*AAA* | EVD5X30M17A* | *80VTL0451412B* | Split System | 24400 | 19 | 8.5 | 1.9 | R-454B | 650
217942200 | KEEPRITE | Q5H9V24*K*AAA* | EVD5X36M21A* | *95CSU0601716B* | Split System | 24400 | 19 | 8.5 | 1.9 | R-454B | 650
217941520 | KEEPRITE | N5H9V24*K*AAA* | EVD5X36M17A* | *80VTL0451412B* | Split System | 24400 | 19 | 8.5 | 1.9 | R-454B | 650
217936227 | KEEPRITE | Q5H9V24*K*AAA* | EVM5X25M17A* | *96CTN0801714B* | Split System | 24400 | 19 | 8.5 | 1.9 | R-454B | 650
217941452 | KEEPRITE | Q5H9V24*K*AAA* | EVD5X36M17A* | *80MSU0601716A* | Split System | 24600 | 19 | 8.5 | 1.9 | R-454B | 650
217940429 | KEEPRITE | N5H9V24*K*AAA* | EVD5X30M17A* | *80MSU0601716A* | Split System | 24600 | 19 | 8.5 | 1.9 | R-454B | 650
217943209 | KEEPRITE | Q5H9V24*K*AAA* | EVD5X37M21A* | *97CMN0601714B* | Split System | 24600 | 19 | 8.5 | 1.9 | R-454B | 650
217943202 | KEEPRITE | N5H9V24*K*AAA* | EVD5X37M21A* | *97CMN0601714B* | Split System | 24600 | 19 | 8.5 | 1.9 | R-454B | 650
217942035 | KEEPRITE | N5H9V24*K*AAA* | EVD5X36M21A* | *80MSU1002120A* | Split System | 24600 | 19 | 8.5 | 1.9 | R-454B | 650
217942042 | KEEPRITE | Q5H9V24*K*AAA* | EVD5X36M21A* | *80MSU1002120A* | Split System | 24600 | 19 | 8.5 | 1.9 | R-454B | 650
217939702 | KEEPRITE | N5H9V24*K*AAA* | EVD5X25M17A* | *80MSU0601716A* | Split System | 24600 | 19 | 8.5 | 1.9 | R-454B | 650
217941445 | KEEPRITE | N5H9V24*K*AAA* | EVD5X36M17A* | *80MSU0601716A* | Split System | 24600 | 19 | 8.5 | 1.9 | R-454B | 650
217943157 | KEEPRITE | N5H9V24*K*AAA* | EVD5X37M21A* | *95CSU0601716B* | Split System | 24600 | 19 | 8.5 | 1.9 | R-454B | 650
217943164 | KEEPRITE | Q5H9V24*K*AAA* | EVD5X37M21A* | *95CSU0601716B* | Split System | 24600 | 19 | 8.5 | 1.9 | R-454B | 650
217938165 | KEEPRITE | Q5H9V24*K*AAA* | EVM5X36M17A* | *80CSU0601716B* | Split System | 24600 | 19 | 8.5 | 1.9 | R-454B | 650
217941627 | KEEPRITE | N5H9V24*K*AAA* | EVD5X36M17A* | *96VSN0801716B* | Split System | 24600 | 19 | 8.5 | 1.9 | R-454B | 650
217939657 | KEEPRITE | N5H9V24*K*AAA* | EVD5X25M17A* | *80VSL0701716B* | Split System | 24600 | 19 | 8.5 | 1.9 | R-454B | 650
217940026 | KEEPRITE | Q5H9V24*K*AAA* | EVD5X25M17A* | *97CTN0801716A* | Split System | 24600 | 19 | 8.5 | 1.9 | R-454B | 650
217938643 | KEEPRITE | N5H9V24*K*AAA* | EVM5X36M17A* | *96VTN0801716B* | Split System | 24600 | 19 | 8.5 | 1.9 | R-454B | 650
217939732 | KEEPRITE | N5H9V24*K*AAA* | EVD5X25M17A* | *80CTL0701412B* | Split System | 24600 | 19 | 8.5 | 1.9 | R-454B | 650
217939747 | KEEPRITE | N5H9V24*K*AAA* | EVD5X25M17A* | *80CTL0701716B* | Split System | 24600 | 19 | 8.5 | 1.9 | R-454B | 650
217939974 | KEEPRITE | N5H9V24*K*AAA* | EVD5X25M17A* | *96CTN0601714B* | Split System | 24600 | 19 | 8.5 | 1.9 | R-454B | 650
217941407 | KEEPRITE | Q5H9V24*K*AAA* | EVD5X36M17A* | *80VSL0701716B* | Split System | 24600 | 19 | 8.5 | 1.9 | R-454B | 650
217943372 | KEEPRITE | Q5H9V24*K*AAA* | EVD5X37M21A* | *95MSU0401712A* | Split System | 24600 | 19 | 8.5 | 1.9 | R-454B | 650
217940134 | KEEPRITE | Q5H9V24*K*AAA* | EVD5X25M17A* | *97VTN0801716A* | Split System | 24600 | 19 | 8.5 | 1.9 | R-454B | 650
217938293 | KEEPRITE | N5H9V24*K*AAA* | EVM5X36M17A* | *80CTL0701716B* | Split System | 24600 | 19 | 8.5 | 1.9 | R-454B | 650
217940474 | KEEPRITE | N5H9V24*K*AAA* | EVD5X30M17A* | *80CTL0701716B* | Split System | 24600 | 19 | 8.5 | 1.9 | R-454B | 650
217940747 | KEEPRITE | N5H9V24*K*AAA* | EVD5X30M17A* | *97CTN0801716A* | Split System | 24600 | 19 | 8.5 | 1.9 | R-454B | 650
217941717 | KEEPRITE | N5H9V24*K*AAA* | EVD5X36M17A* | *97CTN0801716A* | Split System | 24600 | 19 | 8.5 | 1.9 | R-454B | 650
217943358 | KEEPRITE | N5H9V24*K*AAA* | EVD5X37M21A* | *95MSU0401712A* | Split System | 24600 | 19 | 8.5 | 1.9 | R-454B | 650
217941362 | KEEPRITE | Q5H9V24*K*AAA* | EVD5X36M17A* | *80CSU0601716B* | Split System | 24600 | 19 | 8.5 | 1.9 | R-454B | 650
217940481 | KEEPRITE | Q5H9V24*K*AAA* | EVD5X30M17A* | *80CTL0701716B* | Split System | 24600 | 19 | 8.5 | 1.9 | R-454B | 650
217940672 | KEEPRITE | N5H9V24*K*AAA* | EVD5X30M17A* | *95MSU0601716A* | Split System | 24600 | 19 | 8.5 | 1.9 | R-454B | 650
217941795 | KEEPRITE | N5H9V24*K*AAA* | EVD5X36M17A* | *96VTN0801716B* | Split System | 24600 | 19 | 8.5 | 1.9 | R-454B | 650
217938527 | KEEPRITE | Q5H9V24*K*AAA* | EVM5X36M17A* | *96CTN0601714B* | Split System | 24600 | 19 | 8.5 | 1.9 | R-454B | 650
217941490 | KEEPRITE | N5H9V24*K*AAA* | EVD5X36M17A* | *80CTL0701716B* | Split System | 24600 | 19 | 8.5 | 1.9 | R-454B | 650
217943021 | KEEPRITE | N5H9V24*K*AAA* | EVD5X37M21A* | *80CTL0451712B* | Split System | 24600 | 19 | 8.5 | 1.9 | R-454B | 650
217942848 | KEEPRITE | Q5H9V24*K*AAA* | EVD5X36M21A* | OMV112K14A | Split System | 24600 | 19 | 8.5 | 1.9 | R-454B | 650
217939754 | KEEPRITE | Q5H9V24*K*AAA* | EVD5X25M17A* | *80CTL0701716B* | Split System | 24600 | 19 | 8.5 | 1.9 | R-454B | 650
217940104 | KEEPRITE | Q5H9V24*K*AAA* | EVD5X25M17A* | *96VTN0801716B* | Split System | 24600 | 19 | 8.5 | 1.9 | R-454B | 650
217942841 | KEEPRITE | N5H9V24*K*AAA* | EVD5X36M21A* | OMV112K14A | Split System | 24600 | 19 | 8.5 | 1.9 | R-454B | 650
217940097 | KEEPRITE | N5H9V24*K*AAA* | EVD5X25M17A* | *96VTN0801716B* | Split System | 24600 | 19 | 8.5 | 1.9 | R-454B | 650
217939981 | KEEPRITE | Q5H9V24*K*AAA* | EVD5X25M17A* | *96CTN0601714B* | Split System | 24600 | 19 | 8.5 | 1.9 | R-454B | 650
217941724 | KEEPRITE | Q5H9V24*K*AAA* | EVD5X36M17A* | *97CTN0801716A* | Split System | 24600 | 19 | 8.5 | 1.9 | R-454B | 650
217943028 | KEEPRITE | Q5H9V24*K*AAA* | EVD5X37M21A* | *80CTL0451712B* | Split System | 24600 | 19 | 8.5 | 1.9 | R-454B | 650
217941694 | KEEPRITE | Q5H9V24*K*AAA* | EVD5X36M17A* | *96CTN0601714B* | Split System | 24600 | 19 | 8.5 | 1.9 | R-454B | 650
217940384 | KEEPRITE | N5H9V24*K*AAA* | EVD5X30M17A* | *80VSL0701716B* | Split System | 24600 | 19 | 8.5 | 1.9 | R-454B | 650
217941355 | KEEPRITE | N5H9V24*K*AAA* | EVD5X36M17A* | *80CSU0601716B* | Split System | 24600 | 19 | 8.5 | 1.9 | R-454B | 650
217941505 | KEEPRITE | N5H9V24*K*AAA* | EVD5X36M17A* | *80CTL0901716B* | Split System | 24600 | 19 | 8.5 | 1.9 | R-454B | 650
217943644 | KEEPRITE | N5H9V24*K*AAA* | EVD5X37M21A* | *97CTN0601716A* | Split System | 24600 | 19 | 8.5 | 1.9 | R-454B | 650
217938520 | KEEPRITE | N5H9V24*K*AAA* | EVM5X36M17A* | *96CTN0601714B* | Split System | 24600 | 19 | 8.5 | 1.9 | R-454B | 650
217943660 | KEEPRITE | Q5H9V24*K*AAA* | EVD5X37M21A* | *97CTN0601716A* | Split System | 24600 | 19 | 8.5 | 1.9 | R-454B | 650
217938572 | KEEPRITE | Q5H9V24*K*AAA* | EVM5X36M17A* | *97CTN0801716A* | Split System | 24600 | 19 | 8.5 | 1.9 | R-454B | 650
217941497 | KEEPRITE | Q5H9V24*K*AAA* | EVD5X36M17A* | *80CTL0701716B* | Split System | 24600 | 19 | 8.5 | 1.9 | R-454B | 650
217941512 | KEEPRITE | Q5H9V24*K*AAA* | EVD5X36M17A* | *80CTL0901716B* | Split System | 24600 | 19 | 8.5 | 1.9 | R-454B | 650
217941832 | KEEPRITE | Q5H9V24*K*AAA* | EVD5X36M17A* | *97VTN0801716A* | Split System | 24600 | 19 | 8.5 | 1.9 | R-454B | 650
217940709 | KEEPRITE | Q5H9V24*K*AAA* | EVD5X30M17A* | *96CTN0601714B* | Split System | 24600 | 19 | 8.5 | 1.9 | R-454B | 650
217941687 | KEEPRITE | N5H9V24*K*AAA* | EVD5X36M17A* | *96CTN0601714B* | Split System | 24600 | 19 | 8.5 | 1.9 | R-454B | 650
217936000 | KEEPRITE | Q5H9V24*K*AAA* | EVM5X25M17A* | *80CTL0901716B* | Split System | 24600 | 19 | 8.5 | 1.9 | R-454B | 650
217936772 | KEEPRITE | Q5H9V24*K*AAA* | EVM5X30M17A* | *96CTN0601714B* | Split System | 24600 | 19 | 8.5 | 1.9 | R-454B | 650
217938210 | KEEPRITE | Q5H9V24*K*AAA* | EVM5X36M17A* | *80VSL0701716B* | Split System | 24600 | 19 | 8.5 | 1.9 | R-454B | 650
217939664 | KEEPRITE | Q5H9V24*K*AAA* | EVD5X25M17A* | *80VSL0701716B* | Split System | 24600 | 19 | 8.5 | 1.9 | R-454B | 650
217939762 | KEEPRITE | N5H9V24*K*AAA* | EVD5X25M17A* | *80CTL0901716B* | Split System | 24600 | 19 | 8.5 | 1.9 | R-454B | 650
217940489 | KEEPRITE | N5H9V24*K*AAA* | EVD5X30M17A* | *80CTL0901716B* | Split System | 24600 | 19 | 8.5 | 1.9 | R-454B | 650
217941482 | KEEPRITE | Q5H9V24*K*AAA* | EVD5X36M17A* | *80CTL0701412B* | Split System | 24600 | 19 | 8.5 | 1.9 | R-454B | 650
217941802 | KEEPRITE | Q5H9V24*K*AAA* | EVD5X36M17A* | *96VTN0801716B* | Split System | 24600 | 19 | 8.5 | 1.9 | R-454B | 650
217944024 | KEEPRITE | N5H9V24*K*AAA* | EVD5X37M21A* | OMV112K14A | Split System | 24800 | 19 | 8.5 | 1.9 | R-454B | 650
217944031 | KEEPRITE | Q5H9V24*K*AAA* | EVD5X37M21A* | OMV112K14A | Split System | 24800 | 19 | 8.5 | 1.9 | R-454B | 650
217941340 | KEEPRITE | N5H9V24*K*AAA* | EVD5X31M17A* | OMV112K14A | Split System | 25000 | 19 | 8.5 | 1.9 | R-454B | 650
217941347 | KEEPRITE | Q5H9V24*K*AAA* | EVD5X31M17A* | OMV112K14A | Split System | 25000 | 19 | 8.5 | 1.9 | R-454B | 650
217937347 | KEEPRITE | Q5H9V24*K*AAA* | EVM5X31M17A* | *96CTN0601714B* | Split System | 25000 | 19 | 8.5 | 1.9 | R-454B | 650
217944311 | KEEPRITE | N5H9V24*K*AAA* | EVD5X38M17A* | *97CTN0601716A* | Split System | 25200 | 19 | 8.5 | 1.9 | R-454B | 650
217944318 | KEEPRITE | Q5H9V24*K*AAA* | EVD5X38M17A* | *97CTN0601716A* | Split System | 25200 | 19 | 8.5 | 1.9 | R-454B | 650
217941310 | KEEPRITE | N5H9V24*K*AAA* | EVD5X31M17A* | OLV098A12* | Split System | 24800 | 19 | 8.5 | 1.92 | R-454B | 650
217941317 | KEEPRITE | Q5H9V24*K*AAA* | EVD5X31M17A* | OLV098A12* | Split System | 24800 | 19 | 8.5 | 1.92 | R-454B | 650
217941332 | KEEPRITE | Q5H9V24*K*AAA* | EVD5X31M17A* | OMV098J12* | Split System | 25000 | 19 | 8.5 | 1.92 | R-454B | 650
217941202 | KEEPRITE | N5H9V24*K*AAA* | EVD5X31M17A* | *97CTN0601716A* | Split System | 25000 | 19 | 8.5 | 1.92 | R-454B | 650
217944418 | KEEPRITE | N5H9V24*K*AAA* | EVD5X38M17A* | OLV098A12* | Split System | 25000 | 19 | 8.5 | 1.92 | R-454B | 650
217941210 | KEEPRITE | Q5H9V24*K*AAA* | EVD5X31M17A* | *97CTN0601716A* | Split System | 25000 | 19 | 8.5 | 1.92 | R-454B | 650
217944425 | KEEPRITE | Q5H9V24*K*AAA* | EVD5X38M17A* | OLV098A12* | Split System | 25000 | 19 | 8.5 | 1.92 | R-454B | 650
217941325 | KEEPRITE | N5H9V24*K*AAA* | EVD5X31M17A* | OMV098J12* | Split System | 25000 | 19 | 8.5 | 1.92 | R-454B | 650
217941089 | KEEPRITE | Q5H9V24*K*AAA* | EVD5X31M17A* | *97CMN0601714B* | Split System | 25000 | 19 | 8.5 | 1.92 | R-454B | 650
217944372 | KEEPRITE | N5H9V24*K*AAA* | EVD5X38M17A* | *96VTN0601412B* | Split System | 25000 | 19 | 8.5 | 1.92 | R-454B | 650
217944243 | KEEPRITE | Q5H9V24*K*AAA* | EVD5X38M17A* | *96VSN0601412B* | Split System | 25000 | 19 | 8.5 | 1.92 | R-454B | 650
217944236 | KEEPRITE | N5H9V24*K*AAA* | EVD5X38M17A* | *96VSN0601412B* | Split System | 25000 | 19 | 8.5 | 1.92 | R-454B | 650
217944379 | KEEPRITE | Q5H9V24*K*AAA* | EVD5X38M17A* | *96VTN0601412B* | Split System | 25000 | 19 | 8.5 | 1.92 | R-454B | 650
217944433 | KEEPRITE | N5H9V24*K*AAA* | EVD5X38M17A* | OMV098J12* | Split System | 25200 | 19 | 8.5 | 1.92 | R-454B | 650
217944440 | KEEPRITE | Q5H9V24*K*AAA* | EVD5X38M17A* | OMV098J12* | Split System | 25200 | 19 | 8.5 | 1.92 | R-454B | 650
217944266 | KEEPRITE | N5H9V24*K*AAA* | EVD5X38M17A* | *95MSU0401712A* | Split System | 25200 | 19 | 8.5 | 1.92 | R-454B | 650
217944273 | KEEPRITE | Q5H9V24*K*AAA* | EVD5X38M17A* | *95MSU0401712A* | Split System | 25200 | 19 | 8.5 | 1.92 | R-454B | 650
217942645 | TEMPSTAR | N5H9V24*K*AAA* | EVD5X36M21A* | *96VTN0601716B* | Split System | 24200 | 19 | 8.5 | 1.88 | R-454B | 650
217942336 | TEMPSTAR | Q5H9V24*K*AAA* | EVD5X36M21A* | *96VSN0601716B* | Split System | 24200 | 19 | 8.5 | 1.88 | R-454B | 650
217942329 | TEMPSTAR | N5H9V24*K*AAA* | EVD5X36M21A* | *96VSN0601716B* | Split System | 24200 | 19 | 8.5 | 1.88 | R-454B | 650
217942652 | TEMPSTAR | Q5H9V24*K*AAA* | EVD5X36M21A* | *96VTN0601716B* | Split System | 24200 | 19 | 8.5 | 1.88 | R-454B | 650
217942729 | TEMPSTAR | Q5H9V24*K*AAA* | EVD5X36M21A* | *97VTN0601716A* | Split System | 24200 | 19 | 8.5 | 1.88 | R-454B | 650
217942722 | TEMPSTAR | N5H9V24*K*AAA* | EVD5X36M21A* | *97VTN0601716A* | Split System | 24200 | 19 | 8.5 | 1.88 | R-454B | 650
217942550 | TEMPSTAR | Q5H9V24*K*AAA* | EVD5X36M21A* | *97CTN0801716A* | Split System | 24200 | 19 | 8.5 | 1.88 | R-454B | 650
217942539 | TEMPSTAR | N5H9V24*K*AAA* | EVD5X36M21A* | *97CTN0801716A* | Split System | 24200 | 19 | 8.5 | 1.88 | R-454B | 650
217942471 | TEMPSTAR | Q5H9V24*K*AAA* | EVD5X36M21A* | *96CTN0601714B* | Split System | 24400 | 19 | 8.5 | 1.88 | R-454B | 650
217940325 | TEMPSTAR | N5H9V24*K*AAA* | EVD5X30M17A* | *80CSU0401712B* | Split System | 24400 | 19 | 8.5 | 1.88 | R-454B | 650
217942464 | TEMPSTAR | N5H9V24*K*AAA* | EVD5X36M21A* | *96CTN0601714B* | Split System | 24400 | 19 | 8.5 | 1.88 | R-454B | 650
217938151 | TEMPSTAR | Q5H9V24*K*AAA* | EVM5X36M17A* | *80CSU0401712B* | Split System | 24400 | 19 | 8.5 | 1.88 | R-454B | 650
217938386 | TEMPSTAR | N5H9V24*K*AAA* | EVM5X36M17A* | *97CMN0801714B* | Split System | 24400 | 19 | 8.5 | 1.88 | R-454B | 650
217939847 | TEMPSTAR | Q5H9V24*K*AAA* | EVD5X25M17A* | *97CMN0801714B* | Split System | 24400 | 19 | 8.5 | 1.88 | R-454B | 650
217940574 | TEMPSTAR | Q5H9V24*K*AAA* | EVD5X30M17A* | *97CMN0801714B* | Split System | 24400 | 19 | 8.5 | 1.88 | R-454B | 650
217940863 | TEMPSTAR | Q5H9V24*K*AAA* | EVD5X30M17A* | *97VTN0801716A* | Split System | 24400 | 19 | 8.5 | 1.88 | R-454B | 650
217940826 | TEMPSTAR | N5H9V24*K*AAA* | EVD5X30M17A* | *96VTN0801716B* | Split System | 24400 | 19 | 8.5 | 1.88 | R-454B | 650
217940833 | TEMPSTAR | Q5H9V24*K*AAA* | EVD5X30M17A* | *96VTN0801716B* | Split System | 24400 | 19 | 8.5 | 1.88 | R-454B | 650
217942058 | TEMPSTAR | Q5H9V24*K*AAA* | EVD5X36M21A* | *80CTL0451712B* | Split System | 24400 | 19 | 8.5 | 1.88 | R-454B | 650
217940856 | TEMPSTAR | N5H9V24*K*AAA* | EVD5X30M17A* | *97VTN0801716A* | Split System | 24400 | 19 | 8.5 | 1.88 | R-454B | 650
217942051 | TEMPSTAR | N5H9V24*K*AAA* | EVD5X36M21A* | *80CTL0451712B* | Split System | 24400 | 19 | 8.5 | 1.88 | R-454B | 650
217939840 | TEMPSTAR | N5H9V24*K*AAA* | EVD5X25M17A* | *97CMN0801714B* | Split System | 24400 | 19 | 8.5 | 1.88 | R-454B | 650
217940643 | TEMPSTAR | N5H9V24*K*AAA* | EVD5X30M17A* | *96VSN0801716B* | Split System | 24400 | 19 | 8.5 | 1.88 | R-454B | 650
217940567 | TEMPSTAR | N5H9V24*K*AAA* | EVD5X30M17A* | *97CMN0801714B* | Split System | 24400 | 19 | 8.5 | 1.88 | R-454B | 650
217942254 | TEMPSTAR | N5H9V24*K*AAA* | EVD5X36M21A* | *97CMN0602120B* | Split System | 24400 | 19 | 8.5 | 1.88 | R-454B | 650
217942419 | TEMPSTAR | N5H9V24*K*AAA* | EVD5X36M21A* | *95MSU0802120A* | Split System | 24600 | 19 | 8.5 | 1.88 | R-454B | 650
217942426 | TEMPSTAR | Q5H9V24*K*AAA* | EVD5X36M21A* | *95MSU0802120A* | Split System | 24600 | 19 | 8.5 | 1.88 | R-454B | 650
217942661 | TEMPSTAR | N5H9V24*K*AAA* | EVD5X36M21A* | *96VTN0801716B* | Split System | 24200 | 19 | 8.5 | 1.9 | R-454B | 650
217942744 | TEMPSTAR | Q5H9V24*K*AAA* | EVD5X36M21A* | *97VTN0801716A* | Split System | 24200 | 19 | 8.5 | 1.9 | R-454B | 650
217942737 | TEMPSTAR | N5H9V24*K*AAA* | EVD5X36M21A* | *97VTN0801716A* | Split System | 24200 | 19 | 8.5 | 1.9 | R-454B | 650
217942668 | TEMPSTAR | Q5H9V24*K*AAA* | EVD5X36M21A* | *96VTN0801716B* | Split System | 24200 | 19 | 8.5 | 1.9 | R-454B | 650
217942351 | TEMPSTAR | Q5H9V24*K*AAA* | EVD5X36M21A* | *96VSN0801716B* | Split System | 24200 | 19 | 8.5 | 1.9 | R-454B | 650
217942344 | TEMPSTAR | N5H9V24*K*AAA* | EVD5X36M21A* | *96VSN0801716B* | Split System | 24200 | 19 | 8.5 | 1.9 | R-454B | 650
217940415 | TEMPSTAR | N5H9V24*K*AAA* | EVD5X30M17A* | *80MSU0401712A* | Split System | 24400 | 19 | 8.5 | 1.9 | R-454B | 650
217938234 | TEMPSTAR | N5H9V24*K*AAA* | EVM5X36M17A* | *80MSU0401712A* | Split System | 24400 | 19 | 8.5 | 1.9 | R-454B | 650
217938241 | TEMPSTAR | Q5H9V24*K*AAA* | EVM5X36M17A* | *80MSU0401712A* | Split System | 24400 | 19 | 8.5 | 1.9 | R-454B | 650
217941931 | TEMPSTAR | N5H9V24*K*AAA* | EVD5X36M21A* | *80CSU1002120B* | Split System | 24400 | 19 | 8.5 | 1.9 | R-454B | 650
217941938 | TEMPSTAR | Q5H9V24*K*AAA* | EVD5X36M21A* | *80CSU1002120B* | Split System | 24400 | 19 | 8.5 | 1.9 | R-454B | 650
217940422 | TEMPSTAR | Q5H9V24*K*AAA* | EVD5X30M17A* | *80MSU0401712A* | Split System | 24400 | 19 | 8.5 | 1.9 | R-454B | 650
217939778 | TEMPSTAR | N5H9V24*K*AAA* | EVD5X25M17A* | *80VTL0451412B* | Split System | 24400 | 19 | 8.5 | 1.9 | R-454B | 650
217940355 | TEMPSTAR | N5H9V24*K*AAA* | EVD5X30M17A* | *80VSL0451412B* | Split System | 24400 | 19 | 8.5 | 1.9 | R-454B | 650
217941521 | TEMPSTAR | N5H9V24*K*AAA* | EVD5X36M17A* | *80VTL0451412B* | Split System | 24400 | 19 | 8.5 | 1.9 | R-454B | 650
217939650 | TEMPSTAR | Q5H9V24*K*AAA* | EVD5X25M17A* | *80VSL0701412B* | Split System | 24400 | 19 | 8.5 | 1.9 | R-454B | 650
217939785 | TEMPSTAR | Q5H9V24*K*AAA* | EVD5X25M17A* | *80VTL0451412B* | Split System | 24400 | 19 | 8.5 | 1.9 | R-454B | 650
217941386 | TEMPSTAR | N5H9V24*K*AAA* | EVD5X36M17A* | *80VSL0701412B* | Split System | 24400 | 19 | 8.5 | 1.9 | R-454B | 650
217941423 | TEMPSTAR | Q5H9V24*K*AAA* | EVD5X36M17A* | *80VSL0901716B* | Split System | 24400 | 19 | 8.5 | 1.9 | R-454B | 650
217940400 | TEMPSTAR | N5H9V24*K*AAA* | EVD5X30M17A* | *80VSL0901716B* | Split System | 24400 | 19 | 8.5 | 1.9 | R-454B | 650
217940718 | TEMPSTAR | N5H9V24*K*AAA* | EVD5X30M17A* | *96CTN0801714B* | Split System | 24400 | 19 | 8.5 | 1.9 | R-454B | 650
217942269 | TEMPSTAR | N5H9V24*K*AAA* | EVD5X36M21A* | *97CMN0801714B* | Split System | 24400 | 19 | 8.5 | 1.9 | R-454B | 650
217942194 | TEMPSTAR | N5H9V24*K*AAA* | EVD5X36M21A* | *95CSU0601716B* | Split System | 24400 | 19 | 8.5 | 1.9 | R-454B | 650
217941528 | TEMPSTAR | Q5H9V24*K*AAA* | EVD5X36M17A* | *80VTL0451412B* | Split System | 24400 | 19 | 8.5 | 1.9 | R-454B | 650
217942276 | TEMPSTAR | Q5H9V24*K*AAA* | EVD5X36M21A* | *97CMN0801714B* | Split System | 24400 | 19 | 8.5 | 1.9 | R-454B | 650
217942201 | TEMPSTAR | Q5H9V24*K*AAA* | EVD5X36M21A* | *95CSU0601716B* | Split System | 24400 | 19 | 8.5 | 1.9 | R-454B | 650
217938189 | TEMPSTAR | N5H9V24*K*AAA* | EVM5X36M17A* | *80VSL0701412B* | Split System | 24400 | 19 | 8.5 | 1.9 | R-454B | 650
217940377 | TEMPSTAR | Q5H9V24*K*AAA* | EVD5X30M17A* | *80VSL0701412B* | Split System | 24400 | 19 | 8.5 | 1.9 | R-454B | 650
217941378 | TEMPSTAR | Q5H9V24*K*AAA* | EVD5X36M17A* | *80VSL0451412B* | Split System | 24400 | 19 | 8.5 | 1.9 | R-454B | 650
217938219 | TEMPSTAR | N5H9V24*K*AAA* | EVM5X36M17A* | *80VSL0901716B* | Split System | 24400 | 19 | 8.5 | 1.9 | R-454B | 650
217940512 | TEMPSTAR | Q5H9V24*K*AAA* | EVD5X30M17A* | *80VTL0451412B* | Split System | 24400 | 19 | 8.5 | 1.9 | R-454B | 650
217939643 | TEMPSTAR | N5H9V24*K*AAA* | EVD5X25M17A* | *80VSL0701412B* | Split System | 24400 | 19 | 8.5 | 1.9 | R-454B | 650
217939673 | TEMPSTAR | N5H9V24*K*AAA* | EVD5X25M17A* | *80VSL0901716B* | Split System | 24400 | 19 | 8.5 | 1.9 | R-454B | 650
217941371 | TEMPSTAR | N5H9V24*K*AAA* | EVD5X36M17A* | *80VSL0451412B* | Split System | 24400 | 19 | 8.5 | 1.9 | R-454B | 650
217939635 | TEMPSTAR | Q5H9V24*K*AAA* | EVD5X25M17A* | *80VSL0451412B* | Split System | 24400 | 19 | 8.5 | 1.9 | R-454B | 650
217941446 | TEMPSTAR | N5H9V24*K*AAA* | EVD5X36M17A* | *80MSU0601716A* | Split System | 24600 | 19 | 8.5 | 1.9 | R-454B | 650
217942036 | TEMPSTAR | N5H9V24*K*AAA* | EVD5X36M21A* | *80MSU1002120A* | Split System | 24600 | 19 | 8.5 | 1.9 | R-454B | 650
217942043 | TEMPSTAR | Q5H9V24*K*AAA* | EVD5X36M21A* | *80MSU1002120A* | Split System | 24600 | 19 | 8.5 | 1.9 | R-454B | 650
217943210 | TEMPSTAR | Q5H9V24*K*AAA* | EVD5X37M21A* | *97CMN0601714B* | Split System | 24600 | 19 | 8.5 | 1.9 | R-454B | 650
217943203 | TEMPSTAR | N5H9V24*K*AAA* | EVD5X37M21A* | *97CMN0601714B* | Split System | 24600 | 19 | 8.5 | 1.9 | R-454B | 650
217939710 | TEMPSTAR | Q5H9V24*K*AAA* | EVD5X25M17A* | *80MSU0601716A* | Split System | 24600 | 19 | 8.5 | 1.9 | R-454B | 650
217941453 | TEMPSTAR | Q5H9V24*K*AAA* | EVD5X36M17A* | *80MSU0601716A* | Split System | 24600 | 19 | 8.5 | 1.9 | R-454B | 650
217938166 | TEMPSTAR | Q5H9V24*K*AAA* | EVM5X36M17A* | *80CSU0601716B* | Split System | 24600 | 19 | 8.5 | 1.9 | R-454B | 650
217943165 | TEMPSTAR | Q5H9V24*K*AAA* | EVD5X37M21A* | *95CSU0601716B* | Split System | 24600 | 19 | 8.5 | 1.9 | R-454B | 650
217943158 | TEMPSTAR | N5H9V24*K*AAA* | EVD5X37M21A* | *95CSU0601716B* | Split System | 24600 | 19 | 8.5 | 1.9 | R-454B | 650
217941725 | TEMPSTAR | Q5H9V24*K*AAA* | EVD5X36M17A* | *97CTN0801716A* | Split System | 24600 | 19 | 8.5 | 1.9 | R-454B | 650
217939740 | TEMPSTAR | Q5H9V24*K*AAA* | EVD5X25M17A* | *80CTL0701412B* | Split System | 24600 | 19 | 8.5 | 1.9 | R-454B | 650
217938528 | TEMPSTAR | Q5H9V24*K*AAA* | EVM5X36M17A* | *96CTN0601714B* | Split System | 24600 | 19 | 8.5 | 1.9 | R-454B | 650
217940482 | TEMPSTAR | Q5H9V24*K*AAA* | EVD5X30M17A* | *80CTL0701716B* | Split System | 24600 | 19 | 8.5 | 1.9 | R-454B | 650
217941513 | TEMPSTAR | Q5H9V24*K*AAA* | EVD5X36M17A* | *80CTL0901716B* | Split System | 24600 | 19 | 8.5 | 1.9 | R-454B | 650
217940460 | TEMPSTAR | N5H9V24*K*AAA* | EVD5X30M17A* | *80CTL0701412B* | Split System | 24600 | 19 | 8.5 | 1.9 | R-454B | 650
217938468 | TEMPSTAR | Q5H9V24*K*AAA* | EVM5X36M17A* | *96VSN0801716B* | Split System | 24600 | 19 | 8.5 | 1.9 | R-454B | 650
217940392 | TEMPSTAR | Q5H9V24*K*AAA* | EVD5X30M17A* | *80VSL0701716B* | Split System | 24600 | 19 | 8.5 | 1.9 | R-454B | 650
217939665 | TEMPSTAR | Q5H9V24*K*AAA* | EVD5X25M17A* | *80VSL0701716B* | Split System | 24600 | 19 | 8.5 | 1.9 | R-454B | 650
217943022 | TEMPSTAR | N5H9V24*K*AAA* | EVD5X37M21A* | *80CTL0451712B* | Split System | 24600 | 19 | 8.5 | 1.9 | R-454B | 650
217939613 | TEMPSTAR | N5H9V24*K*AAA* | EVD5X25M17A* | *80CSU0601716B* | Split System | 24600 | 19 | 8.5 | 1.9 | R-454B | 650
217939975 | TEMPSTAR | N5H9V24*K*AAA* | EVD5X25M17A* | *96CTN0601714B* | Split System | 24600 | 19 | 8.5 | 1.9 | R-454B | 650
217940475 | TEMPSTAR | N5H9V24*K*AAA* | EVD5X30M17A* | *80CTL0701716B* | Split System | 24600 | 19 | 8.5 | 1.9 | R-454B | 650
217942849 | TEMPSTAR | Q5H9V24*K*AAA* | EVD5X36M21A* | OMV112K14A | Split System | 24600 | 19 | 8.5 | 1.9 | R-454B | 650
217940710 | TEMPSTAR | Q5H9V24*K*AAA* | EVD5X30M17A* | *96CTN0601714B* | Split System | 24600 | 19 | 8.5 | 1.9 | R-454B | 650
217939982 | TEMPSTAR | Q5H9V24*K*AAA* | EVD5X25M17A* | *96CTN0601714B* | Split System | 24600 | 19 | 8.5 | 1.9 | R-454B | 650
217938566 | TEMPSTAR | N5H9V24*K*AAA* | EVM5X36M17A* | *97CTN0801716A* | Split System | 24600 | 19 | 8.5 | 1.9 | R-454B | 650
217941363 | TEMPSTAR | Q5H9V24*K*AAA* | EVD5X36M17A* | *80CSU0601716B* | Split System | 24600 | 19 | 8.5 | 1.9 | R-454B | 650
217938491 | TEMPSTAR | N5H9V24*K*AAA* | EVM5X36M17A* | *95MSU0601716A* | Split System | 24600 | 19 | 8.5 | 1.9 | R-454B | 650
217940703 | TEMPSTAR | N5H9V24*K*AAA* | EVD5X30M17A* | *96CTN0601714B* | Split System | 24600 | 19 | 8.5 | 1.9 | R-454B | 650
217941833 | TEMPSTAR | Q5H9V24*K*AAA* | EVD5X36M17A* | *97VTN0801716A* | Split System | 24600 | 19 | 8.5 | 1.9 | R-454B | 650
217941628 | TEMPSTAR | N5H9V24*K*AAA* | EVD5X36M17A* | *96VSN0801716B* | Split System | 24600 | 19 | 8.5 | 1.9 | R-454B | 650
217941476 | TEMPSTAR | N5H9V24*K*AAA* | EVD5X36M17A* | *80CTL0701412B* | Split System | 24600 | 19 | 8.5 | 1.9 | R-454B | 650
217941796 | TEMPSTAR | N5H9V24*K*AAA* | EVD5X36M17A* | *96VTN0801716B* | Split System | 24600 | 19 | 8.5 | 1.9 | R-454B | 650
217943029 | TEMPSTAR | Q5H9V24*K*AAA* | EVD5X37M21A* | *80CTL0451712B* | Split System | 24600 | 19 | 8.5 | 1.9 | R-454B | 650
217941498 | TEMPSTAR | Q5H9V24*K*AAA* | EVD5X36M17A* | *80CTL0701716B* | Split System | 24600 | 19 | 8.5 | 1.9 | R-454B | 650
217941401 | TEMPSTAR | N5H9V24*K*AAA* | EVD5X36M17A* | *80VSL0701716B* | Split System | 24600 | 19 | 8.5 | 1.9 | R-454B | 650
217940497 | TEMPSTAR | Q5H9V24*K*AAA* | EVD5X30M17A* | *80CTL0901716B* | Split System | 24600 | 19 | 8.5 | 1.9 | R-454B | 650
217939620 | TEMPSTAR | Q5H9V24*K*AAA* | EVD5X25M17A* | *80CSU0601716B* | Split System | 24600 | 19 | 8.5 | 1.9 | R-454B | 650
217943374 | TEMPSTAR | Q5H9V24*K*AAA* | EVD5X37M21A* | *95MSU0401712A* | Split System | 24600 | 19 | 8.5 | 1.9 | R-454B | 650
217941688 | TEMPSTAR | N5H9V24*K*AAA* | EVD5X36M17A* | *96CTN0601714B* | Split System | 24600 | 19 | 8.5 | 1.9 | R-454B | 650
217941635 | TEMPSTAR | Q5H9V24*K*AAA* | EVD5X36M17A* | *96VSN0801716B* | Split System | 24600 | 19 | 8.5 | 1.9 | R-454B | 650
217939763 | TEMPSTAR | N5H9V24*K*AAA* | EVD5X25M17A* | *80CTL0901716B* | Split System | 24600 | 19 | 8.5 | 1.9 | R-454B | 650
217941803 | TEMPSTAR | Q5H9V24*K*AAA* | EVD5X36M17A* | *96VTN0801716B* | Split System | 24600 | 19 | 8.5 | 1.9 | R-454B | 650
217940020 | TEMPSTAR | N5H9V24*K*AAA* | EVD5X25M17A* | *97CTN0801716A* | Split System | 24600 | 19 | 8.5 | 1.9 | R-454B | 650
217943646 | TEMPSTAR | N5H9V24*K*AAA* | EVD5X37M21A* | *97CTN0601716A* | Split System | 24600 | 19 | 8.5 | 1.9 | R-454B | 650
217939770 | TEMPSTAR | Q5H9V24*K*AAA* | EVD5X25M17A* | *80CTL0901716B* | Split System | 24600 | 19 | 8.5 | 1.9 | R-454B | 650
217939922 | TEMPSTAR | Q5H9V24*K*AAA* | EVD5X25M17A* | *96VSN0801716B* | Split System | 24600 | 19 | 8.5 | 1.9 | R-454B | 650
217941408 | TEMPSTAR | Q5H9V24*K*AAA* | EVD5X36M17A* | *80VSL0701716B* | Split System | 24600 | 19 | 8.5 | 1.9 | R-454B | 650
217941826 | TEMPSTAR | N5H9V24*K*AAA* | EVD5X36M17A* | *97VTN0801716A* | Split System | 24600 | 19 | 8.5 | 1.9 | R-454B | 650
217940490 | TEMPSTAR | N5H9V24*K*AAA* | EVD5X30M17A* | *80CTL0901716B* | Split System | 24600 | 19 | 8.5 | 1.9 | R-454B | 650
217941483 | TEMPSTAR | Q5H9V24*K*AAA* | EVD5X36M17A* | *80CTL0701412B* | Split System | 24600 | 19 | 8.5 | 1.9 | R-454B | 650
217939733 | TEMPSTAR | N5H9V24*K*AAA* | EVD5X25M17A* | *80CTL0701412B* | Split System | 24600 | 19 | 8.5 | 1.9 | R-454B | 650
217940135 | TEMPSTAR | Q5H9V24*K*AAA* | EVD5X25M17A* | *97VTN0801716A* | Split System | 24600 | 19 | 8.5 | 1.9 | R-454B | 650
217943662 | TEMPSTAR | Q5H9V24*K*AAA* | EVD5X37M21A* | *97CTN0601716A* | Split System | 24600 | 19 | 8.5 | 1.9 | R-454B | 650
217938204 | TEMPSTAR | N5H9V24*K*AAA* | EVM5X36M17A* | *80VSL0701716B* | Split System | 24600 | 19 | 8.5 | 1.9 | R-454B | 650
217938521 | TEMPSTAR | N5H9V24*K*AAA* | EVM5X36M17A* | *96CTN0601714B* | Split System | 24600 | 19 | 8.5 | 1.9 | R-454B | 650
217941695 | TEMPSTAR | Q5H9V24*K*AAA* | EVD5X36M17A* | *96CTN0601714B* | Split System | 24600 | 19 | 8.5 | 1.9 | R-454B | 650
217941356 | TEMPSTAR | N5H9V24*K*AAA* | EVD5X36M17A* | *80CSU0601716B* | Split System | 24600 | 19 | 8.5 | 1.9 | R-454B | 650
217941506 | TEMPSTAR | N5H9V24*K*AAA* | EVD5X36M17A* | *80CTL0901716B* | Split System | 24600 | 19 | 8.5 | 1.9 | R-454B | 650
217942842 | TEMPSTAR | N5H9V24*K*AAA* | EVD5X36M21A* | OMV112K14A | Split System | 24600 | 19 | 8.5 | 1.9 | R-454B | 650
217943360 | TEMPSTAR | N5H9V24*K*AAA* | EVD5X37M21A* | *95MSU0401712A* | Split System | 24600 | 19 | 8.5 | 1.9 | R-454B | 650
217936561 | TEMPSTAR | Q5H9V24*K*AAA* | EVM5X30M17A* | *80CTL0701716B* | Split System | 24600 | 19 | 8.5 | 1.9 | R-454B | 650
217936881 | TEMPSTAR | Q5H9V24*K*AAA* | EVM5X30M17A* | *96VTN0801716B* | Split System | 24600 | 19 | 8.5 | 1.9 | R-454B | 650
217940098 | TEMPSTAR | N5H9V24*K*AAA* | EVD5X25M17A* | *96VTN0801716B* | Split System | 24600 | 19 | 8.5 | 1.9 | R-454B | 650
217940128 | TEMPSTAR | N5H9V24*K*AAA* | EVD5X25M17A* | *97VTN0801716A* | Split System | 24600 | 19 | 8.5 | 1.9 | R-454B | 650
217941491 | TEMPSTAR | N5H9V24*K*AAA* | EVD5X36M17A* | *80CTL0701716B* | Split System | 24600 | 19 | 8.5 | 1.9 | R-454B | 650
217939755 | TEMPSTAR | Q5H9V24*K*AAA* | EVD5X25M17A* | *80CTL0701716B* | Split System | 24600 | 19 | 8.5 | 1.9 | R-454B | 650
217944025 | TEMPSTAR | N5H9V24*K*AAA* | EVD5X37M21A* | OMV112K14A | Split System | 24800 | 19 | 8.5 | 1.9 | R-454B | 650
217944032 | TEMPSTAR | Q5H9V24*K*AAA* | EVD5X37M21A* | OMV112K14A | Split System | 24800 | 19 | 8.5 | 1.9 | R-454B | 650
217937546 | TEMPSTAR | Q5H9V24*K*AAA* | EVM5X31M17A* | OMV112K14A | Split System | 25000 | 19 | 8.5 | 1.9 | R-454B | 650
217941348 | TEMPSTAR | Q5H9V24*K*AAA* | EVD5X31M17A* | OMV112K14A | Split System | 25000 | 19 | 8.5 | 1.9 | R-454B | 650
217941341 | TEMPSTAR | N5H9V24*K*AAA* | EVD5X31M17A* | OMV112K14A | Split System | 25000 | 19 | 8.5 | 1.9 | R-454B | 650
217944312 | TEMPSTAR | N5H9V24*K*AAA* | EVD5X38M17A* | *97CTN0601716A* | Split System | 25200 | 19 | 8.5 | 1.9 | R-454B | 650
217944319 | TEMPSTAR | Q5H9V24*K*AAA* | EVD5X38M17A* | *97CTN0601716A* | Split System | 25200 | 19 | 8.5 | 1.9 | R-454B | 650
217941311 | TEMPSTAR | N5H9V24*K*AAA* | EVD5X31M17A* | OLV098A12* | Split System | 24800 | 19 | 8.5 | 1.92 | R-454B | 650
217941211 | TEMPSTAR | Q5H9V24*K*AAA* | EVD5X31M17A* | *97CTN0601716A* | Split System | 25000 | 19 | 8.5 | 1.92 | R-454B | 650
217941326 | TEMPSTAR | N5H9V24*K*AAA* | EVD5X31M17A* | OMV098J12* | Split System | 25000 | 19 | 8.5 | 1.92 | R-454B | 650
217941090 | TEMPSTAR | Q5H9V24*K*AAA* | EVD5X31M17A* | *97CMN0601714B* | Split System | 25000 | 19 | 8.5 | 1.92 | R-454B | 650
217941333 | TEMPSTAR | Q5H9V24*K*AAA* | EVD5X31M17A* | OMV098J12* | Split System | 25000 | 19 | 8.5 | 1.92 | R-454B | 650
217944419 | TEMPSTAR | N5H9V24*K*AAA* | EVD5X38M17A* | OLV098A12* | Split System | 25000 | 19 | 8.5 | 1.92 | R-454B | 650
217944426 | TEMPSTAR | Q5H9V24*K*AAA* | EVD5X38M17A* | OLV098A12* | Split System | 25000 | 19 | 8.5 | 1.92 | R-454B | 650
217941083 | TEMPSTAR | N5H9V24*K*AAA* | EVD5X31M17A* | *97CMN0601714B* | Split System | 25000 | 19 | 8.5 | 1.92 | R-454B | 650
217941203 | TEMPSTAR | N5H9V24*K*AAA* | EVD5X31M17A* | *97CTN0601716A* | Split System | 25000 | 19 | 8.5 | 1.92 | R-454B | 650
217944237 | TEMPSTAR | N5H9V24*K*AAA* | EVD5X38M17A* | *96VSN0601412B* | Split System | 25000 | 19 | 8.5 | 1.92 | R-454B | 650
217944373 | TEMPSTAR | N5H9V24*K*AAA* | EVD5X38M17A* | *96VTN0601412B* | Split System | 25000 | 19 | 8.5 | 1.92 | R-454B | 650
217944244 | TEMPSTAR | Q5H9V24*K*AAA* | EVD5X38M17A* | *96VSN0601412B* | Split System | 25000 | 19 | 8.5 | 1.92 | R-454B | 650
217944380 | TEMPSTAR | Q5H9V24*K*AAA* | EVD5X38M17A* | *96VTN0601412B* | Split System | 25000 | 19 | 8.5 | 1.92 | R-454B | 650
217944434 | TEMPSTAR | N5H9V24*K*AAA* | EVD5X38M17A* | OMV098J12* | Split System | 25200 | 19 | 8.5 | 1.92 | R-454B | 650
217944441 | TEMPSTAR | Q5H9V24*K*AAA* | EVD5X38M17A* | OMV098J12* | Split System | 25200 | 19 | 8.5 | 1.92 | R-454B | 650
217938114 | TEMPSTAR | N5H9V24*K*AAA* | EVM5X32M17A* | OMV098J12* | Split System | 25200 | 19 | 8.5 | 1.92 | R-454B | 650
217944274 | TEMPSTAR | Q5H9V24*K*AAA* | EVD5X38M17A* | *95MSU0401712A* | Split System | 25200 | 19 | 8.5 | 1.92 | R-454B | 650
217944267 | TEMPSTAR | N5H9V24*K*AAA* | EVD5X38M17A* | *95MSU0401712A* | Split System | 25200 | 19 | 8.5 | 1.92 | R-454B | 650
218020262 | ACIQ | N5H9V24*K*AAA* | EVD5X36M21A* | *80CSU0401712B* | Split System | 24200 | 19 | 8.5 | 1.88 | R-454B | 650
218020265 | ACIQ | N5H9V24*K*AAA* | EVD5X36M21A* | *80CSU0802120B* | Split System | 24400 | 19 | 8.5 | 1.88 | R-454B | 650
218020273 | ACIQ | N5H9V24*K*AAA* | EVD5X36M21A* | *80MSU0401712A* | Split System | 24400 | 19 | 8.5 | 1.88 | R-454B | 650
218020319 | ACIQ | N5H9V24*K*AAA* | EVD5X36M21A* | *95MSU1002122A* | Split System | 24400 | 19 | 8.5 | 1.88 | R-454B | 650
218020276 | ACIQ | N5H9V24*K*AAA* | EVD5X36M21A* | *80MSU0802120A* | Split System | 24400 | 19 | 8.5 | 1.88 | R-454B | 650
218020326 | ACIQ | N5H9V24*K*AAA* | EVD5X36M21A* | *96CTN1002122B* | Split System | 24400 | 19 | 8.5 | 1.88 | R-454B | 650
218020284 | ACIQ | N5H9V24*K*AAA* | EVD5X36M21A* | *80CTL0901716B* | Split System | 24400 | 19 | 8.5 | 1.88 | R-454B | 650
218020291 | ACIQ | N5H9V24*K*AAA* | EVD5X36M21A* | *80VTL1102122B* | Split System | 24400 | 19 | 8.5 | 1.88 | R-454B | 650
218020332 | ACIQ | N5H9V24*K*AAA* | EVD5X36M21A* | *97CTN1002122A* | Split System | 24400 | 19 | 8.5 | 1.88 | R-454B | 650
218020296 | ACIQ | N5H9V24*K*AAA* | EVD5X36M21A* | *95CSU1002122B* | Split System | 24400 | 19 | 8.5 | 1.88 | R-454B | 650
218020302 | ACIQ | N5H9V24*K*AAA* | EVD5X36M21A* | *97CMN0802120B* | Split System | 24400 | 19 | 8.5 | 1.88 | R-454B | 650
218020304 | ACIQ | N5H9V24*K*AAA* | EVD5X36M21A* | *97CMN1002122B* | Split System | 24400 | 19 | 8.5 | 1.88 | R-454B | 650
218020264 | ACIQ | N5H9V24*K*AAA* | EVD5X36M21A* | *80CSU0601716B* | Split System | 24400 | 19 | 8.5 | 1.88 | R-454B | 650
218020285 | ACIQ | N5H9V24*K*AAA* | EVD5X36M21A* | *80CTL0902120B* | Split System | 24400 | 19 | 8.5 | 1.88 | R-454B | 650
218020318 | ACIQ | N5H9V24*K*AAA* | EVD5X36M21A* | *95MSU1002120A* | Split System | 24400 | 19 | 8.5 | 1.88 | R-454B | 650
218020310 | ACIQ | N5H9V24*K*AAA* | EVD5X36M21A* | *96VSN0802120B* | Split System | 24400 | 19 | 8.5 | 1.88 | R-454B | 650
218020338 | ACIQ | N5H9V24*K*AAA* | EVD5X36M21A* | *96VTN0802120B* | Split System | 24400 | 19 | 8.5 | 1.88 | R-454B | 650
218020346 | ACIQ | N5H9V24*K*AAA* | EVD5X36M21A* | *97VTN0802120A* | Split System | 24400 | 19 | 8.5 | 1.88 | R-454B | 650
218020287 | ACIQ | N5H9V24*K*AAA* | EVD5X36M21A* | *80CTL1102120B* | Split System | 24600 | 19 | 8.5 | 1.88 | R-454B | 650
218020442 | ACIQ | N5H9V24*K*AAA* | EVD5X37M21A* | *97VTN0801716A* | Split System | 24600 | 19 | 8.5 | 1.88 | R-454B | 650
218020340 | ACIQ | N5H9V24*K*AAA* | EVD5X36M21A* | *96VTN1002120B* | Split System | 24600 | 19 | 8.5 | 1.88 | R-454B | 650
218016812 | ACIQ | N5H9V24*K*AAA* | EVM5X25M17A* | *80MSU0601716A* | Split System | 24600 | 19 | 8.5 | 1.88 | R-454B | 650
218020420 | ACIQ | N5H9V24*K*AAA* | EVD5X37M21A* | *96CTN0801714B* | Split System | 24600 | 19 | 8.5 | 1.88 | R-454B | 650
218020376 | ACIQ | N5H9V24*K*AAA* | EVD5X37M21A* | *80CTL0701716B* | Split System | 24600 | 19 | 8.5 | 1.88 | R-454B | 650
218020348 | ACIQ | N5H9V24*K*AAA* | EVD5X36M21A* | *97VTN1002120A* | Split System | 24600 | 19 | 8.5 | 1.88 | R-454B | 650
218020379 | ACIQ | N5H9V24*K*AAA* | EVD5X37M21A* | *80CTL0901716B* | Split System | 24600 | 19 | 8.5 | 1.88 | R-454B | 650
218020391 | ACIQ | N5H9V24*K*AAA* | EVD5X37M21A* | *95CSU0802120B* | Split System | 24600 | 19 | 8.5 | 1.88 | R-454B | 650
218020405 | ACIQ | N5H9V24*K*AAA* | EVD5X37M21A* | *96VSN0801716B* | Split System | 24600 | 19 | 8.5 | 1.88 | R-454B | 650
218020363 | ACIQ | N5H9V24*K*AAA* | EVD5X37M21A* | *80VSL0701716B* | Split System | 24600 | 19 | 8.5 | 1.88 | R-454B | 650
218020434 | ACIQ | N5H9V24*K*AAA* | EVD5X37M21A* | *96VTN0801716B* | Split System | 24600 | 19 | 8.5 | 1.88 | R-454B | 650
218020324 | ACIQ | N5H9V24*K*AAA* | EVD5X36M21A* | *96CTN0802120B* | Split System | 24200 | 19 | 8.5 | 1.9 | R-454B | 650
218020330 | ACIQ | N5H9V24*K*AAA* | EVD5X36M21A* | *97CTN0802120A* | Split System | 24200 | 19 | 8.5 | 1.9 | R-454B | 650
218020281 | ACIQ | N5H9V24*K*AAA* | EVD5X36M21A* | *80CTL0701716B* | Split System | 24200 | 19 | 8.5 | 1.9 | R-454B | 650
218020282 | ACIQ | N5H9V24*K*AAA* | EVD5X36M21A* | *80CTL0702120B* | Split System | 24400 | 19 | 8.5 | 1.9 | R-454B | 650
218020270 | ACIQ | N5H9V24*K*AAA* | EVD5X36M21A* | *80VSL0901716B* | Split System | 24400 | 19 | 8.5 | 1.9 | R-454B | 650
218020268 | ACIQ | N5H9V24*K*AAA* | EVD5X36M21A* | *80VSL0701716B* | Split System | 24400 | 19 | 8.5 | 1.9 | R-454B | 650
218020288 | ACIQ | N5H9V24*K*AAA* | EVD5X36M21A* | *80VTL0701716B* | Split System | 24400 | 19 | 8.5 | 1.9 | R-454B | 650
218020322 | ACIQ | N5H9V24*K*AAA* | EVD5X36M21A* | *96CTN0801714B* | Split System | 24400 | 19 | 8.5 | 1.9 | R-454B | 650
218019813 | ACIQ | N5H9V24*K*AAA* | EVM5X32M17A* | *96VSN0601412B* | Split System | 24400 | 19 | 8.5 | 1.9 | R-454B | 650
218019832 | ACIQ | N5H9V24*K*AAA* | EVM5X32M17A* | *96VTN0601412B* | Split System | 24400 | 19 | 8.5 | 1.9 | R-454B | 650
218020360 | ACIQ | N5H9V24*K*AAA* | EVD5X37M21A* | *80CSU0802120B* | Split System | 24600 | 19 | 8.5 | 1.9 | R-454B | 650
218019799 | ACIQ | N5H9V24*K*AAA* | EVM5X32M17A* | *80CTL0901716B* | Split System | 24600 | 19 | 8.5 | 1.9 | R-454B | 650
218019783 | ACIQ | N5H9V24*K*AAA* | EVM5X32M17A* | *80VSL0451412B* | Split System | 24600 | 19 | 8.5 | 1.9 | R-454B | 650
218020274 | ACIQ | N5H9V24*K*AAA* | EVD5X36M21A* | *80MSU0601716A* | Split System | 24600 | 19 | 8.5 | 1.9 | R-454B | 650
218020371 | ACIQ | N5H9V24*K*AAA* | EVD5X37M21A* | *80MSU0802120A* | Split System | 24600 | 19 | 8.5 | 1.9 | R-454B | 650
218020357 | ACIQ | N5H9V24*K*AAA* | EVD5X37M21A* | *80CSU0401712B* | Split System | 24600 | 19 | 8.5 | 1.9 | R-454B | 650
218020416 | ACIQ | N5H9V24*K*AAA* | EVD5X37M21A* | *95MSU1002122A* | Split System | 24600 | 19 | 8.5 | 1.9 | R-454B | 650
218019780 | ACIQ | N5H9V24*K*AAA* | EVM5X32M17A* | *80CSU0401712B* | Split System | 24600 | 19 | 8.5 | 1.9 | R-454B | 650
218019800 | ACIQ | N5H9V24*K*AAA* | EVM5X32M17A* | *80VTL0451412B* | Split System | 24600 | 19 | 8.5 | 1.9 | R-454B | 650
218020415 | ACIQ | N5H9V24*K*AAA* | EVD5X37M21A* | *95MSU1002120A* | Split System | 24600 | 19 | 8.5 | 1.9 | R-454B | 650
218020429 | ACIQ | N5H9V24*K*AAA* | EVD5X37M21A* | *97CTN1002122A* | Split System | 24600 | 19 | 8.5 | 1.9 | R-454B | 650
218020401 | ACIQ | N5H9V24*K*AAA* | EVD5X37M21A* | *97CMN1002122B* | Split System | 24600 | 19 | 8.5 | 1.9 | R-454B | 650
218020423 | ACIQ | N5H9V24*K*AAA* | EVD5X37M21A* | *96CTN1002122B* | Split System | 24600 | 19 | 8.5 | 1.9 | R-454B | 650
218020271 | ACIQ | N5H9V24*K*AAA* | EVD5X36M21A* | *80VSL0902120B* | Split System | 24600 | 19 | 8.5 | 1.9 | R-454B | 650
218019797 | ACIQ | N5H9V24*K*AAA* | EVM5X32M17A* | *80CTL0701716B* | Split System | 24600 | 19 | 8.5 | 1.9 | R-454B | 650
218020290 | ACIQ | N5H9V24*K*AAA* | EVD5X36M21A* | *80VTL0902120B* | Split System | 24600 | 19 | 8.5 | 1.9 | R-454B | 650
218020435 | ACIQ | N5H9V24*K*AAA* | EVD5X37M21A* | *96VTN0802120B* | Split System | 24600 | 19 | 8.5 | 1.9 | R-454B | 650
218020312 | ACIQ | N5H9V24*K*AAA* | EVD5X36M21A* | *96VSN1002120B* | Split System | 24600 | 19 | 8.5 | 1.9 | R-454B | 650
218020349 | ACIQ | N5H9V24*K*AAA* | EVD5X36M21A* | *97VTN1002122A* | Split System | 24600 | 19 | 8.5 | 1.9 | R-454B | 650
218020365 | ACIQ | N5H9V24*K*AAA* | EVD5X37M21A* | *80VSL0901716B* | Split System | 24600 | 19 | 8.5 | 1.9 | R-454B | 650
218020426 | ACIQ | N5H9V24*K*AAA* | EVD5X37M21A* | *97CTN0801716A* | Split System | 24600 | 19 | 8.5 | 1.9 | R-454B | 650
218019823 | ACIQ | N5H9V24*K*AAA* | EVM5X32M17A* | *96CTN0601714B* | Split System | 24600 | 19 | 8.5 | 1.9 | R-454B | 650
218019858 | ACIQ | N5H9V24*K*AAA* | EVM5X36M17A* | *80MSU0601716A* | Split System | 24600 | 19 | 8.5 | 1.9 | R-454B | 650
218020399 | ACIQ | N5H9V24*K*AAA* | EVD5X37M21A* | *97CMN0802120B* | Split System | 24600 | 19 | 8.5 | 1.9 | R-454B | 650
218020440 | ACIQ | N5H9V24*K*AAA* | EVD5X37M21A* | *97VTN0601716A* | Split System | 24600 | 19 | 8.5 | 1.9 | R-454B | 650
218020393 | ACIQ | N5H9V24*K*AAA* | EVD5X37M21A* | *95CSU1002122B* | Split System | 24600 | 19 | 8.5 | 1.9 | R-454B | 650
218020418 | ACIQ | N5H9V24*K*AAA* | EVD5X37M21A* | *96CTN0601714B* | Split System | 24600 | 19 | 8.5 | 1.9 | R-454B | 650
218019826 | ACIQ | N5H9V24*K*AAA* | EVM5X32M17A* | *97CTN0601716A* | Split System | 24600 | 19 | 8.5 | 1.9 | R-454B | 650
218019827 | ACIQ | N5H9V24*K*AAA* | EVM5X32M17A* | *97CTN0801716A* | Split System | 24600 | 19 | 8.5 | 1.9 | R-454B | 650
218020396 | ACIQ | N5H9V24*K*AAA* | EVD5X37M21A* | *97CMN0602120B* | Split System | 24600 | 19 | 8.5 | 1.9 | R-454B | 650
218020397 | ACIQ | N5H9V24*K*AAA* | EVD5X37M21A* | *97CMN0801714B* | Split System | 24600 | 19 | 8.5 | 1.9 | R-454B | 650
218019786 | ACIQ | N5H9V24*K*AAA* | EVM5X32M17A* | *80VSL0701716B* | Split System | 24600 | 19 | 8.5 | 1.9 | R-454B | 650
218020384 | ACIQ | N5H9V24*K*AAA* | EVD5X37M21A* | *80VTL0701716B* | Split System | 24600 | 19 | 8.5 | 1.9 | R-454B | 650
218020407 | ACIQ | N5H9V24*K*AAA* | EVD5X37M21A* | *96VSN0802120B* | Split System | 24600 | 19 | 8.5 | 1.9 | R-454B | 650
218020387 | ACIQ | N5H9V24*K*AAA* | EVD5X37M21A* | *80VTL1102122B* | Split System | 24600 | 19 | 8.5 | 1.9 | R-454B | 650
218020404 | ACIQ | N5H9V24*K*AAA* | EVD5X37M21A* | *96VSN0601716B* | Split System | 24600 | 19 | 8.5 | 1.9 | R-454B | 650
218020362 | ACIQ | N5H9V24*K*AAA* | EVD5X37M21A* | *80CSU1002120B* | Split System | 24600 | 19 | 8.5 | 1.9 | R-454B | 650
218020381 | ACIQ | N5H9V24*K*AAA* | EVD5X37M21A* | *80CTL0902120B* | Split System | 24600 | 19 | 8.5 | 1.9 | R-454B | 650
218019805 | ACIQ | N5H9V24*K*AAA* | EVM5X32M17A* | *97CMN0601714B* | Split System | 24600 | 19 | 8.5 | 1.9 | R-454B | 650
218020432 | ACIQ | N5H9V24*K*AAA* | EVD5X37M21A* | *96VTN0601716B* | Split System | 24600 | 19 | 8.5 | 1.9 | R-454B | 650
218020341 | ACIQ | N5H9V24*K*AAA* | EVD5X36M21A* | *96VTN1002122B* | Split System | 24600 | 19 | 8.5 | 1.9 | R-454B | 650
218020443 | ACIQ | N5H9V24*K*AAA* | EVD5X37M21A* | *97VTN0802120A* | Split System | 24600 | 19 | 8.5 | 1.9 | R-454B | 650
218019792 | ACIQ | N5H9V24*K*AAA* | EVM5X32M17A* | *80MSU0601716A* | Split System | 24800 | 19 | 8.5 | 1.9 | R-454B | 650
218019804 | ACIQ | N5H9V24*K*AAA* | EVM5X32M17A* | *95CSU0601716B* | Split System | 24800 | 19 | 8.5 | 1.9 | R-454B | 650
218019781 | ACIQ | N5H9V24*K*AAA* | EVM5X32M17A* | *80CSU0601716B* | Split System | 24800 | 19 | 8.5 | 1.9 | R-454B | 650
218019824 | ACIQ | N5H9V24*K*AAA* | EVM5X32M17A* | *96CTN0801714B* | Split System | 24800 | 19 | 8.5 | 1.9 | R-454B | 650
218020377 | ACIQ | N5H9V24*K*AAA* | EVD5X37M21A* | *80CTL0702120B* | Split System | 24800 | 19 | 8.5 | 1.9 | R-454B | 650
218020412 | ACIQ | N5H9V24*K*AAA* | EVD5X37M21A* | *95MSU0601716A* | Split System | 24800 | 19 | 8.5 | 1.9 | R-454B | 650
218019788 | ACIQ | N5H9V24*K*AAA* | EVM5X32M17A* | *80VSL0901716B* | Split System | 24800 | 19 | 8.5 | 1.9 | R-454B | 650
218016929 | ACIQ | N5H9V24*K*AAA* | EVM5X31M17A* | *80CSU0601716B* | Split System | 24800 | 19 | 8.5 | 1.9 | R-454B | 650
218019802 | ACIQ | N5H9V24*K*AAA* | EVM5X32M17A* | *80VTL0701716B* | Split System | 24800 | 19 | 8.5 | 1.9 | R-454B | 650
218019835 | ACIQ | N5H9V24*K*AAA* | EVM5X32M17A* | *96VTN0801716B* | Split System | 24800 | 19 | 8.5 | 1.9 | R-454B | 650
218019819 | ACIQ | N5H9V24*K*AAA* | EVM5X32M17A* | *95MSU0601716A* | Split System | 24800 | 19 | 8.5 | 1.9 | R-454B | 650
218019834 | ACIQ | N5H9V24*K*AAA* | EVM5X32M17A* | *96VTN0601716B* | Split System | 24800 | 19 | 8.5 | 1.9 | R-454B | 650
218019837 | ACIQ | N5H9V24*K*AAA* | EVM5X32M17A* | *97VTN0601716A* | Split System | 24800 | 19 | 8.5 | 1.9 | R-454B | 650
218019807 | ACIQ | N5H9V24*K*AAA* | EVM5X32M17A* | *97CMN0801714B* | Split System | 24800 | 19 | 8.5 | 1.9 | R-454B | 650
218019814 | ACIQ | N5H9V24*K*AAA* | EVM5X32M17A* | *96VSN0601716B* | Split System | 24800 | 19 | 8.5 | 1.9 | R-454B | 650
218020368 | ACIQ | N5H9V24*K*AAA* | EVD5X37M21A* | *80MSU0401712A* | Split System | 24800 | 19 | 8.5 | 1.9 | R-454B | 650
218019795 | ACIQ | N5H9V24*K*AAA* | EVM5X32M17A* | *80CTL0701412B* | Split System | 24800 | 19 | 8.5 | 1.9 | R-454B | 650
218020370 | ACIQ | N5H9V24*K*AAA* | EVD5X37M21A* | *80MSU0601716A* | Split System | 24800 | 19 | 8.5 | 1.9 | R-454B | 650
218020386 | ACIQ | N5H9V24*K*AAA* | EVD5X37M21A* | *80VTL0902120B* | Split System | 24800 | 19 | 8.5 | 1.9 | R-454B | 650
218020438 | ACIQ | N5H9V24*K*AAA* | EVD5X37M21A* | *96VTN1002122B* | Split System | 24800 | 19 | 8.5 | 1.9 | R-454B | 650
218019793 | ACIQ | N5H9V24*K*AAA* | EVM5X32M17A* | *80CTL0451712B* | Split System | 24800 | 19 | 8.5 | 1.9 | R-454B | 650
218020373 | ACIQ | N5H9V24*K*AAA* | EVD5X37M21A* | *80MSU1002120A* | Split System | 24800 | 19 | 8.5 | 1.9 | R-454B | 650
218020382 | ACIQ | N5H9V24*K*AAA* | EVD5X37M21A* | *80CTL1102120B* | Split System | 24800 | 19 | 8.5 | 1.9 | R-454B | 650
218020413 | ACIQ | N5H9V24*K*AAA* | EVD5X37M21A* | *95MSU0802120A* | Split System | 24800 | 19 | 8.5 | 1.9 | R-454B | 650
218020447 | ACIQ | N5H9V24*K*AAA* | EVD5X37M21A* | *97VTN1002122A* | Split System | 24800 | 19 | 8.5 | 1.9 | R-454B | 650
218019839 | ACIQ | N5H9V24*K*AAA* | EVM5X32M17A* | *97VTN0801716A* | Split System | 24800 | 19 | 8.5 | 1.9 | R-454B | 650
218020359 | ACIQ | N5H9V24*K*AAA* | EVD5X37M21A* | *80CSU0601716B* | Split System | 24800 | 19 | 8.5 | 1.9 | R-454B | 650
218020366 | ACIQ | N5H9V24*K*AAA* | EVD5X37M21A* | *80VSL0902120B* | Split System | 24800 | 19 | 8.5 | 1.9 | R-454B | 650
218019816 | ACIQ | N5H9V24*K*AAA* | EVM5X32M17A* | *96VSN0801716B* | Split System | 24800 | 19 | 8.5 | 1.9 | R-454B | 650
218020421 | ACIQ | N5H9V24*K*AAA* | EVD5X37M21A* | *96CTN0802120B* | Split System | 24800 | 19 | 8.5 | 1.9 | R-454B | 650
218016947 | ACIQ | N5H9V24*K*AAA* | EVM5X31M17A* | *80VTL0451412B* | Split System | 24800 | 19 | 8.5 | 1.9 | R-454B | 650
218016949 | ACIQ | N5H9V24*K*AAA* | EVM5X31M17A* | *80VTL0701716B* | Split System | 24800 | 19 | 8.5 | 1.9 | R-454B | 650
218016966 | ACIQ | N5H9V24*K*AAA* | EVM5X31M17A* | *95MSU0601716A* | Split System | 24800 | 19 | 8.5 | 1.9 | R-454B | 650
218020409 | ACIQ | N5H9V24*K*AAA* | EVD5X37M21A* | *96VSN1002120B* | Split System | 24800 | 19 | 8.5 | 1.9 | R-454B | 650
218016936 | ACIQ | N5H9V24*K*AAA* | EVM5X31M17A* | *80VSL0901716B* | Split System | 24800 | 19 | 8.5 | 1.9 | R-454B | 650
218016971 | ACIQ | N5H9V24*K*AAA* | EVM5X31M17A* | *96CTN0801714B* | Split System | 24800 | 19 | 8.5 | 1.9 | R-454B | 650
218020437 | ACIQ | N5H9V24*K*AAA* | EVD5X37M21A* | *96VTN1002120B* | Split System | 24800 | 19 | 8.5 | 1.9 | R-454B | 650
218020428 | ACIQ | N5H9V24*K*AAA* | EVD5X37M21A* | *97CTN0802120A* | Split System | 24800 | 19 | 8.5 | 1.9 | R-454B | 650
218020445 | ACIQ | N5H9V24*K*AAA* | EVD5X37M21A* | *97VTN1002120A* | Split System | 24800 | 19 | 8.5 | 1.9 | R-454B | 650
218016931 | ACIQ | N5H9V24*K*AAA* | EVM5X31M17A* | *80VSL0451412B* | Split System | 24800 | 19 | 8.5 | 1.9 | R-454B | 650
218019785 | ACIQ | N5H9V24*K*AAA* | EVM5X32M17A* | *80VSL0701412B* | Split System | 25000 | 19 | 8.5 | 1.9 | R-454B | 650
218019790 | ACIQ | N5H9V24*K*AAA* | EVM5X32M17A* | *80MSU0401712A* | Split System | 25000 | 19 | 8.5 | 1.9 | R-454B | 650
218016927 | ACIQ | N5H9V24*K*AAA* | EVM5X31M17A* | *80CSU0401712B* | Split System | 25000 | 19 | 8.5 | 1.9 | R-454B | 650
218020168 | ACIQ | N5H9V24*K*AAA* | EVD5X31M17A* | *80MSU0401712A* | Split System | 25000 | 19 | 8.5 | 1.9 | R-454B | 650
218016939 | ACIQ | N5H9V24*K*AAA* | EVM5X31M17A* | *80MSU0601716A* | Split System | 25000 | 19 | 8.5 | 1.9 | R-454B | 650
218020166 | ACIQ | N5H9V24*K*AAA* | EVD5X31M17A* | *80VSL0901716B* | Split System | 25000 | 19 | 8.5 | 1.9 | R-454B | 650
218020173 | ACIQ | N5H9V24*K*AAA* | EVD5X31M17A* | *80CTL0901716B* | Split System | 25000 | 19 | 8.5 | 1.9 | R-454B | 650
218016980 | ACIQ | N5H9V24*K*AAA* | EVM5X31M17A* | *96VTN0601716B* | Split System | 25000 | 19 | 8.5 | 1.9 | R-454B | 650
218020185 | ACIQ | N5H9V24*K*AAA* | EVD5X31M17A* | *96VSN0601716B* | Split System | 25000 | 19 | 8.5 | 1.9 | R-454B | 650
218020190 | ACIQ | N5H9V24*K*AAA* | EVD5X31M17A* | *96CTN0601714B* | Split System | 25000 | 19 | 8.5 | 1.9 | R-454B | 650
218020199 | ACIQ | N5H9V24*K*AAA* | EVD5X31M17A* | *96VTN0601716B* | Split System | 25000 | 19 | 8.5 | 1.9 | R-454B | 650
218016984 | ACIQ | N5H9V24*K*AAA* | EVM5X31M17A* | *97VTN0601716A* | Split System | 25000 | 19 | 8.5 | 1.9 | R-454B | 650
218016961 | ACIQ | N5H9V24*K*AAA* | EVM5X31M17A* | *96VSN0601716B* | Split System | 25000 | 19 | 8.5 | 1.9 | R-454B | 650
218020200 | ACIQ | N5H9V24*K*AAA* | EVD5X31M17A* | *97VTN0601716A* | Split System | 25000 | 19 | 8.5 | 1.9 | R-454B | 650
218020193 | ACIQ | N5H9V24*K*AAA* | EVD5X31M17A* | *97CTN0801716A* | Split System | 25000 | 19 | 8.5 | 1.9 | R-454B | 650
218020458 | ACIQ | N5H9V24*K*AAA* | EVD5X38M17A* | *80VSL0701412B* | Split System | 25200 | 19 | 8.5 | 1.9 | R-454B | 650
218020159 | ACIQ | N5H9V24*K*AAA* | EVD5X31M17A* | *80CSU0601716B* | Split System | 25200 | 19 | 8.5 | 1.9 | R-454B | 650
218020469 | ACIQ | N5H9V24*K*AAA* | EVD5X38M17A* | *80VTL0701716B* | Split System | 25200 | 19 | 8.5 | 1.9 | R-454B | 650
218019844 | ACIQ | N5H9V24*K*AAA* | EVM5X32M17A* | OMV112K14A | Split System | 25200 | 19 | 8.5 | 1.9 | R-454B | 650
218020466 | ACIQ | N5H9V24*K*AAA* | EVD5X38M17A* | *80CTL0901716B* | Split System | 25200 | 19 | 8.5 | 1.9 | R-454B | 650
218020459 | ACIQ | N5H9V24*K*AAA* | EVD5X38M17A* | *80VSL0901716B* | Split System | 25200 | 19 | 8.5 | 1.9 | R-454B | 650
218020471 | ACIQ | N5H9V24*K*AAA* | EVD5X38M17A* | *97CMN0601714B* | Split System | 25200 | 19 | 8.5 | 1.9 | R-454B | 650
218020455 | ACIQ | N5H9V24*K*AAA* | EVD5X38M17A* | *80CSU0601716B* | Split System | 25400 | 19 | 8.5 | 1.9 | R-454B | 650
218016963 | ACIQ | N5H9V24*K*AAA* | EVM5X31M17A* | *96VSN0801716B* | Split System | 24800 | 19 | 8.5 | 1.92 | R-454B | 650
218016954 | ACIQ | N5H9V24*K*AAA* | EVM5X31M17A* | *97CMN0801714B* | Split System | 24800 | 19 | 8.5 | 1.92 | R-454B | 650
218016950 | ACIQ | N5H9V24*K*AAA* | EVM5X31M17A* | *95CSU0601716B* | Split System | 24800 | 19 | 8.5 | 1.92 | R-454B | 650
218016982 | ACIQ | N5H9V24*K*AAA* | EVM5X31M17A* | *96VTN0801716B* | Split System | 24800 | 19 | 8.5 | 1.92 | R-454B | 650
218019773 | ACIQ | N5H9V24*K*AAA* | EVM5X31M17A* | *97VTN0801716A* | Split System | 24800 | 19 | 8.5 | 1.92 | R-454B | 650
218020161 | ACIQ | N5H9V24*K*AAA* | EVD5X31M17A* | *80VSL0451412B* | Split System | 25000 | 19 | 8.5 | 1.92 | R-454B | 650
218020176 | ACIQ | N5H9V24*K*AAA* | EVD5X31M17A* | *80VTL0701716B* | Split System | 25000 | 19 | 8.5 | 1.92 | R-454B | 650
218020163 | ACIQ | N5H9V24*K*AAA* | EVD5X31M17A* | *80VSL0701412B* | Split System | 25000 | 19 | 8.5 | 1.92 | R-454B | 650
218016945 | ACIQ | N5H9V24*K*AAA* | EVM5X31M17A* | *80CTL0901716B* | Split System | 25000 | 19 | 8.5 | 1.92 | R-454B | 650
218020175 | ACIQ | N5H9V24*K*AAA* | EVD5X31M17A* | *80VTL0451412B* | Split System | 25000 | 19 | 8.5 | 1.92 | R-454B | 650
218020170 | ACIQ | N5H9V24*K*AAA* | EVD5X31M17A* | *80CTL0701412B* | Split System | 25000 | 19 | 8.5 | 1.92 | R-454B | 650
218016944 | ACIQ | N5H9V24*K*AAA* | EVM5X31M17A* | *80CTL0701716B* | Split System | 25000 | 19 | 8.5 | 1.92 | R-454B | 650
218020171 | ACIQ | N5H9V24*K*AAA* | EVD5X31M17A* | *80CTL0701716B* | Split System | 25000 | 19 | 8.5 | 1.92 | R-454B | 650
218020461 | ACIQ | N5H9V24*K*AAA* | EVD5X38M17A* | *80MSU0401712A* | Split System | 25200 | 19 | 8.5 | 1.92 | R-454B | 650
218020467 | ACIQ | N5H9V24*K*AAA* | EVD5X38M17A* | *80VTL0451412B* | Split System | 25200 | 19 | 8.5 | 1.92 | R-454B | 650
218020456 | ACIQ | N5H9V24*K*AAA* | EVD5X38M17A* | *80VSL0451412B* | Split System | 25200 | 19 | 8.5 | 1.92 | R-454B | 650
218020462 | ACIQ | N5H9V24*K*AAA* | EVD5X38M17A* | *80CTL0701412B* | Split System | 25200 | 19 | 8.5 | 1.92 | R-454B | 650
218020481 | ACIQ | N5H9V24*K*AAA* | EVD5X38M17A* | *96CTN0601714B* | Split System | 25200 | 19 | 8.5 | 1.92 | R-454B | 650
218020498 | ACIQ | N5H9V24*K*AAA* | EVD5X38M17A* | OMV112K14A | Split System | 25200 | 19 | 8.5 | 1.92 | R-454B | 650
218020165 | ACIQ | N5H9V24*K*AAA* | EVD5X31M17A* | *80VSL0701716B* | Split System | 25200 | 19 | 8.5 | 1.92 | R-454B | 650
218020464 | ACIQ | N5H9V24*K*AAA* | EVD5X38M17A* | *80CTL0701716B* | Split System | 25200 | 19 | 8.5 | 1.92 | R-454B | 650
218020484 | ACIQ | N5H9V24*K*AAA* | EVD5X38M17A* | *97CTN0801716A* | Split System | 25200 | 19 | 8.5 | 1.92 | R-454B | 650
218020477 | ACIQ | N5H9V24*K*AAA* | EVD5X38M17A* | *96VSN0601716B* | Split System | 25200 | 19 | 8.5 | 1.92 | R-454B | 650
218020493 | ACIQ | N5H9V24*K*AAA* | EVD5X38M17A* | *97VTN0601716A* | Split System | 25200 | 19 | 8.5 | 1.92 | R-454B | 650
218020491 | ACIQ | N5H9V24*K*AAA* | EVD5X38M17A* | *96VTN0601716B* | Split System | 25200 | 19 | 8.5 | 1.92 | R-454B | 650
217941881 | AIRQUEST | N5H9V24*K*AAA* | EVD5X36M21A* | *80CSU0401712B* | Split System | 24200 | 19 | 8.5 | 1.88 | R-454B | 650
217941888 | AIRQUEST | Q5H9V24*K*AAA* | EVD5X36M21A* | *80CSU0401712B* | Split System | 24200 | 19 | 8.5 | 1.88 | R-454B | 650
217941993 | AIRQUEST | Q5H9V24*K*AAA* | EVD5X36M21A* | *80MSU0401712A* | Split System | 24400 | 19 | 8.5 | 1.88 | R-454B | 650
217941918 | AIRQUEST | Q5H9V24*K*AAA* | EVD5X36M21A* | *80CSU0802120B* | Split System | 24400 | 19 | 8.5 | 1.88 | R-454B | 650
217941986 | AIRQUEST | N5H9V24*K*AAA* | EVD5X36M21A* | *80MSU0401712A* | Split System | 24400 | 19 | 8.5 | 1.88 | R-454B | 650
217942444 | AIRQUEST | N5H9V24*K*AAA* | EVD5X36M21A* | *95MSU1002122A* | Split System | 24400 | 19 | 8.5 | 1.88 | R-454B | 650
217942451 | AIRQUEST | Q5H9V24*K*AAA* | EVD5X36M21A* | *95MSU1002122A* | Split System | 24400 | 19 | 8.5 | 1.88 | R-454B | 650
217942286 | AIRQUEST | Q5H9V24*K*AAA* | EVD5X36M21A* | *97CMN0802120B* | Split System | 24400 | 19 | 8.5 | 1.88 | R-454B | 650
217942429 | AIRQUEST | N5H9V24*K*AAA* | EVD5X36M21A* | *95MSU1002120A* | Split System | 24400 | 19 | 8.5 | 1.88 | R-454B | 650
217942436 | AIRQUEST | Q5H9V24*K*AAA* | EVD5X36M21A* | *95MSU1002120A* | Split System | 24400 | 19 | 8.5 | 1.88 | R-454B | 650
217942181 | AIRQUEST | Q5H9V24*K*AAA* | EVD5X36M21A* | *80VTL1102122B* | Split System | 24400 | 19 | 8.5 | 1.88 | R-454B | 650
217942098 | AIRQUEST | N5H9V24*K*AAA* | EVD5X36M21A* | *80CTL0901716B* | Split System | 24400 | 19 | 8.5 | 1.88 | R-454B | 650
217942587 | AIRQUEST | N5H9V24*K*AAA* | EVD5X36M21A* | *97CTN1002122A* | Split System | 24400 | 19 | 8.5 | 1.88 | R-454B | 650
217941896 | AIRQUEST | N5H9V24*K*AAA* | EVD5X36M21A* | *80CSU0601716B* | Split System | 24400 | 19 | 8.5 | 1.88 | R-454B | 650
217942113 | AIRQUEST | N5H9V24*K*AAA* | EVD5X36M21A* | *80CTL0902120B* | Split System | 24400 | 19 | 8.5 | 1.88 | R-454B | 650
217942226 | AIRQUEST | Q5H9V24*K*AAA* | EVD5X36M21A* | *95CSU1002122B* | Split System | 24400 | 19 | 8.5 | 1.88 | R-454B | 650
217942301 | AIRQUEST | Q5H9V24*K*AAA* | EVD5X36M21A* | *97CMN1002122B* | Split System | 24400 | 19 | 8.5 | 1.88 | R-454B | 650
217942279 | AIRQUEST | N5H9V24*K*AAA* | EVD5X36M21A* | *97CMN0802120B* | Split System | 24400 | 19 | 8.5 | 1.88 | R-454B | 650
217942511 | AIRQUEST | Q5H9V24*K*AAA* | EVD5X36M21A* | *96CTN1002122B* | Split System | 24400 | 19 | 8.5 | 1.88 | R-454B | 650
217942601 | AIRQUEST | Q5H9V24*K*AAA* | EVD5X36M21A* | *97CTN1002122A* | Split System | 24400 | 19 | 8.5 | 1.88 | R-454B | 650
217942023 | AIRQUEST | Q5H9V24*K*AAA* | EVD5X36M21A* | *80MSU0802120A* | Split System | 24400 | 19 | 8.5 | 1.88 | R-454B | 650
217942105 | AIRQUEST | Q5H9V24*K*AAA* | EVD5X36M21A* | *80CTL0901716B* | Split System | 24400 | 19 | 8.5 | 1.88 | R-454B | 650
217942219 | AIRQUEST | N5H9V24*K*AAA* | EVD5X36M21A* | *95CSU1002122B* | Split System | 24400 | 19 | 8.5 | 1.88 | R-454B | 650
217942294 | AIRQUEST | N5H9V24*K*AAA* | EVD5X36M21A* | *97CMN1002122B* | Split System | 24400 | 19 | 8.5 | 1.88 | R-454B | 650
217941903 | AIRQUEST | Q5H9V24*K*AAA* | EVD5X36M21A* | *80CSU0601716B* | Split System | 24400 | 19 | 8.5 | 1.88 | R-454B | 650
217942016 | AIRQUEST | N5H9V24*K*AAA* | EVD5X36M21A* | *80MSU0802120A* | Split System | 24400 | 19 | 8.5 | 1.88 | R-454B | 650
217942174 | AIRQUEST | N5H9V24*K*AAA* | EVD5X36M21A* | *80VTL1102122B* | Split System | 24400 | 19 | 8.5 | 1.88 | R-454B | 650
217942504 | AIRQUEST | N5H9V24*K*AAA* | EVD5X36M21A* | *96CTN1002122B* | Split System | 24400 | 19 | 8.5 | 1.88 | R-454B | 650
217942354 | AIRQUEST | N5H9V24*K*AAA* | EVD5X36M21A* | *96VSN0802120B* | Split System | 24400 | 19 | 8.5 | 1.88 | R-454B | 650
217942754 | AIRQUEST | Q5H9V24*K*AAA* | EVD5X36M21A* | *97VTN0802120A* | Split System | 24400 | 19 | 8.5 | 1.88 | R-454B | 650
217942361 | AIRQUEST | Q5H9V24*K*AAA* | EVD5X36M21A* | *96VSN0802120B* | Split System | 24400 | 19 | 8.5 | 1.88 | R-454B | 650
217942678 | AIRQUEST | Q5H9V24*K*AAA* | EVD5X36M21A* | *96VTN0802120B* | Split System | 24400 | 19 | 8.5 | 1.88 | R-454B | 650
217942671 | AIRQUEST | N5H9V24*K*AAA* | EVD5X36M21A* | *96VTN0802120B* | Split System | 24400 | 19 | 8.5 | 1.88 | R-454B | 650
217942747 | AIRQUEST | N5H9V24*K*AAA* | EVD5X36M21A* | *97VTN0802120A* | Split System | 24400 | 19 | 8.5 | 1.88 | R-454B | 650
217943540 | AIRQUEST | N5H9V24*K*AAA* | EVD5X37M21A* | *96CTN0801714B* | Split System | 24600 | 19 | 8.5 | 1.88 | R-454B | 650
217943032 | AIRQUEST | N5H9V24*K*AAA* | EVD5X37M21A* | *80CTL0701716B* | Split System | 24600 | 19 | 8.5 | 1.88 | R-454B | 650
217943175 | AIRQUEST | Q5H9V24*K*AAA* | EVD5X37M21A* | *95CSU0802120B* | Split System | 24600 | 19 | 8.5 | 1.88 | R-454B | 650
217943303 | AIRQUEST | N5H9V24*K*AAA* | EVD5X37M21A* | *96VSN0801716B* | Split System | 24600 | 19 | 8.5 | 1.88 | R-454B | 650
217943310 | AIRQUEST | Q5H9V24*K*AAA* | EVD5X37M21A* | *96VSN0801716B* | Split System | 24600 | 19 | 8.5 | 1.88 | R-454B | 650
217943556 | AIRQUEST | Q5H9V24*K*AAA* | EVD5X37M21A* | *96CTN0801714B* | Split System | 24600 | 19 | 8.5 | 1.88 | R-454B | 650
217942687 | AIRQUEST | N5H9V24*K*AAA* | EVD5X36M21A* | *96VTN1002120B* | Split System | 24600 | 19 | 8.5 | 1.88 | R-454B | 650
217943062 | AIRQUEST | N5H9V24*K*AAA* | EVD5X37M21A* | *80CTL0901716B* | Split System | 24600 | 19 | 8.5 | 1.88 | R-454B | 650
217943892 | AIRQUEST | N5H9V24*K*AAA* | EVD5X37M21A* | *97VTN0801716A* | Split System | 24600 | 19 | 8.5 | 1.88 | R-454B | 650
217942128 | AIRQUEST | N5H9V24*K*AAA* | EVD5X36M21A* | *80CTL1102120B* | Split System | 24600 | 19 | 8.5 | 1.88 | R-454B | 650
217942919 | AIRQUEST | Q5H9V24*K*AAA* | EVD5X37M21A* | *80VSL0701716B* | Split System | 24600 | 19 | 8.5 | 1.88 | R-454B | 650
217942135 | AIRQUEST | Q5H9V24*K*AAA* | EVD5X36M21A* | *80CTL1102120B* | Split System | 24600 | 19 | 8.5 | 1.88 | R-454B | 650
217942694 | AIRQUEST | Q5H9V24*K*AAA* | EVD5X36M21A* | *96VTN1002120B* | Split System | 24600 | 19 | 8.5 | 1.88 | R-454B | 650
217943807 | AIRQUEST | N5H9V24*K*AAA* | EVD5X37M21A* | *96VTN0801716B* | Split System | 24600 | 19 | 8.5 | 1.88 | R-454B | 650
217942762 | AIRQUEST | N5H9V24*K*AAA* | EVD5X36M21A* | *97VTN1002120A* | Split System | 24600 | 19 | 8.5 | 1.88 | R-454B | 650
217942912 | AIRQUEST | N5H9V24*K*AAA* | EVD5X37M21A* | *80VSL0701716B* | Split System | 24600 | 19 | 8.5 | 1.88 | R-454B | 650
217942769 | AIRQUEST | Q5H9V24*K*AAA* | EVD5X36M21A* | *97VTN1002120A* | Split System | 24600 | 19 | 8.5 | 1.88 | R-454B | 650
217943039 | AIRQUEST | Q5H9V24*K*AAA* | EVD5X37M21A* | *80CTL0701716B* | Split System | 24600 | 19 | 8.5 | 1.88 | R-454B | 650
217943168 | AIRQUEST | N5H9V24*K*AAA* | EVD5X37M21A* | *95CSU0802120B* | Split System | 24600 | 19 | 8.5 | 1.88 | R-454B | 650
217943069 | AIRQUEST | Q5H9V24*K*AAA* | EVD5X37M21A* | *80CTL0901716B* | Split System | 24600 | 19 | 8.5 | 1.88 | R-454B | 650
217943901 | AIRQUEST | Q5H9V24*K*AAA* | EVD5X37M21A* | *97VTN0801716A* | Split System | 24600 | 19 | 8.5 | 1.88 | R-454B | 650
217943814 | AIRQUEST | Q5H9V24*K*AAA* | EVD5X37M21A* | *96VTN0801716B* | Split System | 24600 | 19 | 8.5 | 1.88 | R-454B | 650
217942570 | AIRQUEST | Q5H9V24*K*AAA* | EVD5X36M21A* | *97CTN0802120A* | Split System | 24200 | 19 | 8.5 | 1.9 | R-454B | 650
217942496 | AIRQUEST | Q5H9V24*K*AAA* | EVD5X36M21A* | *96CTN0802120B* | Split System | 24200 | 19 | 8.5 | 1.9 | R-454B | 650
217942555 | AIRQUEST | N5H9V24*K*AAA* | EVD5X36M21A* | *97CTN0802120A* | Split System | 24200 | 19 | 8.5 | 1.9 | R-454B | 650
217942489 | AIRQUEST | N5H9V24*K*AAA* | EVD5X36M21A* | *96CTN0802120B* | Split System | 24200 | 19 | 8.5 | 1.9 | R-454B | 650
217942075 | AIRQUEST | Q5H9V24*K*AAA* | EVD5X36M21A* | *80CTL0701716B* | Split System | 24200 | 19 | 8.5 | 1.9 | R-454B | 650
217942064 | AIRQUEST | N5H9V24*K*AAA* | EVD5X36M21A* | *80CTL0701716B* | Split System | 24200 | 19 | 8.5 | 1.9 | R-454B | 650
217942083 | AIRQUEST | N5H9V24*K*AAA* | EVD5X36M21A* | *80CTL0702120B* | Split System | 24400 | 19 | 8.5 | 1.9 | R-454B | 650
217942090 | AIRQUEST | Q5H9V24*K*AAA* | EVD5X36M21A* | *80CTL0702120B* | Split System | 24400 | 19 | 8.5 | 1.9 | R-454B | 650
217941963 | AIRQUEST | Q5H9V24*K*AAA* | EVD5X36M21A* | *80VSL0901716B* | Split System | 24400 | 19 | 8.5 | 1.9 | R-454B | 650
217941948 | AIRQUEST | Q5H9V24*K*AAA* | EVD5X36M21A* | *80VSL0701716B* | Split System | 24400 | 19 | 8.5 | 1.9 | R-454B | 650
217941956 | AIRQUEST | N5H9V24*K*AAA* | EVD5X36M21A* | *80VSL0901716B* | Split System | 24400 | 19 | 8.5 | 1.9 | R-454B | 650
217941941 | AIRQUEST | N5H9V24*K*AAA* | EVD5X36M21A* | *80VSL0701716B* | Split System | 24400 | 19 | 8.5 | 1.9 | R-454B | 650
217942143 | AIRQUEST | N5H9V24*K*AAA* | EVD5X36M21A* | *80VTL0701716B* | Split System | 24400 | 19 | 8.5 | 1.9 | R-454B | 650
217942150 | AIRQUEST | Q5H9V24*K*AAA* | EVD5X36M21A* | *80VTL0701716B* | Split System | 24400 | 19 | 8.5 | 1.9 | R-454B | 650
217942481 | AIRQUEST | Q5H9V24*K*AAA* | EVD5X36M21A* | *96CTN0801714B* | Split System | 24400 | 19 | 8.5 | 1.9 | R-454B | 650
217942474 | AIRQUEST | N5H9V24*K*AAA* | EVD5X36M21A* | *96CTN0801714B* | Split System | 24400 | 19 | 8.5 | 1.9 | R-454B | 650
217938017 | AIRQUEST | N5H9V24*K*AAA* | EVM5X32M17A* | *96VTN0601412B* | Split System | 24400 | 19 | 8.5 | 1.9 | R-454B | 650
217943490 | AIRQUEST | Q5H9V24*K*AAA* | EVD5X37M21A* | *95MSU1002122A* | Split System | 24600 | 19 | 8.5 | 1.9 | R-454B | 650
217942889 | AIRQUEST | Q5H9V24*K*AAA* | EVD5X37M21A* | *80CSU0802120B* | Split System | 24600 | 19 | 8.5 | 1.9 | R-454B | 650
217942008 | AIRQUEST | Q5H9V24*K*AAA* | EVD5X36M21A* | *80MSU0601716A* | Split System | 24600 | 19 | 8.5 | 1.9 | R-454B | 650
217943475 | AIRQUEST | N5H9V24*K*AAA* | EVD5X37M21A* | *95MSU1002122A* | Split System | 24600 | 19 | 8.5 | 1.9 | R-454B | 650
217942882 | AIRQUEST | N5H9V24*K*AAA* | EVD5X37M21A* | *80CSU0802120B* | Split System | 24600 | 19 | 8.5 | 1.9 | R-454B | 650
217942001 | AIRQUEST | N5H9V24*K*AAA* | EVD5X36M21A* | *80MSU0601716A* | Split System | 24600 | 19 | 8.5 | 1.9 | R-454B | 650
217942987 | AIRQUEST | N5H9V24*K*AAA* | EVD5X37M21A* | *80MSU0802120A* | Split System | 24600 | 19 | 8.5 | 1.9 | R-454B | 650
217942859 | AIRQUEST | Q5H9V24*K*AAA* | EVD5X37M21A* | *80CSU0401712B* | Split System | 24600 | 19 | 8.5 | 1.9 | R-454B | 650
217942994 | AIRQUEST | Q5H9V24*K*AAA* | EVD5X37M21A* | *80MSU0802120A* | Split System | 24600 | 19 | 8.5 | 1.9 | R-454B | 650
217942852 | AIRQUEST | N5H9V24*K*AAA* | EVD5X37M21A* | *80CSU0401712B* | Split System | 24600 | 19 | 8.5 | 1.9 | R-454B | 650
217943265 | AIRQUEST | Q5H9V24*K*AAA* | EVD5X37M21A* | *97CMN1002122B* | Split System | 24600 | 19 | 8.5 | 1.9 | R-454B | 650
217943730 | AIRQUEST | N5H9V24*K*AAA* | EVD5X37M21A* | *97CTN1002122A* | Split System | 24600 | 19 | 8.5 | 1.9 | R-454B | 650
217943458 | AIRQUEST | Q5H9V24*K*AAA* | EVD5X37M21A* | *95MSU1002120A* | Split System | 24600 | 19 | 8.5 | 1.9 | R-454B | 650
217943604 | AIRQUEST | N5H9V24*K*AAA* | EVD5X37M21A* | *96CTN1002122B* | Split System | 24600 | 19 | 8.5 | 1.9 | R-454B | 650
217943619 | AIRQUEST | Q5H9V24*K*AAA* | EVD5X37M21A* | *96CTN1002122B* | Split System | 24600 | 19 | 8.5 | 1.9 | R-454B | 650
217943258 | AIRQUEST | N5H9V24*K*AAA* | EVD5X37M21A* | *97CMN1002122B* | Split System | 24600 | 19 | 8.5 | 1.9 | R-454B | 650
217943445 | AIRQUEST | N5H9V24*K*AAA* | EVD5X37M21A* | *95MSU1002120A* | Split System | 24600 | 19 | 8.5 | 1.9 | R-454B | 650
217943745 | AIRQUEST | Q5H9V24*K*AAA* | EVD5X37M21A* | *97CTN1002122A* | Split System | 24600 | 19 | 8.5 | 1.9 | R-454B | 650
217942702 | AIRQUEST | N5H9V24*K*AAA* | EVD5X36M21A* | *96VTN1002122B* | Split System | 24600 | 19 | 8.5 | 1.9 | R-454B | 650
217943138 | AIRQUEST | N5H9V24*K*AAA* | EVD5X37M21A* | *80VTL1102122B* | Split System | 24600 | 19 | 8.5 | 1.9 | R-454B | 650
217943213 | AIRQUEST | N5H9V24*K*AAA* | EVD5X37M21A* | *97CMN0602120B* | Split System | 24600 | 19 | 8.5 | 1.9 | R-454B | 650
217943145 | AIRQUEST | Q5H9V24*K*AAA* | EVD5X37M21A* | *80VTL1102122B* | Split System | 24600 | 19 | 8.5 | 1.9 | R-454B | 650
217943288 | AIRQUEST | N5H9V24*K*AAA* | EVD5X37M21A* | *96VSN0601716B* | Split System | 24600 | 19 | 8.5 | 1.9 | R-454B | 650
217943084 | AIRQUEST | Q5H9V24*K*AAA* | EVD5X37M21A* | *80CTL0902120B* | Split System | 24600 | 19 | 8.5 | 1.9 | R-454B | 650
217942927 | AIRQUEST | N5H9V24*K*AAA* | EVD5X37M21A* | *80VSL0901716B* | Split System | 24600 | 19 | 8.5 | 1.9 | R-454B | 650
217942777 | AIRQUEST | N5H9V24*K*AAA* | EVD5X36M21A* | *97VTN1002122A* | Split System | 24600 | 19 | 8.5 | 1.9 | R-454B | 650
217942897 | AIRQUEST | N5H9V24*K*AAA* | EVD5X37M21A* | *80CSU1002120B* | Split System | 24600 | 19 | 8.5 | 1.9 | R-454B | 650
217943183 | AIRQUEST | N5H9V24*K*AAA* | EVD5X37M21A* | *95CSU1002122B* | Split System | 24600 | 19 | 8.5 | 1.9 | R-454B | 650
217943911 | AIRQUEST | N5H9V24*K*AAA* | EVD5X37M21A* | *97VTN0802120A* | Split System | 24600 | 19 | 8.5 | 1.9 | R-454B | 650
217942369 | AIRQUEST | N5H9V24*K*AAA* | EVD5X36M21A* | *96VSN1002120B* | Split System | 24600 | 19 | 8.5 | 1.9 | R-454B | 650
217943220 | AIRQUEST | Q5H9V24*K*AAA* | EVD5X37M21A* | *97CMN0602120B* | Split System | 24600 | 19 | 8.5 | 1.9 | R-454B | 650
217943295 | AIRQUEST | Q5H9V24*K*AAA* | EVD5X37M21A* | *96VSN0601716B* | Split System | 24600 | 19 | 8.5 | 1.9 | R-454B | 650
217943507 | AIRQUEST | N5H9V24*K*AAA* | EVD5X37M21A* | *96CTN0601714B* | Split System | 24600 | 19 | 8.5 | 1.9 | R-454B | 650
217943228 | AIRQUEST | N5H9V24*K*AAA* | EVD5X37M21A* | *97CMN0801714B* | Split System | 24600 | 19 | 8.5 | 1.9 | R-454B | 650
217943114 | AIRQUEST | Q5H9V24*K*AAA* | EVD5X37M21A* | *80VTL0701716B* | Split System | 24600 | 19 | 8.5 | 1.9 | R-454B | 650
217941978 | AIRQUEST | Q5H9V24*K*AAA* | EVD5X36M21A* | *80VSL0902120B* | Split System | 24600 | 19 | 8.5 | 1.9 | R-454B | 650
217942376 | AIRQUEST | Q5H9V24*K*AAA* | EVD5X36M21A* | *96VSN1002120B* | Split System | 24600 | 19 | 8.5 | 1.9 | R-454B | 650
217943243 | AIRQUEST | N5H9V24*K*AAA* | EVD5X37M21A* | *97CMN0802120B* | Split System | 24600 | 19 | 8.5 | 1.9 | R-454B | 650
217943325 | AIRQUEST | Q5H9V24*K*AAA* | EVD5X37M21A* | *96VSN0802120B* | Split System | 24600 | 19 | 8.5 | 1.9 | R-454B | 650
217943683 | AIRQUEST | Q5H9V24*K*AAA* | EVD5X37M21A* | *97CTN0801716A* | Split System | 24600 | 19 | 8.5 | 1.9 | R-454B | 650
217943523 | AIRQUEST | Q5H9V24*K*AAA* | EVD5X37M21A* | *96CTN0601714B* | Split System | 24600 | 19 | 8.5 | 1.9 | R-454B | 650
217942784 | AIRQUEST | Q5H9V24*K*AAA* | EVD5X36M21A* | *97VTN1002122A* | Split System | 24600 | 19 | 8.5 | 1.9 | R-454B | 650
217943235 | AIRQUEST | Q5H9V24*K*AAA* | EVD5X37M21A* | *97CMN0801714B* | Split System | 24600 | 19 | 8.5 | 1.9 | R-454B | 650
217943250 | AIRQUEST | Q5H9V24*K*AAA* | EVD5X37M21A* | *97CMN0802120B* | Split System | 24600 | 19 | 8.5 | 1.9 | R-454B | 650
217943318 | AIRQUEST | N5H9V24*K*AAA* | EVD5X37M21A* | *96VSN0802120B* | Split System | 24600 | 19 | 8.5 | 1.9 | R-454B | 650
217942709 | AIRQUEST | Q5H9V24*K*AAA* | EVD5X36M21A* | *96VTN1002122B* | Split System | 24600 | 19 | 8.5 | 1.9 | R-454B | 650
217943077 | AIRQUEST | N5H9V24*K*AAA* | EVD5X37M21A* | *80CTL0902120B* | Split System | 24600 | 19 | 8.5 | 1.9 | R-454B | 650
217943791 | AIRQUEST | N5H9V24*K*AAA* | EVD5X37M21A* | *96VTN0601716B* | Split System | 24600 | 19 | 8.5 | 1.9 | R-454B | 650
217943107 | AIRQUEST | N5H9V24*K*AAA* | EVD5X37M21A* | *80VTL0701716B* | Split System | 24600 | 19 | 8.5 | 1.9 | R-454B | 650
217943829 | AIRQUEST | Q5H9V24*K*AAA* | EVD5X37M21A* | *96VTN0802120B* | Split System | 24600 | 19 | 8.5 | 1.9 | R-454B | 650
217942166 | AIRQUEST | Q5H9V24*K*AAA* | EVD5X36M21A* | *80VTL0902120B* | Split System | 24600 | 19 | 8.5 | 1.9 | R-454B | 650
217942934 | AIRQUEST | Q5H9V24*K*AAA* | EVD5X37M21A* | *80VSL0901716B* | Split System | 24600 | 19 | 8.5 | 1.9 | R-454B | 650
217941971 | AIRQUEST | N5H9V24*K*AAA* | EVD5X36M21A* | *80VSL0902120B* | Split System | 24600 | 19 | 8.5 | 1.9 | R-454B | 650
217943668 | AIRQUEST | N5H9V24*K*AAA* | EVD5X37M21A* | *97CTN0801716A* | Split System | 24600 | 19 | 8.5 | 1.9 | R-454B | 650
217943870 | AIRQUEST | N5H9V24*K*AAA* | EVD5X37M21A* | *97VTN0601716A* | Split System | 24600 | 19 | 8.5 | 1.9 | R-454B | 650
217943919 | AIRQUEST | Q5H9V24*K*AAA* | EVD5X37M21A* | *97VTN0802120A* | Split System | 24600 | 19 | 8.5 | 1.9 | R-454B | 650
217943798 | AIRQUEST | Q5H9V24*K*AAA* | EVD5X37M21A* | *96VTN0601716B* | Split System | 24600 | 19 | 8.5 | 1.9 | R-454B | 650
217943880 | AIRQUEST | Q5H9V24*K*AAA* | EVD5X37M21A* | *97VTN0601716A* | Split System | 24600 | 19 | 8.5 | 1.9 | R-454B | 650
217936504 | AIRQUEST | N5H9V24*K*AAA* | EVM5X30M17A* | *80MSU0601716A* | Split System | 24600 | 19 | 8.5 | 1.9 | R-454B | 650
217942159 | AIRQUEST | N5H9V24*K*AAA* | EVD5X36M21A* | *80VTL0902120B* | Split System | 24600 | 19 | 8.5 | 1.9 | R-454B | 650
217942904 | AIRQUEST | Q5H9V24*K*AAA* | EVD5X37M21A* | *80CSU1002120B* | Split System | 24600 | 19 | 8.5 | 1.9 | R-454B | 650
217943190 | AIRQUEST | Q5H9V24*K*AAA* | EVD5X37M21A* | *95CSU1002122B* | Split System | 24600 | 19 | 8.5 | 1.9 | R-454B | 650
217943822 | AIRQUEST | N5H9V24*K*AAA* | EVD5X37M21A* | *96VTN0802120B* | Split System | 24600 | 19 | 8.5 | 1.9 | R-454B | 650
217938064 | AIRQUEST | N5H9V24*K*AAA* | EVM5X32M17A* | *97VTN0601716A* | Split System | 24800 | 19 | 8.5 | 1.9 | R-454B | 650
217942972 | AIRQUEST | N5H9V24*K*AAA* | EVD5X37M21A* | *80MSU0601716A* | Split System | 24800 | 19 | 8.5 | 1.9 | R-454B | 650
217937571 | AIRQUEST | Q5H9V24*K*AAA* | EVM5X32M17A* | *80CSU0601716B* | Split System | 24800 | 19 | 8.5 | 1.9 | R-454B | 650
217937866 | AIRQUEST | N5H9V24*K*AAA* | EVM5X32M17A* | *96VSN0801716B* | Split System | 24800 | 19 | 8.5 | 1.9 | R-454B | 650
217943054 | AIRQUEST | Q5H9V24*K*AAA* | EVD5X37M21A* | *80CTL0702120B* | Split System | 24800 | 19 | 8.5 | 1.9 | R-454B | 650
217937941 | AIRQUEST | N5H9V24*K*AAA* | EVM5X32M17A* | *96CTN0801714B* | Split System | 24800 | 19 | 8.5 | 1.9 | R-454B | 650
217943002 | AIRQUEST | N5H9V24*K*AAA* | EVD5X37M21A* | *80MSU1002120A* | Split System | 24800 | 19 | 8.5 | 1.9 | R-454B | 650
217942979 | AIRQUEST | Q5H9V24*K*AAA* | EVD5X37M21A* | *80MSU0601716A* | Split System | 24800 | 19 | 8.5 | 1.9 | R-454B | 650
217943123 | AIRQUEST | N5H9V24*K*AAA* | EVD5X37M21A* | *80VTL0902120B* | Split System | 24800 | 19 | 8.5 | 1.9 | R-454B | 650
217942949 | AIRQUEST | Q5H9V24*K*AAA* | EVD5X37M21A* | *80VSL0902120B* | Split System | 24800 | 19 | 8.5 | 1.9 | R-454B | 650
217943130 | AIRQUEST | Q5H9V24*K*AAA* | EVD5X37M21A* | *80VTL0902120B* | Split System | 24800 | 19 | 8.5 | 1.9 | R-454B | 650
217943396 | AIRQUEST | Q5H9V24*K*AAA* | EVD5X37M21A* | *95MSU0601716A* | Split System | 24800 | 19 | 8.5 | 1.9 | R-454B | 650
217943949 | AIRQUEST | N5H9V24*K*AAA* | EVD5X37M21A* | *97VTN1002122A* | Split System | 24800 | 19 | 8.5 | 1.9 | R-454B | 650
217942867 | AIRQUEST | N5H9V24*K*AAA* | EVD5X37M21A* | *80CSU0601716B* | Split System | 24800 | 19 | 8.5 | 1.9 | R-454B | 650
217942874 | AIRQUEST | Q5H9V24*K*AAA* | EVD5X37M21A* | *80CSU0601716B* | Split System | 24800 | 19 | 8.5 | 1.9 | R-454B | 650
217943853 | AIRQUEST | N5H9V24*K*AAA* | EVD5X37M21A* | *96VTN1002122B* | Split System | 24800 | 19 | 8.5 | 1.9 | R-454B | 650
217943380 | AIRQUEST | N5H9V24*K*AAA* | EVD5X37M21A* | *95MSU0601716A* | Split System | 24800 | 19 | 8.5 | 1.9 | R-454B | 650
217943860 | AIRQUEST | Q5H9V24*K*AAA* | EVD5X37M21A* | *96VTN1002122B* | Split System | 24800 | 19 | 8.5 | 1.9 | R-454B | 650
217942964 | AIRQUEST | Q5H9V24*K*AAA* | EVD5X37M21A* | *80MSU0401712A* | Split System | 24800 | 19 | 8.5 | 1.9 | R-454B | 650
217943414 | AIRQUEST | N5H9V24*K*AAA* | EVD5X37M21A* | *95MSU0802120A* | Split System | 24800 | 19 | 8.5 | 1.9 | R-454B | 650
217943957 | AIRQUEST | Q5H9V24*K*AAA* | EVD5X37M21A* | *97VTN1002122A* | Split System | 24800 | 19 | 8.5 | 1.9 | R-454B | 650
217943009 | AIRQUEST | Q5H9V24*K*AAA* | EVD5X37M21A* | *80MSU1002120A* | Split System | 24800 | 19 | 8.5 | 1.9 | R-454B | 650
217942957 | AIRQUEST | N5H9V24*K*AAA* | EVD5X37M21A* | *80MSU0401712A* | Split System | 24800 | 19 | 8.5 | 1.9 | R-454B | 650
217943092 | AIRQUEST | N5H9V24*K*AAA* | EVD5X37M21A* | *80CTL1102120B* | Split System | 24800 | 19 | 8.5 | 1.9 | R-454B | 650
217943428 | AIRQUEST | Q5H9V24*K*AAA* | EVD5X37M21A* | *95MSU0802120A* | Split System | 24800 | 19 | 8.5 | 1.9 | R-454B | 650
217942942 | AIRQUEST | N5H9V24*K*AAA* | EVD5X37M21A* | *80VSL0902120B* | Split System | 24800 | 19 | 8.5 | 1.9 | R-454B | 650
217943099 | AIRQUEST | Q5H9V24*K*AAA* | EVD5X37M21A* | *80CTL1102120B* | Split System | 24800 | 19 | 8.5 | 1.9 | R-454B | 650
217937631 | AIRQUEST | Q5H9V24*K*AAA* | EVM5X32M17A* | *80VSL0901716B* | Split System | 24800 | 19 | 8.5 | 1.9 | R-454B | 650
217938056 | AIRQUEST | Q5H9V24*K*AAA* | EVM5X32M17A* | *96VTN0801716B* | Split System | 24800 | 19 | 8.5 | 1.9 | R-454B | 650
217943047 | AIRQUEST | N5H9V24*K*AAA* | EVD5X37M21A* | *80CTL0702120B* | Split System | 24800 | 19 | 8.5 | 1.9 | R-454B | 650
217937162 | AIRQUEST | Q5H9V24*K*AAA* | EVM5X31M17A* | *80VTL0701716B* | Split System | 24800 | 19 | 8.5 | 1.9 | R-454B | 650
217943333 | AIRQUEST | N5H9V24*K*AAA* | EVD5X37M21A* | *96VSN1002120B* | Split System | 24800 | 19 | 8.5 | 1.9 | R-454B | 650
217943698 | AIRQUEST | N5H9V24*K*AAA* | EVD5X37M21A* | *97CTN0802120A* | Split System | 24800 | 19 | 8.5 | 1.9 | R-454B | 650
217943838 | AIRQUEST | N5H9V24*K*AAA* | EVD5X37M21A* | *96VTN1002120B* | Split System | 24800 | 19 | 8.5 | 1.9 | R-454B | 650
217943713 | AIRQUEST | Q5H9V24*K*AAA* | EVD5X37M21A* | *97CTN0802120A* | Split System | 24800 | 19 | 8.5 | 1.9 | R-454B | 650
217943587 | AIRQUEST | Q5H9V24*K*AAA* | EVD5X37M21A* | *96CTN0802120B* | Split System | 24800 | 19 | 8.5 | 1.9 | R-454B | 650
217943573 | AIRQUEST | N5H9V24*K*AAA* | EVD5X37M21A* | *96CTN0802120B* | Split System | 24800 | 19 | 8.5 | 1.9 | R-454B | 650
217943845 | AIRQUEST | Q5H9V24*K*AAA* | EVD5X37M21A* | *96VTN1002120B* | Split System | 24800 | 19 | 8.5 | 1.9 | R-454B | 650
217943929 | AIRQUEST | N5H9V24*K*AAA* | EVD5X37M21A* | *97VTN1002120A* | Split System | 24800 | 19 | 8.5 | 1.9 | R-454B | 650
217943939 | AIRQUEST | Q5H9V24*K*AAA* | EVD5X37M21A* | *97VTN1002120A* | Split System | 24800 | 19 | 8.5 | 1.9 | R-454B | 650
217943340 | AIRQUEST | Q5H9V24*K*AAA* | EVD5X37M21A* | *96VSN1002120B* | Split System | 24800 | 19 | 8.5 | 1.9 | R-454B | 650
217940993 | AIRQUEST | Q5H9V24*K*AAA* | EVD5X31M17A* | *80MSU0401712A* | Split System | 25000 | 19 | 8.5 | 1.9 | R-454B | 650
217940986 | AIRQUEST | N5H9V24*K*AAA* | EVD5X31M17A* | *80MSU0401712A* | Split System | 25000 | 19 | 8.5 | 1.9 | R-454B | 650
217941031 | AIRQUEST | N5H9V24*K*AAA* | EVD5X31M17A* | *80CTL0901716B* | Split System | 25000 | 19 | 8.5 | 1.9 | R-454B | 650
217940971 | AIRQUEST | N5H9V24*K*AAA* | EVD5X31M17A* | *80VSL0901716B* | Split System | 25000 | 19 | 8.5 | 1.9 | R-454B | 650
217941038 | AIRQUEST | Q5H9V24*K*AAA* | EVD5X31M17A* | *80CTL0901716B* | Split System | 25000 | 19 | 8.5 | 1.9 | R-454B | 650
217940978 | AIRQUEST | Q5H9V24*K*AAA* | EVD5X31M17A* | *80VSL0901716B* | Split System | 25000 | 19 | 8.5 | 1.9 | R-454B | 650
217941298 | AIRQUEST | Q5H9V24*K*AAA* | EVD5X31M17A* | *97VTN0601716A* | Split System | 25000 | 19 | 8.5 | 1.9 | R-454B | 650
217941145 | AIRQUEST | Q5H9V24*K*AAA* | EVD5X31M17A* | *96VSN0601716B* | Split System | 25000 | 19 | 8.5 | 1.9 | R-454B | 650
217941183 | AIRQUEST | N5H9V24*K*AAA* | EVD5X31M17A* | *96CTN0601714B* | Split System | 25000 | 19 | 8.5 | 1.9 | R-454B | 650
217941190 | AIRQUEST | Q5H9V24*K*AAA* | EVD5X31M17A* | *96CTN0601714B* | Split System | 25000 | 19 | 8.5 | 1.9 | R-454B | 650
217941283 | AIRQUEST | Q5H9V24*K*AAA* | EVD5X31M17A* | *96VTN0601716B* | Split System | 25000 | 19 | 8.5 | 1.9 | R-454B | 650
217941221 | AIRQUEST | Q5H9V24*K*AAA* | EVD5X31M17A* | *97CTN0801716A* | Split System | 25000 | 19 | 8.5 | 1.9 | R-454B | 650
217941276 | AIRQUEST | N5H9V24*K*AAA* | EVD5X31M17A* | *96VTN0601716B* | Split System | 25000 | 19 | 8.5 | 1.9 | R-454B | 650
217941138 | AIRQUEST | N5H9V24*K*AAA* | EVD5X31M17A* | *96VSN0601716B* | Split System | 25000 | 19 | 8.5 | 1.9 | R-454B | 650
217941214 | AIRQUEST | N5H9V24*K*AAA* | EVD5X31M17A* | *97CTN0801716A* | Split System | 25000 | 19 | 8.5 | 1.9 | R-454B | 650
217937474 | AIRQUEST | N5H9V24*K*AAA* | EVM5X31M17A* | *97VTN0601716A* | Split System | 25000 | 19 | 8.5 | 1.9 | R-454B | 650
217944072 | AIRQUEST | Q5H9V24*K*AAA* | EVD5X38M17A* | *80VSL0701412B* | Split System | 25200 | 19 | 8.5 | 1.9 | R-454B | 650
217944065 | AIRQUEST | N5H9V24*K*AAA* | EVD5X38M17A* | *80VSL0701412B* | Split System | 25200 | 19 | 8.5 | 1.9 | R-454B | 650
217944140 | AIRQUEST | N5H9V24*K*AAA* | EVD5X38M17A* | *80CTL0901716B* | Split System | 25200 | 19 | 8.5 | 1.9 | R-454B | 650
217944147 | AIRQUEST | Q5H9V24*K*AAA* | EVD5X38M17A* | *80CTL0901716B* | Split System | 25200 | 19 | 8.5 | 1.9 | R-454B | 650
217944087 | AIRQUEST | Q5H9V24*K*AAA* | EVD5X38M17A* | *80VSL0901716B* | Split System | 25200 | 19 | 8.5 | 1.9 | R-454B | 650
217944171 | AIRQUEST | N5H9V24*K*AAA* | EVD5X38M17A* | *80VTL0701716B* | Split System | 25200 | 19 | 8.5 | 1.9 | R-454B | 650
217944080 | AIRQUEST | N5H9V24*K*AAA* | EVD5X38M17A* | *80VSL0901716B* | Split System | 25200 | 19 | 8.5 | 1.9 | R-454B | 650
217944178 | AIRQUEST | Q5H9V24*K*AAA* | EVD5X38M17A* | *80VTL0701716B* | Split System | 25200 | 19 | 8.5 | 1.9 | R-454B | 650
217944194 | AIRQUEST | Q5H9V24*K*AAA* | EVD5X38M17A* | *97CMN0601714B* | Split System | 25200 | 19 | 8.5 | 1.9 | R-454B | 650
217944187 | AIRQUEST | N5H9V24*K*AAA* | EVD5X38M17A* | *97CMN0601714B* | Split System | 25200 | 19 | 8.5 | 1.9 | R-454B | 650
217944042 | AIRQUEST | Q5H9V24*K*AAA* | EVD5X38M17A* | *80CSU0601716B* | Split System | 25400 | 19 | 8.5 | 1.9 | R-454B | 650
217944035 | AIRQUEST | N5H9V24*K*AAA* | EVD5X38M17A* | *80CSU0601716B* | Split System | 25400 | 19 | 8.5 | 1.9 | R-454B | 650
217937496 | AIRQUEST | Q5H9V24*K*AAA* | EVM5X31M17A* | *97VTN0801716A* | Split System | 24800 | 19 | 8.5 | 1.92 | R-454B | 650
217937489 | AIRQUEST | N5H9V24*K*AAA* | EVM5X31M17A* | *97VTN0801716A* | Split System | 24800 | 19 | 8.5 | 1.92 | R-454B | 650
217941062 | AIRQUEST | N5H9V24*K*AAA* | EVD5X31M17A* | *80VTL0701716B* | Split System | 25000 | 19 | 8.5 | 1.92 | R-454B | 650
217940948 | AIRQUEST | Q5H9V24*K*AAA* | EVD5X31M17A* | *80VSL0701412B* | Split System | 25000 | 19 | 8.5 | 1.92 | R-454B | 650
217941053 | AIRQUEST | Q5H9V24*K*AAA* | EVD5X31M17A* | *80VTL0451412B* | Split System | 25000 | 19 | 8.5 | 1.92 | R-454B | 650
217941046 | AIRQUEST | N5H9V24*K*AAA* | EVD5X31M17A* | *80VTL0451412B* | Split System | 25000 | 19 | 8.5 | 1.92 | R-454B | 650
217940933 | AIRQUEST | Q5H9V24*K*AAA* | EVD5X31M17A* | *80VSL0451412B* | Split System | 25000 | 19 | 8.5 | 1.92 | R-454B | 650
217940926 | AIRQUEST | N5H9V24*K*AAA* | EVD5X31M17A* | *80VSL0451412B* | Split System | 25000 | 19 | 8.5 | 1.92 | R-454B | 650
217941069 | AIRQUEST | Q5H9V24*K*AAA* | EVD5X31M17A* | *80VTL0701716B* | Split System | 25000 | 19 | 8.5 | 1.92 | R-454B | 650
217941001 | AIRQUEST | N5H9V24*K*AAA* | EVD5X31M17A* | *80CTL0701412B* | Split System | 25000 | 19 | 8.5 | 1.92 | R-454B | 650
217941008 | AIRQUEST | Q5H9V24*K*AAA* | EVD5X31M17A* | *80CTL0701412B* | Split System | 25000 | 19 | 8.5 | 1.92 | R-454B | 650
217944095 | AIRQUEST | N5H9V24*K*AAA* | EVD5X38M17A* | *80MSU0401712A* | Split System | 25200 | 19 | 8.5 | 1.92 | R-454B | 650
217944102 | AIRQUEST | Q5H9V24*K*AAA* | EVD5X38M17A* | *80MSU0401712A* | Split System | 25200 | 19 | 8.5 | 1.92 | R-454B | 650
217944050 | AIRQUEST | N5H9V24*K*AAA* | EVD5X38M17A* | *80VSL0451412B* | Split System | 25200 | 19 | 8.5 | 1.92 | R-454B | 650
217944162 | AIRQUEST | Q5H9V24*K*AAA* | EVD5X38M17A* | *80VTL0451412B* | Split System | 25200 | 19 | 8.5 | 1.92 | R-454B | 650
217944057 | AIRQUEST | Q5H9V24*K*AAA* | EVD5X38M17A* | *80VSL0451412B* | Split System | 25200 | 19 | 8.5 | 1.92 | R-454B | 650
217944155 | AIRQUEST | N5H9V24*K*AAA* | EVD5X38M17A* | *80VTL0451412B* | Split System | 25200 | 19 | 8.5 | 1.92 | R-454B | 650
217940963 | AIRQUEST | Q5H9V24*K*AAA* | EVD5X31M17A* | *80VSL0701716B* | Split System | 25200 | 19 | 8.5 | 1.92 | R-454B | 650
217944292 | AIRQUEST | N5H9V24*K*AAA* | EVD5X38M17A* | *96CTN0601714B* | Split System | 25200 | 19 | 8.5 | 1.92 | R-454B | 650
217944399 | AIRQUEST | N5H9V24*K*AAA* | EVD5X38M17A* | *97VTN0601716A* | Split System | 25200 | 19 | 8.5 | 1.92 | R-454B | 650
217940956 | AIRQUEST | N5H9V24*K*AAA* | EVD5X31M17A* | *80VSL0701716B* | Split System | 25200 | 19 | 8.5 | 1.92 | R-454B | 650
217944451 | AIRQUEST | Q5H9V24*K*AAA* | EVD5X38M17A* | OMV112K14A | Split System | 25200 | 19 | 8.5 | 1.92 | R-454B | 650
217944391 | AIRQUEST | Q5H9V24*K*AAA* | EVD5X38M17A* | *96VTN0601716B* | Split System | 25200 | 19 | 8.5 | 1.92 | R-454B | 650
217944299 | AIRQUEST | Q5H9V24*K*AAA* | EVD5X38M17A* | *96CTN0601714B* | Split System | 25200 | 19 | 8.5 | 1.92 | R-454B | 650
217944117 | AIRQUEST | Q5H9V24*K*AAA* | EVD5X38M17A* | *80CTL0701412B* | Split System | 25200 | 19 | 8.5 | 1.92 | R-454B | 650
217944247 | AIRQUEST | N5H9V24*K*AAA* | EVD5X38M17A* | *96VSN0601716B* | Split System | 25200 | 19 | 8.5 | 1.92 | R-454B | 650
217944322 | AIRQUEST | N5H9V24*K*AAA* | EVD5X38M17A* | *97CTN0801716A* | Split System | 25200 | 19 | 8.5 | 1.92 | R-454B | 650
217944132 | AIRQUEST | Q5H9V24*K*AAA* | EVD5X38M17A* | *80CTL0701716B* | Split System | 25200 | 19 | 8.5 | 1.92 | R-454B | 650
217944125 | AIRQUEST | N5H9V24*K*AAA* | EVD5X38M17A* | *80CTL0701716B* | Split System | 25200 | 19 | 8.5 | 1.92 | R-454B | 650
217944110 | AIRQUEST | N5H9V24*K*AAA* | EVD5X38M17A* | *80CTL0701412B* | Split System | 25200 | 19 | 8.5 | 1.92 | R-454B | 650
217944254 | AIRQUEST | Q5H9V24*K*AAA* | EVD5X38M17A* | *96VSN0601716B* | Split System | 25200 | 19 | 8.5 | 1.92 | R-454B | 650
217944406 | AIRQUEST | Q5H9V24*K*AAA* | EVD5X38M17A* | *97VTN0601716A* | Split System | 25200 | 19 | 8.5 | 1.92 | R-454B | 650
217944444 | AIRQUEST | N5H9V24*K*AAA* | EVD5X38M17A* | OMV112K14A | Split System | 25200 | 19 | 8.5 | 1.92 | R-454B | 650
217944329 | AIRQUEST | Q5H9V24*K*AAA* | EVD5X38M17A* | *97CTN0801716A* | Split System | 25200 | 19 | 8.5 | 1.92 | R-454B | 650
217944384 | AIRQUEST | N5H9V24*K*AAA* | EVD5X38M17A* | *96VTN0601716B* | Split System | 25200 | 19 | 8.5 | 1.92 | R-454B | 650
217941880 | ARCOAIRE | N5H9V24*K*AAA* | EVD5X36M21A* | *80CSU0401712B* | Split System | 24200 | 19 | 8.5 | 1.88 | R-454B | 650
217941887 | ARCOAIRE | Q5H9V24*K*AAA* | EVD5X36M21A* | *80CSU0401712B* | Split System | 24200 | 19 | 8.5 | 1.88 | R-454B | 650
217942443 | ARCOAIRE | N5H9V24*K*AAA* | EVD5X36M21A* | *95MSU1002122A* | Split System | 24400 | 19 | 8.5 | 1.88 | R-454B | 650
217941910 | ARCOAIRE | N5H9V24*K*AAA* | EVD5X36M21A* | *80CSU0802120B* | Split System | 24400 | 19 | 8.5 | 1.88 | R-454B | 650
217941992 | ARCOAIRE | Q5H9V24*K*AAA* | EVD5X36M21A* | *80MSU0401712A* | Split System | 24400 | 19 | 8.5 | 1.88 | R-454B | 650
217941917 | ARCOAIRE | Q5H9V24*K*AAA* | EVD5X36M21A* | *80CSU0802120B* | Split System | 24400 | 19 | 8.5 | 1.88 | R-454B | 650
217941985 | ARCOAIRE | N5H9V24*K*AAA* | EVD5X36M21A* | *80MSU0401712A* | Split System | 24400 | 19 | 8.5 | 1.88 | R-454B | 650
217942450 | ARCOAIRE | Q5H9V24*K*AAA* | EVD5X36M21A* | *95MSU1002122A* | Split System | 24400 | 19 | 8.5 | 1.88 | R-454B | 650
217942218 | ARCOAIRE | N5H9V24*K*AAA* | EVD5X36M21A* | *95CSU1002122B* | Split System | 24400 | 19 | 8.5 | 1.88 | R-454B | 650
217942015 | ARCOAIRE | N5H9V24*K*AAA* | EVD5X36M21A* | *80MSU0802120A* | Split System | 24400 | 19 | 8.5 | 1.88 | R-454B | 650
217942180 | ARCOAIRE | Q5H9V24*K*AAA* | EVD5X36M21A* | *80VTL1102122B* | Split System | 24400 | 19 | 8.5 | 1.88 | R-454B | 650
217942225 | ARCOAIRE | Q5H9V24*K*AAA* | EVD5X36M21A* | *95CSU1002122B* | Split System | 24400 | 19 | 8.5 | 1.88 | R-454B | 650
217942599 | ARCOAIRE | Q5H9V24*K*AAA* | EVD5X36M21A* | *97CTN1002122A* | Split System | 24400 | 19 | 8.5 | 1.88 | R-454B | 650
217942112 | ARCOAIRE | N5H9V24*K*AAA* | EVD5X36M21A* | *80CTL0902120B* | Split System | 24400 | 19 | 8.5 | 1.88 | R-454B | 650
217942503 | ARCOAIRE | N5H9V24*K*AAA* | EVD5X36M21A* | *96CTN1002122B* | Split System | 24400 | 19 | 8.5 | 1.88 | R-454B | 650
217942119 | ARCOAIRE | Q5H9V24*K*AAA* | EVD5X36M21A* | *80CTL0902120B* | Split System | 24400 | 19 | 8.5 | 1.88 | R-454B | 650
217942104 | ARCOAIRE | Q5H9V24*K*AAA* | EVD5X36M21A* | *80CTL0901716B* | Split System | 24400 | 19 | 8.5 | 1.88 | R-454B | 650
217942428 | ARCOAIRE | N5H9V24*K*AAA* | EVD5X36M21A* | *95MSU1002120A* | Split System | 24400 | 19 | 8.5 | 1.88 | R-454B | 650
217942022 | ARCOAIRE | Q5H9V24*K*AAA* | EVD5X36M21A* | *80MSU0802120A* | Split System | 24400 | 19 | 8.5 | 1.88 | R-454B | 650
217942510 | ARCOAIRE | Q5H9V24*K*AAA* | EVD5X36M21A* | *96CTN1002122B* | Split System | 24400 | 19 | 8.5 | 1.88 | R-454B | 650
217942278 | ARCOAIRE | N5H9V24*K*AAA* | EVD5X36M21A* | *97CMN0802120B* | Split System | 24400 | 19 | 8.5 | 1.88 | R-454B | 650
217942585 | ARCOAIRE | N5H9V24*K*AAA* | EVD5X36M21A* | *97CTN1002122A* | Split System | 24400 | 19 | 8.5 | 1.88 | R-454B | 650
217942285 | ARCOAIRE | Q5H9V24*K*AAA* | EVD5X36M21A* | *97CMN0802120B* | Split System | 24400 | 19 | 8.5 | 1.88 | R-454B | 650
217942435 | ARCOAIRE | Q5H9V24*K*AAA* | EVD5X36M21A* | *95MSU1002120A* | Split System | 24400 | 19 | 8.5 | 1.88 | R-454B | 650
217942173 | ARCOAIRE | N5H9V24*K*AAA* | EVD5X36M21A* | *80VTL1102122B* | Split System | 24400 | 19 | 8.5 | 1.88 | R-454B | 650
217942300 | ARCOAIRE | Q5H9V24*K*AAA* | EVD5X36M21A* | *97CMN1002122B* | Split System | 24400 | 19 | 8.5 | 1.88 | R-454B | 650
217942097 | ARCOAIRE | N5H9V24*K*AAA* | EVD5X36M21A* | *80CTL0901716B* | Split System | 24400 | 19 | 8.5 | 1.88 | R-454B | 650
217941895 | ARCOAIRE | N5H9V24*K*AAA* | EVD5X36M21A* | *80CSU0601716B* | Split System | 24400 | 19 | 8.5 | 1.88 | R-454B | 650
217942293 | ARCOAIRE | N5H9V24*K*AAA* | EVD5X36M21A* | *97CMN1002122B* | Split System | 24400 | 19 | 8.5 | 1.88 | R-454B | 650
217942677 | ARCOAIRE | Q5H9V24*K*AAA* | EVD5X36M21A* | *96VTN0802120B* | Split System | 24400 | 19 | 8.5 | 1.88 | R-454B | 650
217942360 | ARCOAIRE | Q5H9V24*K*AAA* | EVD5X36M21A* | *96VSN0802120B* | Split System | 24400 | 19 | 8.5 | 1.88 | R-454B | 650
217942353 | ARCOAIRE | N5H9V24*K*AAA* | EVD5X36M21A* | *96VSN0802120B* | Split System | 24400 | 19 | 8.5 | 1.88 | R-454B | 650
217942746 | ARCOAIRE | N5H9V24*K*AAA* | EVD5X36M21A* | *97VTN0802120A* | Split System | 24400 | 19 | 8.5 | 1.88 | R-454B | 650
217942753 | ARCOAIRE | Q5H9V24*K*AAA* | EVD5X36M21A* | *97VTN0802120A* | Split System | 24400 | 19 | 8.5 | 1.88 | R-454B | 650
217942670 | ARCOAIRE | N5H9V24*K*AAA* | EVD5X36M21A* | *96VTN0802120B* | Split System | 24400 | 19 | 8.5 | 1.88 | R-454B | 650
217942127 | ARCOAIRE | N5H9V24*K*AAA* | EVD5X36M21A* | *80CTL1102120B* | Split System | 24600 | 19 | 8.5 | 1.88 | R-454B | 650
217942911 | ARCOAIRE | N5H9V24*K*AAA* | EVD5X37M21A* | *80VSL0701716B* | Split System | 24600 | 19 | 8.5 | 1.88 | R-454B | 650
217943031 | ARCOAIRE | N5H9V24*K*AAA* | EVD5X37M21A* | *80CTL0701716B* | Split System | 24600 | 19 | 8.5 | 1.88 | R-454B | 650
217943038 | ARCOAIRE | Q5H9V24*K*AAA* | EVD5X37M21A* | *80CTL0701716B* | Split System | 24600 | 19 | 8.5 | 1.88 | R-454B | 650
217943813 | ARCOAIRE | Q5H9V24*K*AAA* | EVD5X37M21A* | *96VTN0801716B* | Split System | 24600 | 19 | 8.5 | 1.88 | R-454B | 650
217943068 | ARCOAIRE | Q5H9V24*K*AAA* | EVD5X37M21A* | *80CTL0901716B* | Split System | 24600 | 19 | 8.5 | 1.88 | R-454B | 650
217942686 | ARCOAIRE | N5H9V24*K*AAA* | EVD5X36M21A* | *96VTN1002120B* | Split System | 24600 | 19 | 8.5 | 1.88 | R-454B | 650
217943890 | ARCOAIRE | N5H9V24*K*AAA* | EVD5X37M21A* | *97VTN0801716A* | Split System | 24600 | 19 | 8.5 | 1.88 | R-454B | 650
217943302 | ARCOAIRE | N5H9V24*K*AAA* | EVD5X37M21A* | *96VSN0801716B* | Split System | 24600 | 19 | 8.5 | 1.88 | R-454B | 650
217943061 | ARCOAIRE | N5H9V24*K*AAA* | EVD5X37M21A* | *80CTL0901716B* | Split System | 24600 | 19 | 8.5 | 1.88 | R-454B | 650
217942768 | ARCOAIRE | Q5H9V24*K*AAA* | EVD5X36M21A* | *97VTN1002120A* | Split System | 24600 | 19 | 8.5 | 1.88 | R-454B | 650
217943538 | ARCOAIRE | N5H9V24*K*AAA* | EVD5X37M21A* | *96CTN0801714B* | Split System | 24600 | 19 | 8.5 | 1.88 | R-454B | 650
217943900 | ARCOAIRE | Q5H9V24*K*AAA* | EVD5X37M21A* | *97VTN0801716A* | Split System | 24600 | 19 | 8.5 | 1.88 | R-454B | 650
217943167 | ARCOAIRE | N5H9V24*K*AAA* | EVD5X37M21A* | *95CSU0802120B* | Split System | 24600 | 19 | 8.5 | 1.88 | R-454B | 650
217942693 | ARCOAIRE | Q5H9V24*K*AAA* | EVD5X36M21A* | *96VTN1002120B* | Split System | 24600 | 19 | 8.5 | 1.88 | R-454B | 650
217943553 | ARCOAIRE | Q5H9V24*K*AAA* | EVD5X37M21A* | *96CTN0801714B* | Split System | 24600 | 19 | 8.5 | 1.88 | R-454B | 650
217943174 | ARCOAIRE | Q5H9V24*K*AAA* | EVD5X37M21A* | *95CSU0802120B* | Split System | 24600 | 19 | 8.5 | 1.88 | R-454B | 650
217943309 | ARCOAIRE | Q5H9V24*K*AAA* | EVD5X37M21A* | *96VSN0801716B* | Split System | 24600 | 19 | 8.5 | 1.88 | R-454B | 650
217942918 | ARCOAIRE | Q5H9V24*K*AAA* | EVD5X37M21A* | *80VSL0701716B* | Split System | 24600 | 19 | 8.5 | 1.88 | R-454B | 650
217942761 | ARCOAIRE | N5H9V24*K*AAA* | EVD5X36M21A* | *97VTN1002120A* | Split System | 24600 | 19 | 8.5 | 1.88 | R-454B | 650
217943806 | ARCOAIRE | N5H9V24*K*AAA* | EVD5X37M21A* | *96VTN0801716B* | Split System | 24600 | 19 | 8.5 | 1.88 | R-454B | 650
217942495 | ARCOAIRE | Q5H9V24*K*AAA* | EVD5X36M21A* | *96CTN0802120B* | Split System | 24200 | 19 | 8.5 | 1.9 | R-454B | 650
217942488 | ARCOAIRE | N5H9V24*K*AAA* | EVD5X36M21A* | *96CTN0802120B* | Split System | 24200 | 19 | 8.5 | 1.9 | R-454B | 650
217942553 | ARCOAIRE | N5H9V24*K*AAA* | EVD5X36M21A* | *97CTN0802120A* | Split System | 24200 | 19 | 8.5 | 1.9 | R-454B | 650
217942568 | ARCOAIRE | Q5H9V24*K*AAA* | EVD5X36M21A* | *97CTN0802120A* | Split System | 24200 | 19 | 8.5 | 1.9 | R-454B | 650
217942062 | ARCOAIRE | N5H9V24*K*AAA* | EVD5X36M21A* | *80CTL0701716B* | Split System | 24200 | 19 | 8.5 | 1.9 | R-454B | 650
217942074 | ARCOAIRE | Q5H9V24*K*AAA* | EVD5X36M21A* | *80CTL0701716B* | Split System | 24200 | 19 | 8.5 | 1.9 | R-454B | 650
217942082 | ARCOAIRE | N5H9V24*K*AAA* | EVD5X36M21A* | *80CTL0702120B* | Split System | 24400 | 19 | 8.5 | 1.9 | R-454B | 650
217942089 | ARCOAIRE | Q5H9V24*K*AAA* | EVD5X36M21A* | *80CTL0702120B* | Split System | 24400 | 19 | 8.5 | 1.9 | R-454B | 650
217941955 | ARCOAIRE | N5H9V24*K*AAA* | EVD5X36M21A* | *80VSL0901716B* | Split System | 24400 | 19 | 8.5 | 1.9 | R-454B | 650
217941962 | ARCOAIRE | Q5H9V24*K*AAA* | EVD5X36M21A* | *80VSL0901716B* | Split System | 24400 | 19 | 8.5 | 1.9 | R-454B | 650
217941947 | ARCOAIRE | Q5H9V24*K*AAA* | EVD5X36M21A* | *80VSL0701716B* | Split System | 24400 | 19 | 8.5 | 1.9 | R-454B | 650
217941940 | ARCOAIRE | N5H9V24*K*AAA* | EVD5X36M21A* | *80VSL0701716B* | Split System | 24400 | 19 | 8.5 | 1.9 | R-454B | 650
217942473 | ARCOAIRE | N5H9V24*K*AAA* | EVD5X36M21A* | *96CTN0801714B* | Split System | 24400 | 19 | 8.5 | 1.9 | R-454B | 650
217942142 | ARCOAIRE | N5H9V24*K*AAA* | EVD5X36M21A* | *80VTL0701716B* | Split System | 24400 | 19 | 8.5 | 1.9 | R-454B | 650
217942149 | ARCOAIRE | Q5H9V24*K*AAA* | EVD5X36M21A* | *80VTL0701716B* | Split System | 24400 | 19 | 8.5 | 1.9 | R-454B | 650
217942480 | ARCOAIRE | Q5H9V24*K*AAA* | EVD5X36M21A* | *96CTN0801714B* | Split System | 24400 | 19 | 8.5 | 1.9 | R-454B | 650
217942881 | ARCOAIRE | N5H9V24*K*AAA* | EVD5X37M21A* | *80CSU0802120B* | Split System | 24600 | 19 | 8.5 | 1.9 | R-454B | 650
217942986 | ARCOAIRE | N5H9V24*K*AAA* | EVD5X37M21A* | *80MSU0802120A* | Split System | 24600 | 19 | 8.5 | 1.9 | R-454B | 650
217937555 | ARCOAIRE | Q5H9V24*K*AAA* | EVM5X32M17A* | *80CSU0401712B* | Split System | 24600 | 19 | 8.5 | 1.9 | R-454B | 650
217942851 | ARCOAIRE | N5H9V24*K*AAA* | EVD5X37M21A* | *80CSU0401712B* | Split System | 24600 | 19 | 8.5 | 1.9 | R-454B | 650
217942858 | ARCOAIRE | Q5H9V24*K*AAA* | EVD5X37M21A* | *80CSU0401712B* | Split System | 24600 | 19 | 8.5 | 1.9 | R-454B | 650
217942888 | ARCOAIRE | Q5H9V24*K*AAA* | EVD5X37M21A* | *80CSU0802120B* | Split System | 24600 | 19 | 8.5 | 1.9 | R-454B | 650
217942000 | ARCOAIRE | N5H9V24*K*AAA* | EVD5X36M21A* | *80MSU0601716A* | Split System | 24600 | 19 | 8.5 | 1.9 | R-454B | 650
217942007 | ARCOAIRE | Q5H9V24*K*AAA* | EVD5X36M21A* | *80MSU0601716A* | Split System | 24600 | 19 | 8.5 | 1.9 | R-454B | 650
217943473 | ARCOAIRE | N5H9V24*K*AAA* | EVD5X37M21A* | *95MSU1002122A* | Split System | 24600 | 19 | 8.5 | 1.9 | R-454B | 650
217943487 | ARCOAIRE | Q5H9V24*K*AAA* | EVD5X37M21A* | *95MSU1002122A* | Split System | 24600 | 19 | 8.5 | 1.9 | R-454B | 650
217942993 | ARCOAIRE | Q5H9V24*K*AAA* | EVD5X37M21A* | *80MSU0802120A* | Split System | 24600 | 19 | 8.5 | 1.9 | R-454B | 650
217943728 | ARCOAIRE | N5H9V24*K*AAA* | EVD5X37M21A* | *97CTN1002122A* | Split System | 24600 | 19 | 8.5 | 1.9 | R-454B | 650
217943456 | ARCOAIRE | Q5H9V24*K*AAA* | EVD5X37M21A* | *95MSU1002120A* | Split System | 24600 | 19 | 8.5 | 1.9 | R-454B | 650
217943257 | ARCOAIRE | N5H9V24*K*AAA* | EVD5X37M21A* | *97CMN1002122B* | Split System | 24600 | 19 | 8.5 | 1.9 | R-454B | 650
217943602 | ARCOAIRE | N5H9V24*K*AAA* | EVD5X37M21A* | *96CTN1002122B* | Split System | 24600 | 19 | 8.5 | 1.9 | R-454B | 650
217943442 | ARCOAIRE | N5H9V24*K*AAA* | EVD5X37M21A* | *95MSU1002120A* | Split System | 24600 | 19 | 8.5 | 1.9 | R-454B | 650
217943264 | ARCOAIRE | Q5H9V24*K*AAA* | EVD5X37M21A* | *97CMN1002122B* | Split System | 24600 | 19 | 8.5 | 1.9 | R-454B | 650
217943617 | ARCOAIRE | Q5H9V24*K*AAA* | EVD5X37M21A* | *96CTN1002122B* | Split System | 24600 | 19 | 8.5 | 1.9 | R-454B | 650
217943743 | ARCOAIRE | Q5H9V24*K*AAA* | EVD5X37M21A* | *97CTN1002122A* | Split System | 24600 | 19 | 8.5 | 1.9 | R-454B | 650
217937698 | ARCOAIRE | N5H9V24*K*AAA* | EVM5X32M17A* | *80CTL0701716B* | Split System | 24600 | 19 | 8.5 | 1.9 | R-454B | 650
217937705 | ARCOAIRE | Q5H9V24*K*AAA* | EVM5X32M17A* | *80CTL0701716B* | Split System | 24600 | 19 | 8.5 | 1.9 | R-454B | 650
217937932 | ARCOAIRE | Q5H9V24*K*AAA* | EVM5X32M17A* | *96CTN0601714B* | Split System | 24600 | 19 | 8.5 | 1.9 | R-454B | 650
217942368 | ARCOAIRE | N5H9V24*K*AAA* | EVD5X36M21A* | *96VSN1002120B* | Split System | 24600 | 19 | 8.5 | 1.9 | R-454B | 650
217943113 | ARCOAIRE | Q5H9V24*K*AAA* | EVD5X37M21A* | *80VTL0701716B* | Split System | 24600 | 19 | 8.5 | 1.9 | R-454B | 650
217943681 | ARCOAIRE | Q5H9V24*K*AAA* | EVD5X37M21A* | *97CTN0801716A* | Split System | 24600 | 19 | 8.5 | 1.9 | R-454B | 650
217943797 | ARCOAIRE | Q5H9V24*K*AAA* | EVD5X37M21A* | *96VTN0601716B* | Split System | 24600 | 19 | 8.5 | 1.9 | R-454B | 650
217938243 | ARCOAIRE | N5H9V24*K*AAA* | EVM5X36M17A* | *80MSU0601716A* | Split System | 24600 | 19 | 8.5 | 1.9 | R-454B | 650
217942933 | ARCOAIRE | Q5H9V24*K*AAA* | EVD5X37M21A* | *80VSL0901716B* | Split System | 24600 | 19 | 8.5 | 1.9 | R-454B | 650
217943790 | ARCOAIRE | N5H9V24*K*AAA* | EVD5X37M21A* | *96VTN0601716B* | Split System | 24600 | 19 | 8.5 | 1.9 | R-454B | 650
217943144 | ARCOAIRE | Q5H9V24*K*AAA* | EVD5X37M21A* | *80VTL1102122B* | Split System | 24600 | 19 | 8.5 | 1.9 | R-454B | 650
217943227 | ARCOAIRE | N5H9V24*K*AAA* | EVD5X37M21A* | *97CMN0801714B* | Split System | 24600 | 19 | 8.5 | 1.9 | R-454B | 650
217943317 | ARCOAIRE | N5H9V24*K*AAA* | EVD5X37M21A* | *96VSN0802120B* | Split System | 24600 | 19 | 8.5 | 1.9 | R-454B | 650
217943106 | ARCOAIRE | N5H9V24*K*AAA* | EVD5X37M21A* | *80VTL0701716B* | Split System | 24600 | 19 | 8.5 | 1.9 | R-454B | 650
217942158 | ARCOAIRE | N5H9V24*K*AAA* | EVD5X36M21A* | *80VTL0902120B* | Split System | 24600 | 19 | 8.5 | 1.9 | R-454B | 650
217943910 | ARCOAIRE | N5H9V24*K*AAA* | EVD5X37M21A* | *97VTN0802120A* | Split System | 24600 | 19 | 8.5 | 1.9 | R-454B | 650
217942165 | ARCOAIRE | Q5H9V24*K*AAA* | EVD5X36M21A* | *80VTL0902120B* | Split System | 24600 | 19 | 8.5 | 1.9 | R-454B | 650
217942896 | ARCOAIRE | N5H9V24*K*AAA* | EVD5X37M21A* | *80CSU1002120B* | Split System | 24600 | 19 | 8.5 | 1.9 | R-454B | 650
217942903 | ARCOAIRE | Q5H9V24*K*AAA* | EVD5X37M21A* | *80CSU1002120B* | Split System | 24600 | 19 | 8.5 | 1.9 | R-454B | 650
217943324 | ARCOAIRE | Q5H9V24*K*AAA* | EVD5X37M21A* | *96VSN0802120B* | Split System | 24600 | 19 | 8.5 | 1.9 | R-454B | 650
217943182 | ARCOAIRE | N5H9V24*K*AAA* | EVD5X37M21A* | *95CSU1002122B* | Split System | 24600 | 19 | 8.5 | 1.9 | R-454B | 650
217943212 | ARCOAIRE | N5H9V24*K*AAA* | EVD5X37M21A* | *97CMN0602120B* | Split System | 24600 | 19 | 8.5 | 1.9 | R-454B | 650
217943242 | ARCOAIRE | N5H9V24*K*AAA* | EVD5X37M21A* | *97CMN0802120B* | Split System | 24600 | 19 | 8.5 | 1.9 | R-454B | 650
217942701 | ARCOAIRE | N5H9V24*K*AAA* | EVD5X36M21A* | *96VTN1002122B* | Split System | 24600 | 19 | 8.5 | 1.9 | R-454B | 650
217942375 | ARCOAIRE | Q5H9V24*K*AAA* | EVD5X36M21A* | *96VSN1002120B* | Split System | 24600 | 19 | 8.5 | 1.9 | R-454B | 650
217943521 | ARCOAIRE | Q5H9V24*K*AAA* | EVD5X37M21A* | *96CTN0601714B* | Split System | 24600 | 19 | 8.5 | 1.9 | R-454B | 650
217943666 | ARCOAIRE | N5H9V24*K*AAA* | EVD5X37M21A* | *97CTN0801716A* | Split System | 24600 | 19 | 8.5 | 1.9 | R-454B | 650
217942783 | ARCOAIRE | Q5H9V24*K*AAA* | EVD5X36M21A* | *97VTN1002122A* | Split System | 24600 | 19 | 8.5 | 1.9 | R-454B | 650
217943879 | ARCOAIRE | Q5H9V24*K*AAA* | EVD5X37M21A* | *97VTN0601716A* | Split System | 24600 | 19 | 8.5 | 1.9 | R-454B | 650
217943219 | ARCOAIRE | Q5H9V24*K*AAA* | EVD5X37M21A* | *97CMN0602120B* | Split System | 24600 | 19 | 8.5 | 1.9 | R-454B | 650
217942926 | ARCOAIRE | N5H9V24*K*AAA* | EVD5X37M21A* | *80VSL0901716B* | Split System | 24600 | 19 | 8.5 | 1.9 | R-454B | 650
217943505 | ARCOAIRE | N5H9V24*K*AAA* | EVD5X37M21A* | *96CTN0601714B* | Split System | 24600 | 19 | 8.5 | 1.9 | R-454B | 650
217943137 | ARCOAIRE | N5H9V24*K*AAA* | EVD5X37M21A* | *80VTL1102122B* | Split System | 24600 | 19 | 8.5 | 1.9 | R-454B | 650
217943189 | ARCOAIRE | Q5H9V24*K*AAA* | EVD5X37M21A* | *95CSU1002122B* | Split System | 24600 | 19 | 8.5 | 1.9 | R-454B | 650
217943287 | ARCOAIRE | N5H9V24*K*AAA* | EVD5X37M21A* | *96VSN0601716B* | Split System | 24600 | 19 | 8.5 | 1.9 | R-454B | 650
217943821 | ARCOAIRE | N5H9V24*K*AAA* | EVD5X37M21A* | *96VTN0802120B* | Split System | 24600 | 19 | 8.5 | 1.9 | R-454B | 650
217943918 | ARCOAIRE | Q5H9V24*K*AAA* | EVD5X37M21A* | *97VTN0802120A* | Split System | 24600 | 19 | 8.5 | 1.9 | R-454B | 650
217942708 | ARCOAIRE | Q5H9V24*K*AAA* | EVD5X36M21A* | *96VTN1002122B* | Split System | 24600 | 19 | 8.5 | 1.9 | R-454B | 650
217943234 | ARCOAIRE | Q5H9V24*K*AAA* | EVD5X37M21A* | *97CMN0801714B* | Split System | 24600 | 19 | 8.5 | 1.9 | R-454B | 650
217943249 | ARCOAIRE | Q5H9V24*K*AAA* | EVD5X37M21A* | *97CMN0802120B* | Split System | 24600 | 19 | 8.5 | 1.9 | R-454B | 650
217943869 | ARCOAIRE | N5H9V24*K*AAA* | EVD5X37M21A* | *97VTN0601716A* | Split System | 24600 | 19 | 8.5 | 1.9 | R-454B | 650
217942776 | ARCOAIRE | N5H9V24*K*AAA* | EVD5X36M21A* | *97VTN1002122A* | Split System | 24600 | 19 | 8.5 | 1.9 | R-454B | 650
217943076 | ARCOAIRE | N5H9V24*K*AAA* | EVD5X37M21A* | *80CTL0902120B* | Split System | 24600 | 19 | 8.5 | 1.9 | R-454B | 650
217943083 | ARCOAIRE | Q5H9V24*K*AAA* | EVD5X37M21A* | *80CTL0902120B* | Split System | 24600 | 19 | 8.5 | 1.9 | R-454B | 650
217943294 | ARCOAIRE | Q5H9V24*K*AAA* | EVD5X37M21A* | *96VSN0601716B* | Split System | 24600 | 19 | 8.5 | 1.9 | R-454B | 650
217943828 | ARCOAIRE | Q5H9V24*K*AAA* | EVD5X37M21A* | *96VTN0802120B* | Split System | 24600 | 19 | 8.5 | 1.9 | R-454B | 650
217937615 | ARCOAIRE | Q5H9V24*K*AAA* | EVM5X32M17A* | *80VSL0701716B* | Split System | 24600 | 19 | 8.5 | 1.9 | R-454B | 650
217941970 | ARCOAIRE | N5H9V24*K*AAA* | EVD5X36M21A* | *80VSL0902120B* | Split System | 24600 | 19 | 8.5 | 1.9 | R-454B | 650
217937623 | ARCOAIRE | N5H9V24*K*AAA* | EVM5X32M17A* | *80VSL0901716B* | Split System | 24800 | 19 | 8.5 | 1.9 | R-454B | 650
217943129 | ARCOAIRE | Q5H9V24*K*AAA* | EVD5X37M21A* | *80VTL0902120B* | Split System | 24800 | 19 | 8.5 | 1.9 | R-454B | 650
217942963 | ARCOAIRE | Q5H9V24*K*AAA* | EVD5X37M21A* | *80MSU0401712A* | Split System | 24800 | 19 | 8.5 | 1.9 | R-454B | 650
217937857 | ARCOAIRE | Q5H9V24*K*AAA* | EVM5X32M17A* | *96VSN0601716B* | Split System | 24800 | 19 | 8.5 | 1.9 | R-454B | 650
217943091 | ARCOAIRE | N5H9V24*K*AAA* | EVD5X37M21A* | *80CTL1102120B* | Split System | 24800 | 19 | 8.5 | 1.9 | R-454B | 650
217943956 | ARCOAIRE | Q5H9V24*K*AAA* | EVD5X37M21A* | *97VTN1002122A* | Split System | 24800 | 19 | 8.5 | 1.9 | R-454B | 650
217943947 | ARCOAIRE | N5H9V24*K*AAA* | EVD5X37M21A* | *97VTN1002122A* | Split System | 24800 | 19 | 8.5 | 1.9 | R-454B | 650
217942941 | ARCOAIRE | N5H9V24*K*AAA* | EVD5X37M21A* | *80VSL0902120B* | Split System | 24800 | 19 | 8.5 | 1.9 | R-454B | 650
217943008 | ARCOAIRE | Q5H9V24*K*AAA* | EVD5X37M21A* | *80MSU1002120A* | Split System | 24800 | 19 | 8.5 | 1.9 | R-454B | 650
217942956 | ARCOAIRE | N5H9V24*K*AAA* | EVD5X37M21A* | *80MSU0401712A* | Split System | 24800 | 19 | 8.5 | 1.9 | R-454B | 650
217942971 | ARCOAIRE | N5H9V24*K*AAA* | EVD5X37M21A* | *80MSU0601716A* | Split System | 24800 | 19 | 8.5 | 1.9 | R-454B | 650
217942978 | ARCOAIRE | Q5H9V24*K*AAA* | EVD5X37M21A* | *80MSU0601716A* | Split System | 24800 | 19 | 8.5 | 1.9 | R-454B | 650
217943001 | ARCOAIRE | N5H9V24*K*AAA* | EVD5X37M21A* | *80MSU1002120A* | Split System | 24800 | 19 | 8.5 | 1.9 | R-454B | 650
217943046 | ARCOAIRE | N5H9V24*K*AAA* | EVD5X37M21A* | *80CTL0702120B* | Split System | 24800 | 19 | 8.5 | 1.9 | R-454B | 650
217943378 | ARCOAIRE | N5H9V24*K*AAA* | EVD5X37M21A* | *95MSU0601716A* | Split System | 24800 | 19 | 8.5 | 1.9 | R-454B | 650
217942948 | ARCOAIRE | Q5H9V24*K*AAA* | EVD5X37M21A* | *80VSL0902120B* | Split System | 24800 | 19 | 8.5 | 1.9 | R-454B | 650
217943394 | ARCOAIRE | Q5H9V24*K*AAA* | EVD5X37M21A* | *95MSU0601716A* | Split System | 24800 | 19 | 8.5 | 1.9 | R-454B | 650
217942873 | ARCOAIRE | Q5H9V24*K*AAA* | EVD5X37M21A* | *80CSU0601716B* | Split System | 24800 | 19 | 8.5 | 1.9 | R-454B | 650
217943852 | ARCOAIRE | N5H9V24*K*AAA* | EVD5X37M21A* | *96VTN1002122B* | Split System | 24800 | 19 | 8.5 | 1.9 | R-454B | 650
217943098 | ARCOAIRE | Q5H9V24*K*AAA* | EVD5X37M21A* | *80CTL1102120B* | Split System | 24800 | 19 | 8.5 | 1.9 | R-454B | 650
217943412 | ARCOAIRE | N5H9V24*K*AAA* | EVD5X37M21A* | *95MSU0802120A* | Split System | 24800 | 19 | 8.5 | 1.9 | R-454B | 650
217943053 | ARCOAIRE | Q5H9V24*K*AAA* | EVD5X37M21A* | *80CTL0702120B* | Split System | 24800 | 19 | 8.5 | 1.9 | R-454B | 650
217943426 | ARCOAIRE | Q5H9V24*K*AAA* | EVD5X37M21A* | *95MSU0802120A* | Split System | 24800 | 19 | 8.5 | 1.9 | R-454B | 650
217942866 | ARCOAIRE | N5H9V24*K*AAA* | EVD5X37M21A* | *80CSU0601716B* | Split System | 24800 | 19 | 8.5 | 1.9 | R-454B | 650
217943859 | ARCOAIRE | Q5H9V24*K*AAA* | EVD5X37M21A* | *96VTN1002122B* | Split System | 24800 | 19 | 8.5 | 1.9 | R-454B | 650
217937872 | ARCOAIRE | Q5H9V24*K*AAA* | EVM5X32M17A* | *96VSN0801716B* | Split System | 24800 | 19 | 8.5 | 1.9 | R-454B | 650
217937947 | ARCOAIRE | Q5H9V24*K*AAA* | EVM5X32M17A* | *96CTN0801714B* | Split System | 24800 | 19 | 8.5 | 1.9 | R-454B | 650
217943122 | ARCOAIRE | N5H9V24*K*AAA* | EVD5X37M21A* | *80VTL0902120B* | Split System | 24800 | 19 | 8.5 | 1.9 | R-454B | 650
217943711 | ARCOAIRE | Q5H9V24*K*AAA* | EVD5X37M21A* | *97CTN0802120A* | Split System | 24800 | 19 | 8.5 | 1.9 | R-454B | 650
217943844 | ARCOAIRE | Q5H9V24*K*AAA* | EVD5X37M21A* | *96VTN1002120B* | Split System | 24800 | 19 | 8.5 | 1.9 | R-454B | 650
217943332 | ARCOAIRE | N5H9V24*K*AAA* | EVD5X37M21A* | *96VSN1002120B* | Split System | 24800 | 19 | 8.5 | 1.9 | R-454B | 650
217943696 | ARCOAIRE | N5H9V24*K*AAA* | EVD5X37M21A* | *97CTN0802120A* | Split System | 24800 | 19 | 8.5 | 1.9 | R-454B | 650
217943339 | ARCOAIRE | Q5H9V24*K*AAA* | EVD5X37M21A* | *96VSN1002120B* | Split System | 24800 | 19 | 8.5 | 1.9 | R-454B | 650
217943571 | ARCOAIRE | N5H9V24*K*AAA* | EVD5X37M21A* | *96CTN0802120B* | Split System | 24800 | 19 | 8.5 | 1.9 | R-454B | 650
217943584 | ARCOAIRE | Q5H9V24*K*AAA* | EVD5X37M21A* | *96CTN0802120B* | Split System | 24800 | 19 | 8.5 | 1.9 | R-454B | 650
217943928 | ARCOAIRE | N5H9V24*K*AAA* | EVD5X37M21A* | *97VTN1002120A* | Split System | 24800 | 19 | 8.5 | 1.9 | R-454B | 650
217943837 | ARCOAIRE | N5H9V24*K*AAA* | EVD5X37M21A* | *96VTN1002120B* | Split System | 24800 | 19 | 8.5 | 1.9 | R-454B | 650
217943937 | ARCOAIRE | Q5H9V24*K*AAA* | EVD5X37M21A* | *97VTN1002120A* | Split System | 24800 | 19 | 8.5 | 1.9 | R-454B | 650
217937154 | ARCOAIRE | N5H9V24*K*AAA* | EVM5X31M17A* | *80VTL0701716B* | Split System | 24800 | 19 | 8.5 | 1.9 | R-454B | 650
217940985 | ARCOAIRE | N5H9V24*K*AAA* | EVD5X31M17A* | *80MSU0401712A* | Split System | 25000 | 19 | 8.5 | 1.9 | R-454B | 650
217940992 | ARCOAIRE | Q5H9V24*K*AAA* | EVD5X31M17A* | *80MSU0401712A* | Split System | 25000 | 19 | 8.5 | 1.9 | R-454B | 650
217940977 | ARCOAIRE | Q5H9V24*K*AAA* | EVD5X31M17A* | *80VSL0901716B* | Split System | 25000 | 19 | 8.5 | 1.9 | R-454B | 650
217940970 | ARCOAIRE | N5H9V24*K*AAA* | EVD5X31M17A* | *80VSL0901716B* | Split System | 25000 | 19 | 8.5 | 1.9 | R-454B | 650
217941030 | ARCOAIRE | N5H9V24*K*AAA* | EVD5X31M17A* | *80CTL0901716B* | Split System | 25000 | 19 | 8.5 | 1.9 | R-454B | 650
217941037 | ARCOAIRE | Q5H9V24*K*AAA* | EVD5X31M17A* | *80CTL0901716B* | Split System | 25000 | 19 | 8.5 | 1.9 | R-454B | 650
217937473 | ARCOAIRE | N5H9V24*K*AAA* | EVM5X31M17A* | *97VTN0601716A* | Split System | 25000 | 19 | 8.5 | 1.9 | R-454B | 650
217941137 | ARCOAIRE | N5H9V24*K*AAA* | EVD5X31M17A* | *96VSN0601716B* | Split System | 25000 | 19 | 8.5 | 1.9 | R-454B | 650
217941213 | ARCOAIRE | N5H9V24*K*AAA* | EVD5X31M17A* | *97CTN0801716A* | Split System | 25000 | 19 | 8.5 | 1.9 | R-454B | 650
217941220 | ARCOAIRE | Q5H9V24*K*AAA* | EVD5X31M17A* | *97CTN0801716A* | Split System | 25000 | 19 | 8.5 | 1.9 | R-454B | 650
217941290 | ARCOAIRE | N5H9V24*K*AAA* | EVD5X31M17A* | *97VTN0601716A* | Split System | 25000 | 19 | 8.5 | 1.9 | R-454B | 650
217941297 | ARCOAIRE | Q5H9V24*K*AAA* | EVD5X31M17A* | *97VTN0601716A* | Split System | 25000 | 19 | 8.5 | 1.9 | R-454B | 650
217941144 | ARCOAIRE | Q5H9V24*K*AAA* | EVD5X31M17A* | *96VSN0601716B* | Split System | 25000 | 19 | 8.5 | 1.9 | R-454B | 650
217941189 | ARCOAIRE | Q5H9V24*K*AAA* | EVD5X31M17A* | *96CTN0601714B* | Split System | 25000 | 19 | 8.5 | 1.9 | R-454B | 650
217941182 | ARCOAIRE | N5H9V24*K*AAA* | EVD5X31M17A* | *96CTN0601714B* | Split System | 25000 | 19 | 8.5 | 1.9 | R-454B | 650
217941275 | ARCOAIRE | N5H9V24*K*AAA* | EVD5X31M17A* | *96VTN0601716B* | Split System | 25000 | 19 | 8.5 | 1.9 | R-454B | 650
217940910 | ARCOAIRE | N5H9V24*K*AAA* | EVD5X31M17A* | *80CSU0601716B* | Split System | 25200 | 19 | 8.5 | 1.9 | R-454B | 650
217944064 | ARCOAIRE | N5H9V24*K*AAA* | EVD5X38M17A* | *80VSL0701412B* | Split System | 25200 | 19 | 8.5 | 1.9 | R-454B | 650
217940917 | ARCOAIRE | Q5H9V24*K*AAA* | EVD5X31M17A* | *80CSU0601716B* | Split System | 25200 | 19 | 8.5 | 1.9 | R-454B | 650
217944071 | ARCOAIRE | Q5H9V24*K*AAA* | EVD5X38M17A* | *80VSL0701412B* | Split System | 25200 | 19 | 8.5 | 1.9 | R-454B | 650
217938123 | ARCOAIRE | N5H9V24*K*AAA* | EVM5X32M17A* | OMV112K14A | Split System | 25200 | 19 | 8.5 | 1.9 | R-454B | 650
217944079 | ARCOAIRE | N5H9V24*K*AAA* | EVD5X38M17A* | *80VSL0901716B* | Split System | 25200 | 19 | 8.5 | 1.9 | R-454B | 650
217944170 | ARCOAIRE | N5H9V24*K*AAA* | EVD5X38M17A* | *80VTL0701716B* | Split System | 25200 | 19 | 8.5 | 1.9 | R-454B | 650
217944086 | ARCOAIRE | Q5H9V24*K*AAA* | EVD5X38M17A* | *80VSL0901716B* | Split System | 25200 | 19 | 8.5 | 1.9 | R-454B | 650
217944139 | ARCOAIRE | N5H9V24*K*AAA* | EVD5X38M17A* | *80CTL0901716B* | Split System | 25200 | 19 | 8.5 | 1.9 | R-454B | 650
217944146 | ARCOAIRE | Q5H9V24*K*AAA* | EVD5X38M17A* | *80CTL0901716B* | Split System | 25200 | 19 | 8.5 | 1.9 | R-454B | 650
217944177 | ARCOAIRE | Q5H9V24*K*AAA* | EVD5X38M17A* | *80VTL0701716B* | Split System | 25200 | 19 | 8.5 | 1.9 | R-454B | 650
217944186 | ARCOAIRE | N5H9V24*K*AAA* | EVD5X38M17A* | *97CMN0601714B* | Split System | 25200 | 19 | 8.5 | 1.9 | R-454B | 650
217944193 | ARCOAIRE | Q5H9V24*K*AAA* | EVD5X38M17A* | *97CMN0601714B* | Split System | 25200 | 19 | 8.5 | 1.9 | R-454B | 650
217944034 | ARCOAIRE | N5H9V24*K*AAA* | EVD5X38M17A* | *80CSU0601716B* | Split System | 25400 | 19 | 8.5 | 1.9 | R-454B | 650
217944041 | ARCOAIRE | Q5H9V24*K*AAA* | EVD5X38M17A* | *80CSU0601716B* | Split System | 25400 | 19 | 8.5 | 1.9 | R-454B | 650
217941061 | ARCOAIRE | N5H9V24*K*AAA* | EVD5X31M17A* | *80VTL0701716B* | Split System | 25000 | 19 | 8.5 | 1.92 | R-454B | 650
217940947 | ARCOAIRE | Q5H9V24*K*AAA* | EVD5X31M17A* | *80VSL0701412B* | Split System | 25000 | 19 | 8.5 | 1.92 | R-454B | 650
217940940 | ARCOAIRE | N5H9V24*K*AAA* | EVD5X31M17A* | *80VSL0701412B* | Split System | 25000 | 19 | 8.5 | 1.92 | R-454B | 650
217941052 | ARCOAIRE | Q5H9V24*K*AAA* | EVD5X31M17A* | *80VTL0451412B* | Split System | 25000 | 19 | 8.5 | 1.92 | R-454B | 650
217941045 | ARCOAIRE | N5H9V24*K*AAA* | EVD5X31M17A* | *80VTL0451412B* | Split System | 25000 | 19 | 8.5 | 1.92 | R-454B | 650
217941068 | ARCOAIRE | Q5H9V24*K*AAA* | EVD5X31M17A* | *80VTL0701716B* | Split System | 25000 | 19 | 8.5 | 1.92 | R-454B | 650
217941015 | ARCOAIRE | N5H9V24*K*AAA* | EVD5X31M17A* | *80CTL0701716B* | Split System | 25000 | 19 | 8.5 | 1.92 | R-454B | 650
217941022 | ARCOAIRE | Q5H9V24*K*AAA* | EVD5X31M17A* | *80CTL0701716B* | Split System | 25000 | 19 | 8.5 | 1.92 | R-454B | 650
217937115 | ARCOAIRE | Q5H9V24*K*AAA* | EVM5X31M17A* | *80CTL0701716B* | Split System | 25000 | 19 | 8.5 | 1.92 | R-454B | 650
217944101 | ARCOAIRE | Q5H9V24*K*AAA* | EVD5X38M17A* | *80MSU0401712A* | Split System | 25200 | 19 | 8.5 | 1.92 | R-454B | 650
217944094 | ARCOAIRE | N5H9V24*K*AAA* | EVD5X38M17A* | *80MSU0401712A* | Split System | 25200 | 19 | 8.5 | 1.92 | R-454B | 650
217944049 | ARCOAIRE | N5H9V24*K*AAA* | EVD5X38M17A* | *80VSL0451412B* | Split System | 25200 | 19 | 8.5 | 1.92 | R-454B | 650
217944154 | ARCOAIRE | N5H9V24*K*AAA* | EVD5X38M17A* | *80VTL0451412B* | Split System | 25200 | 19 | 8.5 | 1.92 | R-454B | 650
217944161 | ARCOAIRE | Q5H9V24*K*AAA* | EVD5X38M17A* | *80VTL0451412B* | Split System | 25200 | 19 | 8.5 | 1.92 | R-454B | 650
217944056 | ARCOAIRE | Q5H9V24*K*AAA* | EVD5X38M17A* | *80VSL0451412B* | Split System | 25200 | 19 | 8.5 | 1.92 | R-454B | 650
217940962 | ARCOAIRE | Q5H9V24*K*AAA* | EVD5X31M17A* | *80VSL0701716B* | Split System | 25200 | 19 | 8.5 | 1.92 | R-454B | 650
217944383 | ARCOAIRE | N5H9V24*K*AAA* | EVD5X38M17A* | *96VTN0601716B* | Split System | 25200 | 19 | 8.5 | 1.92 | R-454B | 650
217944390 | ARCOAIRE | Q5H9V24*K*AAA* | EVD5X38M17A* | *96VTN0601716B* | Split System | 25200 | 19 | 8.5 | 1.92 | R-454B | 650
217944131 | ARCOAIRE | Q5H9V24*K*AAA* | EVD5X38M17A* | *80CTL0701716B* | Split System | 25200 | 19 | 8.5 | 1.92 | R-454B | 650
217944124 | ARCOAIRE | N5H9V24*K*AAA* | EVD5X38M17A* | *80CTL0701716B* | Split System | 25200 | 19 | 8.5 | 1.92 | R-454B | 650
217944291 | ARCOAIRE | N5H9V24*K*AAA* | EVD5X38M17A* | *96CTN0601714B* | Split System | 25200 | 19 | 8.5 | 1.92 | R-454B | 650
217944398 | ARCOAIRE | N5H9V24*K*AAA* | EVD5X38M17A* | *97VTN0601716A* | Split System | 25200 | 19 | 8.5 | 1.92 | R-454B | 650
217944253 | ARCOAIRE | Q5H9V24*K*AAA* | EVD5X38M17A* | *96VSN0601716B* | Split System | 25200 | 19 | 8.5 | 1.92 | R-454B | 650
217944298 | ARCOAIRE | Q5H9V24*K*AAA* | EVD5X38M17A* | *96CTN0601714B* | Split System | 25200 | 19 | 8.5 | 1.92 | R-454B | 650
217944450 | ARCOAIRE | Q5H9V24*K*AAA* | EVD5X38M17A* | OMV112K14A | Split System | 25200 | 19 | 8.5 | 1.92 | R-454B | 650
217944246 | ARCOAIRE | N5H9V24*K*AAA* | EVD5X38M17A* | *96VSN0601716B* | Split System | 25200 | 19 | 8.5 | 1.92 | R-454B | 650
217944109 | ARCOAIRE | N5H9V24*K*AAA* | EVD5X38M17A* | *80CTL0701412B* | Split System | 25200 | 19 | 8.5 | 1.92 | R-454B | 650
217944328 | ARCOAIRE | Q5H9V24*K*AAA* | EVD5X38M17A* | *97CTN0801716A* | Split System | 25200 | 19 | 8.5 | 1.92 | R-454B | 650
217944443 | ARCOAIRE | N5H9V24*K*AAA* | EVD5X38M17A* | OMV112K14A | Split System | 25200 | 19 | 8.5 | 1.92 | R-454B | 650
217944405 | ARCOAIRE | Q5H9V24*K*AAA* | EVD5X38M17A* | *97VTN0601716A* | Split System | 25200 | 19 | 8.5 | 1.92 | R-454B | 650
217944116 | ARCOAIRE | Q5H9V24*K*AAA* | EVD5X38M17A* | *80CTL0701412B* | Split System | 25200 | 19 | 8.5 | 1.92 | R-454B | 650
217940955 | ARCOAIRE | N5H9V24*K*AAA* | EVD5X31M17A* | *80VSL0701716B* | Split System | 25200 | 19 | 8.5 | 1.92 | R-454B | 650
217944321 | ARCOAIRE | N5H9V24*K*AAA* | EVD5X38M17A* | *97CTN0801716A* | Split System | 25200 | 19 | 8.5 | 1.92 | R-454B | 650
217941879 | BRYANT HEATING AND COOLING SYSTEMS | 249VAN024**AA* | CVAVA3621XMA* | 83*CB36040C17*** | Split System | 24200 | 19 | 8.5 | 1.88 | R-454B | 650
217941909 | BRYANT HEATING AND COOLING SYSTEMS | 249VAN024**AA* | CVAVA3621XMA* | 83*CB60080C21*** | Split System | 24400 | 19 | 8.5 | 1.88 | R-454B | 650
217942442 | BRYANT HEATING AND COOLING SYSTEMS | 249VAN024**AA* | CVAVA3621XMA* | 935SB66100M21*** | Split System | 24400 | 19 | 8.5 | 1.88 | R-454B | 650
217941984 | BRYANT HEATING AND COOLING SYSTEMS | 249VAN024**AA* | CVAVA3621XMA* | 83*SB36040M17*** | Split System | 24400 | 19 | 8.5 | 1.88 | R-454B | 650
217942277 | BRYANT HEATING AND COOLING SYSTEMS | 249VAN024**AA* | CVAVA3621XMA* | 987MC60080C21*** | Split System | 24400 | 19 | 8.5 | 1.88 | R-454B | 650
217942502 | BRYANT HEATING AND COOLING SYSTEMS | 249VAN024**AA* | CVAVA3621XMA* | 986TD66100C21*** | Split System | 24400 | 19 | 8.5 | 1.88 | R-454B | 650
217942096 | BRYANT HEATING AND COOLING SYSTEMS | 249VAN024**AA* | CVAVA3621XMA* | 88*TB48090C17*** | Split System | 24400 | 19 | 8.5 | 1.88 | R-454B | 650
217942292 | BRYANT HEATING AND COOLING SYSTEMS | 249VAN024**AA* | CVAVA3621XMA* | 987MC66100C21*** | Split System | 24400 | 19 | 8.5 | 1.88 | R-454B | 650
217942172 | BRYANT HEATING AND COOLING SYSTEMS | 249VAN024**AA* | CVAVA3621XMA* | 82*TB66110V21*** | Split System | 24400 | 19 | 8.5 | 1.88 | R-454B | 650
217942014 | BRYANT HEATING AND COOLING SYSTEMS | 249VAN024**AA* | CVAVA3621XMA* | 83*SB60080M21*** | Split System | 24400 | 19 | 8.5 | 1.88 | R-454B | 650
217941894 | BRYANT HEATING AND COOLING SYSTEMS | 249VAN024**AA* | CVAVA3621XMA* | 83*CB48060C17*** | Split System | 24400 | 19 | 8.5 | 1.88 | R-454B | 650
217942427 | BRYANT HEATING AND COOLING SYSTEMS | 249VAN024**AA* | CVAVA3621XMA* | 935SB60100M21*** | Split System | 24400 | 19 | 8.5 | 1.88 | R-454B | 650
217942217 | BRYANT HEATING AND COOLING SYSTEMS | 249VAN024**AA* | CVAVA3621XMA* | 935CB66100C21*** | Split System | 24400 | 19 | 8.5 | 1.88 | R-454B | 650
217942583 | BRYANT HEATING AND COOLING SYSTEMS | 249VAN024**AA* | CVAVA3621XMA* | 987TA66100C21*** | Split System | 24400 | 19 | 8.5 | 1.88 | R-454B | 650
217942111 | BRYANT HEATING AND COOLING SYSTEMS | 249VAN024**AA* | CVAVA3621XMA* | 88*TB60090C21*** | Split System | 24400 | 19 | 8.5 | 1.88 | R-454B | 650
217942745 | BRYANT HEATING AND COOLING SYSTEMS | 249VAN024**AA* | CVAVA3621XMA* | 927TA60080V21*** | Split System | 24400 | 19 | 8.5 | 1.88 | R-454B | 650
217942352 | BRYANT HEATING AND COOLING SYSTEMS | 249VAN024**AA* | CVAVA3621XMA* | 926SB60080V21*** | Split System | 24400 | 19 | 8.5 | 1.88 | R-454B | 650
217942669 | BRYANT HEATING AND COOLING SYSTEMS | 249VAN024**AA* | CVAVA3621XMA* | 926TC60080V21*** | Split System | 24400 | 19 | 8.5 | 1.88 | R-454B | 650
217942910 | BRYANT HEATING AND COOLING SYSTEMS | 249VAN024**AA* | CVAVA3721XMA* | 82*SB48070V17*** | Split System | 24600 | 19 | 8.5 | 1.88 | R-454B | 650
217943301 | BRYANT HEATING AND COOLING SYSTEMS | 249VAN024**AA* | CVAVA3721XMA* | 926SB48080V17*** | Split System | 24600 | 19 | 8.5 | 1.88 | R-454B | 650
217942126 | BRYANT HEATING AND COOLING SYSTEMS | 249VAN024**AA* | CVAVA3621XMA* | 88*TB60110C21*** | Split System | 24600 | 19 | 8.5 | 1.88 | R-454B | 650
217943060 | BRYANT HEATING AND COOLING SYSTEMS | 249VAN024**AA* | CVAVA3721XMA* | 88*TB48090C17*** | Split System | 24600 | 19 | 8.5 | 1.88 | R-454B | 650
217942685 | BRYANT HEATING AND COOLING SYSTEMS | 249VAN024**AA* | CVAVA3621XMA* | 926TC60100V21*** | Split System | 24600 | 19 | 8.5 | 1.88 | R-454B | 650
217943805 | BRYANT HEATING AND COOLING SYSTEMS | 249VAN024**AA* | CVAVA3721XMA* | 926TC48080V17*** | Split System | 24600 | 19 | 8.5 | 1.88 | R-454B | 650
217943889 | BRYANT HEATING AND COOLING SYSTEMS | 249VAN024**AA* | CVAVA3721XMA* | 927TA48080V17*** | Split System | 24600 | 19 | 8.5 | 1.88 | R-454B | 650
217943536 | BRYANT HEATING AND COOLING SYSTEMS | 249VAN024**AA* | CVAVA3721XMA* | 986TD42080C17*** | Split System | 24600 | 19 | 8.5 | 1.88 | R-454B | 650
217943030 | BRYANT HEATING AND COOLING SYSTEMS | 249VAN024**AA* | CVAVA3721XMA* | 88*TB48070C17*** | Split System | 24600 | 19 | 8.5 | 1.88 | R-454B | 650
217943166 | BRYANT HEATING AND COOLING SYSTEMS | 249VAN024**AA* | CVAVA3721XMA* | 935CB60080C21*** | Split System | 24600 | 19 | 8.5 | 1.88 | R-454B | 650
217942760 | BRYANT HEATING AND COOLING SYSTEMS | 249VAN024**AA* | CVAVA3621XMA* | 927TA60100V21*** | Split System | 24600 | 19 | 8.5 | 1.88 | R-454B | 650
217942551 | BRYANT HEATING AND COOLING SYSTEMS | 249VAN024**AA* | CVAVA3621XMA* | 987TA60080C21*** | Split System | 24200 | 19 | 8.5 | 1.9 | R-454B | 650
217942487 | BRYANT HEATING AND COOLING SYSTEMS | 249VAN024**AA* | CVAVA3621XMA* | 986TD60080C21*** | Split System | 24200 | 19 | 8.5 | 1.9 | R-454B | 650
217942060 | BRYANT HEATING AND COOLING SYSTEMS | 249VAN024**AA* | CVAVA3621XMA* | 88*TB48070C17*** | Split System | 24200 | 19 | 8.5 | 1.9 | R-454B | 650
217942081 | BRYANT HEATING AND COOLING SYSTEMS | 249VAN024**AA* | CVAVA3621XMA* | 88*TB60070C21*** | Split System | 24400 | 19 | 8.5 | 1.9 | R-454B | 650
217941939 | BRYANT HEATING AND COOLING SYSTEMS | 249VAN024**AA* | CVAVA3621XMA* | 82*SB48070V17*** | Split System | 24400 | 19 | 8.5 | 1.9 | R-454B | 650
217942156 | BRYANT HEATING AND COOLING SYSTEMS | 249VAN024**AA* | CVAVA3621XMA* | 82*TB48090V17*** | Split System | 24400 | 19 | 8.5 | 1.9 | R-454B | 650
217941954 | BRYANT HEATING AND COOLING SYSTEMS | 249VAN024**AA* | CVAVA3621XMA* | 82*SB48090V17*** | Split System | 24400 | 19 | 8.5 | 1.9 | R-454B | 650
217942472 | BRYANT HEATING AND COOLING SYSTEMS | 249VAN024**AA* | CVAVA3621XMA* | 986TD42080C17*** | Split System | 24400 | 19 | 8.5 | 1.9 | R-454B | 650
217942141 | BRYANT HEATING AND COOLING SYSTEMS | 249VAN024**AA* | CVAVA3621XMA* | 82*TB48070V17*** | Split System | 24400 | 19 | 8.5 | 1.9 | R-454B | 650
217941999 | BRYANT HEATING AND COOLING SYSTEMS | 249VAN024**AA* | CVAVA3621XMA* | 83*SB48060M17*** | Split System | 24600 | 19 | 8.5 | 1.9 | R-454B | 650
217942880 | BRYANT HEATING AND COOLING SYSTEMS | 249VAN024**AA* | CVAVA3721XMA* | 83*CB60080C21*** | Split System | 24600 | 19 | 8.5 | 1.9 | R-454B | 650
217942850 | BRYANT HEATING AND COOLING SYSTEMS | 249VAN024**AA* | CVAVA3721XMA* | 83*CB36040C17*** | Split System | 24600 | 19 | 8.5 | 1.9 | R-454B | 650
217943471 | BRYANT HEATING AND COOLING SYSTEMS | 249VAN024**AA* | CVAVA3721XMA* | 935SB66100M21*** | Split System | 24600 | 19 | 8.5 | 1.9 | R-454B | 650
217942985 | BRYANT HEATING AND COOLING SYSTEMS | 249VAN024**AA* | CVAVA3721XMA* | 83*SB60080M21*** | Split System | 24600 | 19 | 8.5 | 1.9 | R-454B | 650
217943256 | BRYANT HEATING AND COOLING SYSTEMS | 249VAN024**AA* | CVAVA3721XMA* | 987MC66100C21*** | Split System | 24600 | 19 | 8.5 | 1.9 | R-454B | 650
217943440 | BRYANT HEATING AND COOLING SYSTEMS | 249VAN024**AA* | CVAVA3721XMA* | 935SB60100M21*** | Split System | 24600 | 19 | 8.5 | 1.9 | R-454B | 650
217943600 | BRYANT HEATING AND COOLING SYSTEMS | 249VAN024**AA* | CVAVA3721XMA* | 986TD66100C21*** | Split System | 24600 | 19 | 8.5 | 1.9 | R-454B | 650
217943726 | BRYANT HEATING AND COOLING SYSTEMS | 249VAN024**AA* | CVAVA3721XMA* | 987TA66100C21*** | Split System | 24600 | 19 | 8.5 | 1.9 | R-454B | 650
217943120 | BRYANT HEATING AND COOLING SYSTEMS | 249VAN024**AA* | CVAVA3721XMA* | 82*TB48090V17*** | Split System | 24600 | 19 | 8.5 | 1.9 | R-454B | 650
217943181 | BRYANT HEATING AND COOLING SYSTEMS | 249VAN024**AA* | CVAVA3721XMA* | 935CB66100C21*** | Split System | 24600 | 19 | 8.5 | 1.9 | R-454B | 650
217937607 | BRYANT HEATING AND COOLING SYSTEMS | 249VAN024**AA* | CVAMA3217XMA* | 82*SB48070V17*** | Split System | 24600 | 19 | 8.5 | 1.9 | R-454B | 650
217942775 | BRYANT HEATING AND COOLING SYSTEMS | 249VAN024**AA* | CVAVA3621XMA* | 927TA66100V21*** | Split System | 24600 | 19 | 8.5 | 1.9 | R-454B | 650
217943867 | BRYANT HEATING AND COOLING SYSTEMS | 249VAN024**AA* | CVAVA3721XMA* | 927TA48060V17*** | Split System | 24600 | 19 | 8.5 | 1.9 | R-454B | 650
217943136 | BRYANT HEATING AND COOLING SYSTEMS | 249VAN024**AA* | CVAVA3721XMA* | 82*TB66110V21*** | Split System | 24600 | 19 | 8.5 | 1.9 | R-454B | 650
217943316 | BRYANT HEATING AND COOLING SYSTEMS | 249VAN024**AA* | CVAVA3721XMA* | 926SB60080V21*** | Split System | 24600 | 19 | 8.5 | 1.9 | R-454B | 650
217942895 | BRYANT HEATING AND COOLING SYSTEMS | 249VAN024**AA* | CVAVA3721XMA* | 83*CB60100C21*** | Split System | 24600 | 19 | 8.5 | 1.9 | R-454B | 650
217943286 | BRYANT HEATING AND COOLING SYSTEMS | 249VAN024**AA* | CVAVA3721XMA* | 926SB48060V17*** | Split System | 24600 | 19 | 8.5 | 1.9 | R-454B | 650
217943908 | BRYANT HEATING AND COOLING SYSTEMS | 249VAN024**AA* | CVAVA3721XMA* | 927TA60080V21*** | Split System | 24600 | 19 | 8.5 | 1.9 | R-454B | 650
217943664 | BRYANT HEATING AND COOLING SYSTEMS | 249VAN024**AA* | CVAVA3721XMA* | 987TA48080C17*** | Split System | 24600 | 19 | 8.5 | 1.9 | R-454B | 650
217942925 | BRYANT HEATING AND COOLING SYSTEMS | 249VAN024**AA* | CVAVA3721XMA* | 82*SB48090V17*** | Split System | 24600 | 19 | 8.5 | 1.9 | R-454B | 650
217943211 | BRYANT HEATING AND COOLING SYSTEMS | 249VAN024**AA* | CVAVA3721XMA* | 987MC60060C21*** | Split System | 24600 | 19 | 8.5 | 1.9 | R-454B | 650
217941969 | BRYANT HEATING AND COOLING SYSTEMS | 249VAN024**AA* | CVAVA3621XMA* | 82*SB60090V21*** | Split System | 24600 | 19 | 8.5 | 1.9 | R-454B | 650
217943105 | BRYANT HEATING AND COOLING SYSTEMS | 249VAN024**AA* | CVAVA3721XMA* | 82*TB48070V17*** | Split System | 24600 | 19 | 8.5 | 1.9 | R-454B | 650
217943226 | BRYANT HEATING AND COOLING SYSTEMS | 249VAN024**AA* | CVAVA3721XMA* | 987MC42080C17*** | Split System | 24600 | 19 | 8.5 | 1.9 | R-454B | 650
217942700 | BRYANT HEATING AND COOLING SYSTEMS | 249VAN024**AA* | CVAVA3621XMA* | 926TC66100V21*** | Split System | 24600 | 19 | 8.5 | 1.9 | R-454B | 650
217943820 | BRYANT HEATING AND COOLING SYSTEMS | 249VAN024**AA* | CVAVA3721XMA* | 926TC60080V21*** | Split System | 24600 | 19 | 8.5 | 1.9 | R-454B | 650
217942367 | BRYANT HEATING AND COOLING SYSTEMS | 249VAN024**AA* | CVAVA3621XMA* | 926SB60100V21*** | Split System | 24600 | 19 | 8.5 | 1.9 | R-454B | 650
217942157 | BRYANT HEATING AND COOLING SYSTEMS | 249VAN024**AA* | CVAVA3621XMA* | 82*TB60090V21*** | Split System | 24600 | 19 | 8.5 | 1.9 | R-454B | 650
217943503 | BRYANT HEATING AND COOLING SYSTEMS | 249VAN024**AA* | CVAVA3721XMA* | 986TD42060C17*** | Split System | 24600 | 19 | 8.5 | 1.9 | R-454B | 650
217943075 | BRYANT HEATING AND COOLING SYSTEMS | 249VAN024**AA* | CVAVA3721XMA* | 88*TB60090C21*** | Split System | 24600 | 19 | 8.5 | 1.9 | R-454B | 650
217943241 | BRYANT HEATING AND COOLING SYSTEMS | 249VAN024**AA* | CVAVA3721XMA* | 987MC60080C21*** | Split System | 24600 | 19 | 8.5 | 1.9 | R-454B | 650
217943789 | BRYANT HEATING AND COOLING SYSTEMS | 249VAN024**AA* | CVAVA3721XMA* | 926TC48060V17*** | Split System | 24600 | 19 | 8.5 | 1.9 | R-454B | 650
217937697 | BRYANT HEATING AND COOLING SYSTEMS | 249VAN024**AA* | CVAMA3217XMA* | 88*TB48070C17*** | Split System | 24600 | 19 | 8.5 | 1.9 | R-454B | 650
217937682 | BRYANT HEATING AND COOLING SYSTEMS | 249VAN024**AA* | CVAMA3217XMA* | 88*TB36070C14*** | Split System | 24800 | 19 | 8.5 | 1.9 | R-454B | 650
217943090 | BRYANT HEATING AND COOLING SYSTEMS | 249VAN024**AA* | CVAVA3721XMA* | 88*TB60110C21*** | Split System | 24800 | 19 | 8.5 | 1.9 | R-454B | 650
217937939 | BRYANT HEATING AND COOLING SYSTEMS | 249VAN024**AA* | CVAMA3217XMA* | 986TD42080C17*** | Split System | 24800 | 19 | 8.5 | 1.9 | R-454B | 650
217943000 | BRYANT HEATING AND COOLING SYSTEMS | 249VAN024**AA* | CVAVA3721XMA* | 83*SB60100M21*** | Split System | 24800 | 19 | 8.5 | 1.9 | R-454B | 650
217942955 | BRYANT HEATING AND COOLING SYSTEMS | 249VAN024**AA* | CVAVA3721XMA* | 83*SB36040M17*** | Split System | 24800 | 19 | 8.5 | 1.9 | R-454B | 650
217943376 | BRYANT HEATING AND COOLING SYSTEMS | 249VAN024**AA* | CVAVA3721XMA* | 935SB48060M17*** | Split System | 24800 | 19 | 8.5 | 1.9 | R-454B | 650
217943851 | BRYANT HEATING AND COOLING SYSTEMS | 249VAN024**AA* | CVAVA3721XMA* | 926TC66100V21*** | Split System | 24800 | 19 | 8.5 | 1.9 | R-454B | 650
217942865 | BRYANT HEATING AND COOLING SYSTEMS | 249VAN024**AA* | CVAVA3721XMA* | 83*CB48060C17*** | Split System | 24800 | 19 | 8.5 | 1.9 | R-454B | 650
217943409 | BRYANT HEATING AND COOLING SYSTEMS | 249VAN024**AA* | CVAVA3721XMA* | 935SB60080M21*** | Split System | 24800 | 19 | 8.5 | 1.9 | R-454B | 650
217943946 | BRYANT HEATING AND COOLING SYSTEMS | 249VAN024**AA* | CVAVA3721XMA* | 927TA66100V21*** | Split System | 24800 | 19 | 8.5 | 1.9 | R-454B | 650
217943121 | BRYANT HEATING AND COOLING SYSTEMS | 249VAN024**AA* | CVAVA3721XMA* | 82*TB60090V21*** | Split System | 24800 | 19 | 8.5 | 1.9 | R-454B | 650
217942940 | BRYANT HEATING AND COOLING SYSTEMS | 249VAN024**AA* | CVAVA3721XMA* | 82*SB60090V21*** | Split System | 24800 | 19 | 8.5 | 1.9 | R-454B | 650
217937622 | BRYANT HEATING AND COOLING SYSTEMS | 249VAN024**AA* | CVAMA3217XMA* | 82*SB48090V17*** | Split System | 24800 | 19 | 8.5 | 1.9 | R-454B | 650
217937849 | BRYANT HEATING AND COOLING SYSTEMS | 249VAN024**AA* | CVAMA3217XMA* | 926SB48060V17*** | Split System | 24800 | 19 | 8.5 | 1.9 | R-454B | 650
217942970 | BRYANT HEATING AND COOLING SYSTEMS | 249VAN024**AA* | CVAVA3721XMA* | 83*SB48060M17*** | Split System | 24800 | 19 | 8.5 | 1.9 | R-454B | 650
217943045 | BRYANT HEATING AND COOLING SYSTEMS | 249VAN024**AA* | CVAVA3721XMA* | 88*TB60070C21*** | Split System | 24800 | 19 | 8.5 | 1.9 | R-454B | 650
217943569 | BRYANT HEATING AND COOLING SYSTEMS | 249VAN024**AA* | CVAVA3721XMA* | 986TD60080C21*** | Split System | 24800 | 19 | 8.5 | 1.9 | R-454B | 650
217943836 | BRYANT HEATING AND COOLING SYSTEMS | 249VAN024**AA* | CVAVA3721XMA* | 926TC60100V21*** | Split System | 24800 | 19 | 8.5 | 1.9 | R-454B | 650
217943694 | BRYANT HEATING AND COOLING SYSTEMS | 249VAN024**AA* | CVAVA3721XMA* | 987TA60080C21*** | Split System | 24800 | 19 | 8.5 | 1.9 | R-454B | 650
217943927 | BRYANT HEATING AND COOLING SYSTEMS | 249VAN024**AA* | CVAVA3721XMA* | 927TA60100V21*** | Split System | 24800 | 19 | 8.5 | 1.9 | R-454B | 650
217937349 | BRYANT HEATING AND COOLING SYSTEMS | 249VAN024**AA* | CVAMA3117XMA* | 986TD42080C17*** | Split System | 24800 | 19 | 8.5 | 1.9 | R-454B | 650
217943331 | BRYANT HEATING AND COOLING SYSTEMS | 249VAN024**AA* | CVAVA3721XMA* | 926SB60100V21*** | Split System | 24800 | 19 | 8.5 | 1.9 | R-454B | 650
217941029 | BRYANT HEATING AND COOLING SYSTEMS | 249VAN024**AA* | CVAVA3117XMA* | 88*TB48090C17*** | Split System | 25000 | 19 | 8.5 | 1.9 | R-454B | 650
217940969 | BRYANT HEATING AND COOLING SYSTEMS | 249VAN024**AA* | CVAVA3117XMA* | 82*SB48090V17*** | Split System | 25000 | 19 | 8.5 | 1.9 | R-454B | 650
217941136 | BRYANT HEATING AND COOLING SYSTEMS | 249VAN024**AA* | CVAVA3117XMA* | 926SB48060V17*** | Split System | 25000 | 19 | 8.5 | 1.9 | R-454B | 650
217937441 | BRYANT HEATING AND COOLING SYSTEMS | 249VAN024**AA* | CVAMA3117XMA* | 926TC48060V17*** | Split System | 25000 | 19 | 8.5 | 1.9 | R-454B | 650
217941212 | BRYANT HEATING AND COOLING SYSTEMS | 249VAN024**AA* | CVAVA3117XMA* | 987TA48080C17*** | Split System | 25000 | 19 | 8.5 | 1.9 | R-454B | 650
217941181 | BRYANT HEATING AND COOLING SYSTEMS | 249VAN024**AA* | CVAVA3117XMA* | 986TD42060C17*** | Split System | 25000 | 19 | 8.5 | 1.9 | R-454B | 650
217941289 | BRYANT HEATING AND COOLING SYSTEMS | 249VAN024**AA* | CVAVA3117XMA* | 927TA48060V17*** | Split System | 25000 | 19 | 8.5 | 1.9 | R-454B | 650
217941274 | BRYANT HEATING AND COOLING SYSTEMS | 249VAN024**AA* | CVAVA3117XMA* | 926TC48060V17*** | Split System | 25000 | 19 | 8.5 | 1.9 | R-454B | 650
217940909 | BRYANT HEATING AND COOLING SYSTEMS | 249VAN024**AA* | CVAVA3117XMA* | 83*CB48060C17*** | Split System | 25200 | 19 | 8.5 | 1.9 | R-454B | 650
217944063 | BRYANT HEATING AND COOLING SYSTEMS | 249VAN024**AA* | CVAVA3817XMA* | 82*SB36070V14*** | Split System | 25200 | 19 | 8.5 | 1.9 | R-454B | 650
217944168 | BRYANT HEATING AND COOLING SYSTEMS | 249VAN024**AA* | CVAVA3817XMA* | 82*TB36070V14*** | Split System | 25200 | 19 | 8.5 | 1.9 | R-454B | 650
217944138 | BRYANT HEATING AND COOLING SYSTEMS | 249VAN024**AA* | CVAVA3817XMA* | 88*TB48090C17*** | Split System | 25200 | 19 | 8.5 | 1.9 | R-454B | 650
217944184 | BRYANT HEATING AND COOLING SYSTEMS | 249VAN024**AA* | CVAVA3817XMA* | 82*TB48090V17*** | Split System | 25200 | 19 | 8.5 | 1.9 | R-454B | 650
217944169 | BRYANT HEATING AND COOLING SYSTEMS | 249VAN024**AA* | CVAVA3817XMA* | 82*TB48070V17*** | Split System | 25200 | 19 | 8.5 | 1.9 | R-454B | 650
217944078 | BRYANT HEATING AND COOLING SYSTEMS | 249VAN024**AA* | CVAVA3817XMA* | 82*SB48090V17*** | Split System | 25200 | 19 | 8.5 | 1.9 | R-454B | 650
217944185 | BRYANT HEATING AND COOLING SYSTEMS | 249VAN024**AA* | CVAVA3817XMA* | 987MC42060C17*** | Split System | 25200 | 19 | 8.5 | 1.9 | R-454B | 650
217944033 | BRYANT HEATING AND COOLING SYSTEMS | 249VAN024**AA* | CVAVA3817XMA* | 83*CB48060C17*** | Split System | 25400 | 19 | 8.5 | 1.9 | R-454B | 650
217937457 | BRYANT HEATING AND COOLING SYSTEMS | 249VAN024**AA* | CVAMA3117XMA* | 926TC48080V17*** | Split System | 24800 | 19 | 8.5 | 1.92 | R-454B | 650
217937274 | BRYANT HEATING AND COOLING SYSTEMS | 249VAN024**AA* | CVAMA3117XMA* | 926SB48080V17*** | Split System | 24800 | 19 | 8.5 | 1.92 | R-454B | 650
217941044 | BRYANT HEATING AND COOLING SYSTEMS | 249VAN024**AA* | CVAVA3117XMA* | 82*TB36045V14*** | Split System | 25000 | 19 | 8.5 | 1.92 | R-454B | 650
217941060 | BRYANT HEATING AND COOLING SYSTEMS | 249VAN024**AA* | CVAVA3117XMA* | 82*TB48070V17*** | Split System | 25000 | 19 | 8.5 | 1.92 | R-454B | 650
217940924 | BRYANT HEATING AND COOLING SYSTEMS | 249VAN024**AA* | CVAVA3117XMA* | 82*SB36045V14*** | Split System | 25000 | 19 | 8.5 | 1.92 | R-454B | 650
217940999 | BRYANT HEATING AND COOLING SYSTEMS | 249VAN024**AA* | CVAVA3117XMA* | 88*TB36070C14*** | Split System | 25000 | 19 | 8.5 | 1.92 | R-454B | 650
217944093 | BRYANT HEATING AND COOLING SYSTEMS | 249VAN024**AA* | CVAVA3817XMA* | 83*SB36040M17*** | Split System | 25200 | 19 | 8.5 | 1.92 | R-454B | 650
217944048 | BRYANT HEATING AND COOLING SYSTEMS | 249VAN024**AA* | CVAVA3817XMA* | 82*SB36045V14*** | Split System | 25200 | 19 | 8.5 | 1.92 | R-454B | 650
217944153 | BRYANT HEATING AND COOLING SYSTEMS | 249VAN024**AA* | CVAVA3817XMA* | 82*TB36045V14*** | Split System | 25200 | 19 | 8.5 | 1.92 | R-454B | 650
217944442 | BRYANT HEATING AND COOLING SYSTEMS | 249VAN024**AA* | CVAVA3817XMA* | OVMAAB042112 | Split System | 25200 | 19 | 8.5 | 1.92 | R-454B | 650
217944382 | BRYANT HEATING AND COOLING SYSTEMS | 249VAN024**AA* | CVAVA3817XMA* | 926TC48060V17*** | Split System | 25200 | 19 | 8.5 | 1.92 | R-454B | 650
217944290 | BRYANT HEATING AND COOLING SYSTEMS | 249VAN024**AA* | CVAVA3817XMA* | 986TD42060C17*** | Split System | 25200 | 19 | 8.5 | 1.92 | R-454B | 650
217944108 | BRYANT HEATING AND COOLING SYSTEMS | 249VAN024**AA* | CVAVA3817XMA* | 88*TB36070C14*** | Split System | 25200 | 19 | 8.5 | 1.92 | R-454B | 650
217944123 | BRYANT HEATING AND COOLING SYSTEMS | 249VAN024**AA* | CVAVA3817XMA* | 88*TB48070C17*** | Split System | 25200 | 19 | 8.5 | 1.92 | R-454B | 650
217944320 | BRYANT HEATING AND COOLING SYSTEMS | 249VAN024**AA* | CVAVA3817XMA* | 987TA48080C17*** | Split System | 25200 | 19 | 8.5 | 1.92 | R-454B | 650
217940954 | BRYANT HEATING AND COOLING SYSTEMS | 249VAN024**AA* | CVAVA3117XMA* | 82*SB48070V17*** | Split System | 25200 | 19 | 8.5 | 1.92 | R-454B | 650
217944397 | BRYANT HEATING AND COOLING SYSTEMS | 249VAN024**AA* | CVAVA3817XMA* | 927TA48060V17*** | Split System | 25200 | 19 | 8.5 | 1.92 | R-454B | 650
217944245 | BRYANT HEATING AND COOLING SYSTEMS | 249VAN024**AA* | CVAVA3817XMA* | 926SB48060V17*** | Split System | 25200 | 19 | 8.5 | 1.92 | R-454B | 650
217942684 | CARRIER | 27VPA924A*030* | CVAVA3621XMA* | GG96VTAB60100C** | Split System | 24600 | 19 | 8.5 | 1.88 | R-454B | 650
217943804 | CARRIER | 27VPA924A*030* | CVAVA3721XMA* | GG96VTAB48080B** | Split System | 24600 | 19 | 8.5 | 1.88 | R-454B | 650
217943787 | CARRIER | 27VPA924A*030* | CVAVA3721XMA* | GG96VTAB48060B** | Split System | 24600 | 19 | 8.5 | 1.9 | R-454B | 650
217943835 | CARRIER | 27VPA924A*030* | CVAVA3721XMA* | GG96VTAB60100C** | Split System | 24800 | 19 | 8.5 | 1.9 | R-454B | 650
217944381 | CARRIER | 27VPA924A*030* | CVAVA3817XMA* | GG96VTAB48060B** | Split System | 25200 | 19 | 8.5 | 1.92 | R-454B | 650
217941882 | COMFORTMAKER | N5H9V24*K*AAA* | EVD5X36M21A* | *80CSU0401712B* | Split System | 24200 | 19 | 8.5 | 1.88 | R-454B | 650
217941889 | COMFORTMAKER | Q5H9V24*K*AAA* | EVD5X36M21A* | *80CSU0401712B* | Split System | 24200 | 19 | 8.5 | 1.88 | R-454B | 650
217942452 | COMFORTMAKER | Q5H9V24*K*AAA* | EVD5X36M21A* | *95MSU1002122A* | Split System | 24400 | 19 | 8.5 | 1.88 | R-454B | 650
217941987 | COMFORTMAKER | N5H9V24*K*AAA* | EVD5X36M21A* | *80MSU0401712A* | Split System | 24400 | 19 | 8.5 | 1.88 | R-454B | 650
217941912 | COMFORTMAKER | N5H9V24*K*AAA* | EVD5X36M21A* | *80CSU0802120B* | Split System | 24400 | 19 | 8.5 | 1.88 | R-454B | 650
217941919 | COMFORTMAKER | Q5H9V24*K*AAA* | EVD5X36M21A* | *80CSU0802120B* | Split System | 24400 | 19 | 8.5 | 1.88 | R-454B | 650
217941994 | COMFORTMAKER | Q5H9V24*K*AAA* | EVD5X36M21A* | *80MSU0401712A* | Split System | 24400 | 19 | 8.5 | 1.88 | R-454B | 650
217942445 | COMFORTMAKER | N5H9V24*K*AAA* | EVD5X36M21A* | *95MSU1002122A* | Split System | 24400 | 19 | 8.5 | 1.88 | R-454B | 650
217942220 | COMFORTMAKER | N5H9V24*K*AAA* | EVD5X36M21A* | *95CSU1002122B* | Split System | 24400 | 19 | 8.5 | 1.88 | R-454B | 650
217942227 | COMFORTMAKER | Q5H9V24*K*AAA* | EVD5X36M21A* | *95CSU1002122B* | Split System | 24400 | 19 | 8.5 | 1.88 | R-454B | 650
217942302 | COMFORTMAKER | Q5H9V24*K*AAA* | EVD5X36M21A* | *97CMN1002122B* | Split System | 24400 | 19 | 8.5 | 1.88 | R-454B | 650
217941904 | COMFORTMAKER | Q5H9V24*K*AAA* | EVD5X36M21A* | *80CSU0601716B* | Split System | 24400 | 19 | 8.5 | 1.88 | R-454B | 650
217942099 | COMFORTMAKER | N5H9V24*K*AAA* | EVD5X36M21A* | *80CTL0901716B* | Split System | 24400 | 19 | 8.5 | 1.88 | R-454B | 650
217942114 | COMFORTMAKER | N5H9V24*K*AAA* | EVD5X36M21A* | *80CTL0902120B* | Split System | 24400 | 19 | 8.5 | 1.88 | R-454B | 650
217942024 | COMFORTMAKER | Q5H9V24*K*AAA* | EVD5X36M21A* | *80MSU0802120A* | Split System | 24400 | 19 | 8.5 | 1.88 | R-454B | 650
217942295 | COMFORTMAKER | N5H9V24*K*AAA* | EVD5X36M21A* | *97CMN1002122B* | Split System | 24400 | 19 | 8.5 | 1.88 | R-454B | 650
217942280 | COMFORTMAKER | N5H9V24*K*AAA* | EVD5X36M21A* | *97CMN0802120B* | Split System | 24400 | 19 | 8.5 | 1.88 | R-454B | 650
217942182 | COMFORTMAKER | Q5H9V24*K*AAA* | EVD5X36M21A* | *80VTL1102122B* | Split System | 24400 | 19 | 8.5 | 1.88 | R-454B | 650
217942287 | COMFORTMAKER | Q5H9V24*K*AAA* | EVD5X36M21A* | *97CMN0802120B* | Split System | 24400 | 19 | 8.5 | 1.88 | R-454B | 650
217942437 | COMFORTMAKER | Q5H9V24*K*AAA* | EVD5X36M21A* | *95MSU1002120A* | Split System | 24400 | 19 | 8.5 | 1.88 | R-454B | 650
217942604 | COMFORTMAKER | Q5H9V24*K*AAA* | EVD5X36M21A* | *97CTN1002122A* | Split System | 24400 | 19 | 8.5 | 1.88 | R-454B | 650
217942175 | COMFORTMAKER | N5H9V24*K*AAA* | EVD5X36M21A* | *80VTL1102122B* | Split System | 24400 | 19 | 8.5 | 1.88 | R-454B | 650
217942121 | COMFORTMAKER | Q5H9V24*K*AAA* | EVD5X36M21A* | *80CTL0902120B* | Split System | 24400 | 19 | 8.5 | 1.88 | R-454B | 650
217942589 | COMFORTMAKER | N5H9V24*K*AAA* | EVD5X36M21A* | *97CTN1002122A* | Split System | 24400 | 19 | 8.5 | 1.88 | R-454B | 650
217942505 | COMFORTMAKER | N5H9V24*K*AAA* | EVD5X36M21A* | *96CTN1002122B* | Split System | 24400 | 19 | 8.5 | 1.88 | R-454B | 650
217942512 | COMFORTMAKER | Q5H9V24*K*AAA* | EVD5X36M21A* | *96CTN1002122B* | Split System | 24400 | 19 | 8.5 | 1.88 | R-454B | 650
217942017 | COMFORTMAKER | N5H9V24*K*AAA* | EVD5X36M21A* | *80MSU0802120A* | Split System | 24400 | 19 | 8.5 | 1.88 | R-454B | 650
217942106 | COMFORTMAKER | Q5H9V24*K*AAA* | EVD5X36M21A* | *80CTL0901716B* | Split System | 24400 | 19 | 8.5 | 1.88 | R-454B | 650
217941897 | COMFORTMAKER | N5H9V24*K*AAA* | EVD5X36M21A* | *80CSU0601716B* | Split System | 24400 | 19 | 8.5 | 1.88 | R-454B | 650
217942430 | COMFORTMAKER | N5H9V24*K*AAA* | EVD5X36M21A* | *95MSU1002120A* | Split System | 24400 | 19 | 8.5 | 1.88 | R-454B | 650
217942672 | COMFORTMAKER | N5H9V24*K*AAA* | EVD5X36M21A* | *96VTN0802120B* | Split System | 24400 | 19 | 8.5 | 1.88 | R-454B | 650
217942355 | COMFORTMAKER | N5H9V24*K*AAA* | EVD5X36M21A* | *96VSN0802120B* | Split System | 24400 | 19 | 8.5 | 1.88 | R-454B | 650
217942748 | COMFORTMAKER | N5H9V24*K*AAA* | EVD5X36M21A* | *97VTN0802120A* | Split System | 24400 | 19 | 8.5 | 1.88 | R-454B | 650
217942679 | COMFORTMAKER | Q5H9V24*K*AAA* | EVD5X36M21A* | *96VTN0802120B* | Split System | 24400 | 19 | 8.5 | 1.88 | R-454B | 650
217942362 | COMFORTMAKER | Q5H9V24*K*AAA* | EVD5X36M21A* | *96VSN0802120B* | Split System | 24400 | 19 | 8.5 | 1.88 | R-454B | 650
217942755 | COMFORTMAKER | Q5H9V24*K*AAA* | EVD5X36M21A* | *97VTN0802120A* | Split System | 24400 | 19 | 8.5 | 1.88 | R-454B | 650
217942688 | COMFORTMAKER | N5H9V24*K*AAA* | EVD5X36M21A* | *96VTN1002120B* | Split System | 24600 | 19 | 8.5 | 1.88 | R-454B | 650
217943070 | COMFORTMAKER | Q5H9V24*K*AAA* | EVD5X37M21A* | *80CTL0901716B* | Split System | 24600 | 19 | 8.5 | 1.88 | R-454B | 650
217942920 | COMFORTMAKER | Q5H9V24*K*AAA* | EVD5X37M21A* | *80VSL0701716B* | Split System | 24600 | 19 | 8.5 | 1.88 | R-454B | 650
217943304 | COMFORTMAKER | N5H9V24*K*AAA* | EVD5X37M21A* | *96VSN0801716B* | Split System | 24600 | 19 | 8.5 | 1.88 | R-454B | 650
217943558 | COMFORTMAKER | Q5H9V24*K*AAA* | EVD5X37M21A* | *96CTN0801714B* | Split System | 24600 | 19 | 8.5 | 1.88 | R-454B | 650
217943033 | COMFORTMAKER | N5H9V24*K*AAA* | EVD5X37M21A* | *80CTL0701716B* | Split System | 24600 | 19 | 8.5 | 1.88 | R-454B | 650
217943808 | COMFORTMAKER | N5H9V24*K*AAA* | EVD5X37M21A* | *96VTN0801716B* | Split System | 24600 | 19 | 8.5 | 1.88 | R-454B | 650
217942770 | COMFORTMAKER | Q5H9V24*K*AAA* | EVD5X36M21A* | *97VTN1002120A* | Split System | 24600 | 19 | 8.5 | 1.88 | R-454B | 650
217943063 | COMFORTMAKER | N5H9V24*K*AAA* | EVD5X37M21A* | *80CTL0901716B* | Split System | 24600 | 19 | 8.5 | 1.88 | R-454B | 650
217943542 | COMFORTMAKER | N5H9V24*K*AAA* | EVD5X37M21A* | *96CTN0801714B* | Split System | 24600 | 19 | 8.5 | 1.88 | R-454B | 650
217942129 | COMFORTMAKER | N5H9V24*K*AAA* | EVD5X36M21A* | *80CTL1102120B* | Split System | 24600 | 19 | 8.5 | 1.88 | R-454B | 650
217942136 | COMFORTMAKER | Q5H9V24*K*AAA* | EVD5X36M21A* | *80CTL1102120B* | Split System | 24600 | 19 | 8.5 | 1.88 | R-454B | 650
217942913 | COMFORTMAKER | N5H9V24*K*AAA* | EVD5X37M21A* | *80VSL0701716B* | Split System | 24600 | 19 | 8.5 | 1.88 | R-454B | 650
217943311 | COMFORTMAKER | Q5H9V24*K*AAA* | EVD5X37M21A* | *96VSN0801716B* | Split System | 24600 | 19 | 8.5 | 1.88 | R-454B | 650
217943902 | COMFORTMAKER | Q5H9V24*K*AAA* | EVD5X37M21A* | *97VTN0801716A* | Split System | 24600 | 19 | 8.5 | 1.88 | R-454B | 650
217943815 | COMFORTMAKER | Q5H9V24*K*AAA* | EVD5X37M21A* | *96VTN0801716B* | Split System | 24600 | 19 | 8.5 | 1.88 | R-454B | 650
217943893 | COMFORTMAKER | N5H9V24*K*AAA* | EVD5X37M21A* | *97VTN0801716A* | Split System | 24600 | 19 | 8.5 | 1.88 | R-454B | 650
217943176 | COMFORTMAKER | Q5H9V24*K*AAA* | EVD5X37M21A* | *95CSU0802120B* | Split System | 24600 | 19 | 8.5 | 1.88 | R-454B | 650
217943169 | COMFORTMAKER | N5H9V24*K*AAA* | EVD5X37M21A* | *95CSU0802120B* | Split System | 24600 | 19 | 8.5 | 1.88 | R-454B | 650
217943040 | COMFORTMAKER | Q5H9V24*K*AAA* | EVD5X37M21A* | *80CTL0701716B* | Split System | 24600 | 19 | 8.5 | 1.88 | R-454B | 650
217942763 | COMFORTMAKER | N5H9V24*K*AAA* | EVD5X36M21A* | *97VTN1002120A* | Split System | 24600 | 19 | 8.5 | 1.88 | R-454B | 650
217942695 | COMFORTMAKER | Q5H9V24*K*AAA* | EVD5X36M21A* | *96VTN1002120B* | Split System | 24600 | 19 | 8.5 | 1.88 | R-454B | 650
217942497 | COMFORTMAKER | Q5H9V24*K*AAA* | EVD5X36M21A* | *96CTN0802120B* | Split System | 24200 | 19 | 8.5 | 1.9 | R-454B | 650
217942490 | COMFORTMAKER | N5H9V24*K*AAA* | EVD5X36M21A* | *96CTN0802120B* | Split System | 24200 | 19 | 8.5 | 1.9 | R-454B | 650
217942557 | COMFORTMAKER | N5H9V24*K*AAA* | EVD5X36M21A* | *97CTN0802120A* | Split System | 24200 | 19 | 8.5 | 1.9 | R-454B | 650
217942572 | COMFORTMAKER | Q5H9V24*K*AAA* | EVD5X36M21A* | *97CTN0802120A* | Split System | 24200 | 19 | 8.5 | 1.9 | R-454B | 650
217942076 | COMFORTMAKER | Q5H9V24*K*AAA* | EVD5X36M21A* | *80CTL0701716B* | Split System | 24200 | 19 | 8.5 | 1.9 | R-454B | 650
217942065 | COMFORTMAKER | N5H9V24*K*AAA* | EVD5X36M21A* | *80CTL0701716B* | Split System | 24200 | 19 | 8.5 | 1.9 | R-454B | 650
217942091 | COMFORTMAKER | Q5H9V24*K*AAA* | EVD5X36M21A* | *80CTL0702120B* | Split System | 24400 | 19 | 8.5 | 1.9 | R-454B | 650
217941949 | COMFORTMAKER | Q5H9V24*K*AAA* | EVD5X36M21A* | *80VSL0701716B* | Split System | 24400 | 19 | 8.5 | 1.9 | R-454B | 650
217941942 | COMFORTMAKER | N5H9V24*K*AAA* | EVD5X36M21A* | *80VSL0701716B* | Split System | 24400 | 19 | 8.5 | 1.9 | R-454B | 650
217941964 | COMFORTMAKER | Q5H9V24*K*AAA* | EVD5X36M21A* | *80VSL0901716B* | Split System | 24400 | 19 | 8.5 | 1.9 | R-454B | 650
217941957 | COMFORTMAKER | N5H9V24*K*AAA* | EVD5X36M21A* | *80VSL0901716B* | Split System | 24400 | 19 | 8.5 | 1.9 | R-454B | 650
217938025 | COMFORTMAKER | Q5H9V24*K*AAA* | EVM5X32M17A* | *96VTN0601412B* | Split System | 24400 | 19 | 8.5 | 1.9 | R-454B | 650
217942482 | COMFORTMAKER | Q5H9V24*K*AAA* | EVD5X36M21A* | *96CTN0801714B* | Split System | 24400 | 19 | 8.5 | 1.9 | R-454B | 650
217942475 | COMFORTMAKER | N5H9V24*K*AAA* | EVD5X36M21A* | *96CTN0801714B* | Split System | 24400 | 19 | 8.5 | 1.9 | R-454B | 650
217942144 | COMFORTMAKER | N5H9V24*K*AAA* | EVD5X36M21A* | *80VTL0701716B* | Split System | 24400 | 19 | 8.5 | 1.9 | R-454B | 650
217942151 | COMFORTMAKER | Q5H9V24*K*AAA* | EVD5X36M21A* | *80VTL0701716B* | Split System | 24400 | 19 | 8.5 | 1.9 | R-454B | 650
217937730 | COMFORTMAKER | N5H9V24*K*AAA* | EVM5X32M17A* | *80VTL0451412B* | Split System | 24600 | 19 | 8.5 | 1.9 | R-454B | 650
217942009 | COMFORTMAKER | Q5H9V24*K*AAA* | EVD5X36M21A* | *80MSU0601716A* | Split System | 24600 | 19 | 8.5 | 1.9 | R-454B | 650
217942988 | COMFORTMAKER | N5H9V24*K*AAA* | EVD5X37M21A* | *80MSU0802120A* | Split System | 24600 | 19 | 8.5 | 1.9 | R-454B | 650
217942995 | COMFORTMAKER | Q5H9V24*K*AAA* | EVD5X37M21A* | *80MSU0802120A* | Split System | 24600 | 19 | 8.5 | 1.9 | R-454B | 650
217937557 | COMFORTMAKER | Q5H9V24*K*AAA* | EVM5X32M17A* | *80CSU0401712B* | Split System | 24600 | 19 | 8.5 | 1.9 | R-454B | 650
217942890 | COMFORTMAKER | Q5H9V24*K*AAA* | EVD5X37M21A* | *80CSU0802120B* | Split System | 24600 | 19 | 8.5 | 1.9 | R-454B | 650
217942860 | COMFORTMAKER | Q5H9V24*K*AAA* | EVD5X37M21A* | *80CSU0401712B* | Split System | 24600 | 19 | 8.5 | 1.9 | R-454B | 650
217943491 | COMFORTMAKER | Q5H9V24*K*AAA* | EVD5X37M21A* | *95MSU1002122A* | Split System | 24600 | 19 | 8.5 | 1.9 | R-454B | 650
217942853 | COMFORTMAKER | N5H9V24*K*AAA* | EVD5X37M21A* | *80CSU0401712B* | Split System | 24600 | 19 | 8.5 | 1.9 | R-454B | 650
217943477 | COMFORTMAKER | N5H9V24*K*AAA* | EVD5X37M21A* | *95MSU1002122A* | Split System | 24600 | 19 | 8.5 | 1.9 | R-454B | 650
217942883 | COMFORTMAKER | N5H9V24*K*AAA* | EVD5X37M21A* | *80CSU0802120B* | Split System | 24600 | 19 | 8.5 | 1.9 | R-454B | 650
217943747 | COMFORTMAKER | Q5H9V24*K*AAA* | EVD5X37M21A* | *97CTN1002122A* | Split System | 24600 | 19 | 8.5 | 1.9 | R-454B | 650
217943447 | COMFORTMAKER | N5H9V24*K*AAA* | EVD5X37M21A* | *95MSU1002120A* | Split System | 24600 | 19 | 8.5 | 1.9 | R-454B | 650
217943266 | COMFORTMAKER | Q5H9V24*K*AAA* | EVD5X37M21A* | *97CMN1002122B* | Split System | 24600 | 19 | 8.5 | 1.9 | R-454B | 650
217943259 | COMFORTMAKER | N5H9V24*K*AAA* | EVD5X37M21A* | *97CMN1002122B* | Split System | 24600 | 19 | 8.5 | 1.9 | R-454B | 650
217943607 | COMFORTMAKER | N5H9V24*K*AAA* | EVD5X37M21A* | *96CTN1002122B* | Split System | 24600 | 19 | 8.5 | 1.9 | R-454B | 650
217943732 | COMFORTMAKER | N5H9V24*K*AAA* | EVD5X37M21A* | *97CTN1002122A* | Split System | 24600 | 19 | 8.5 | 1.9 | R-454B | 650
217943621 | COMFORTMAKER | Q5H9V24*K*AAA* | EVD5X37M21A* | *96CTN1002122B* | Split System | 24600 | 19 | 8.5 | 1.9 | R-454B | 650
217943460 | COMFORTMAKER | Q5H9V24*K*AAA* | EVD5X37M21A* | *95MSU1002120A* | Split System | 24600 | 19 | 8.5 | 1.9 | R-454B | 650
217937934 | COMFORTMAKER | Q5H9V24*K*AAA* | EVM5X32M17A* | *96CTN0601714B* | Split System | 24600 | 19 | 8.5 | 1.9 | R-454B | 650
217942370 | COMFORTMAKER | N5H9V24*K*AAA* | EVD5X36M21A* | *96VSN1002120B* | Split System | 24600 | 19 | 8.5 | 1.9 | R-454B | 650
217942377 | COMFORTMAKER | Q5H9V24*K*AAA* | EVD5X36M21A* | *96VSN1002120B* | Split System | 24600 | 19 | 8.5 | 1.9 | R-454B | 650
217937957 | COMFORTMAKER | N5H9V24*K*AAA* | EVM5X32M17A* | *97CTN0601716A* | Split System | 24600 | 19 | 8.5 | 1.9 | R-454B | 650
217937707 | COMFORTMAKER | Q5H9V24*K*AAA* | EVM5X32M17A* | *80CTL0701716B* | Split System | 24600 | 19 | 8.5 | 1.9 | R-454B | 650
217943115 | COMFORTMAKER | Q5H9V24*K*AAA* | EVD5X37M21A* | *80VTL0701716B* | Split System | 24600 | 19 | 8.5 | 1.9 | R-454B | 650
217937964 | COMFORTMAKER | Q5H9V24*K*AAA* | EVM5X32M17A* | *97CTN0601716A* | Split System | 24600 | 19 | 8.5 | 1.9 | R-454B | 650
217943792 | COMFORTMAKER | N5H9V24*K*AAA* | EVD5X37M21A* | *96VTN0601716B* | Split System | 24600 | 19 | 8.5 | 1.9 | R-454B | 650
217942785 | COMFORTMAKER | Q5H9V24*K*AAA* | EVD5X36M21A* | *97VTN1002122A* | Split System | 24600 | 19 | 8.5 | 1.9 | R-454B | 650
217943872 | COMFORTMAKER | N5H9V24*K*AAA* | EVD5X37M21A* | *97VTN0601716A* | Split System | 24600 | 19 | 8.5 | 1.9 | R-454B | 650
217943509 | COMFORTMAKER | N5H9V24*K*AAA* | EVD5X37M21A* | *96CTN0601714B* | Split System | 24600 | 19 | 8.5 | 1.9 | R-454B | 650
217942160 | COMFORTMAKER | N5H9V24*K*AAA* | EVD5X36M21A* | *80VTL0902120B* | Split System | 24600 | 19 | 8.5 | 1.9 | R-454B | 650
217943229 | COMFORTMAKER | N5H9V24*K*AAA* | EVD5X37M21A* | *97CMN0801714B* | Split System | 24600 | 19 | 8.5 | 1.9 | R-454B | 650
217942905 | COMFORTMAKER | Q5H9V24*K*AAA* | EVD5X37M21A* | *80CSU1002120B* | Split System | 24600 | 19 | 8.5 | 1.9 | R-454B | 650
217942778 | COMFORTMAKER | N5H9V24*K*AAA* | EVD5X36M21A* | *97VTN1002122A* | Split System | 24600 | 19 | 8.5 | 1.9 | R-454B | 650
217942703 | COMFORTMAKER | N5H9V24*K*AAA* | EVD5X36M21A* | *96VTN1002122B* | Split System | 24600 | 19 | 8.5 | 1.9 | R-454B | 650
217942928 | COMFORTMAKER | N5H9V24*K*AAA* | EVD5X37M21A* | *80VSL0901716B* | Split System | 24600 | 19 | 8.5 | 1.9 | R-454B | 650
217943139 | COMFORTMAKER | N5H9V24*K*AAA* | EVD5X37M21A* | *80VTL1102122B* | Split System | 24600 | 19 | 8.5 | 1.9 | R-454B | 650
217943289 | COMFORTMAKER | N5H9V24*K*AAA* | EVD5X37M21A* | *96VSN0601716B* | Split System | 24600 | 19 | 8.5 | 1.9 | R-454B | 650
217943184 | COMFORTMAKER | N5H9V24*K*AAA* | EVD5X37M21A* | *95CSU1002122B* | Split System | 24600 | 19 | 8.5 | 1.9 | R-454B | 650
217943823 | COMFORTMAKER | N5H9V24*K*AAA* | EVD5X37M21A* | *96VTN0802120B* | Split System | 24600 | 19 | 8.5 | 1.9 | R-454B | 650
217942167 | COMFORTMAKER | Q5H9V24*K*AAA* | EVD5X36M21A* | *80VTL0902120B* | Split System | 24600 | 19 | 8.5 | 1.9 | R-454B | 650
217943221 | COMFORTMAKER | Q5H9V24*K*AAA* | EVD5X37M21A* | *97CMN0602120B* | Split System | 24600 | 19 | 8.5 | 1.9 | R-454B | 650
217943296 | COMFORTMAKER | Q5H9V24*K*AAA* | EVD5X37M21A* | *96VSN0601716B* | Split System | 24600 | 19 | 8.5 | 1.9 | R-454B | 650
217942710 | COMFORTMAKER | Q5H9V24*K*AAA* | EVD5X36M21A* | *96VTN1002122B* | Split System | 24600 | 19 | 8.5 | 1.9 | R-454B | 650
217943671 | COMFORTMAKER | N5H9V24*K*AAA* | EVD5X37M21A* | *97CTN0801716A* | Split System | 24600 | 19 | 8.5 | 1.9 | R-454B | 650
217943830 | COMFORTMAKER | Q5H9V24*K*AAA* | EVD5X37M21A* | *96VTN0802120B* | Split System | 24600 | 19 | 8.5 | 1.9 | R-454B | 650
217942898 | COMFORTMAKER | N5H9V24*K*AAA* | EVD5X37M21A* | *80CSU1002120B* | Split System | 24600 | 19 | 8.5 | 1.9 | R-454B | 650
217943319 | COMFORTMAKER | N5H9V24*K*AAA* | EVD5X37M21A* | *96VSN0802120B* | Split System | 24600 | 19 | 8.5 | 1.9 | R-454B | 650
217943236 | COMFORTMAKER | Q5H9V24*K*AAA* | EVD5X37M21A* | *97CMN0801714B* | Split System | 24600 | 19 | 8.5 | 1.9 | R-454B | 650
217943251 | COMFORTMAKER | Q5H9V24*K*AAA* | EVD5X37M21A* | *97CMN0802120B* | Split System | 24600 | 19 | 8.5 | 1.9 | R-454B | 650
217943244 | COMFORTMAKER | N5H9V24*K*AAA* | EVD5X37M21A* | *97CMN0802120B* | Split System | 24600 | 19 | 8.5 | 1.9 | R-454B | 650
217943191 | COMFORTMAKER | Q5H9V24*K*AAA* | EVD5X37M21A* | *95CSU1002122B* | Split System | 24600 | 19 | 8.5 | 1.9 | R-454B | 650
217943078 | COMFORTMAKER | N5H9V24*K*AAA* | EVD5X37M21A* | *80CTL0902120B* | Split System | 24600 | 19 | 8.5 | 1.9 | R-454B | 650
217943214 | COMFORTMAKER | N5H9V24*K*AAA* | EVD5X37M21A* | *97CMN0602120B* | Split System | 24600 | 19 | 8.5 | 1.9 | R-454B | 650
217943912 | COMFORTMAKER | N5H9V24*K*AAA* | EVD5X37M21A* | *97VTN0802120A* | Split System | 24600 | 19 | 8.5 | 1.9 | R-454B | 650
217943326 | COMFORTMAKER | Q5H9V24*K*AAA* | EVD5X37M21A* | *96VSN0802120B* | Split System | 24600 | 19 | 8.5 | 1.9 | R-454B | 650
217943525 | COMFORTMAKER | Q5H9V24*K*AAA* | EVD5X37M21A* | *96CTN0601714B* | Split System | 24600 | 19 | 8.5 | 1.9 | R-454B | 650
217943882 | COMFORTMAKER | Q5H9V24*K*AAA* | EVD5X37M21A* | *97VTN0601716A* | Split System | 24600 | 19 | 8.5 | 1.9 | R-454B | 650
217943146 | COMFORTMAKER | Q5H9V24*K*AAA* | EVD5X37M21A* | *80VTL1102122B* | Split System | 24600 | 19 | 8.5 | 1.9 | R-454B | 650
217943085 | COMFORTMAKER | Q5H9V24*K*AAA* | EVD5X37M21A* | *80CTL0902120B* | Split System | 24600 | 19 | 8.5 | 1.9 | R-454B | 650
217943685 | COMFORTMAKER | Q5H9V24*K*AAA* | EVD5X37M21A* | *97CTN0801716A* | Split System | 24600 | 19 | 8.5 | 1.9 | R-454B | 650
217943920 | COMFORTMAKER | Q5H9V24*K*AAA* | EVD5X37M21A* | *97VTN0802120A* | Split System | 24600 | 19 | 8.5 | 1.9 | R-454B | 650
217941979 | COMFORTMAKER | Q5H9V24*K*AAA* | EVD5X36M21A* | *80VSL0902120B* | Split System | 24600 | 19 | 8.5 | 1.9 | R-454B | 650
217942935 | COMFORTMAKER | Q5H9V24*K*AAA* | EVD5X37M21A* | *80VSL0901716B* | Split System | 24600 | 19 | 8.5 | 1.9 | R-454B | 650
217941972 | COMFORTMAKER | N5H9V24*K*AAA* | EVD5X36M21A* | *80VSL0902120B* | Split System | 24600 | 19 | 8.5 | 1.9 | R-454B | 650
217943108 | COMFORTMAKER | N5H9V24*K*AAA* | EVD5X37M21A* | *80VTL0701716B* | Split System | 24600 | 19 | 8.5 | 1.9 | R-454B | 650
217943799 | COMFORTMAKER | Q5H9V24*K*AAA* | EVD5X37M21A* | *96VTN0601716B* | Split System | 24600 | 19 | 8.5 | 1.9 | R-454B | 650
217937625 | COMFORTMAKER | N5H9V24*K*AAA* | EVM5X32M17A* | *80VSL0901716B* | Split System | 24800 | 19 | 8.5 | 1.9 | R-454B | 650
217938034 | COMFORTMAKER | N5H9V24*K*AAA* | EVM5X32M17A* | *96VTN0601716B* | Split System | 24800 | 19 | 8.5 | 1.9 | R-454B | 650
217943131 | COMFORTMAKER | Q5H9V24*K*AAA* | EVD5X37M21A* | *80VTL0902120B* | Split System | 24800 | 19 | 8.5 | 1.9 | R-454B | 650
217942875 | COMFORTMAKER | Q5H9V24*K*AAA* | EVD5X37M21A* | *80CSU0601716B* | Split System | 24800 | 19 | 8.5 | 1.9 | R-454B | 650
217943010 | COMFORTMAKER | Q5H9V24*K*AAA* | EVD5X37M21A* | *80MSU1002120A* | Split System | 24800 | 19 | 8.5 | 1.9 | R-454B | 650
217942958 | COMFORTMAKER | N5H9V24*K*AAA* | EVD5X37M21A* | *80MSU0401712A* | Split System | 24800 | 19 | 8.5 | 1.9 | R-454B | 650
217943093 | COMFORTMAKER | N5H9V24*K*AAA* | EVD5X37M21A* | *80CTL1102120B* | Split System | 24800 | 19 | 8.5 | 1.9 | R-454B | 650
217943100 | COMFORTMAKER | Q5H9V24*K*AAA* | EVD5X37M21A* | *80CTL1102120B* | Split System | 24800 | 19 | 8.5 | 1.9 | R-454B | 650
217943950 | COMFORTMAKER | N5H9V24*K*AAA* | EVD5X37M21A* | *97VTN1002122A* | Split System | 24800 | 19 | 8.5 | 1.9 | R-454B | 650
217942950 | COMFORTMAKER | Q5H9V24*K*AAA* | EVD5X37M21A* | *80VSL0902120B* | Split System | 24800 | 19 | 8.5 | 1.9 | R-454B | 650
217942965 | COMFORTMAKER | Q5H9V24*K*AAA* | EVD5X37M21A* | *80MSU0401712A* | Split System | 24800 | 19 | 8.5 | 1.9 | R-454B | 650
217943854 | COMFORTMAKER | N5H9V24*K*AAA* | EVD5X37M21A* | *96VTN1002122B* | Split System | 24800 | 19 | 8.5 | 1.9 | R-454B | 650
217943048 | COMFORTMAKER | N5H9V24*K*AAA* | EVD5X37M21A* | *80CTL0702120B* | Split System | 24800 | 19 | 8.5 | 1.9 | R-454B | 650
217943382 | COMFORTMAKER | N5H9V24*K*AAA* | EVD5X37M21A* | *95MSU0601716A* | Split System | 24800 | 19 | 8.5 | 1.9 | R-454B | 650
217943430 | COMFORTMAKER | Q5H9V24*K*AAA* | EVD5X37M21A* | *95MSU0802120A* | Split System | 24800 | 19 | 8.5 | 1.9 | R-454B | 650
217943959 | COMFORTMAKER | Q5H9V24*K*AAA* | EVD5X37M21A* | *97VTN1002122A* | Split System | 24800 | 19 | 8.5 | 1.9 | R-454B | 650
217942973 | COMFORTMAKER | N5H9V24*K*AAA* | EVD5X37M21A* | *80MSU0601716A* | Split System | 24800 | 19 | 8.5 | 1.9 | R-454B | 650
217943003 | COMFORTMAKER | N5H9V24*K*AAA* | EVD5X37M21A* | *80MSU1002120A* | Split System | 24800 | 19 | 8.5 | 1.9 | R-454B | 650
217943398 | COMFORTMAKER | Q5H9V24*K*AAA* | EVD5X37M21A* | *95MSU0601716A* | Split System | 24800 | 19 | 8.5 | 1.9 | R-454B | 650
217942980 | COMFORTMAKER | Q5H9V24*K*AAA* | EVD5X37M21A* | *80MSU0601716A* | Split System | 24800 | 19 | 8.5 | 1.9 | R-454B | 650
217943055 | COMFORTMAKER | Q5H9V24*K*AAA* | EVD5X37M21A* | *80CTL0702120B* | Split System | 24800 | 19 | 8.5 | 1.9 | R-454B | 650
217943124 | COMFORTMAKER | N5H9V24*K*AAA* | EVD5X37M21A* | *80VTL0902120B* | Split System | 24800 | 19 | 8.5 | 1.9 | R-454B | 650
217943416 | COMFORTMAKER | N5H9V24*K*AAA* | EVD5X37M21A* | *95MSU0802120A* | Split System | 24800 | 19 | 8.5 | 1.9 | R-454B | 650
217942868 | COMFORTMAKER | N5H9V24*K*AAA* | EVD5X37M21A* | *80CSU0601716B* | Split System | 24800 | 19 | 8.5 | 1.9 | R-454B | 650
217942943 | COMFORTMAKER | N5H9V24*K*AAA* | EVD5X37M21A* | *80VSL0902120B* | Split System | 24800 | 19 | 8.5 | 1.9 | R-454B | 650
217943861 | COMFORTMAKER | Q5H9V24*K*AAA* | EVD5X37M21A* | *96VTN1002122B* | Split System | 24800 | 19 | 8.5 | 1.9 | R-454B | 650
217937867 | COMFORTMAKER | N5H9V24*K*AAA* | EVM5X32M17A* | *96VSN0801716B* | Split System | 24800 | 19 | 8.5 | 1.9 | R-454B | 650
217943574 | COMFORTMAKER | N5H9V24*K*AAA* | EVD5X37M21A* | *96CTN0802120B* | Split System | 24800 | 19 | 8.5 | 1.9 | R-454B | 650
217943940 | COMFORTMAKER | Q5H9V24*K*AAA* | EVD5X37M21A* | *97VTN1002120A* | Split System | 24800 | 19 | 8.5 | 1.9 | R-454B | 650
217943931 | COMFORTMAKER | N5H9V24*K*AAA* | EVD5X37M21A* | *97VTN1002120A* | Split System | 24800 | 19 | 8.5 | 1.9 | R-454B | 650
217943341 | COMFORTMAKER | Q5H9V24*K*AAA* | EVD5X37M21A* | *96VSN1002120B* | Split System | 24800 | 19 | 8.5 | 1.9 | R-454B | 650
217943839 | COMFORTMAKER | N5H9V24*K*AAA* | EVD5X37M21A* | *96VTN1002120B* | Split System | 24800 | 19 | 8.5 | 1.9 | R-454B | 650
217943700 | COMFORTMAKER | N5H9V24*K*AAA* | EVD5X37M21A* | *97CTN0802120A* | Split System | 24800 | 19 | 8.5 | 1.9 | R-454B | 650
217943846 | COMFORTMAKER | Q5H9V24*K*AAA* | EVD5X37M21A* | *96VTN1002120B* | Split System | 24800 | 19 | 8.5 | 1.9 | R-454B | 650
217943589 | COMFORTMAKER | Q5H9V24*K*AAA* | EVD5X37M21A* | *96CTN0802120B* | Split System | 24800 | 19 | 8.5 | 1.9 | R-454B | 650
217943334 | COMFORTMAKER | N5H9V24*K*AAA* | EVD5X37M21A* | *96VSN1002120B* | Split System | 24800 | 19 | 8.5 | 1.9 | R-454B | 650
217943716 | COMFORTMAKER | Q5H9V24*K*AAA* | EVD5X37M21A* | *97CTN0802120A* | Split System | 24800 | 19 | 8.5 | 1.9 | R-454B | 650
217937140 | COMFORTMAKER | N5H9V24*K*AAA* | EVM5X31M17A* | *80VTL0451412B* | Split System | 24800 | 19 | 8.5 | 1.9 | R-454B | 650
217940994 | COMFORTMAKER | Q5H9V24*K*AAA* | EVD5X31M17A* | *80MSU0401712A* | Split System | 25000 | 19 | 8.5 | 1.9 | R-454B | 650
217940987 | COMFORTMAKER | N5H9V24*K*AAA* | EVD5X31M17A* | *80MSU0401712A* | Split System | 25000 | 19 | 8.5 | 1.9 | R-454B | 650
217937065 | COMFORTMAKER | N5H9V24*K*AAA* | EVM5X31M17A* | *80MSU0601716A* | Split System | 25000 | 19 | 8.5 | 1.9 | R-454B | 650
217940972 | COMFORTMAKER | N5H9V24*K*AAA* | EVD5X31M17A* | *80VSL0901716B* | Split System | 25000 | 19 | 8.5 | 1.9 | R-454B | 650
217940979 | COMFORTMAKER | Q5H9V24*K*AAA* | EVD5X31M17A* | *80VSL0901716B* | Split System | 25000 | 19 | 8.5 | 1.9 | R-454B | 650
217941039 | COMFORTMAKER | Q5H9V24*K*AAA* | EVD5X31M17A* | *80CTL0901716B* | Split System | 25000 | 19 | 8.5 | 1.9 | R-454B | 650
217941139 | COMFORTMAKER | N5H9V24*K*AAA* | EVD5X31M17A* | *96VSN0601716B* | Split System | 25000 | 19 | 8.5 | 1.9 | R-454B | 650
217941184 | COMFORTMAKER | N5H9V24*K*AAA* | EVD5X31M17A* | *96CTN0601714B* | Split System | 25000 | 19 | 8.5 | 1.9 | R-454B | 650
217941222 | COMFORTMAKER | Q5H9V24*K*AAA* | EVD5X31M17A* | *97CTN0801716A* | Split System | 25000 | 19 | 8.5 | 1.9 | R-454B | 650
217941215 | COMFORTMAKER | N5H9V24*K*AAA* | EVD5X31M17A* | *97CTN0801716A* | Split System | 25000 | 19 | 8.5 | 1.9 | R-454B | 650
217941292 | COMFORTMAKER | N5H9V24*K*AAA* | EVD5X31M17A* | *97VTN0601716A* | Split System | 25000 | 19 | 8.5 | 1.9 | R-454B | 650
217941299 | COMFORTMAKER | Q5H9V24*K*AAA* | EVD5X31M17A* | *97VTN0601716A* | Split System | 25000 | 19 | 8.5 | 1.9 | R-454B | 650
217941277 | COMFORTMAKER | N5H9V24*K*AAA* | EVD5X31M17A* | *96VTN0601716B* | Split System | 25000 | 19 | 8.5 | 1.9 | R-454B | 650
217941146 | COMFORTMAKER | Q5H9V24*K*AAA* | EVD5X31M17A* | *96VSN0601716B* | Split System | 25000 | 19 | 8.5 | 1.9 | R-454B | 650
217940912 | COMFORTMAKER | N5H9V24*K*AAA* | EVD5X31M17A* | *80CSU0601716B* | Split System | 25200 | 19 | 8.5 | 1.9 | R-454B | 650
217944073 | COMFORTMAKER | Q5H9V24*K*AAA* | EVD5X38M17A* | *80VSL0701412B* | Split System | 25200 | 19 | 8.5 | 1.9 | R-454B | 650
217940919 | COMFORTMAKER | Q5H9V24*K*AAA* | EVD5X31M17A* | *80CSU0601716B* | Split System | 25200 | 19 | 8.5 | 1.9 | R-454B | 650
217944066 | COMFORTMAKER | N5H9V24*K*AAA* | EVD5X38M17A* | *80VSL0701412B* | Split System | 25200 | 19 | 8.5 | 1.9 | R-454B | 650
217938125 | COMFORTMAKER | N5H9V24*K*AAA* | EVM5X32M17A* | OMV112K14A | Split System | 25200 | 19 | 8.5 | 1.9 | R-454B | 650
217938132 | COMFORTMAKER | Q5H9V24*K*AAA* | EVM5X32M17A* | OMV112K14A | Split System | 25200 | 19 | 8.5 | 1.9 | R-454B | 650
217944081 | COMFORTMAKER | N5H9V24*K*AAA* | EVD5X38M17A* | *80VSL0901716B* | Split System | 25200 | 19 | 8.5 | 1.9 | R-454B | 650
217944148 | COMFORTMAKER | Q5H9V24*K*AAA* | EVD5X38M17A* | *80CTL0901716B* | Split System | 25200 | 19 | 8.5 | 1.9 | R-454B | 650
217944179 | COMFORTMAKER | Q5H9V24*K*AAA* | EVD5X38M17A* | *80VTL0701716B* | Split System | 25200 | 19 | 8.5 | 1.9 | R-454B | 650
217944172 | COMFORTMAKER | N5H9V24*K*AAA* | EVD5X38M17A* | *80VTL0701716B* | Split System | 25200 | 19 | 8.5 | 1.9 | R-454B | 650
217944141 | COMFORTMAKER | N5H9V24*K*AAA* | EVD5X38M17A* | *80CTL0901716B* | Split System | 25200 | 19 | 8.5 | 1.9 | R-454B | 650
217944088 | COMFORTMAKER | Q5H9V24*K*AAA* | EVD5X38M17A* | *80VSL0901716B* | Split System | 25200 | 19 | 8.5 | 1.9 | R-454B | 650
217944188 | COMFORTMAKER | N5H9V24*K*AAA* | EVD5X38M17A* | *97CMN0601714B* | Split System | 25200 | 19 | 8.5 | 1.9 | R-454B | 650
217944195 | COMFORTMAKER | Q5H9V24*K*AAA* | EVD5X38M17A* | *97CMN0601714B* | Split System | 25200 | 19 | 8.5 | 1.9 | R-454B | 650
217944043 | COMFORTMAKER | Q5H9V24*K*AAA* | EVD5X38M17A* | *80CSU0601716B* | Split System | 25400 | 19 | 8.5 | 1.9 | R-454B | 650
217944036 | COMFORTMAKER | N5H9V24*K*AAA* | EVD5X38M17A* | *80CSU0601716B* | Split System | 25400 | 19 | 8.5 | 1.9 | R-454B | 650
217937497 | COMFORTMAKER | Q5H9V24*K*AAA* | EVM5X31M17A* | *97VTN0801716A* | Split System | 24800 | 19 | 8.5 | 1.92 | R-454B | 650
217937132 | COMFORTMAKER | Q5H9V24*K*AAA* | EVM5X31M17A* | *80CTL0901716B* | Split System | 25000 | 19 | 8.5 | 1.92 | R-454B | 650
217941070 | COMFORTMAKER | Q5H9V24*K*AAA* | EVD5X31M17A* | *80VTL0701716B* | Split System | 25000 | 19 | 8.5 | 1.92 | R-454B | 650
217940927 | COMFORTMAKER | N5H9V24*K*AAA* | EVD5X31M17A* | *80VSL0451412B* | Split System | 25000 | 19 | 8.5 | 1.92 | R-454B | 650
217940942 | COMFORTMAKER | N5H9V24*K*AAA* | EVD5X31M17A* | *80VSL0701412B* | Split System | 25000 | 19 | 8.5 | 1.92 | R-454B | 650
217940949 | COMFORTMAKER | Q5H9V24*K*AAA* | EVD5X31M17A* | *80VSL0701412B* | Split System | 25000 | 19 | 8.5 | 1.92 | R-454B | 650
217941047 | COMFORTMAKER | N5H9V24*K*AAA* | EVD5X31M17A* | *80VTL0451412B* | Split System | 25000 | 19 | 8.5 | 1.92 | R-454B | 650
217941063 | COMFORTMAKER | N5H9V24*K*AAA* | EVD5X31M17A* | *80VTL0701716B* | Split System | 25000 | 19 | 8.5 | 1.92 | R-454B | 650
217941017 | COMFORTMAKER | N5H9V24*K*AAA* | EVD5X31M17A* | *80CTL0701716B* | Split System | 25000 | 19 | 8.5 | 1.92 | R-454B | 650
217941024 | COMFORTMAKER | Q5H9V24*K*AAA* | EVD5X31M17A* | *80CTL0701716B* | Split System | 25000 | 19 | 8.5 | 1.92 | R-454B | 650
217941002 | COMFORTMAKER | N5H9V24*K*AAA* | EVD5X31M17A* | *80CTL0701412B* | Split System | 25000 | 19 | 8.5 | 1.92 | R-454B | 650
217944096 | COMFORTMAKER | N5H9V24*K*AAA* | EVD5X38M17A* | *80MSU0401712A* | Split System | 25200 | 19 | 8.5 | 1.92 | R-454B | 650
217944103 | COMFORTMAKER | Q5H9V24*K*AAA* | EVD5X38M17A* | *80MSU0401712A* | Split System | 25200 | 19 | 8.5 | 1.92 | R-454B | 650
217944156 | COMFORTMAKER | N5H9V24*K*AAA* | EVD5X38M17A* | *80VTL0451412B* | Split System | 25200 | 19 | 8.5 | 1.92 | R-454B | 650
217944058 | COMFORTMAKER | Q5H9V24*K*AAA* | EVD5X38M17A* | *80VSL0451412B* | Split System | 25200 | 19 | 8.5 | 1.92 | R-454B | 650
217944163 | COMFORTMAKER | Q5H9V24*K*AAA* | EVD5X38M17A* | *80VTL0451412B* | Split System | 25200 | 19 | 8.5 | 1.92 | R-454B | 650
217944051 | COMFORTMAKER | N5H9V24*K*AAA* | EVD5X38M17A* | *80VSL0451412B* | Split System | 25200 | 19 | 8.5 | 1.92 | R-454B | 650
217944126 | COMFORTMAKER | N5H9V24*K*AAA* | EVD5X38M17A* | *80CTL0701716B* | Split System | 25200 | 19 | 8.5 | 1.92 | R-454B | 650
217944385 | COMFORTMAKER | N5H9V24*K*AAA* | EVD5X38M17A* | *96VTN0601716B* | Split System | 25200 | 19 | 8.5 | 1.92 | R-454B | 650
217944392 | COMFORTMAKER | Q5H9V24*K*AAA* | EVD5X38M17A* | *96VTN0601716B* | Split System | 25200 | 19 | 8.5 | 1.92 | R-454B | 650
217944133 | COMFORTMAKER | Q5H9V24*K*AAA* | EVD5X38M17A* | *80CTL0701716B* | Split System | 25200 | 19 | 8.5 | 1.92 | R-454B | 650
217944118 | COMFORTMAKER | Q5H9V24*K*AAA* | EVD5X38M17A* | *80CTL0701412B* | Split System | 25200 | 19 | 8.5 | 1.92 | R-454B | 650
217944300 | COMFORTMAKER | Q5H9V24*K*AAA* | EVD5X38M17A* | *96CTN0601714B* | Split System | 25200 | 19 | 8.5 | 1.92 | R-454B | 650
217944323 | COMFORTMAKER | N5H9V24*K*AAA* | EVD5X38M17A* | *97CTN0801716A* | Split System | 25200 | 19 | 8.5 | 1.92 | R-454B | 650
217944445 | COMFORTMAKER | N5H9V24*K*AAA* | EVD5X38M17A* | OMV112K14A | Split System | 25200 | 19 | 8.5 | 1.92 | R-454B | 650
217944111 | COMFORTMAKER | N5H9V24*K*AAA* | EVD5X38M17A* | *80CTL0701412B* | Split System | 25200 | 19 | 8.5 | 1.92 | R-454B | 650
217944330 | COMFORTMAKER | Q5H9V24*K*AAA* | EVD5X38M17A* | *97CTN0801716A* | Split System | 25200 | 19 | 8.5 | 1.92 | R-454B | 650
217944400 | COMFORTMAKER | N5H9V24*K*AAA* | EVD5X38M17A* | *97VTN0601716A* | Split System | 25200 | 19 | 8.5 | 1.92 | R-454B | 650
217944407 | COMFORTMAKER | Q5H9V24*K*AAA* | EVD5X38M17A* | *97VTN0601716A* | Split System | 25200 | 19 | 8.5 | 1.92 | R-454B | 650
217944452 | COMFORTMAKER | Q5H9V24*K*AAA* | EVD5X38M17A* | OMV112K14A | Split System | 25200 | 19 | 8.5 | 1.92 | R-454B | 650
217944248 | COMFORTMAKER | N5H9V24*K*AAA* | EVD5X38M17A* | *96VSN0601716B* | Split System | 25200 | 19 | 8.5 | 1.92 | R-454B | 650
217944293 | COMFORTMAKER | N5H9V24*K*AAA* | EVD5X38M17A* | *96CTN0601714B* | Split System | 25200 | 19 | 8.5 | 1.92 | R-454B | 650
217944255 | COMFORTMAKER | Q5H9V24*K*AAA* | EVD5X38M17A* | *96VSN0601716B* | Split System | 25200 | 19 | 8.5 | 1.92 | R-454B | 650
217941883 | DAY & NIGHT | N5H9V24*K*AAA* | EVD5X36M21A* | *80CSU0401712B* | Split System | 24200 | 19 | 8.5 | 1.88 | R-454B | 650
217941890 | DAY & NIGHT | Q5H9V24*K*AAA* | EVD5X36M21A* | *80CSU0401712B* | Split System | 24200 | 19 | 8.5 | 1.88 | R-454B | 650
217942453 | DAY & NIGHT | Q5H9V24*K*AAA* | EVD5X36M21A* | *95MSU1002122A* | Split System | 24400 | 19 | 8.5 | 1.88 | R-454B | 650
217942446 | DAY & NIGHT | N5H9V24*K*AAA* | EVD5X36M21A* | *95MSU1002122A* | Split System | 24400 | 19 | 8.5 | 1.88 | R-454B | 650
217941913 | DAY & NIGHT | N5H9V24*K*AAA* | EVD5X36M21A* | *80CSU0802120B* | Split System | 24400 | 19 | 8.5 | 1.88 | R-454B | 650
217941988 | DAY & NIGHT | N5H9V24*K*AAA* | EVD5X36M21A* | *80MSU0401712A* | Split System | 24400 | 19 | 8.5 | 1.88 | R-454B | 650
217942100 | DAY & NIGHT | N5H9V24*K*AAA* | EVD5X36M21A* | *80CTL0901716B* | Split System | 24400 | 19 | 8.5 | 1.88 | R-454B | 650
217942513 | DAY & NIGHT | Q5H9V24*K*AAA* | EVD5X36M21A* | *96CTN1002122B* | Split System | 24400 | 19 | 8.5 | 1.88 | R-454B | 650
217942281 | DAY & NIGHT | N5H9V24*K*AAA* | EVD5X36M21A* | *97CMN0802120B* | Split System | 24400 | 19 | 8.5 | 1.88 | R-454B | 650
217942122 | DAY & NIGHT | Q5H9V24*K*AAA* | EVD5X36M21A* | *80CTL0902120B* | Split System | 24400 | 19 | 8.5 | 1.88 | R-454B | 650
217942303 | DAY & NIGHT | Q5H9V24*K*AAA* | EVD5X36M21A* | *97CMN1002122B* | Split System | 24400 | 19 | 8.5 | 1.88 | R-454B | 650
217942228 | DAY & NIGHT | Q5H9V24*K*AAA* | EVD5X36M21A* | *95CSU1002122B* | Split System | 24400 | 19 | 8.5 | 1.88 | R-454B | 650
217942183 | DAY & NIGHT | Q5H9V24*K*AAA* | EVD5X36M21A* | *80VTL1102122B* | Split System | 24400 | 19 | 8.5 | 1.88 | R-454B | 650
217942176 | DAY & NIGHT | N5H9V24*K*AAA* | EVD5X36M21A* | *80VTL1102122B* | Split System | 24400 | 19 | 8.5 | 1.88 | R-454B | 650
217942288 | DAY & NIGHT | Q5H9V24*K*AAA* | EVD5X36M21A* | *97CMN0802120B* | Split System | 24400 | 19 | 8.5 | 1.88 | R-454B | 650
217942506 | DAY & NIGHT | N5H9V24*K*AAA* | EVD5X36M21A* | *96CTN1002122B* | Split System | 24400 | 19 | 8.5 | 1.88 | R-454B | 650
217942606 | DAY & NIGHT | Q5H9V24*K*AAA* | EVD5X36M21A* | *97CTN1002122A* | Split System | 24400 | 19 | 8.5 | 1.88 | R-454B | 650
217942221 | DAY & NIGHT | N5H9V24*K*AAA* | EVD5X36M21A* | *95CSU1002122B* | Split System | 24400 | 19 | 8.5 | 1.88 | R-454B | 650
217942296 | DAY & NIGHT | N5H9V24*K*AAA* | EVD5X36M21A* | *97CMN1002122B* | Split System | 24400 | 19 | 8.5 | 1.88 | R-454B | 650
217941898 | DAY & NIGHT | N5H9V24*K*AAA* | EVD5X36M21A* | *80CSU0601716B* | Split System | 24400 | 19 | 8.5 | 1.88 | R-454B | 650
217942115 | DAY & NIGHT | N5H9V24*K*AAA* | EVD5X36M21A* | *80CTL0902120B* | Split System | 24400 | 19 | 8.5 | 1.88 | R-454B | 650
217942431 | DAY & NIGHT | N5H9V24*K*AAA* | EVD5X36M21A* | *95MSU1002120A* | Split System | 24400 | 19 | 8.5 | 1.88 | R-454B | 650
217941905 | DAY & NIGHT | Q5H9V24*K*AAA* | EVD5X36M21A* | *80CSU0601716B* | Split System | 24400 | 19 | 8.5 | 1.88 | R-454B | 650
217942107 | DAY & NIGHT | Q5H9V24*K*AAA* | EVD5X36M21A* | *80CTL0901716B* | Split System | 24400 | 19 | 8.5 | 1.88 | R-454B | 650
217942591 | DAY & NIGHT | N5H9V24*K*AAA* | EVD5X36M21A* | *97CTN1002122A* | Split System | 24400 | 19 | 8.5 | 1.88 | R-454B | 650
217942438 | DAY & NIGHT | Q5H9V24*K*AAA* | EVD5X36M21A* | *95MSU1002120A* | Split System | 24400 | 19 | 8.5 | 1.88 | R-454B | 650
217942363 | DAY & NIGHT | Q5H9V24*K*AAA* | EVD5X36M21A* | *96VSN0802120B* | Split System | 24400 | 19 | 8.5 | 1.88 | R-454B | 650
217942356 | DAY & NIGHT | N5H9V24*K*AAA* | EVD5X36M21A* | *96VSN0802120B* | Split System | 24400 | 19 | 8.5 | 1.88 | R-454B | 650
217942749 | DAY & NIGHT | N5H9V24*K*AAA* | EVD5X36M21A* | *97VTN0802120A* | Split System | 24400 | 19 | 8.5 | 1.88 | R-454B | 650
217942680 | DAY & NIGHT | Q5H9V24*K*AAA* | EVD5X36M21A* | *96VTN0802120B* | Split System | 24400 | 19 | 8.5 | 1.88 | R-454B | 650
217942756 | DAY & NIGHT | Q5H9V24*K*AAA* | EVD5X36M21A* | *97VTN0802120A* | Split System | 24400 | 19 | 8.5 | 1.88 | R-454B | 650
217942673 | DAY & NIGHT | N5H9V24*K*AAA* | EVD5X36M21A* | *96VTN0802120B* | Split System | 24400 | 19 | 8.5 | 1.88 | R-454B | 650
217942130 | DAY & NIGHT | N5H9V24*K*AAA* | EVD5X36M21A* | *80CTL1102120B* | Split System | 24600 | 19 | 8.5 | 1.88 | R-454B | 650
217942689 | DAY & NIGHT | N5H9V24*K*AAA* | EVD5X36M21A* | *96VTN1002120B* | Split System | 24600 | 19 | 8.5 | 1.88 | R-454B | 650
217943894 | DAY & NIGHT | N5H9V24*K*AAA* | EVD5X37M21A* | *97VTN0801716A* | Split System | 24600 | 19 | 8.5 | 1.88 | R-454B | 650
217942137 | DAY & NIGHT | Q5H9V24*K*AAA* | EVD5X36M21A* | *80CTL1102120B* | Split System | 24600 | 19 | 8.5 | 1.88 | R-454B | 650
217943041 | DAY & NIGHT | Q5H9V24*K*AAA* | EVD5X37M21A* | *80CTL0701716B* | Split System | 24600 | 19 | 8.5 | 1.88 | R-454B | 650
217943170 | DAY & NIGHT | N5H9V24*K*AAA* | EVD5X37M21A* | *95CSU0802120B* | Split System | 24600 | 19 | 8.5 | 1.88 | R-454B | 650
217942696 | DAY & NIGHT | Q5H9V24*K*AAA* | EVD5X36M21A* | *96VTN1002120B* | Split System | 24600 | 19 | 8.5 | 1.88 | R-454B | 650
217942914 | DAY & NIGHT | N5H9V24*K*AAA* | EVD5X37M21A* | *80VSL0701716B* | Split System | 24600 | 19 | 8.5 | 1.88 | R-454B | 650
217943064 | DAY & NIGHT | N5H9V24*K*AAA* | EVD5X37M21A* | *80CTL0901716B* | Split System | 24600 | 19 | 8.5 | 1.88 | R-454B | 650
217942921 | DAY & NIGHT | Q5H9V24*K*AAA* | EVD5X37M21A* | *80VSL0701716B* | Split System | 24600 | 19 | 8.5 | 1.88 | R-454B | 650
217943177 | DAY & NIGHT | Q5H9V24*K*AAA* | EVD5X37M21A* | *95CSU0802120B* | Split System | 24600 | 19 | 8.5 | 1.88 | R-454B | 650
217943544 | DAY & NIGHT | N5H9V24*K*AAA* | EVD5X37M21A* | *96CTN0801714B* | Split System | 24600 | 19 | 8.5 | 1.88 | R-454B | 650
217943560 | DAY & NIGHT | Q5H9V24*K*AAA* | EVD5X37M21A* | *96CTN0801714B* | Split System | 24600 | 19 | 8.5 | 1.88 | R-454B | 650
217942764 | DAY & NIGHT | N5H9V24*K*AAA* | EVD5X36M21A* | *97VTN1002120A* | Split System | 24600 | 19 | 8.5 | 1.88 | R-454B | 650
217943305 | DAY & NIGHT | N5H9V24*K*AAA* | EVD5X37M21A* | *96VSN0801716B* | Split System | 24600 | 19 | 8.5 | 1.88 | R-454B | 650
217942771 | DAY & NIGHT | Q5H9V24*K*AAA* | EVD5X36M21A* | *97VTN1002120A* | Split System | 24600 | 19 | 8.5 | 1.88 | R-454B | 650
217943071 | DAY & NIGHT | Q5H9V24*K*AAA* | EVD5X37M21A* | *80CTL0901716B* | Split System | 24600 | 19 | 8.5 | 1.88 | R-454B | 650
217943312 | DAY & NIGHT | Q5H9V24*K*AAA* | EVD5X37M21A* | *96VSN0801716B* | Split System | 24600 | 19 | 8.5 | 1.88 | R-454B | 650
217943034 | DAY & NIGHT | N5H9V24*K*AAA* | EVD5X37M21A* | *80CTL0701716B* | Split System | 24600 | 19 | 8.5 | 1.88 | R-454B | 650
217943903 | DAY & NIGHT | Q5H9V24*K*AAA* | EVD5X37M21A* | *97VTN0801716A* | Split System | 24600 | 19 | 8.5 | 1.88 | R-454B | 650
217943809 | DAY & NIGHT | N5H9V24*K*AAA* | EVD5X37M21A* | *96VTN0801716B* | Split System | 24600 | 19 | 8.5 | 1.88 | R-454B | 650
217943816 | DAY & NIGHT | Q5H9V24*K*AAA* | EVD5X37M21A* | *96VTN0801716B* | Split System | 24600 | 19 | 8.5 | 1.88 | R-454B | 650
217942491 | DAY & NIGHT | N5H9V24*K*AAA* | EVD5X36M21A* | *96CTN0802120B* | Split System | 24200 | 19 | 8.5 | 1.9 | R-454B | 650
217942560 | DAY & NIGHT | N5H9V24*K*AAA* | EVD5X36M21A* | *97CTN0802120A* | Split System | 24200 | 19 | 8.5 | 1.9 | R-454B | 650
217942574 | DAY & NIGHT | Q5H9V24*K*AAA* | EVD5X36M21A* | *97CTN0802120A* | Split System | 24200 | 19 | 8.5 | 1.9 | R-454B | 650
217942498 | DAY & NIGHT | Q5H9V24*K*AAA* | EVD5X36M21A* | *96CTN0802120B* | Split System | 24200 | 19 | 8.5 | 1.9 | R-454B | 650
217942067 | DAY & NIGHT | N5H9V24*K*AAA* | EVD5X36M21A* | *80CTL0701716B* | Split System | 24200 | 19 | 8.5 | 1.9 | R-454B | 650
217942077 | DAY & NIGHT | Q5H9V24*K*AAA* | EVD5X36M21A* | *80CTL0701716B* | Split System | 24200 | 19 | 8.5 | 1.9 | R-454B | 650
217942085 | DAY & NIGHT | N5H9V24*K*AAA* | EVD5X36M21A* | *80CTL0702120B* | Split System | 24400 | 19 | 8.5 | 1.9 | R-454B | 650
217942092 | DAY & NIGHT | Q5H9V24*K*AAA* | EVD5X36M21A* | *80CTL0702120B* | Split System | 24400 | 19 | 8.5 | 1.9 | R-454B | 650
217941965 | DAY & NIGHT | Q5H9V24*K*AAA* | EVD5X36M21A* | *80VSL0901716B* | Split System | 24400 | 19 | 8.5 | 1.9 | R-454B | 650
217941958 | DAY & NIGHT | N5H9V24*K*AAA* | EVD5X36M21A* | *80VSL0901716B* | Split System | 24400 | 19 | 8.5 | 1.9 | R-454B | 650
217941950 | DAY & NIGHT | Q5H9V24*K*AAA* | EVD5X36M21A* | *80VSL0701716B* | Split System | 24400 | 19 | 8.5 | 1.9 | R-454B | 650
217942152 | DAY & NIGHT | Q5H9V24*K*AAA* | EVD5X36M21A* | *80VTL0701716B* | Split System | 24400 | 19 | 8.5 | 1.9 | R-454B | 650
217942483 | DAY & NIGHT | Q5H9V24*K*AAA* | EVD5X36M21A* | *96CTN0801714B* | Split System | 24400 | 19 | 8.5 | 1.9 | R-454B | 650
217942476 | DAY & NIGHT | N5H9V24*K*AAA* | EVD5X36M21A* | *96CTN0801714B* | Split System | 24400 | 19 | 8.5 | 1.9 | R-454B | 650
217942145 | DAY & NIGHT | N5H9V24*K*AAA* | EVD5X36M21A* | *80VTL0701716B* | Split System | 24400 | 19 | 8.5 | 1.9 | R-454B | 650
217942861 | DAY & NIGHT | Q5H9V24*K*AAA* | EVD5X37M21A* | *80CSU0401712B* | Split System | 24600 | 19 | 8.5 | 1.9 | R-454B | 650
217937716 | DAY & NIGHT | N5H9V24*K*AAA* | EVM5X32M17A* | *80CTL0901716B* | Split System | 24600 | 19 | 8.5 | 1.9 | R-454B | 650
217942854 | DAY & NIGHT | N5H9V24*K*AAA* | EVD5X37M21A* | *80CSU0401712B* | Split System | 24600 | 19 | 8.5 | 1.9 | R-454B | 650
217942003 | DAY & NIGHT | N5H9V24*K*AAA* | EVD5X36M21A* | *80MSU0601716A* | Split System | 24600 | 19 | 8.5 | 1.9 | R-454B | 650
217943494 | DAY & NIGHT | Q5H9V24*K*AAA* | EVD5X37M21A* | *95MSU1002122A* | Split System | 24600 | 19 | 8.5 | 1.9 | R-454B | 650
217942989 | DAY & NIGHT | N5H9V24*K*AAA* | EVD5X37M21A* | *80MSU0802120A* | Split System | 24600 | 19 | 8.5 | 1.9 | R-454B | 650
217943479 | DAY & NIGHT | N5H9V24*K*AAA* | EVD5X37M21A* | *95MSU1002122A* | Split System | 24600 | 19 | 8.5 | 1.9 | R-454B | 650
217942884 | DAY & NIGHT | N5H9V24*K*AAA* | EVD5X37M21A* | *80CSU0802120B* | Split System | 24600 | 19 | 8.5 | 1.9 | R-454B | 650
217942996 | DAY & NIGHT | Q5H9V24*K*AAA* | EVD5X37M21A* | *80MSU0802120A* | Split System | 24600 | 19 | 8.5 | 1.9 | R-454B | 650
217942010 | DAY & NIGHT | Q5H9V24*K*AAA* | EVD5X36M21A* | *80MSU0601716A* | Split System | 24600 | 19 | 8.5 | 1.9 | R-454B | 650
217942891 | DAY & NIGHT | Q5H9V24*K*AAA* | EVD5X37M21A* | *80CSU0802120B* | Split System | 24600 | 19 | 8.5 | 1.9 | R-454B | 650
217937738 | DAY & NIGHT | Q5H9V24*K*AAA* | EVM5X32M17A* | *80VTL0451412B* | Split System | 24600 | 19 | 8.5 | 1.9 | R-454B | 650
217943260 | DAY & NIGHT | N5H9V24*K*AAA* | EVD5X37M21A* | *97CMN1002122B* | Split System | 24600 | 19 | 8.5 | 1.9 | R-454B | 650
217943609 | DAY & NIGHT | N5H9V24*K*AAA* | EVD5X37M21A* | *96CTN1002122B* | Split System | 24600 | 19 | 8.5 | 1.9 | R-454B | 650
217943749 | DAY & NIGHT | Q5H9V24*K*AAA* | EVD5X37M21A* | *97CTN1002122A* | Split System | 24600 | 19 | 8.5 | 1.9 | R-454B | 650
217943448 | DAY & NIGHT | N5H9V24*K*AAA* | EVD5X37M21A* | *95MSU1002120A* | Split System | 24600 | 19 | 8.5 | 1.9 | R-454B | 650
217943462 | DAY & NIGHT | Q5H9V24*K*AAA* | EVD5X37M21A* | *95MSU1002120A* | Split System | 24600 | 19 | 8.5 | 1.9 | R-454B | 650
217943267 | DAY & NIGHT | Q5H9V24*K*AAA* | EVD5X37M21A* | *97CMN1002122B* | Split System | 24600 | 19 | 8.5 | 1.9 | R-454B | 650
217943734 | DAY & NIGHT | N5H9V24*K*AAA* | EVD5X37M21A* | *97CTN1002122A* | Split System | 24600 | 19 | 8.5 | 1.9 | R-454B | 650
217943623 | DAY & NIGHT | Q5H9V24*K*AAA* | EVD5X37M21A* | *96CTN1002122B* | Split System | 24600 | 19 | 8.5 | 1.9 | R-454B | 650
217942704 | DAY & NIGHT | N5H9V24*K*AAA* | EVD5X36M21A* | *96VTN1002122B* | Split System | 24600 | 19 | 8.5 | 1.9 | R-454B | 650
217942779 | DAY & NIGHT | N5H9V24*K*AAA* | EVD5X36M21A* | *97VTN1002122A* | Split System | 24600 | 19 | 8.5 | 1.9 | R-454B | 650
217943140 | DAY & NIGHT | N5H9V24*K*AAA* | EVD5X37M21A* | *80VTL1102122B* | Split System | 24600 | 19 | 8.5 | 1.9 | R-454B | 650
217943079 | DAY & NIGHT | N5H9V24*K*AAA* | EVD5X37M21A* | *80CTL0902120B* | Split System | 24600 | 19 | 8.5 | 1.9 | R-454B | 650
217943290 | DAY & NIGHT | N5H9V24*K*AAA* | EVD5X37M21A* | *96VSN0601716B* | Split System | 24600 | 19 | 8.5 | 1.9 | R-454B | 650
217943147 | DAY & NIGHT | Q5H9V24*K*AAA* | EVD5X37M21A* | *80VTL1102122B* | Split System | 24600 | 19 | 8.5 | 1.9 | R-454B | 650
217942899 | DAY & NIGHT | N5H9V24*K*AAA* | EVD5X37M21A* | *80CSU1002120B* | Split System | 24600 | 19 | 8.5 | 1.9 | R-454B | 650
217943824 | DAY & NIGHT | N5H9V24*K*AAA* | EVD5X37M21A* | *96VTN0802120B* | Split System | 24600 | 19 | 8.5 | 1.9 | R-454B | 650
217943831 | DAY & NIGHT | Q5H9V24*K*AAA* | EVD5X37M21A* | *96VTN0802120B* | Split System | 24600 | 19 | 8.5 | 1.9 | R-454B | 650
217943192 | DAY & NIGHT | Q5H9V24*K*AAA* | EVD5X37M21A* | *95CSU1002122B* | Split System | 24600 | 19 | 8.5 | 1.9 | R-454B | 650
217942786 | DAY & NIGHT | Q5H9V24*K*AAA* | EVD5X36M21A* | *97VTN1002122A* | Split System | 24600 | 19 | 8.5 | 1.9 | R-454B | 650
217942906 | DAY & NIGHT | Q5H9V24*K*AAA* | EVD5X37M21A* | *80CSU1002120B* | Split System | 24600 | 19 | 8.5 | 1.9 | R-454B | 650
217942936 | DAY & NIGHT | Q5H9V24*K*AAA* | EVD5X37M21A* | *80VSL0901716B* | Split System | 24600 | 19 | 8.5 | 1.9 | R-454B | 650
217941973 | DAY & NIGHT | N5H9V24*K*AAA* | EVD5X36M21A* | *80VSL0902120B* | Split System | 24600 | 19 | 8.5 | 1.9 | R-454B | 650
217943883 | DAY & NIGHT | Q5H9V24*K*AAA* | EVD5X37M21A* | *97VTN0601716A* | Split System | 24600 | 19 | 8.5 | 1.9 | R-454B | 650
217943922 | DAY & NIGHT | Q5H9V24*K*AAA* | EVD5X37M21A* | *97VTN0802120A* | Split System | 24600 | 19 | 8.5 | 1.9 | R-454B | 650
217943320 | DAY & NIGHT | N5H9V24*K*AAA* | EVD5X37M21A* | *96VSN0802120B* | Split System | 24600 | 19 | 8.5 | 1.9 | R-454B | 650
217943086 | DAY & NIGHT | Q5H9V24*K*AAA* | EVD5X37M21A* | *80CTL0902120B* | Split System | 24600 | 19 | 8.5 | 1.9 | R-454B | 650
217942371 | DAY & NIGHT | N5H9V24*K*AAA* | EVD5X36M21A* | *96VSN1002120B* | Split System | 24600 | 19 | 8.5 | 1.9 | R-454B | 650
217941980 | DAY & NIGHT | Q5H9V24*K*AAA* | EVD5X36M21A* | *80VSL0902120B* | Split System | 24600 | 19 | 8.5 | 1.9 | R-454B | 650
217942168 | DAY & NIGHT | Q5H9V24*K*AAA* | EVD5X36M21A* | *80VTL0902120B* | Split System | 24600 | 19 | 8.5 | 1.9 | R-454B | 650
217942711 | DAY & NIGHT | Q5H9V24*K*AAA* | EVD5X36M21A* | *96VTN1002122B* | Split System | 24600 | 19 | 8.5 | 1.9 | R-454B | 650
217942929 | DAY & NIGHT | N5H9V24*K*AAA* | EVD5X37M21A* | *80VSL0901716B* | Split System | 24600 | 19 | 8.5 | 1.9 | R-454B | 650
217943245 | DAY & NIGHT | N5H9V24*K*AAA* | EVD5X37M21A* | *97CMN0802120B* | Split System | 24600 | 19 | 8.5 | 1.9 | R-454B | 650
217943185 | DAY & NIGHT | N5H9V24*K*AAA* | EVD5X37M21A* | *95CSU1002122B* | Split System | 24600 | 19 | 8.5 | 1.9 | R-454B | 650
217943673 | DAY & NIGHT | N5H9V24*K*AAA* | EVD5X37M21A* | *97CTN0801716A* | Split System | 24600 | 19 | 8.5 | 1.9 | R-454B | 650
217943230 | DAY & NIGHT | N5H9V24*K*AAA* | EVD5X37M21A* | *97CMN0801714B* | Split System | 24600 | 19 | 8.5 | 1.9 | R-454B | 650
217943327 | DAY & NIGHT | Q5H9V24*K*AAA* | EVD5X37M21A* | *96VSN0802120B* | Split System | 24600 | 19 | 8.5 | 1.9 | R-454B | 650
217942378 | DAY & NIGHT | Q5H9V24*K*AAA* | EVD5X36M21A* | *96VSN1002120B* | Split System | 24600 | 19 | 8.5 | 1.9 | R-454B | 650
217943913 | DAY & NIGHT | N5H9V24*K*AAA* | EVD5X37M21A* | *97VTN0802120A* | Split System | 24600 | 19 | 8.5 | 1.9 | R-454B | 650
217943237 | DAY & NIGHT | Q5H9V24*K*AAA* | EVD5X37M21A* | *97CMN0801714B* | Split System | 24600 | 19 | 8.5 | 1.9 | R-454B | 650
217943873 | DAY & NIGHT | N5H9V24*K*AAA* | EVD5X37M21A* | *97VTN0601716A* | Split System | 24600 | 19 | 8.5 | 1.9 | R-454B | 650
217943800 | DAY & NIGHT | Q5H9V24*K*AAA* | EVD5X37M21A* | *96VTN0601716B* | Split System | 24600 | 19 | 8.5 | 1.9 | R-454B | 650
217938253 | DAY & NIGHT | Q5H9V24*K*AAA* | EVM5X36M17A* | *80MSU0601716A* | Split System | 24600 | 19 | 8.5 | 1.9 | R-454B | 650
217943793 | DAY & NIGHT | N5H9V24*K*AAA* | EVD5X37M21A* | *96VTN0601716B* | Split System | 24600 | 19 | 8.5 | 1.9 | R-454B | 650
217943527 | DAY & NIGHT | Q5H9V24*K*AAA* | EVD5X37M21A* | *96CTN0601714B* | Split System | 24600 | 19 | 8.5 | 1.9 | R-454B | 650
217943687 | DAY & NIGHT | Q5H9V24*K*AAA* | EVD5X37M21A* | *97CTN0801716A* | Split System | 24600 | 19 | 8.5 | 1.9 | R-454B | 650
217943116 | DAY & NIGHT | Q5H9V24*K*AAA* | EVD5X37M21A* | *80VTL0701716B* | Split System | 24600 | 19 | 8.5 | 1.9 | R-454B | 650
217943252 | DAY & NIGHT | Q5H9V24*K*AAA* | EVD5X37M21A* | *97CMN0802120B* | Split System | 24600 | 19 | 8.5 | 1.9 | R-454B | 650
217943109 | DAY & NIGHT | N5H9V24*K*AAA* | EVD5X37M21A* | *80VTL0701716B* | Split System | 24600 | 19 | 8.5 | 1.9 | R-454B | 650
217943512 | DAY & NIGHT | N5H9V24*K*AAA* | EVD5X37M21A* | *96CTN0601714B* | Split System | 24600 | 19 | 8.5 | 1.9 | R-454B | 650
217942161 | DAY & NIGHT | N5H9V24*K*AAA* | EVD5X36M21A* | *80VTL0902120B* | Split System | 24600 | 19 | 8.5 | 1.9 | R-454B | 650
217943215 | DAY & NIGHT | N5H9V24*K*AAA* | EVD5X37M21A* | *97CMN0602120B* | Split System | 24600 | 19 | 8.5 | 1.9 | R-454B | 650
217943222 | DAY & NIGHT | Q5H9V24*K*AAA* | EVD5X37M21A* | *97CMN0602120B* | Split System | 24600 | 19 | 8.5 | 1.9 | R-454B | 650
217943297 | DAY & NIGHT | Q5H9V24*K*AAA* | EVD5X37M21A* | *96VSN0601716B* | Split System | 24600 | 19 | 8.5 | 1.9 | R-454B | 650
217937663 | DAY & NIGHT | Q5H9V24*K*AAA* | EVM5X32M17A* | *80MSU0601716A* | Split System | 24800 | 19 | 8.5 | 1.9 | R-454B | 650
217938073 | DAY & NIGHT | Q5H9V24*K*AAA* | EVM5X32M17A* | *97VTN0601716A* | Split System | 24800 | 19 | 8.5 | 1.9 | R-454B | 650
217943004 | DAY & NIGHT | N5H9V24*K*AAA* | EVD5X37M21A* | *80MSU1002120A* | Split System | 24800 | 19 | 8.5 | 1.9 | R-454B | 650
217937573 | DAY & NIGHT | Q5H9V24*K*AAA* | EVM5X32M17A* | *80CSU0601716B* | Split System | 24800 | 19 | 8.5 | 1.9 | R-454B | 650
217937875 | DAY & NIGHT | Q5H9V24*K*AAA* | EVM5X32M17A* | *96VSN0801716B* | Split System | 24800 | 19 | 8.5 | 1.9 | R-454B | 650
217942966 | DAY & NIGHT | Q5H9V24*K*AAA* | EVD5X37M21A* | *80MSU0401712A* | Split System | 24800 | 19 | 8.5 | 1.9 | R-454B | 650
217943132 | DAY & NIGHT | Q5H9V24*K*AAA* | EVD5X37M21A* | *80VTL0902120B* | Split System | 24800 | 19 | 8.5 | 1.9 | R-454B | 650
217942974 | DAY & NIGHT | N5H9V24*K*AAA* | EVD5X37M21A* | *80MSU0601716A* | Split System | 24800 | 19 | 8.5 | 1.9 | R-454B | 650
217942876 | DAY & NIGHT | Q5H9V24*K*AAA* | EVD5X37M21A* | *80CSU0601716B* | Split System | 24800 | 19 | 8.5 | 1.9 | R-454B | 650
217943011 | DAY & NIGHT | Q5H9V24*K*AAA* | EVD5X37M21A* | *80MSU1002120A* | Split System | 24800 | 19 | 8.5 | 1.9 | R-454B | 650
217942869 | DAY & NIGHT | N5H9V24*K*AAA* | EVD5X37M21A* | *80CSU0601716B* | Split System | 24800 | 19 | 8.5 | 1.9 | R-454B | 650
217943385 | DAY & NIGHT | N5H9V24*K*AAA* | EVD5X37M21A* | *95MSU0601716A* | Split System | 24800 | 19 | 8.5 | 1.9 | R-454B | 650
217943951 | DAY & NIGHT | N5H9V24*K*AAA* | EVD5X37M21A* | *97VTN1002122A* | Split System | 24800 | 19 | 8.5 | 1.9 | R-454B | 650
217943049 | DAY & NIGHT | N5H9V24*K*AAA* | EVD5X37M21A* | *80CTL0702120B* | Split System | 24800 | 19 | 8.5 | 1.9 | R-454B | 650
217942944 | DAY & NIGHT | N5H9V24*K*AAA* | EVD5X37M21A* | *80VSL0902120B* | Split System | 24800 | 19 | 8.5 | 1.9 | R-454B | 650
217943855 | DAY & NIGHT | N5H9V24*K*AAA* | EVD5X37M21A* | *96VTN1002122B* | Split System | 24800 | 19 | 8.5 | 1.9 | R-454B | 650
217943432 | DAY & NIGHT | Q5H9V24*K*AAA* | EVD5X37M21A* | *95MSU0802120A* | Split System | 24800 | 19 | 8.5 | 1.9 | R-454B | 650
217943094 | DAY & NIGHT | N5H9V24*K*AAA* | EVD5X37M21A* | *80CTL1102120B* | Split System | 24800 | 19 | 8.5 | 1.9 | R-454B | 650
217943862 | DAY & NIGHT | Q5H9V24*K*AAA* | EVD5X37M21A* | *96VTN1002122B* | Split System | 24800 | 19 | 8.5 | 1.9 | R-454B | 650
217938088 | DAY & NIGHT | Q5H9V24*K*AAA* | EVM5X32M17A* | *97VTN0801716A* | Split System | 24800 | 19 | 8.5 | 1.9 | R-454B | 650
217943101 | DAY & NIGHT | Q5H9V24*K*AAA* | EVD5X37M21A* | *80CTL1102120B* | Split System | 24800 | 19 | 8.5 | 1.9 | R-454B | 650
217943401 | DAY & NIGHT | Q5H9V24*K*AAA* | EVD5X37M21A* | *95MSU0601716A* | Split System | 24800 | 19 | 8.5 | 1.9 | R-454B | 650
217942951 | DAY & NIGHT | Q5H9V24*K*AAA* | EVD5X37M21A* | *80VSL0902120B* | Split System | 24800 | 19 | 8.5 | 1.9 | R-454B | 650
217943418 | DAY & NIGHT | N5H9V24*K*AAA* | EVD5X37M21A* | *95MSU0802120A* | Split System | 24800 | 19 | 8.5 | 1.9 | R-454B | 650
217943960 | DAY & NIGHT | Q5H9V24*K*AAA* | EVD5X37M21A* | *97VTN1002122A* | Split System | 24800 | 19 | 8.5 | 1.9 | R-454B | 650
217942959 | DAY & NIGHT | N5H9V24*K*AAA* | EVD5X37M21A* | *80MSU0401712A* | Split System | 24800 | 19 | 8.5 | 1.9 | R-454B | 650
217943125 | DAY & NIGHT | N5H9V24*K*AAA* | EVD5X37M21A* | *80VTL0902120B* | Split System | 24800 | 19 | 8.5 | 1.9 | R-454B | 650
217942981 | DAY & NIGHT | Q5H9V24*K*AAA* | EVD5X37M21A* | *80MSU0601716A* | Split System | 24800 | 19 | 8.5 | 1.9 | R-454B | 650
217943056 | DAY & NIGHT | Q5H9V24*K*AAA* | EVD5X37M21A* | *80CTL0702120B* | Split System | 24800 | 19 | 8.5 | 1.9 | R-454B | 650
217943932 | DAY & NIGHT | N5H9V24*K*AAA* | EVD5X37M21A* | *97VTN1002120A* | Split System | 24800 | 19 | 8.5 | 1.9 | R-454B | 650
217943702 | DAY & NIGHT | N5H9V24*K*AAA* | EVD5X37M21A* | *97CTN0802120A* | Split System | 24800 | 19 | 8.5 | 1.9 | R-454B | 650
217943847 | DAY & NIGHT | Q5H9V24*K*AAA* | EVD5X37M21A* | *96VTN1002120B* | Split System | 24800 | 19 | 8.5 | 1.9 | R-454B | 650
217943335 | DAY & NIGHT | N5H9V24*K*AAA* | EVD5X37M21A* | *96VSN1002120B* | Split System | 24800 | 19 | 8.5 | 1.9 | R-454B | 650
217943576 | DAY & NIGHT | N5H9V24*K*AAA* | EVD5X37M21A* | *96CTN0802120B* | Split System | 24800 | 19 | 8.5 | 1.9 | R-454B | 650
217943591 | DAY & NIGHT | Q5H9V24*K*AAA* | EVD5X37M21A* | *96CTN0802120B* | Split System | 24800 | 19 | 8.5 | 1.9 | R-454B | 650
217943342 | DAY & NIGHT | Q5H9V24*K*AAA* | EVD5X37M21A* | *96VSN1002120B* | Split System | 24800 | 19 | 8.5 | 1.9 | R-454B | 650
217943717 | DAY & NIGHT | Q5H9V24*K*AAA* | EVD5X37M21A* | *97CTN0802120A* | Split System | 24800 | 19 | 8.5 | 1.9 | R-454B | 650
217937315 | DAY & NIGHT | Q5H9V24*K*AAA* | EVM5X31M17A* | *95MSU0601716A* | Split System | 24800 | 19 | 8.5 | 1.9 | R-454B | 650
217943942 | DAY & NIGHT | Q5H9V24*K*AAA* | EVD5X37M21A* | *97VTN1002120A* | Split System | 24800 | 19 | 8.5 | 1.9 | R-454B | 650
217943840 | DAY & NIGHT | N5H9V24*K*AAA* | EVD5X37M21A* | *96VTN1002120B* | Split System | 24800 | 19 | 8.5 | 1.9 | R-454B | 650
217937641 | DAY & NIGHT | N5H9V24*K*AAA* | EVM5X32M17A* | *80MSU0401712A* | Split System | 25000 | 19 | 8.5 | 1.9 | R-454B | 650
217940988 | DAY & NIGHT | N5H9V24*K*AAA* | EVD5X31M17A* | *80MSU0401712A* | Split System | 25000 | 19 | 8.5 | 1.9 | R-454B | 650
217940995 | DAY & NIGHT | Q5H9V24*K*AAA* | EVD5X31M17A* | *80MSU0401712A* | Split System | 25000 | 19 | 8.5 | 1.9 | R-454B | 650
217941040 | DAY & NIGHT | Q5H9V24*K*AAA* | EVD5X31M17A* | *80CTL0901716B* | Split System | 25000 | 19 | 8.5 | 1.9 | R-454B | 650
217941033 | DAY & NIGHT | N5H9V24*K*AAA* | EVD5X31M17A* | *80CTL0901716B* | Split System | 25000 | 19 | 8.5 | 1.9 | R-454B | 650
217940980 | DAY & NIGHT | Q5H9V24*K*AAA* | EVD5X31M17A* | *80VSL0901716B* | Split System | 25000 | 19 | 8.5 | 1.9 | R-454B | 650
217940973 | DAY & NIGHT | N5H9V24*K*AAA* | EVD5X31M17A* | *80VSL0901716B* | Split System | 25000 | 19 | 8.5 | 1.9 | R-454B | 650
217941293 | DAY & NIGHT | N5H9V24*K*AAA* | EVD5X31M17A* | *97VTN0601716A* | Split System | 25000 | 19 | 8.5 | 1.9 | R-454B | 650
217941300 | DAY & NIGHT | Q5H9V24*K*AAA* | EVD5X31M17A* | *97VTN0601716A* | Split System | 25000 | 19 | 8.5 | 1.9 | R-454B | 650
217941147 | DAY & NIGHT | Q5H9V24*K*AAA* | EVD5X31M17A* | *96VSN0601716B* | Split System | 25000 | 19 | 8.5 | 1.9 | R-454B | 650
217941278 | DAY & NIGHT | N5H9V24*K*AAA* | EVD5X31M17A* | *96VTN0601716B* | Split System | 25000 | 19 | 8.5 | 1.9 | R-454B | 650
217941140 | DAY & NIGHT | N5H9V24*K*AAA* | EVD5X31M17A* | *96VSN0601716B* | Split System | 25000 | 19 | 8.5 | 1.9 | R-454B | 650
217941285 | DAY & NIGHT | Q5H9V24*K*AAA* | EVD5X31M17A* | *96VTN0601716B* | Split System | 25000 | 19 | 8.5 | 1.9 | R-454B | 650
217941192 | DAY & NIGHT | Q5H9V24*K*AAA* | EVD5X31M17A* | *96CTN0601714B* | Split System | 25000 | 19 | 8.5 | 1.9 | R-454B | 650
217941185 | DAY & NIGHT | N5H9V24*K*AAA* | EVD5X31M17A* | *96CTN0601714B* | Split System | 25000 | 19 | 8.5 | 1.9 | R-454B | 650
217940920 | DAY & NIGHT | Q5H9V24*K*AAA* | EVD5X31M17A* | *80CSU0601716B* | Split System | 25200 | 19 | 8.5 | 1.9 | R-454B | 650
217944067 | DAY & NIGHT | N5H9V24*K*AAA* | EVD5X38M17A* | *80VSL0701412B* | Split System | 25200 | 19 | 8.5 | 1.9 | R-454B | 650
217940913 | DAY & NIGHT | N5H9V24*K*AAA* | EVD5X31M17A* | *80CSU0601716B* | Split System | 25200 | 19 | 8.5 | 1.9 | R-454B | 650
217944074 | DAY & NIGHT | Q5H9V24*K*AAA* | EVD5X38M17A* | *80VSL0701412B* | Split System | 25200 | 19 | 8.5 | 1.9 | R-454B | 650
217944180 | DAY & NIGHT | Q5H9V24*K*AAA* | EVD5X38M17A* | *80VTL0701716B* | Split System | 25200 | 19 | 8.5 | 1.9 | R-454B | 650
217944142 | DAY & NIGHT | N5H9V24*K*AAA* | EVD5X38M17A* | *80CTL0901716B* | Split System | 25200 | 19 | 8.5 | 1.9 | R-454B | 650
217944089 | DAY & NIGHT | Q5H9V24*K*AAA* | EVD5X38M17A* | *80VSL0901716B* | Split System | 25200 | 19 | 8.5 | 1.9 | R-454B | 650
217944149 | DAY & NIGHT | Q5H9V24*K*AAA* | EVD5X38M17A* | *80CTL0901716B* | Split System | 25200 | 19 | 8.5 | 1.9 | R-454B | 650
217944173 | DAY & NIGHT | N5H9V24*K*AAA* | EVD5X38M17A* | *80VTL0701716B* | Split System | 25200 | 19 | 8.5 | 1.9 | R-454B | 650
217944082 | DAY & NIGHT | N5H9V24*K*AAA* | EVD5X38M17A* | *80VSL0901716B* | Split System | 25200 | 19 | 8.5 | 1.9 | R-454B | 650
217938133 | DAY & NIGHT | Q5H9V24*K*AAA* | EVM5X32M17A* | OMV112K14A | Split System | 25200 | 19 | 8.5 | 1.9 | R-454B | 650
217944189 | DAY & NIGHT | N5H9V24*K*AAA* | EVD5X38M17A* | *97CMN0601714B* | Split System | 25200 | 19 | 8.5 | 1.9 | R-454B | 650
217944196 | DAY & NIGHT | Q5H9V24*K*AAA* | EVD5X38M17A* | *97CMN0601714B* | Split System | 25200 | 19 | 8.5 | 1.9 | R-454B | 650
217944037 | DAY & NIGHT | N5H9V24*K*AAA* | EVD5X38M17A* | *80CSU0601716B* | Split System | 25400 | 19 | 8.5 | 1.9 | R-454B | 650
217944044 | DAY & NIGHT | Q5H9V24*K*AAA* | EVD5X38M17A* | *80CSU0601716B* | Split System | 25400 | 19 | 8.5 | 1.9 | R-454B | 650
217937173 | DAY & NIGHT | N5H9V24*K*AAA* | EVM5X31M17A* | *95CSU0601716B* | Split System | 24800 | 19 | 8.5 | 1.92 | R-454B | 650
217940943 | DAY & NIGHT | N5H9V24*K*AAA* | EVD5X31M17A* | *80VSL0701412B* | Split System | 25000 | 19 | 8.5 | 1.92 | R-454B | 650
217937103 | DAY & NIGHT | Q5H9V24*K*AAA* | EVM5X31M17A* | *80CTL0701412B* | Split System | 25000 | 19 | 8.5 | 1.92 | R-454B | 650
217941010 | DAY & NIGHT | Q5H9V24*K*AAA* | EVD5X31M17A* | *80CTL0701412B* | Split System | 25000 | 19 | 8.5 | 1.92 | R-454B | 650
217941003 | DAY & NIGHT | N5H9V24*K*AAA* | EVD5X31M17A* | *80CTL0701412B* | Split System | 25000 | 19 | 8.5 | 1.92 | R-454B | 650
217941018 | DAY & NIGHT | N5H9V24*K*AAA* | EVD5X31M17A* | *80CTL0701716B* | Split System | 25000 | 19 | 8.5 | 1.92 | R-454B | 650
217944104 | DAY & NIGHT | Q5H9V24*K*AAA* | EVD5X38M17A* | *80MSU0401712A* | Split System | 25200 | 19 | 8.5 | 1.92 | R-454B | 650
217944097 | DAY & NIGHT | N5H9V24*K*AAA* | EVD5X38M17A* | *80MSU0401712A* | Split System | 25200 | 19 | 8.5 | 1.92 | R-454B | 650
217944059 | DAY & NIGHT | Q5H9V24*K*AAA* | EVD5X38M17A* | *80VSL0451412B* | Split System | 25200 | 19 | 8.5 | 1.92 | R-454B | 650
217944164 | DAY & NIGHT | Q5H9V24*K*AAA* | EVD5X38M17A* | *80VTL0451412B* | Split System | 25200 | 19 | 8.5 | 1.92 | R-454B | 650
217944052 | DAY & NIGHT | N5H9V24*K*AAA* | EVD5X38M17A* | *80VSL0451412B* | Split System | 25200 | 19 | 8.5 | 1.92 | R-454B | 650
217944157 | DAY & NIGHT | N5H9V24*K*AAA* | EVD5X38M17A* | *80VTL0451412B* | Split System | 25200 | 19 | 8.5 | 1.92 | R-454B | 650
217944256 | DAY & NIGHT | Q5H9V24*K*AAA* | EVD5X38M17A* | *96VSN0601716B* | Split System | 25200 | 19 | 8.5 | 1.92 | R-454B | 650
217944331 | DAY & NIGHT | Q5H9V24*K*AAA* | EVD5X38M17A* | *97CTN0801716A* | Split System | 25200 | 19 | 8.5 | 1.92 | R-454B | 650
217940965 | DAY & NIGHT | Q5H9V24*K*AAA* | EVD5X31M17A* | *80VSL0701716B* | Split System | 25200 | 19 | 8.5 | 1.92 | R-454B | 650
217944401 | DAY & NIGHT | N5H9V24*K*AAA* | EVD5X38M17A* | *97VTN0601716A* | Split System | 25200 | 19 | 8.5 | 1.92 | R-454B | 650
217944112 | DAY & NIGHT | N5H9V24*K*AAA* | EVD5X38M17A* | *80CTL0701412B* | Split System | 25200 | 19 | 8.5 | 1.92 | R-454B | 650
217944301 | DAY & NIGHT | Q5H9V24*K*AAA* | EVD5X38M17A* | *96CTN0601714B* | Split System | 25200 | 19 | 8.5 | 1.92 | R-454B | 650
217944294 | DAY & NIGHT | N5H9V24*K*AAA* | EVD5X38M17A* | *96CTN0601714B* | Split System | 25200 | 19 | 8.5 | 1.92 | R-454B | 650
217944249 | DAY & NIGHT | N5H9V24*K*AAA* | EVD5X38M17A* | *96VSN0601716B* | Split System | 25200 | 19 | 8.5 | 1.92 | R-454B | 650
217944393 | DAY & NIGHT | Q5H9V24*K*AAA* | EVD5X38M17A* | *96VTN0601716B* | Split System | 25200 | 19 | 8.5 | 1.92 | R-454B | 650
217944408 | DAY & NIGHT | Q5H9V24*K*AAA* | EVD5X38M17A* | *97VTN0601716A* | Split System | 25200 | 19 | 8.5 | 1.92 | R-454B | 650
217944446 | DAY & NIGHT | N5H9V24*K*AAA* | EVD5X38M17A* | OMV112K14A | Split System | 25200 | 19 | 8.5 | 1.92 | R-454B | 650
217940958 | DAY & NIGHT | N5H9V24*K*AAA* | EVD5X31M17A* | *80VSL0701716B* | Split System | 25200 | 19 | 8.5 | 1.92 | R-454B | 650
217944119 | DAY & NIGHT | Q5H9V24*K*AAA* | EVD5X38M17A* | *80CTL0701412B* | Split System | 25200 | 19 | 8.5 | 1.92 | R-454B | 650
217944127 | DAY & NIGHT | N5H9V24*K*AAA* | EVD5X38M17A* | *80CTL0701716B* | Split System | 25200 | 19 | 8.5 | 1.92 | R-454B | 650
217944134 | DAY & NIGHT | Q5H9V24*K*AAA* | EVD5X38M17A* | *80CTL0701716B* | Split System | 25200 | 19 | 8.5 | 1.92 | R-454B | 650
217944453 | DAY & NIGHT | Q5H9V24*K*AAA* | EVD5X38M17A* | OMV112K14A | Split System | 25200 | 19 | 8.5 | 1.92 | R-454B | 650
217944386 | DAY & NIGHT | N5H9V24*K*AAA* | EVD5X38M17A* | *96VTN0601716B* | Split System | 25200 | 19 | 8.5 | 1.92 | R-454B | 650
217944324 | DAY & NIGHT | N5H9V24*K*AAA* | EVD5X38M17A* | *97CTN0801716A* | Split System | 25200 | 19 | 8.5 | 1.92 | R-454B | 650
217941884 | HEIL | N5H9V24*K*AAA* | EVD5X36M21A* | *80CSU0401712B* | Split System | 24200 | 19 | 8.5 | 1.88 | R-454B | 650
217941891 | HEIL | Q5H9V24*K*AAA* | EVD5X36M21A* | *80CSU0401712B* | Split System | 24200 | 19 | 8.5 | 1.88 | R-454B | 650
217942454 | HEIL | Q5H9V24*K*AAA* | EVD5X36M21A* | *95MSU1002122A* | Split System | 24400 | 19 | 8.5 | 1.88 | R-454B | 650
217941921 | HEIL | Q5H9V24*K*AAA* | EVD5X36M21A* | *80CSU0802120B* | Split System | 24400 | 19 | 8.5 | 1.88 | R-454B | 650
217941989 | HEIL | N5H9V24*K*AAA* | EVD5X36M21A* | *80MSU0401712A* | Split System | 24400 | 19 | 8.5 | 1.88 | R-454B | 650
217941996 | HEIL | Q5H9V24*K*AAA* | EVD5X36M21A* | *80MSU0401712A* | Split System | 24400 | 19 | 8.5 | 1.88 | R-454B | 650
217942447 | HEIL | N5H9V24*K*AAA* | EVD5X36M21A* | *95MSU1002122A* | Split System | 24400 | 19 | 8.5 | 1.88 | R-454B | 650
217941914 | HEIL | N5H9V24*K*AAA* | EVD5X36M21A* | *80CSU0802120B* | Split System | 24400 | 19 | 8.5 | 1.88 | R-454B | 650
217942593 | HEIL | N5H9V24*K*AAA* | EVD5X36M21A* | *97CTN1002122A* | Split System | 24400 | 19 | 8.5 | 1.88 | R-454B | 650
217942184 | HEIL | Q5H9V24*K*AAA* | EVD5X36M21A* | *80VTL1102122B* | Split System | 24400 | 19 | 8.5 | 1.88 | R-454B | 650
217942108 | HEIL | Q5H9V24*K*AAA* | EVD5X36M21A* | *80CTL0901716B* | Split System | 24400 | 19 | 8.5 | 1.88 | R-454B | 650
217942514 | HEIL | Q5H9V24*K*AAA* | EVD5X36M21A* | *96CTN1002122B* | Split System | 24400 | 19 | 8.5 | 1.88 | R-454B | 650
217942123 | HEIL | Q5H9V24*K*AAA* | EVD5X36M21A* | *80CTL0902120B* | Split System | 24400 | 19 | 8.5 | 1.88 | R-454B | 650
217942019 | HEIL | N5H9V24*K*AAA* | EVD5X36M21A* | *80MSU0802120A* | Split System | 24400 | 19 | 8.5 | 1.88 | R-454B | 650
217942026 | HEIL | Q5H9V24*K*AAA* | EVD5X36M21A* | *80MSU0802120A* | Split System | 24400 | 19 | 8.5 | 1.88 | R-454B | 650
217942101 | HEIL | N5H9V24*K*AAA* | EVD5X36M21A* | *80CTL0901716B* | Split System | 24400 | 19 | 8.5 | 1.88 | R-454B | 650
217942229 | HEIL | Q5H9V24*K*AAA* | EVD5X36M21A* | *95CSU1002122B* | Split System | 24400 | 19 | 8.5 | 1.88 | R-454B | 650
217942304 | HEIL | Q5H9V24*K*AAA* | EVD5X36M21A* | *97CMN1002122B* | Split System | 24400 | 19 | 8.5 | 1.88 | R-454B | 650
217942177 | HEIL | N5H9V24*K*AAA* | EVD5X36M21A* | *80VTL1102122B* | Split System | 24400 | 19 | 8.5 | 1.88 | R-454B | 650
217942282 | HEIL | N5H9V24*K*AAA* | EVD5X36M21A* | *97CMN0802120B* | Split System | 24400 | 19 | 8.5 | 1.88 | R-454B | 650
217942439 | HEIL | Q5H9V24*K*AAA* | EVD5X36M21A* | *95MSU1002120A* | Split System | 24400 | 19 | 8.5 | 1.88 | R-454B | 650
217942608 | HEIL | Q5H9V24*K*AAA* | EVD5X36M21A* | *97CTN1002122A* | Split System | 24400 | 19 | 8.5 | 1.88 | R-454B | 650
217942507 | HEIL | N5H9V24*K*AAA* | EVD5X36M21A* | *96CTN1002122B* | Split System | 24400 | 19 | 8.5 | 1.88 | R-454B | 650
217941906 | HEIL | Q5H9V24*K*AAA* | EVD5X36M21A* | *80CSU0601716B* | Split System | 24400 | 19 | 8.5 | 1.88 | R-454B | 650
217942222 | HEIL | N5H9V24*K*AAA* | EVD5X36M21A* | *95CSU1002122B* | Split System | 24400 | 19 | 8.5 | 1.88 | R-454B | 650
217941899 | HEIL | N5H9V24*K*AAA* | EVD5X36M21A* | *80CSU0601716B* | Split System | 24400 | 19 | 8.5 | 1.88 | R-454B | 650
217942116 | HEIL | N5H9V24*K*AAA* | EVD5X36M21A* | *80CTL0902120B* | Split System | 24400 | 19 | 8.5 | 1.88 | R-454B | 650
217942432 | HEIL | N5H9V24*K*AAA* | EVD5X36M21A* | *95MSU1002120A* | Split System | 24400 | 19 | 8.5 | 1.88 | R-454B | 650
217942297 | HEIL | N5H9V24*K*AAA* | EVD5X36M21A* | *97CMN1002122B* | Split System | 24400 | 19 | 8.5 | 1.88 | R-454B | 650
217942289 | HEIL | Q5H9V24*K*AAA* | EVD5X36M21A* | *97CMN0802120B* | Split System | 24400 | 19 | 8.5 | 1.88 | R-454B | 650
217942364 | HEIL | Q5H9V24*K*AAA* | EVD5X36M21A* | *96VSN0802120B* | Split System | 24400 | 19 | 8.5 | 1.88 | R-454B | 650
217942757 | HEIL | Q5H9V24*K*AAA* | EVD5X36M21A* | *97VTN0802120A* | Split System | 24400 | 19 | 8.5 | 1.88 | R-454B | 650
217942750 | HEIL | N5H9V24*K*AAA* | EVD5X36M21A* | *97VTN0802120A* | Split System | 24400 | 19 | 8.5 | 1.88 | R-454B | 650
217942357 | HEIL | N5H9V24*K*AAA* | EVD5X36M21A* | *96VSN0802120B* | Split System | 24400 | 19 | 8.5 | 1.88 | R-454B | 650
217942674 | HEIL | N5H9V24*K*AAA* | EVD5X36M21A* | *96VTN0802120B* | Split System | 24400 | 19 | 8.5 | 1.88 | R-454B | 650
217942681 | HEIL | Q5H9V24*K*AAA* | EVD5X36M21A* | *96VTN0802120B* | Split System | 24400 | 19 | 8.5 | 1.88 | R-454B | 650
217942772 | HEIL | Q5H9V24*K*AAA* | EVD5X36M21A* | *97VTN1002120A* | Split System | 24600 | 19 | 8.5 | 1.88 | R-454B | 650
217943065 | HEIL | N5H9V24*K*AAA* | EVD5X37M21A* | *80CTL0901716B* | Split System | 24600 | 19 | 8.5 | 1.88 | R-454B | 650
217943306 | HEIL | N5H9V24*K*AAA* | EVD5X37M21A* | *96VSN0801716B* | Split System | 24600 | 19 | 8.5 | 1.88 | R-454B | 650
217942138 | HEIL | Q5H9V24*K*AAA* | EVD5X36M21A* | *80CTL1102120B* | Split System | 24600 | 19 | 8.5 | 1.88 | R-454B | 650
217942697 | HEIL | Q5H9V24*K*AAA* | EVD5X36M21A* | *96VTN1002120B* | Split System | 24600 | 19 | 8.5 | 1.88 | R-454B | 650
217943072 | HEIL | Q5H9V24*K*AAA* | EVD5X37M21A* | *80CTL0901716B* | Split System | 24600 | 19 | 8.5 | 1.88 | R-454B | 650
217942765 | HEIL | N5H9V24*K*AAA* | EVD5X36M21A* | *97VTN1002120A* | Split System | 24600 | 19 | 8.5 | 1.88 | R-454B | 650
217942915 | HEIL | N5H9V24*K*AAA* | EVD5X37M21A* | *80VSL0701716B* | Split System | 24600 | 19 | 8.5 | 1.88 | R-454B | 650
217943313 | HEIL | Q5H9V24*K*AAA* | EVD5X37M21A* | *96VSN0801716B* | Split System | 24600 | 19 | 8.5 | 1.88 | R-454B | 650
217943905 | HEIL | Q5H9V24*K*AAA* | EVD5X37M21A* | *97VTN0801716A* | Split System | 24600 | 19 | 8.5 | 1.88 | R-454B | 650
217943546 | HEIL | N5H9V24*K*AAA* | EVD5X37M21A* | *96CTN0801714B* | Split System | 24600 | 19 | 8.5 | 1.88 | R-454B | 650
217943042 | HEIL | Q5H9V24*K*AAA* | EVD5X37M21A* | *80CTL0701716B* | Split System | 24600 | 19 | 8.5 | 1.88 | R-454B | 650
217942690 | HEIL | N5H9V24*K*AAA* | EVD5X36M21A* | *96VTN1002120B* | Split System | 24600 | 19 | 8.5 | 1.88 | R-454B | 650
217943171 | HEIL | N5H9V24*K*AAA* | EVD5X37M21A* | *95CSU0802120B* | Split System | 24600 | 19 | 8.5 | 1.88 | R-454B | 650
217943810 | HEIL | N5H9V24*K*AAA* | EVD5X37M21A* | *96VTN0801716B* | Split System | 24600 | 19 | 8.5 | 1.88 | R-454B | 650
217943896 | HEIL | N5H9V24*K*AAA* | EVD5X37M21A* | *97VTN0801716A* | Split System | 24600 | 19 | 8.5 | 1.88 | R-454B | 650
217943562 | HEIL | Q5H9V24*K*AAA* | EVD5X37M21A* | *96CTN0801714B* | Split System | 24600 | 19 | 8.5 | 1.88 | R-454B | 650
217943178 | HEIL | Q5H9V24*K*AAA* | EVD5X37M21A* | *95CSU0802120B* | Split System | 24600 | 19 | 8.5 | 1.88 | R-454B | 650
217942131 | HEIL | N5H9V24*K*AAA* | EVD5X36M21A* | *80CTL1102120B* | Split System | 24600 | 19 | 8.5 | 1.88 | R-454B | 650
217943035 | HEIL | N5H9V24*K*AAA* | EVD5X37M21A* | *80CTL0701716B* | Split System | 24600 | 19 | 8.5 | 1.88 | R-454B | 650
217942922 | HEIL | Q5H9V24*K*AAA* | EVD5X37M21A* | *80VSL0701716B* | Split System | 24600 | 19 | 8.5 | 1.88 | R-454B | 650
217943817 | HEIL | Q5H9V24*K*AAA* | EVD5X37M21A* | *96VTN0801716B* | Split System | 24600 | 19 | 8.5 | 1.88 | R-454B | 650
217942499 | HEIL | Q5H9V24*K*AAA* | EVD5X36M21A* | *96CTN0802120B* | Split System | 24200 | 19 | 8.5 | 1.9 | R-454B | 650
217942577 | HEIL | Q5H9V24*K*AAA* | EVD5X36M21A* | *97CTN0802120A* | Split System | 24200 | 19 | 8.5 | 1.9 | R-454B | 650
217942492 | HEIL | N5H9V24*K*AAA* | EVD5X36M21A* | *96CTN0802120B* | Split System | 24200 | 19 | 8.5 | 1.9 | R-454B | 650
217942562 | HEIL | N5H9V24*K*AAA* | EVD5X36M21A* | *97CTN0802120A* | Split System | 24200 | 19 | 8.5 | 1.9 | R-454B | 650
217942069 | HEIL | N5H9V24*K*AAA* | EVD5X36M21A* | *80CTL0701716B* | Split System | 24200 | 19 | 8.5 | 1.9 | R-454B | 650
217942078 | HEIL | Q5H9V24*K*AAA* | EVD5X36M21A* | *80CTL0701716B* | Split System | 24200 | 19 | 8.5 | 1.9 | R-454B | 650
217942086 | HEIL | N5H9V24*K*AAA* | EVD5X36M21A* | *80CTL0702120B* | Split System | 24400 | 19 | 8.5 | 1.9 | R-454B | 650
217941959 | HEIL | N5H9V24*K*AAA* | EVD5X36M21A* | *80VSL0901716B* | Split System | 24400 | 19 | 8.5 | 1.9 | R-454B | 650
217941966 | HEIL | Q5H9V24*K*AAA* | EVD5X36M21A* | *80VSL0901716B* | Split System | 24400 | 19 | 8.5 | 1.9 | R-454B | 650
217941951 | HEIL | Q5H9V24*K*AAA* | EVD5X36M21A* | *80VSL0701716B* | Split System | 24400 | 19 | 8.5 | 1.9 | R-454B | 650
217941944 | HEIL | N5H9V24*K*AAA* | EVD5X36M21A* | *80VSL0701716B* | Split System | 24400 | 19 | 8.5 | 1.9 | R-454B | 650
217937839 | HEIL | N5H9V24*K*AAA* | EVM5X32M17A* | *96VSN0601412B* | Split System | 24400 | 19 | 8.5 | 1.9 | R-454B | 650
217942153 | HEIL | Q5H9V24*K*AAA* | EVD5X36M21A* | *80VTL0701716B* | Split System | 24400 | 19 | 8.5 | 1.9 | R-454B | 650
217938020 | HEIL | N5H9V24*K*AAA* | EVM5X32M17A* | *96VTN0601412B* | Split System | 24400 | 19 | 8.5 | 1.9 | R-454B | 650
217942146 | HEIL | N5H9V24*K*AAA* | EVD5X36M21A* | *80VTL0701716B* | Split System | 24400 | 19 | 8.5 | 1.9 | R-454B | 650
217942484 | HEIL | Q5H9V24*K*AAA* | EVD5X36M21A* | *96CTN0801714B* | Split System | 24400 | 19 | 8.5 | 1.9 | R-454B | 650
217942477 | HEIL | N5H9V24*K*AAA* | EVD5X36M21A* | *96CTN0801714B* | Split System | 24400 | 19 | 8.5 | 1.9 | R-454B | 650
217942011 | HEIL | Q5H9V24*K*AAA* | EVD5X36M21A* | *80MSU0601716A* | Split System | 24600 | 19 | 8.5 | 1.9 | R-454B | 650
217942004 | HEIL | N5H9V24*K*AAA* | EVD5X36M21A* | *80MSU0601716A* | Split System | 24600 | 19 | 8.5 | 1.9 | R-454B | 650
217942885 | HEIL | N5H9V24*K*AAA* | EVD5X37M21A* | *80CSU0802120B* | Split System | 24600 | 19 | 8.5 | 1.9 | R-454B | 650
217943481 | HEIL | N5H9V24*K*AAA* | EVD5X37M21A* | *95MSU1002122A* | Split System | 24600 | 19 | 8.5 | 1.9 | R-454B | 650
217942997 | HEIL | Q5H9V24*K*AAA* | EVD5X37M21A* | *80MSU0802120A* | Split System | 24600 | 19 | 8.5 | 1.9 | R-454B | 650
217943496 | HEIL | Q5H9V24*K*AAA* | EVD5X37M21A* | *95MSU1002122A* | Split System | 24600 | 19 | 8.5 | 1.9 | R-454B | 650
217942855 | HEIL | N5H9V24*K*AAA* | EVD5X37M21A* | *80CSU0401712B* | Split System | 24600 | 19 | 8.5 | 1.9 | R-454B | 650
217942862 | HEIL | Q5H9V24*K*AAA* | EVD5X37M21A* | *80CSU0401712B* | Split System | 24600 | 19 | 8.5 | 1.9 | R-454B | 650
217942990 | HEIL | N5H9V24*K*AAA* | EVD5X37M21A* | *80MSU0802120A* | Split System | 24600 | 19 | 8.5 | 1.9 | R-454B | 650
217942892 | HEIL | Q5H9V24*K*AAA* | EVD5X37M21A* | *80CSU0802120B* | Split System | 24600 | 19 | 8.5 | 1.9 | R-454B | 650
217943625 | HEIL | Q5H9V24*K*AAA* | EVD5X37M21A* | *96CTN1002122B* | Split System | 24600 | 19 | 8.5 | 1.9 | R-454B | 650
217943450 | HEIL | N5H9V24*K*AAA* | EVD5X37M21A* | *95MSU1002120A* | Split System | 24600 | 19 | 8.5 | 1.9 | R-454B | 650
217943464 | HEIL | Q5H9V24*K*AAA* | EVD5X37M21A* | *95MSU1002120A* | Split System | 24600 | 19 | 8.5 | 1.9 | R-454B | 650
217943268 | HEIL | Q5H9V24*K*AAA* | EVD5X37M21A* | *97CMN1002122B* | Split System | 24600 | 19 | 8.5 | 1.9 | R-454B | 650
217943751 | HEIL | Q5H9V24*K*AAA* | EVD5X37M21A* | *97CTN1002122A* | Split System | 24600 | 19 | 8.5 | 1.9 | R-454B | 650
217943261 | HEIL | N5H9V24*K*AAA* | EVD5X37M21A* | *97CMN1002122B* | Split System | 24600 | 19 | 8.5 | 1.9 | R-454B | 650
217943737 | HEIL | N5H9V24*K*AAA* | EVD5X37M21A* | *97CTN1002122A* | Split System | 24600 | 19 | 8.5 | 1.9 | R-454B | 650
217943611 | HEIL | N5H9V24*K*AAA* | EVD5X37M21A* | *96CTN1002122B* | Split System | 24600 | 19 | 8.5 | 1.9 | R-454B | 650
217941974 | HEIL | N5H9V24*K*AAA* | EVD5X36M21A* | *80VSL0902120B* | Split System | 24600 | 19 | 8.5 | 1.9 | R-454B | 650
217943238 | HEIL | Q5H9V24*K*AAA* | EVD5X37M21A* | *97CMN0801714B* | Split System | 24600 | 19 | 8.5 | 1.9 | R-454B | 650
217943915 | HEIL | N5H9V24*K*AAA* | EVD5X37M21A* | *97VTN0802120A* | Split System | 24600 | 19 | 8.5 | 1.9 | R-454B | 650
217943186 | HEIL | N5H9V24*K*AAA* | EVD5X37M21A* | *95CSU1002122B* | Split System | 24600 | 19 | 8.5 | 1.9 | R-454B | 650
217942379 | HEIL | Q5H9V24*K*AAA* | EVD5X36M21A* | *96VSN1002120B* | Split System | 24600 | 19 | 8.5 | 1.9 | R-454B | 650
217943231 | HEIL | N5H9V24*K*AAA* | EVD5X37M21A* | *97CMN0801714B* | Split System | 24600 | 19 | 8.5 | 1.9 | R-454B | 650
217942712 | HEIL | Q5H9V24*K*AAA* | EVD5X36M21A* | *96VTN1002122B* | Split System | 24600 | 19 | 8.5 | 1.9 | R-454B | 650
217942787 | HEIL | Q5H9V24*K*AAA* | EVD5X36M21A* | *97VTN1002122A* | Split System | 24600 | 19 | 8.5 | 1.9 | R-454B | 650
217942930 | HEIL | N5H9V24*K*AAA* | EVD5X37M21A* | *80VSL0901716B* | Split System | 24600 | 19 | 8.5 | 1.9 | R-454B | 650
217943246 | HEIL | N5H9V24*K*AAA* | EVD5X37M21A* | *97CMN0802120B* | Split System | 24600 | 19 | 8.5 | 1.9 | R-454B | 650
217943253 | HEIL | Q5H9V24*K*AAA* | EVD5X37M21A* | *97CMN0802120B* | Split System | 24600 | 19 | 8.5 | 1.9 | R-454B | 650
217943148 | HEIL | Q5H9V24*K*AAA* | EVD5X37M21A* | *80VTL1102122B* | Split System | 24600 | 19 | 8.5 | 1.9 | R-454B | 650
217943321 | HEIL | N5H9V24*K*AAA* | EVD5X37M21A* | *96VSN0802120B* | Split System | 24600 | 19 | 8.5 | 1.9 | R-454B | 650
217942169 | HEIL | Q5H9V24*K*AAA* | EVD5X36M21A* | *80VTL0902120B* | Split System | 24600 | 19 | 8.5 | 1.9 | R-454B | 650
217943801 | HEIL | Q5H9V24*K*AAA* | EVD5X37M21A* | *96VTN0601716B* | Split System | 24600 | 19 | 8.5 | 1.9 | R-454B | 650
217943110 | HEIL | N5H9V24*K*AAA* | EVD5X37M21A* | *80VTL0701716B* | Split System | 24600 | 19 | 8.5 | 1.9 | R-454B | 650
217943688 | HEIL | Q5H9V24*K*AAA* | EVD5X37M21A* | *97CTN0801716A* | Split System | 24600 | 19 | 8.5 | 1.9 | R-454B | 650
217943141 | HEIL | N5H9V24*K*AAA* | EVD5X37M21A* | *80VTL1102122B* | Split System | 24600 | 19 | 8.5 | 1.9 | R-454B | 650
217943193 | HEIL | Q5H9V24*K*AAA* | EVD5X37M21A* | *95CSU1002122B* | Split System | 24600 | 19 | 8.5 | 1.9 | R-454B | 650
217943794 | HEIL | N5H9V24*K*AAA* | EVD5X37M21A* | *96VTN0601716B* | Split System | 24600 | 19 | 8.5 | 1.9 | R-454B | 650
217943825 | HEIL | N5H9V24*K*AAA* | EVD5X37M21A* | *96VTN0802120B* | Split System | 24600 | 19 | 8.5 | 1.9 | R-454B | 650
217942780 | HEIL | N5H9V24*K*AAA* | EVD5X36M21A* | *97VTN1002122A* | Split System | 24600 | 19 | 8.5 | 1.9 | R-454B | 650
217943223 | HEIL | Q5H9V24*K*AAA* | EVD5X37M21A* | *97CMN0602120B* | Split System | 24600 | 19 | 8.5 | 1.9 | R-454B | 650
217943923 | HEIL | Q5H9V24*K*AAA* | EVD5X37M21A* | *97VTN0802120A* | Split System | 24600 | 19 | 8.5 | 1.9 | R-454B | 650
217943080 | HEIL | N5H9V24*K*AAA* | EVD5X37M21A* | *80CTL0902120B* | Split System | 24600 | 19 | 8.5 | 1.9 | R-454B | 650
217943087 | HEIL | Q5H9V24*K*AAA* | EVD5X37M21A* | *80CTL0902120B* | Split System | 24600 | 19 | 8.5 | 1.9 | R-454B | 650
217943298 | HEIL | Q5H9V24*K*AAA* | EVD5X37M21A* | *96VSN0601716B* | Split System | 24600 | 19 | 8.5 | 1.9 | R-454B | 650
217943514 | HEIL | N5H9V24*K*AAA* | EVD5X37M21A* | *96CTN0601714B* | Split System | 24600 | 19 | 8.5 | 1.9 | R-454B | 650
217942162 | HEIL | N5H9V24*K*AAA* | EVD5X36M21A* | *80VTL0902120B* | Split System | 24600 | 19 | 8.5 | 1.9 | R-454B | 650
217942705 | HEIL | N5H9V24*K*AAA* | EVD5X36M21A* | *96VTN1002122B* | Split System | 24600 | 19 | 8.5 | 1.9 | R-454B | 650
217942937 | HEIL | Q5H9V24*K*AAA* | EVD5X37M21A* | *80VSL0901716B* | Split System | 24600 | 19 | 8.5 | 1.9 | R-454B | 650
217943832 | HEIL | Q5H9V24*K*AAA* | EVD5X37M21A* | *96VTN0802120B* | Split System | 24600 | 19 | 8.5 | 1.9 | R-454B | 650
217943885 | HEIL | Q5H9V24*K*AAA* | EVD5X37M21A* | *97VTN0601716A* | Split System | 24600 | 19 | 8.5 | 1.9 | R-454B | 650
217943291 | HEIL | N5H9V24*K*AAA* | EVD5X37M21A* | *96VSN0601716B* | Split System | 24600 | 19 | 8.5 | 1.9 | R-454B | 650
217943328 | HEIL | Q5H9V24*K*AAA* | EVD5X37M21A* | *96VSN0802120B* | Split System | 24600 | 19 | 8.5 | 1.9 | R-454B | 650
217942900 | HEIL | N5H9V24*K*AAA* | EVD5X37M21A* | *80CSU1002120B* | Split System | 24600 | 19 | 8.5 | 1.9 | R-454B | 650
217943117 | HEIL | Q5H9V24*K*AAA* | EVD5X37M21A* | *80VTL0701716B* | Split System | 24600 | 19 | 8.5 | 1.9 | R-454B | 650
217943216 | HEIL | N5H9V24*K*AAA* | EVD5X37M21A* | *97CMN0602120B* | Split System | 24600 | 19 | 8.5 | 1.9 | R-454B | 650
217938254 | HEIL | Q5H9V24*K*AAA* | EVM5X36M17A* | *80MSU0601716A* | Split System | 24600 | 19 | 8.5 | 1.9 | R-454B | 650
217941981 | HEIL | Q5H9V24*K*AAA* | EVD5X36M21A* | *80VSL0902120B* | Split System | 24600 | 19 | 8.5 | 1.9 | R-454B | 650
217942372 | HEIL | N5H9V24*K*AAA* | EVD5X36M21A* | *96VSN1002120B* | Split System | 24600 | 19 | 8.5 | 1.9 | R-454B | 650
217942907 | HEIL | Q5H9V24*K*AAA* | EVD5X37M21A* | *80CSU1002120B* | Split System | 24600 | 19 | 8.5 | 1.9 | R-454B | 650
217943675 | HEIL | N5H9V24*K*AAA* | EVD5X37M21A* | *97CTN0801716A* | Split System | 24600 | 19 | 8.5 | 1.9 | R-454B | 650
217943875 | HEIL | N5H9V24*K*AAA* | EVD5X37M21A* | *97VTN0601716A* | Split System | 24600 | 19 | 8.5 | 1.9 | R-454B | 650
217937974 | HEIL | N5H9V24*K*AAA* | EVM5X32M17A* | *97CTN0801716A* | Split System | 24600 | 19 | 8.5 | 1.9 | R-454B | 650
217943529 | HEIL | Q5H9V24*K*AAA* | EVD5X37M21A* | *96CTN0601714B* | Split System | 24600 | 19 | 8.5 | 1.9 | R-454B | 650
217937657 | HEIL | N5H9V24*K*AAA* | EVM5X32M17A* | *80MSU0601716A* | Split System | 24800 | 19 | 8.5 | 1.9 | R-454B | 650
217937755 | HEIL | Q5H9V24*K*AAA* | EVM5X32M17A* | *80VTL0701716B* | Split System | 24800 | 19 | 8.5 | 1.9 | R-454B | 650
217937748 | HEIL | N5H9V24*K*AAA* | EVM5X32M17A* | *80VTL0701716B* | Split System | 24800 | 19 | 8.5 | 1.9 | R-454B | 650
217942870 | HEIL | N5H9V24*K*AAA* | EVD5X37M21A* | *80CSU0601716B* | Split System | 24800 | 19 | 8.5 | 1.9 | R-454B | 650
217938082 | HEIL | N5H9V24*K*AAA* | EVM5X32M17A* | *97VTN0801716A* | Split System | 24800 | 19 | 8.5 | 1.9 | R-454B | 650
217938059 | HEIL | Q5H9V24*K*AAA* | EVM5X32M17A* | *96VTN0801716B* | Split System | 24800 | 19 | 8.5 | 1.9 | R-454B | 650
217943102 | HEIL | Q5H9V24*K*AAA* | EVD5X37M21A* | *80CTL1102120B* | Split System | 24800 | 19 | 8.5 | 1.9 | R-454B | 650
217943126 | HEIL | N5H9V24*K*AAA* | EVD5X37M21A* | *80VTL0902120B* | Split System | 24800 | 19 | 8.5 | 1.9 | R-454B | 650
217943095 | HEIL | N5H9V24*K*AAA* | EVD5X37M21A* | *80CTL1102120B* | Split System | 24800 | 19 | 8.5 | 1.9 | R-454B | 650
217942877 | HEIL | Q5H9V24*K*AAA* | EVD5X37M21A* | *80CSU0601716B* | Split System | 24800 | 19 | 8.5 | 1.9 | R-454B | 650
217942960 | HEIL | N5H9V24*K*AAA* | EVD5X37M21A* | *80MSU0401712A* | Split System | 24800 | 19 | 8.5 | 1.9 | R-454B | 650
217942945 | HEIL | N5H9V24*K*AAA* | EVD5X37M21A* | *80VSL0902120B* | Split System | 24800 | 19 | 8.5 | 1.9 | R-454B | 650
217943012 | HEIL | Q5H9V24*K*AAA* | EVD5X37M21A* | *80MSU1002120A* | Split System | 24800 | 19 | 8.5 | 1.9 | R-454B | 650
217943388 | HEIL | N5H9V24*K*AAA* | EVD5X37M21A* | *95MSU0601716A* | Split System | 24800 | 19 | 8.5 | 1.9 | R-454B | 650
217943856 | HEIL | N5H9V24*K*AAA* | EVD5X37M21A* | *96VTN1002122B* | Split System | 24800 | 19 | 8.5 | 1.9 | R-454B | 650
217943435 | HEIL | Q5H9V24*K*AAA* | EVD5X37M21A* | *95MSU0802120A* | Split System | 24800 | 19 | 8.5 | 1.9 | R-454B | 650
217943403 | HEIL | Q5H9V24*K*AAA* | EVD5X37M21A* | *95MSU0601716A* | Split System | 24800 | 19 | 8.5 | 1.9 | R-454B | 650
217943057 | HEIL | Q5H9V24*K*AAA* | EVD5X37M21A* | *80CTL0702120B* | Split System | 24800 | 19 | 8.5 | 1.9 | R-454B | 650
217943961 | HEIL | Q5H9V24*K*AAA* | EVD5X37M21A* | *97VTN1002122A* | Split System | 24800 | 19 | 8.5 | 1.9 | R-454B | 650
217943005 | HEIL | N5H9V24*K*AAA* | EVD5X37M21A* | *80MSU1002120A* | Split System | 24800 | 19 | 8.5 | 1.9 | R-454B | 650
217943952 | HEIL | N5H9V24*K*AAA* | EVD5X37M21A* | *97VTN1002122A* | Split System | 24800 | 19 | 8.5 | 1.9 | R-454B | 650
217943050 | HEIL | N5H9V24*K*AAA* | EVD5X37M21A* | *80CTL0702120B* | Split System | 24800 | 19 | 8.5 | 1.9 | R-454B | 650
217942967 | HEIL | Q5H9V24*K*AAA* | EVD5X37M21A* | *80MSU0401712A* | Split System | 24800 | 19 | 8.5 | 1.9 | R-454B | 650
217942982 | HEIL | Q5H9V24*K*AAA* | EVD5X37M21A* | *80MSU0601716A* | Split System | 24800 | 19 | 8.5 | 1.9 | R-454B | 650
217943133 | HEIL | Q5H9V24*K*AAA* | EVD5X37M21A* | *80VTL0902120B* | Split System | 24800 | 19 | 8.5 | 1.9 | R-454B | 650
217943420 | HEIL | N5H9V24*K*AAA* | EVD5X37M21A* | *95MSU0802120A* | Split System | 24800 | 19 | 8.5 | 1.9 | R-454B | 650
217942952 | HEIL | Q5H9V24*K*AAA* | EVD5X37M21A* | *80VSL0902120B* | Split System | 24800 | 19 | 8.5 | 1.9 | R-454B | 650
217942975 | HEIL | N5H9V24*K*AAA* | EVD5X37M21A* | *80MSU0601716A* | Split System | 24800 | 19 | 8.5 | 1.9 | R-454B | 650
217943863 | HEIL | Q5H9V24*K*AAA* | EVD5X37M21A* | *96VTN1002122B* | Split System | 24800 | 19 | 8.5 | 1.9 | R-454B | 650
217937906 | HEIL | Q5H9V24*K*AAA* | EVM5X32M17A* | *95MSU0601716A* | Split System | 24800 | 19 | 8.5 | 1.9 | R-454B | 650
217943593 | HEIL | Q5H9V24*K*AAA* | EVD5X37M21A* | *96CTN0802120B* | Split System | 24800 | 19 | 8.5 | 1.9 | R-454B | 650
217943841 | HEIL | N5H9V24*K*AAA* | EVD5X37M21A* | *96VTN1002120B* | Split System | 24800 | 19 | 8.5 | 1.9 | R-454B | 650
217943933 | HEIL | N5H9V24*K*AAA* | EVD5X37M21A* | *97VTN1002120A* | Split System | 24800 | 19 | 8.5 | 1.9 | R-454B | 650
217943720 | HEIL | Q5H9V24*K*AAA* | EVD5X37M21A* | *97CTN0802120A* | Split System | 24800 | 19 | 8.5 | 1.9 | R-454B | 650
217943343 | HEIL | Q5H9V24*K*AAA* | EVD5X37M21A* | *96VSN1002120B* | Split System | 24800 | 19 | 8.5 | 1.9 | R-454B | 650
217943578 | HEIL | N5H9V24*K*AAA* | EVD5X37M21A* | *96CTN0802120B* | Split System | 24800 | 19 | 8.5 | 1.9 | R-454B | 650
217943943 | HEIL | Q5H9V24*K*AAA* | EVD5X37M21A* | *97VTN1002120A* | Split System | 24800 | 19 | 8.5 | 1.9 | R-454B | 650
217943336 | HEIL | N5H9V24*K*AAA* | EVD5X37M21A* | *96VSN1002120B* | Split System | 24800 | 19 | 8.5 | 1.9 | R-454B | 650
217943704 | HEIL | N5H9V24*K*AAA* | EVD5X37M21A* | *97CTN0802120A* | Split System | 24800 | 19 | 8.5 | 1.9 | R-454B | 650
217943848 | HEIL | Q5H9V24*K*AAA* | EVD5X37M21A* | *96VTN1002120B* | Split System | 24800 | 19 | 8.5 | 1.9 | R-454B | 650
217937196 | HEIL | Q5H9V24*K*AAA* | EVM5X31M17A* | *97CMN0601714B* | Split System | 24800 | 19 | 8.5 | 1.9 | R-454B | 650
217937597 | HEIL | N5H9V24*K*AAA* | EVM5X32M17A* | *80VSL0701412B* | Split System | 25000 | 19 | 8.5 | 1.9 | R-454B | 650
217937649 | HEIL | Q5H9V24*K*AAA* | EVM5X32M17A* | *80MSU0401712A* | Split System | 25000 | 19 | 8.5 | 1.9 | R-454B | 650
217940996 | HEIL | Q5H9V24*K*AAA* | EVD5X31M17A* | *80MSU0401712A* | Split System | 25000 | 19 | 8.5 | 1.9 | R-454B | 650
217940981 | HEIL | Q5H9V24*K*AAA* | EVD5X31M17A* | *80VSL0901716B* | Split System | 25000 | 19 | 8.5 | 1.9 | R-454B | 650
217940974 | HEIL | N5H9V24*K*AAA* | EVD5X31M17A* | *80VSL0901716B* | Split System | 25000 | 19 | 8.5 | 1.9 | R-454B | 650
217941279 | HEIL | N5H9V24*K*AAA* | EVD5X31M17A* | *96VTN0601716B* | Split System | 25000 | 19 | 8.5 | 1.9 | R-454B | 650
217941186 | HEIL | N5H9V24*K*AAA* | EVD5X31M17A* | *96CTN0601714B* | Split System | 25000 | 19 | 8.5 | 1.9 | R-454B | 650
217941301 | HEIL | Q5H9V24*K*AAA* | EVD5X31M17A* | *97VTN0601716A* | Split System | 25000 | 19 | 8.5 | 1.9 | R-454B | 650
217941294 | HEIL | N5H9V24*K*AAA* | EVD5X31M17A* | *97VTN0601716A* | Split System | 25000 | 19 | 8.5 | 1.9 | R-454B | 650
217941224 | HEIL | Q5H9V24*K*AAA* | EVD5X31M17A* | *97CTN0801716A* | Split System | 25000 | 19 | 8.5 | 1.9 | R-454B | 650
217941217 | HEIL | N5H9V24*K*AAA* | EVD5X31M17A* | *97CTN0801716A* | Split System | 25000 | 19 | 8.5 | 1.9 | R-454B | 650
217941286 | HEIL | Q5H9V24*K*AAA* | EVD5X31M17A* | *96VTN0601716B* | Split System | 25000 | 19 | 8.5 | 1.9 | R-454B | 650
217940921 | HEIL | Q5H9V24*K*AAA* | EVD5X31M17A* | *80CSU0601716B* | Split System | 25200 | 19 | 8.5 | 1.9 | R-454B | 650
217944068 | HEIL | N5H9V24*K*AAA* | EVD5X38M17A* | *80VSL0701412B* | Split System | 25200 | 19 | 8.5 | 1.9 | R-454B | 650
217944075 | HEIL | Q5H9V24*K*AAA* | EVD5X38M17A* | *80VSL0701412B* | Split System | 25200 | 19 | 8.5 | 1.9 | R-454B | 650
217938134 | HEIL | Q5H9V24*K*AAA* | EVM5X32M17A* | OMV112K14A | Split System | 25200 | 19 | 8.5 | 1.9 | R-454B | 650
217944143 | HEIL | N5H9V24*K*AAA* | EVD5X38M17A* | *80CTL0901716B* | Split System | 25200 | 19 | 8.5 | 1.9 | R-454B | 650
217944181 | HEIL | Q5H9V24*K*AAA* | EVD5X38M17A* | *80VTL0701716B* | Split System | 25200 | 19 | 8.5 | 1.9 | R-454B | 650
217944150 | HEIL | Q5H9V24*K*AAA* | EVD5X38M17A* | *80CTL0901716B* | Split System | 25200 | 19 | 8.5 | 1.9 | R-454B | 650
217944083 | HEIL | N5H9V24*K*AAA* | EVD5X38M17A* | *80VSL0901716B* | Split System | 25200 | 19 | 8.5 | 1.9 | R-454B | 650
217944090 | HEIL | Q5H9V24*K*AAA* | EVD5X38M17A* | *80VSL0901716B* | Split System | 25200 | 19 | 8.5 | 1.9 | R-454B | 650
217944174 | HEIL | N5H9V24*K*AAA* | EVD5X38M17A* | *80VTL0701716B* | Split System | 25200 | 19 | 8.5 | 1.9 | R-454B | 650
217944190 | HEIL | N5H9V24*K*AAA* | EVD5X38M17A* | *97CMN0601714B* | Split System | 25200 | 19 | 8.5 | 1.9 | R-454B | 650
217944197 | HEIL | Q5H9V24*K*AAA* | EVD5X38M17A* | *97CMN0601714B* | Split System | 25200 | 19 | 8.5 | 1.9 | R-454B | 650
217944045 | HEIL | Q5H9V24*K*AAA* | EVD5X38M17A* | *80CSU0601716B* | Split System | 25400 | 19 | 8.5 | 1.9 | R-454B | 650
217944038 | HEIL | N5H9V24*K*AAA* | EVD5X38M17A* | *80CSU0601716B* | Split System | 25400 | 19 | 8.5 | 1.9 | R-454B | 650
217937499 | HEIL | Q5H9V24*K*AAA* | EVM5X31M17A* | *97VTN0801716A* | Split System | 24800 | 19 | 8.5 | 1.92 | R-454B | 650
217940944 | HEIL | N5H9V24*K*AAA* | EVD5X31M17A* | *80VSL0701412B* | Split System | 25000 | 19 | 8.5 | 1.92 | R-454B | 650
217940929 | HEIL | N5H9V24*K*AAA* | EVD5X31M17A* | *80VSL0451412B* | Split System | 25000 | 19 | 8.5 | 1.92 | R-454B | 650
217941056 | HEIL | Q5H9V24*K*AAA* | EVD5X31M17A* | *80VTL0451412B* | Split System | 25000 | 19 | 8.5 | 1.92 | R-454B | 650
217940936 | HEIL | Q5H9V24*K*AAA* | EVD5X31M17A* | *80VSL0451412B* | Split System | 25000 | 19 | 8.5 | 1.92 | R-454B | 650
217940951 | HEIL | Q5H9V24*K*AAA* | EVD5X31M17A* | *80VSL0701412B* | Split System | 25000 | 19 | 8.5 | 1.92 | R-454B | 650
217941049 | HEIL | N5H9V24*K*AAA* | EVD5X31M17A* | *80VTL0451412B* | Split System | 25000 | 19 | 8.5 | 1.92 | R-454B | 650
217941065 | HEIL | N5H9V24*K*AAA* | EVD5X31M17A* | *80VTL0701716B* | Split System | 25000 | 19 | 8.5 | 1.92 | R-454B | 650
217941072 | HEIL | Q5H9V24*K*AAA* | EVD5X31M17A* | *80VTL0701716B* | Split System | 25000 | 19 | 8.5 | 1.92 | R-454B | 650
217941011 | HEIL | Q5H9V24*K*AAA* | EVD5X31M17A* | *80CTL0701412B* | Split System | 25000 | 19 | 8.5 | 1.92 | R-454B | 650
217941019 | HEIL | N5H9V24*K*AAA* | EVD5X31M17A* | *80CTL0701716B* | Split System | 25000 | 19 | 8.5 | 1.92 | R-454B | 650
217941026 | HEIL | Q5H9V24*K*AAA* | EVD5X31M17A* | *80CTL0701716B* | Split System | 25000 | 19 | 8.5 | 1.92 | R-454B | 650
217941004 | HEIL | N5H9V24*K*AAA* | EVD5X31M17A* | *80CTL0701412B* | Split System | 25000 | 19 | 8.5 | 1.92 | R-454B | 650
217937097 | HEIL | N5H9V24*K*AAA* | EVM5X31M17A* | *80CTL0701412B* | Split System | 25000 | 19 | 8.5 | 1.92 | R-454B | 650
217944098 | HEIL | N5H9V24*K*AAA* | EVD5X38M17A* | *80MSU0401712A* | Split System | 25200 | 19 | 8.5 | 1.92 | R-454B | 650
217944105 | HEIL | Q5H9V24*K*AAA* | EVD5X38M17A* | *80MSU0401712A* | Split System | 25200 | 19 | 8.5 | 1.92 | R-454B | 650
217944158 | HEIL | N5H9V24*K*AAA* | EVD5X38M17A* | *80VTL0451412B* | Split System | 25200 | 19 | 8.5 | 1.92 | R-454B | 650
217944165 | HEIL | Q5H9V24*K*AAA* | EVD5X38M17A* | *80VTL0451412B* | Split System | 25200 | 19 | 8.5 | 1.92 | R-454B | 650
217944053 | HEIL | N5H9V24*K*AAA* | EVD5X38M17A* | *80VSL0451412B* | Split System | 25200 | 19 | 8.5 | 1.92 | R-454B | 650
217944060 | HEIL | Q5H9V24*K*AAA* | EVD5X38M17A* | *80VSL0451412B* | Split System | 25200 | 19 | 8.5 | 1.92 | R-454B | 650
217944128 | HEIL | N5H9V24*K*AAA* | EVD5X38M17A* | *80CTL0701716B* | Split System | 25200 | 19 | 8.5 | 1.92 | R-454B | 650
217944325 | HEIL | N5H9V24*K*AAA* | EVD5X38M17A* | *97CTN0801716A* | Split System | 25200 | 19 | 8.5 | 1.92 | R-454B | 650
217944113 | HEIL | N5H9V24*K*AAA* | EVD5X38M17A* | *80CTL0701412B* | Split System | 25200 | 19 | 8.5 | 1.92 | R-454B | 650
217944135 | HEIL | Q5H9V24*K*AAA* | EVD5X38M17A* | *80CTL0701716B* | Split System | 25200 | 19 | 8.5 | 1.92 | R-454B | 650
217944394 | HEIL | Q5H9V24*K*AAA* | EVD5X38M17A* | *96VTN0601716B* | Split System | 25200 | 19 | 8.5 | 1.92 | R-454B | 650
217944257 | HEIL | Q5H9V24*K*AAA* | EVD5X38M17A* | *96VSN0601716B* | Split System | 25200 | 19 | 8.5 | 1.92 | R-454B | 650
217944409 | HEIL | Q5H9V24*K*AAA* | EVD5X38M17A* | *97VTN0601716A* | Split System | 25200 | 19 | 8.5 | 1.92 | R-454B | 650
217944250 | HEIL | N5H9V24*K*AAA* | EVD5X38M17A* | *96VSN0601716B* | Split System | 25200 | 19 | 8.5 | 1.92 | R-454B | 650
217944402 | HEIL | N5H9V24*K*AAA* | EVD5X38M17A* | *97VTN0601716A* | Split System | 25200 | 19 | 8.5 | 1.92 | R-454B | 650
217944332 | HEIL | Q5H9V24*K*AAA* | EVD5X38M17A* | *97CTN0801716A* | Split System | 25200 | 19 | 8.5 | 1.92 | R-454B | 650
217944120 | HEIL | Q5H9V24*K*AAA* | EVD5X38M17A* | *80CTL0701412B* | Split System | 25200 | 19 | 8.5 | 1.92 | R-454B | 650
217944302 | HEIL | Q5H9V24*K*AAA* | EVD5X38M17A* | *96CTN0601714B* | Split System | 25200 | 19 | 8.5 | 1.92 | R-454B | 650
217944387 | HEIL | N5H9V24*K*AAA* | EVD5X38M17A* | *96VTN0601716B* | Split System | 25200 | 19 | 8.5 | 1.92 | R-454B | 650
217944454 | HEIL | Q5H9V24*K*AAA* | EVD5X38M17A* | OMV112K14A | Split System | 25200 | 19 | 8.5 | 1.92 | R-454B | 650
217944295 | HEIL | N5H9V24*K*AAA* | EVD5X38M17A* | *96CTN0601714B* | Split System | 25200 | 19 | 8.5 | 1.92 | R-454B | 650
217944447 | HEIL | N5H9V24*K*AAA* | EVD5X38M17A* | OMV112K14A | Split System | 25200 | 19 | 8.5 | 1.92 | R-454B | 650
217940966 | HEIL | Q5H9V24*K*AAA* | EVD5X31M17A* | *80VSL0701716B* | Split System | 25200 | 19 | 8.5 | 1.92 | R-454B | 650
217941892 | KEEPRITE | Q5H9V24*K*AAA* | EVD5X36M21A* | *80CSU0401712B* | Split System | 24200 | 19 | 8.5 | 1.88 | R-454B | 650
217941885 | KEEPRITE | N5H9V24*K*AAA* | EVD5X36M21A* | *80CSU0401712B* | Split System | 24200 | 19 | 8.5 | 1.88 | R-454B | 650
217941997 | KEEPRITE | Q5H9V24*K*AAA* | EVD5X36M21A* | *80MSU0401712A* | Split System | 24400 | 19 | 8.5 | 1.88 | R-454B | 650
217942455 | KEEPRITE | Q5H9V24*K*AAA* | EVD5X36M21A* | *95MSU1002122A* | Split System | 24400 | 19 | 8.5 | 1.88 | R-454B | 650
217941915 | KEEPRITE | N5H9V24*K*AAA* | EVD5X36M21A* | *80CSU0802120B* | Split System | 24400 | 19 | 8.5 | 1.88 | R-454B | 650
217942448 | KEEPRITE | N5H9V24*K*AAA* | EVD5X36M21A* | *95MSU1002122A* | Split System | 24400 | 19 | 8.5 | 1.88 | R-454B | 650
217941922 | KEEPRITE | Q5H9V24*K*AAA* | EVD5X36M21A* | *80CSU0802120B* | Split System | 24400 | 19 | 8.5 | 1.88 | R-454B | 650
217941990 | KEEPRITE | N5H9V24*K*AAA* | EVD5X36M21A* | *80MSU0401712A* | Split System | 24400 | 19 | 8.5 | 1.88 | R-454B | 650
217942109 | KEEPRITE | Q5H9V24*K*AAA* | EVD5X36M21A* | *80CTL0901716B* | Split System | 24400 | 19 | 8.5 | 1.88 | R-454B | 650
217942102 | KEEPRITE | N5H9V24*K*AAA* | EVD5X36M21A* | *80CTL0901716B* | Split System | 24400 | 19 | 8.5 | 1.88 | R-454B | 650
217942508 | KEEPRITE | N5H9V24*K*AAA* | EVD5X36M21A* | *96CTN1002122B* | Split System | 24400 | 19 | 8.5 | 1.88 | R-454B | 650
217942117 | KEEPRITE | N5H9V24*K*AAA* | EVD5X36M21A* | *80CTL0902120B* | Split System | 24400 | 19 | 8.5 | 1.88 | R-454B | 650
217942178 | KEEPRITE | N5H9V24*K*AAA* | EVD5X36M21A* | *80VTL1102122B* | Split System | 24400 | 19 | 8.5 | 1.88 | R-454B | 650
217942515 | KEEPRITE | Q5H9V24*K*AAA* | EVD5X36M21A* | *96CTN1002122B* | Split System | 24400 | 19 | 8.5 | 1.88 | R-454B | 650
217942298 | KEEPRITE | N5H9V24*K*AAA* | EVD5X36M21A* | *97CMN1002122B* | Split System | 24400 | 19 | 8.5 | 1.88 | R-454B | 650
217942230 | KEEPRITE | Q5H9V24*K*AAA* | EVD5X36M21A* | *95CSU1002122B* | Split System | 24400 | 19 | 8.5 | 1.88 | R-454B | 650
217941907 | KEEPRITE | Q5H9V24*K*AAA* | EVD5X36M21A* | *80CSU0601716B* | Split System | 24400 | 19 | 8.5 | 1.88 | R-454B | 650
217942290 | KEEPRITE | Q5H9V24*K*AAA* | EVD5X36M21A* | *97CMN0802120B* | Split System | 24400 | 19 | 8.5 | 1.88 | R-454B | 650
217942610 | KEEPRITE | Q5H9V24*K*AAA* | EVD5X36M21A* | *97CTN1002122A* | Split System | 24400 | 19 | 8.5 | 1.88 | R-454B | 650
217942185 | KEEPRITE | Q5H9V24*K*AAA* | EVD5X36M21A* | *80VTL1102122B* | Split System | 24400 | 19 | 8.5 | 1.88 | R-454B | 650
217942440 | KEEPRITE | Q5H9V24*K*AAA* | EVD5X36M21A* | *95MSU1002120A* | Split System | 24400 | 19 | 8.5 | 1.88 | R-454B | 650
217942433 | KEEPRITE | N5H9V24*K*AAA* | EVD5X36M21A* | *95MSU1002120A* | Split System | 24400 | 19 | 8.5 | 1.88 | R-454B | 650
217942283 | KEEPRITE | N5H9V24*K*AAA* | EVD5X36M21A* | *97CMN0802120B* | Split System | 24400 | 19 | 8.5 | 1.88 | R-454B | 650
217942124 | KEEPRITE | Q5H9V24*K*AAA* | EVD5X36M21A* | *80CTL0902120B* | Split System | 24400 | 19 | 8.5 | 1.88 | R-454B | 650
217942305 | KEEPRITE | Q5H9V24*K*AAA* | EVD5X36M21A* | *97CMN1002122B* | Split System | 24400 | 19 | 8.5 | 1.88 | R-454B | 650
217942223 | KEEPRITE | N5H9V24*K*AAA* | EVD5X36M21A* | *95CSU1002122B* | Split System | 24400 | 19 | 8.5 | 1.88 | R-454B | 650
217941900 | KEEPRITE | N5H9V24*K*AAA* | EVD5X36M21A* | *80CSU0601716B* | Split System | 24400 | 19 | 8.5 | 1.88 | R-454B | 650
217942020 | KEEPRITE | N5H9V24*K*AAA* | EVD5X36M21A* | *80MSU0802120A* | Split System | 24400 | 19 | 8.5 | 1.88 | R-454B | 650
217942595 | KEEPRITE | N5H9V24*K*AAA* | EVD5X36M21A* | *97CTN1002122A* | Split System | 24400 | 19 | 8.5 | 1.88 | R-454B | 650
217942675 | KEEPRITE | N5H9V24*K*AAA* | EVD5X36M21A* | *96VTN0802120B* | Split System | 24400 | 19 | 8.5 | 1.88 | R-454B | 650
217942358 | KEEPRITE | N5H9V24*K*AAA* | EVD5X36M21A* | *96VSN0802120B* | Split System | 24400 | 19 | 8.5 | 1.88 | R-454B | 650
217942751 | KEEPRITE | N5H9V24*K*AAA* | EVD5X36M21A* | *97VTN0802120A* | Split System | 24400 | 19 | 8.5 | 1.88 | R-454B | 650
217942682 | KEEPRITE | Q5H9V24*K*AAA* | EVD5X36M21A* | *96VTN0802120B* | Split System | 24400 | 19 | 8.5 | 1.88 | R-454B | 650
217942365 | KEEPRITE | Q5H9V24*K*AAA* | EVD5X36M21A* | *96VSN0802120B* | Split System | 24400 | 19 | 8.5 | 1.88 | R-454B | 650
217942758 | KEEPRITE | Q5H9V24*K*AAA* | EVD5X36M21A* | *97VTN0802120A* | Split System | 24400 | 19 | 8.5 | 1.88 | R-454B | 650
217943172 | KEEPRITE | N5H9V24*K*AAA* | EVD5X37M21A* | *95CSU0802120B* | Split System | 24600 | 19 | 8.5 | 1.88 | R-454B | 650
217942766 | KEEPRITE | N5H9V24*K*AAA* | EVD5X36M21A* | *97VTN1002120A* | Split System | 24600 | 19 | 8.5 | 1.88 | R-454B | 650
217943906 | KEEPRITE | Q5H9V24*K*AAA* | EVD5X37M21A* | *97VTN0801716A* | Split System | 24600 | 19 | 8.5 | 1.88 | R-454B | 650
217943043 | KEEPRITE | Q5H9V24*K*AAA* | EVD5X37M21A* | *80CTL0701716B* | Split System | 24600 | 19 | 8.5 | 1.88 | R-454B | 650
217943036 | KEEPRITE | N5H9V24*K*AAA* | EVD5X37M21A* | *80CTL0701716B* | Split System | 24600 | 19 | 8.5 | 1.88 | R-454B | 650
217943811 | KEEPRITE | N5H9V24*K*AAA* | EVD5X37M21A* | *96VTN0801716B* | Split System | 24600 | 19 | 8.5 | 1.88 | R-454B | 650
217943179 | KEEPRITE | Q5H9V24*K*AAA* | EVD5X37M21A* | *95CSU0802120B* | Split System | 24600 | 19 | 8.5 | 1.88 | R-454B | 650
217942923 | KEEPRITE | Q5H9V24*K*AAA* | EVD5X37M21A* | *80VSL0701716B* | Split System | 24600 | 19 | 8.5 | 1.88 | R-454B | 650
217942916 | KEEPRITE | N5H9V24*K*AAA* | EVD5X37M21A* | *80VSL0701716B* | Split System | 24600 | 19 | 8.5 | 1.88 | R-454B | 650
217943565 | KEEPRITE | Q5H9V24*K*AAA* | EVD5X37M21A* | *96CTN0801714B* | Split System | 24600 | 19 | 8.5 | 1.88 | R-454B | 650
217943314 | KEEPRITE | Q5H9V24*K*AAA* | EVD5X37M21A* | *96VSN0801716B* | Split System | 24600 | 19 | 8.5 | 1.88 | R-454B | 650
217942698 | KEEPRITE | Q5H9V24*K*AAA* | EVD5X36M21A* | *96VTN1002120B* | Split System | 24600 | 19 | 8.5 | 1.88 | R-454B | 650
217943897 | KEEPRITE | N5H9V24*K*AAA* | EVD5X37M21A* | *97VTN0801716A* | Split System | 24600 | 19 | 8.5 | 1.88 | R-454B | 650
217943066 | KEEPRITE | N5H9V24*K*AAA* | EVD5X37M21A* | *80CTL0901716B* | Split System | 24600 | 19 | 8.5 | 1.88 | R-454B | 650
217943818 | KEEPRITE | Q5H9V24*K*AAA* | EVD5X37M21A* | *96VTN0801716B* | Split System | 24600 | 19 | 8.5 | 1.88 | R-454B | 650
217943307 | KEEPRITE | N5H9V24*K*AAA* | EVD5X37M21A* | *96VSN0801716B* | Split System | 24600 | 19 | 8.5 | 1.88 | R-454B | 650
217943548 | KEEPRITE | N5H9V24*K*AAA* | EVD5X37M21A* | *96CTN0801714B* | Split System | 24600 | 19 | 8.5 | 1.88 | R-454B | 650
217943073 | KEEPRITE | Q5H9V24*K*AAA* | EVD5X37M21A* | *80CTL0901716B* | Split System | 24600 | 19 | 8.5 | 1.88 | R-454B | 650
217942139 | KEEPRITE | Q5H9V24*K*AAA* | EVD5X36M21A* | *80CTL1102120B* | Split System | 24600 | 19 | 8.5 | 1.88 | R-454B | 650
217942132 | KEEPRITE | N5H9V24*K*AAA* | EVD5X36M21A* | *80CTL1102120B* | Split System | 24600 | 19 | 8.5 | 1.88 | R-454B | 650
217942691 | KEEPRITE | N5H9V24*K*AAA* | EVD5X36M21A* | *96VTN1002120B* | Split System | 24600 | 19 | 8.5 | 1.88 | R-454B | 650
217942773 | KEEPRITE | Q5H9V24*K*AAA* | EVD5X36M21A* | *97VTN1002120A* | Split System | 24600 | 19 | 8.5 | 1.88 | R-454B | 650
217942579 | KEEPRITE | Q5H9V24*K*AAA* | EVD5X36M21A* | *97CTN0802120A* | Split System | 24200 | 19 | 8.5 | 1.9 | R-454B | 650
217942493 | KEEPRITE | N5H9V24*K*AAA* | EVD5X36M21A* | *96CTN0802120B* | Split System | 24200 | 19 | 8.5 | 1.9 | R-454B | 650
217942564 | KEEPRITE | N5H9V24*K*AAA* | EVD5X36M21A* | *97CTN0802120A* | Split System | 24200 | 19 | 8.5 | 1.9 | R-454B | 650
217942500 | KEEPRITE | Q5H9V24*K*AAA* | EVD5X36M21A* | *96CTN0802120B* | Split System | 24200 | 19 | 8.5 | 1.9 | R-454B | 650
217942071 | KEEPRITE | N5H9V24*K*AAA* | EVD5X36M21A* | *80CTL0701716B* | Split System | 24200 | 19 | 8.5 | 1.9 | R-454B | 650
217942079 | KEEPRITE | Q5H9V24*K*AAA* | EVD5X36M21A* | *80CTL0701716B* | Split System | 24200 | 19 | 8.5 | 1.9 | R-454B | 650
217942094 | KEEPRITE | Q5H9V24*K*AAA* | EVD5X36M21A* | *80CTL0702120B* | Split System | 24400 | 19 | 8.5 | 1.9 | R-454B | 650
217942087 | KEEPRITE | N5H9V24*K*AAA* | EVD5X36M21A* | *80CTL0702120B* | Split System | 24400 | 19 | 8.5 | 1.9 | R-454B | 650
217941952 | KEEPRITE | Q5H9V24*K*AAA* | EVD5X36M21A* | *80VSL0701716B* | Split System | 24400 | 19 | 8.5 | 1.9 | R-454B | 650
217941945 | KEEPRITE | N5H9V24*K*AAA* | EVD5X36M21A* | *80VSL0701716B* | Split System | 24400 | 19 | 8.5 | 1.9 | R-454B | 650
217941967 | KEEPRITE | Q5H9V24*K*AAA* | EVD5X36M21A* | *80VSL0901716B* | Split System | 24400 | 19 | 8.5 | 1.9 | R-454B | 650
217941960 | KEEPRITE | N5H9V24*K*AAA* | EVD5X36M21A* | *80VSL0901716B* | Split System | 24400 | 19 | 8.5 | 1.9 | R-454B | 650
217942154 | KEEPRITE | Q5H9V24*K*AAA* | EVD5X36M21A* | *80VTL0701716B* | Split System | 24400 | 19 | 8.5 | 1.9 | R-454B | 650
217942478 | KEEPRITE | N5H9V24*K*AAA* | EVD5X36M21A* | *96CTN0801714B* | Split System | 24400 | 19 | 8.5 | 1.9 | R-454B | 650
217942485 | KEEPRITE | Q5H9V24*K*AAA* | EVD5X36M21A* | *96CTN0801714B* | Split System | 24400 | 19 | 8.5 | 1.9 | R-454B | 650
217942147 | KEEPRITE | N5H9V24*K*AAA* | EVD5X36M21A* | *80VTL0701716B* | Split System | 24400 | 19 | 8.5 | 1.9 | R-454B | 650
217937847 | KEEPRITE | Q5H9V24*K*AAA* | EVM5X32M17A* | *96VSN0601412B* | Split System | 24400 | 19 | 8.5 | 1.9 | R-454B | 650
217942856 | KEEPRITE | N5H9V24*K*AAA* | EVD5X37M21A* | *80CSU0401712B* | Split System | 24600 | 19 | 8.5 | 1.9 | R-454B | 650
217942886 | KEEPRITE | N5H9V24*K*AAA* | EVD5X37M21A* | *80CSU0802120B* | Split System | 24600 | 19 | 8.5 | 1.9 | R-454B | 650
217942998 | KEEPRITE | Q5H9V24*K*AAA* | EVD5X37M21A* | *80MSU0802120A* | Split System | 24600 | 19 | 8.5 | 1.9 | R-454B | 650
217942012 | KEEPRITE | Q5H9V24*K*AAA* | EVD5X36M21A* | *80MSU0601716A* | Split System | 24600 | 19 | 8.5 | 1.9 | R-454B | 650
217942005 | KEEPRITE | N5H9V24*K*AAA* | EVD5X36M21A* | *80MSU0601716A* | Split System | 24600 | 19 | 8.5 | 1.9 | R-454B | 650
217942893 | KEEPRITE | Q5H9V24*K*AAA* | EVD5X37M21A* | *80CSU0802120B* | Split System | 24600 | 19 | 8.5 | 1.9 | R-454B | 650
217943498 | KEEPRITE | Q5H9V24*K*AAA* | EVD5X37M21A* | *95MSU1002122A* | Split System | 24600 | 19 | 8.5 | 1.9 | R-454B | 650
217942991 | KEEPRITE | N5H9V24*K*AAA* | EVD5X37M21A* | *80MSU0802120A* | Split System | 24600 | 19 | 8.5 | 1.9 | R-454B | 650
217943483 | KEEPRITE | N5H9V24*K*AAA* | EVD5X37M21A* | *95MSU1002122A* | Split System | 24600 | 19 | 8.5 | 1.9 | R-454B | 650
217937590 | KEEPRITE | Q5H9V24*K*AAA* | EVM5X32M17A* | *80VSL0451412B* | Split System | 24600 | 19 | 8.5 | 1.9 | R-454B | 650
217942863 | KEEPRITE | Q5H9V24*K*AAA* | EVD5X37M21A* | *80CSU0401712B* | Split System | 24600 | 19 | 8.5 | 1.9 | R-454B | 650
217943613 | KEEPRITE | N5H9V24*K*AAA* | EVD5X37M21A* | *96CTN1002122B* | Split System | 24600 | 19 | 8.5 | 1.9 | R-454B | 650
217943452 | KEEPRITE | N5H9V24*K*AAA* | EVD5X37M21A* | *95MSU1002120A* | Split System | 24600 | 19 | 8.5 | 1.9 | R-454B | 650
217943627 | KEEPRITE | Q5H9V24*K*AAA* | EVD5X37M21A* | *96CTN1002122B* | Split System | 24600 | 19 | 8.5 | 1.9 | R-454B | 650
217943269 | KEEPRITE | Q5H9V24*K*AAA* | EVD5X37M21A* | *97CMN1002122B* | Split System | 24600 | 19 | 8.5 | 1.9 | R-454B | 650
217943262 | KEEPRITE | N5H9V24*K*AAA* | EVD5X37M21A* | *97CMN1002122B* | Split System | 24600 | 19 | 8.5 | 1.9 | R-454B | 650
217943466 | KEEPRITE | Q5H9V24*K*AAA* | EVD5X37M21A* | *95MSU1002120A* | Split System | 24600 | 19 | 8.5 | 1.9 | R-454B | 650
217943753 | KEEPRITE | Q5H9V24*K*AAA* | EVD5X37M21A* | *97CTN1002122A* | Split System | 24600 | 19 | 8.5 | 1.9 | R-454B | 650
217943739 | KEEPRITE | N5H9V24*K*AAA* | EVD5X37M21A* | *97CTN1002122A* | Split System | 24600 | 19 | 8.5 | 1.9 | R-454B | 650
217937780 | KEEPRITE | N5H9V24*K*AAA* | EVM5X32M17A* | *97CMN0601714B* | Split System | 24600 | 19 | 8.5 | 1.9 | R-454B | 650
217942170 | KEEPRITE | Q5H9V24*K*AAA* | EVD5X36M21A* | *80VTL0902120B* | Split System | 24600 | 19 | 8.5 | 1.9 | R-454B | 650
217942713 | KEEPRITE | Q5H9V24*K*AAA* | EVD5X36M21A* | *96VTN1002122B* | Split System | 24600 | 19 | 8.5 | 1.9 | R-454B | 650
217942788 | KEEPRITE | Q5H9V24*K*AAA* | EVD5X36M21A* | *97VTN1002122A* | Split System | 24600 | 19 | 8.5 | 1.9 | R-454B | 650
217943247 | KEEPRITE | N5H9V24*K*AAA* | EVD5X37M21A* | *97CMN0802120B* | Split System | 24600 | 19 | 8.5 | 1.9 | R-454B | 650
217943322 | KEEPRITE | N5H9V24*K*AAA* | EVD5X37M21A* | *96VSN0802120B* | Split System | 24600 | 19 | 8.5 | 1.9 | R-454B | 650
217942938 | KEEPRITE | Q5H9V24*K*AAA* | EVD5X37M21A* | *80VSL0901716B* | Split System | 24600 | 19 | 8.5 | 1.9 | R-454B | 650
217943254 | KEEPRITE | Q5H9V24*K*AAA* | EVD5X37M21A* | *97CMN0802120B* | Split System | 24600 | 19 | 8.5 | 1.9 | R-454B | 650
217942373 | KEEPRITE | N5H9V24*K*AAA* | EVD5X36M21A* | *96VSN1002120B* | Split System | 24600 | 19 | 8.5 | 1.9 | R-454B | 650
217938248 | KEEPRITE | N5H9V24*K*AAA* | EVM5X36M17A* | *80MSU0601716A* | Split System | 24600 | 19 | 8.5 | 1.9 | R-454B | 650
217943924 | KEEPRITE | Q5H9V24*K*AAA* | EVD5X37M21A* | *97VTN0802120A* | Split System | 24600 | 19 | 8.5 | 1.9 | R-454B | 650
217943292 | KEEPRITE | N5H9V24*K*AAA* | EVD5X37M21A* | *96VSN0601716B* | Split System | 24600 | 19 | 8.5 | 1.9 | R-454B | 650
217943795 | KEEPRITE | N5H9V24*K*AAA* | EVD5X37M21A* | *96VTN0601716B* | Split System | 24600 | 19 | 8.5 | 1.9 | R-454B | 650
217943876 | KEEPRITE | N5H9V24*K*AAA* | EVD5X37M21A* | *97VTN0601716A* | Split System | 24600 | 19 | 8.5 | 1.9 | R-454B | 650
217943088 | KEEPRITE | Q5H9V24*K*AAA* | EVD5X37M21A* | *80CTL0902120B* | Split System | 24600 | 19 | 8.5 | 1.9 | R-454B | 650
217943531 | KEEPRITE | Q5H9V24*K*AAA* | EVD5X37M21A* | *96CTN0601714B* | Split System | 24600 | 19 | 8.5 | 1.9 | R-454B | 650
217941982 | KEEPRITE | Q5H9V24*K*AAA* | EVD5X36M21A* | *80VSL0902120B* | Split System | 24600 | 19 | 8.5 | 1.9 | R-454B | 650
217943111 | KEEPRITE | N5H9V24*K*AAA* | EVD5X37M21A* | *80VTL0701716B* | Split System | 24600 | 19 | 8.5 | 1.9 | R-454B | 650
217942901 | KEEPRITE | N5H9V24*K*AAA* | EVD5X37M21A* | *80CSU1002120B* | Split System | 24600 | 19 | 8.5 | 1.9 | R-454B | 650
217943299 | KEEPRITE | Q5H9V24*K*AAA* | EVD5X37M21A* | *96VSN0601716B* | Split System | 24600 | 19 | 8.5 | 1.9 | R-454B | 650
217943118 | KEEPRITE | Q5H9V24*K*AAA* | EVD5X37M21A* | *80VTL0701716B* | Split System | 24600 | 19 | 8.5 | 1.9 | R-454B | 650
217943833 | KEEPRITE | Q5H9V24*K*AAA* | EVD5X37M21A* | *96VTN0802120B* | Split System | 24600 | 19 | 8.5 | 1.9 | R-454B | 650
217943802 | KEEPRITE | Q5H9V24*K*AAA* | EVD5X37M21A* | *96VTN0601716B* | Split System | 24600 | 19 | 8.5 | 1.9 | R-454B | 650
217942781 | KEEPRITE | N5H9V24*K*AAA* | EVD5X36M21A* | *97VTN1002122A* | Split System | 24600 | 19 | 8.5 | 1.9 | R-454B | 650
217943826 | KEEPRITE | N5H9V24*K*AAA* | EVD5X37M21A* | *96VTN0802120B* | Split System | 24600 | 19 | 8.5 | 1.9 | R-454B | 650
217942706 | KEEPRITE | N5H9V24*K*AAA* | EVD5X36M21A* | *96VTN1002122B* | Split System | 24600 | 19 | 8.5 | 1.9 | R-454B | 650
217943142 | KEEPRITE | N5H9V24*K*AAA* | EVD5X37M21A* | *80VTL1102122B* | Split System | 24600 | 19 | 8.5 | 1.9 | R-454B | 650
217943194 | KEEPRITE | Q5H9V24*K*AAA* | EVD5X37M21A* | *95CSU1002122B* | Split System | 24600 | 19 | 8.5 | 1.9 | R-454B | 650
217943187 | KEEPRITE | N5H9V24*K*AAA* | EVD5X37M21A* | *95CSU1002122B* | Split System | 24600 | 19 | 8.5 | 1.9 | R-454B | 650
217943232 | KEEPRITE | N5H9V24*K*AAA* | EVD5X37M21A* | *97CMN0801714B* | Split System | 24600 | 19 | 8.5 | 1.9 | R-454B | 650
217943516 | KEEPRITE | N5H9V24*K*AAA* | EVD5X37M21A* | *96CTN0601714B* | Split System | 24600 | 19 | 8.5 | 1.9 | R-454B | 650
217943916 | KEEPRITE | N5H9V24*K*AAA* | EVD5X37M21A* | *97VTN0802120A* | Split System | 24600 | 19 | 8.5 | 1.9 | R-454B | 650
217943239 | KEEPRITE | Q5H9V24*K*AAA* | EVD5X37M21A* | *97CMN0801714B* | Split System | 24600 | 19 | 8.5 | 1.9 | R-454B | 650
217943886 | KEEPRITE | Q5H9V24*K*AAA* | EVD5X37M21A* | *97VTN0601716A* | Split System | 24600 | 19 | 8.5 | 1.9 | R-454B | 650
217943677 | KEEPRITE | N5H9V24*K*AAA* | EVD5X37M21A* | *97CTN0801716A* | Split System | 24600 | 19 | 8.5 | 1.9 | R-454B | 650
217943224 | KEEPRITE | Q5H9V24*K*AAA* | EVD5X37M21A* | *97CMN0602120B* | Split System | 24600 | 19 | 8.5 | 1.9 | R-454B | 650
217942163 | KEEPRITE | N5H9V24*K*AAA* | EVD5X36M21A* | *80VTL0902120B* | Split System | 24600 | 19 | 8.5 | 1.9 | R-454B | 650
217942380 | KEEPRITE | Q5H9V24*K*AAA* | EVD5X36M21A* | *96VSN1002120B* | Split System | 24600 | 19 | 8.5 | 1.9 | R-454B | 650
217943217 | KEEPRITE | N5H9V24*K*AAA* | EVD5X37M21A* | *97CMN0602120B* | Split System | 24600 | 19 | 8.5 | 1.9 | R-454B | 650
217943149 | KEEPRITE | Q5H9V24*K*AAA* | EVD5X37M21A* | *80VTL1102122B* | Split System | 24600 | 19 | 8.5 | 1.9 | R-454B | 650
217942908 | KEEPRITE | Q5H9V24*K*AAA* | EVD5X37M21A* | *80CSU1002120B* | Split System | 24600 | 19 | 8.5 | 1.9 | R-454B | 650
217941975 | KEEPRITE | N5H9V24*K*AAA* | EVD5X36M21A* | *80VSL0902120B* | Split System | 24600 | 19 | 8.5 | 1.9 | R-454B | 650
217942931 | KEEPRITE | N5H9V24*K*AAA* | EVD5X37M21A* | *80VSL0901716B* | Split System | 24600 | 19 | 8.5 | 1.9 | R-454B | 650
217943081 | KEEPRITE | N5H9V24*K*AAA* | EVD5X37M21A* | *80CTL0902120B* | Split System | 24600 | 19 | 8.5 | 1.9 | R-454B | 650
217943329 | KEEPRITE | Q5H9V24*K*AAA* | EVD5X37M21A* | *96VSN0802120B* | Split System | 24600 | 19 | 8.5 | 1.9 | R-454B | 650
217943690 | KEEPRITE | Q5H9V24*K*AAA* | EVD5X37M21A* | *97CTN0801716A* | Split System | 24600 | 19 | 8.5 | 1.9 | R-454B | 650
217937658 | KEEPRITE | N5H9V24*K*AAA* | EVM5X32M17A* | *80MSU0601716A* | Split System | 24800 | 19 | 8.5 | 1.9 | R-454B | 650
217937665 | KEEPRITE | Q5H9V24*K*AAA* | EVM5X32M17A* | *80MSU0601716A* | Split System | 24800 | 19 | 8.5 | 1.9 | R-454B | 650
217938068 | KEEPRITE | N5H9V24*K*AAA* | EVM5X32M17A* | *97VTN0601716A* | Split System | 24800 | 19 | 8.5 | 1.9 | R-454B | 650
217937673 | KEEPRITE | N5H9V24*K*AAA* | EVM5X32M17A* | *80CTL0451712B* | Split System | 24800 | 19 | 8.5 | 1.9 | R-454B | 650
217937907 | KEEPRITE | Q5H9V24*K*AAA* | EVM5X32M17A* | *95MSU0601716A* | Split System | 24800 | 19 | 8.5 | 1.9 | R-454B | 650
217942961 | KEEPRITE | N5H9V24*K*AAA* | EVD5X37M21A* | *80MSU0401712A* | Split System | 24800 | 19 | 8.5 | 1.9 | R-454B | 650
217943006 | KEEPRITE | N5H9V24*K*AAA* | EVD5X37M21A* | *80MSU1002120A* | Split System | 24800 | 19 | 8.5 | 1.9 | R-454B | 650
217937680 | KEEPRITE | Q5H9V24*K*AAA* | EVM5X32M17A* | *80CTL0451712B* | Split System | 24800 | 19 | 8.5 | 1.9 | R-454B | 650
217943051 | KEEPRITE | N5H9V24*K*AAA* | EVD5X37M21A* | *80CTL0702120B* | Split System | 24800 | 19 | 8.5 | 1.9 | R-454B | 650
217942983 | KEEPRITE | Q5H9V24*K*AAA* | EVD5X37M21A* | *80MSU0601716A* | Split System | 24800 | 19 | 8.5 | 1.9 | R-454B | 650
217943013 | KEEPRITE | Q5H9V24*K*AAA* | EVD5X37M21A* | *80MSU1002120A* | Split System | 24800 | 19 | 8.5 | 1.9 | R-454B | 650
217943058 | KEEPRITE | Q5H9V24*K*AAA* | EVD5X37M21A* | *80CTL0702120B* | Split System | 24800 | 19 | 8.5 | 1.9 | R-454B | 650
217943103 | KEEPRITE | Q5H9V24*K*AAA* | EVD5X37M21A* | *80CTL1102120B* | Split System | 24800 | 19 | 8.5 | 1.9 | R-454B | 650
217943390 | KEEPRITE | N5H9V24*K*AAA* | EVD5X37M21A* | *95MSU0601716A* | Split System | 24800 | 19 | 8.5 | 1.9 | R-454B | 650
217943422 | KEEPRITE | N5H9V24*K*AAA* | EVD5X37M21A* | *95MSU0802120A* | Split System | 24800 | 19 | 8.5 | 1.9 | R-454B | 650
217942953 | KEEPRITE | Q5H9V24*K*AAA* | EVD5X37M21A* | *80VSL0902120B* | Split System | 24800 | 19 | 8.5 | 1.9 | R-454B | 650
217943865 | KEEPRITE | Q5H9V24*K*AAA* | EVD5X37M21A* | *96VTN1002122B* | Split System | 24800 | 19 | 8.5 | 1.9 | R-454B | 650
217942968 | KEEPRITE | Q5H9V24*K*AAA* | EVD5X37M21A* | *80MSU0401712A* | Split System | 24800 | 19 | 8.5 | 1.9 | R-454B | 650
217943954 | KEEPRITE | N5H9V24*K*AAA* | EVD5X37M21A* | *97VTN1002122A* | Split System | 24800 | 19 | 8.5 | 1.9 | R-454B | 650
217942871 | KEEPRITE | N5H9V24*K*AAA* | EVD5X37M21A* | *80CSU0601716B* | Split System | 24800 | 19 | 8.5 | 1.9 | R-454B | 650
217943096 | KEEPRITE | N5H9V24*K*AAA* | EVD5X37M21A* | *80CTL1102120B* | Split System | 24800 | 19 | 8.5 | 1.9 | R-454B | 650
217942946 | KEEPRITE | N5H9V24*K*AAA* | EVD5X37M21A* | *80VSL0902120B* | Split System | 24800 | 19 | 8.5 | 1.9 | R-454B | 650
217943437 | KEEPRITE | Q5H9V24*K*AAA* | EVD5X37M21A* | *95MSU0802120A* | Split System | 24800 | 19 | 8.5 | 1.9 | R-454B | 650
217942878 | KEEPRITE | Q5H9V24*K*AAA* | EVD5X37M21A* | *80CSU0601716B* | Split System | 24800 | 19 | 8.5 | 1.9 | R-454B | 650
217943405 | KEEPRITE | Q5H9V24*K*AAA* | EVD5X37M21A* | *95MSU0601716A* | Split System | 24800 | 19 | 8.5 | 1.9 | R-454B | 650
217943857 | KEEPRITE | N5H9V24*K*AAA* | EVD5X37M21A* | *96VTN1002122B* | Split System | 24800 | 19 | 8.5 | 1.9 | R-454B | 650
217943127 | KEEPRITE | N5H9V24*K*AAA* | EVD5X37M21A* | *80VTL0902120B* | Split System | 24800 | 19 | 8.5 | 1.9 | R-454B | 650
217943962 | KEEPRITE | Q5H9V24*K*AAA* | EVD5X37M21A* | *97VTN1002122A* | Split System | 24800 | 19 | 8.5 | 1.9 | R-454B | 650
217938037 | KEEPRITE | N5H9V24*K*AAA* | EVM5X32M17A* | *96VTN0601716B* | Split System | 24800 | 19 | 8.5 | 1.9 | R-454B | 650
217943134 | KEEPRITE | Q5H9V24*K*AAA* | EVD5X37M21A* | *80VTL0902120B* | Split System | 24800 | 19 | 8.5 | 1.9 | R-454B | 650
217942976 | KEEPRITE | N5H9V24*K*AAA* | EVD5X37M21A* | *80MSU0601716A* | Split System | 24800 | 19 | 8.5 | 1.9 | R-454B | 650
217937756 | KEEPRITE | Q5H9V24*K*AAA* | EVM5X32M17A* | *80VTL0701716B* | Split System | 24800 | 19 | 8.5 | 1.9 | R-454B | 650
217938090 | KEEPRITE | Q5H9V24*K*AAA* | EVM5X32M17A* | *97VTN0801716A* | Split System | 24800 | 19 | 8.5 | 1.9 | R-454B | 650
217943849 | KEEPRITE | Q5H9V24*K*AAA* | EVD5X37M21A* | *96VTN1002120B* | Split System | 24800 | 19 | 8.5 | 1.9 | R-454B | 650
217943337 | KEEPRITE | N5H9V24*K*AAA* | EVD5X37M21A* | *96VSN1002120B* | Split System | 24800 | 19 | 8.5 | 1.9 | R-454B | 650
217943842 | KEEPRITE | N5H9V24*K*AAA* | EVD5X37M21A* | *96VTN1002120B* | Split System | 24800 | 19 | 8.5 | 1.9 | R-454B | 650
217943707 | KEEPRITE | N5H9V24*K*AAA* | EVD5X37M21A* | *97CTN0802120A* | Split System | 24800 | 19 | 8.5 | 1.9 | R-454B | 650
217943944 | KEEPRITE | Q5H9V24*K*AAA* | EVD5X37M21A* | *97VTN1002120A* | Split System | 24800 | 19 | 8.5 | 1.9 | R-454B | 650
217943580 | KEEPRITE | N5H9V24*K*AAA* | EVD5X37M21A* | *96CTN0802120B* | Split System | 24800 | 19 | 8.5 | 1.9 | R-454B | 650
217943344 | KEEPRITE | Q5H9V24*K*AAA* | EVD5X37M21A* | *96VSN1002120B* | Split System | 24800 | 19 | 8.5 | 1.9 | R-454B | 650
217943595 | KEEPRITE | Q5H9V24*K*AAA* | EVD5X37M21A* | *96CTN0802120B* | Split System | 24800 | 19 | 8.5 | 1.9 | R-454B | 650
217943721 | KEEPRITE | Q5H9V24*K*AAA* | EVD5X37M21A* | *97CTN0802120A* | Split System | 24800 | 19 | 8.5 | 1.9 | R-454B | 650
217943935 | KEEPRITE | N5H9V24*K*AAA* | EVD5X37M21A* | *97VTN1002120A* | Split System | 24800 | 19 | 8.5 | 1.9 | R-454B | 650
217937598 | KEEPRITE | N5H9V24*K*AAA* | EVM5X32M17A* | *80VSL0701412B* | Split System | 25000 | 19 | 8.5 | 1.9 | R-454B | 650
217940997 | KEEPRITE | Q5H9V24*K*AAA* | EVD5X31M17A* | *80MSU0401712A* | Split System | 25000 | 19 | 8.5 | 1.9 | R-454B | 650
217940990 | KEEPRITE | N5H9V24*K*AAA* | EVD5X31M17A* | *80MSU0401712A* | Split System | 25000 | 19 | 8.5 | 1.9 | R-454B | 650
217941035 | KEEPRITE | N5H9V24*K*AAA* | EVD5X31M17A* | *80CTL0901716B* | Split System | 25000 | 19 | 8.5 | 1.9 | R-454B | 650
217941042 | KEEPRITE | Q5H9V24*K*AAA* | EVD5X31M17A* | *80CTL0901716B* | Split System | 25000 | 19 | 8.5 | 1.9 | R-454B | 650
217941280 | KEEPRITE | N5H9V24*K*AAA* | EVD5X31M17A* | *96VTN0601716B* | Split System | 25000 | 19 | 8.5 | 1.9 | R-454B | 650
217941295 | KEEPRITE | N5H9V24*K*AAA* | EVD5X31M17A* | *97VTN0601716A* | Split System | 25000 | 19 | 8.5 | 1.9 | R-454B | 650
217941218 | KEEPRITE | N5H9V24*K*AAA* | EVD5X31M17A* | *97CTN0801716A* | Split System | 25000 | 19 | 8.5 | 1.9 | R-454B | 650
217941302 | KEEPRITE | Q5H9V24*K*AAA* | EVD5X31M17A* | *97VTN0601716A* | Split System | 25000 | 19 | 8.5 | 1.9 | R-454B | 650
217941194 | KEEPRITE | Q5H9V24*K*AAA* | EVD5X31M17A* | *96CTN0601714B* | Split System | 25000 | 19 | 8.5 | 1.9 | R-454B | 650
217941142 | KEEPRITE | N5H9V24*K*AAA* | EVD5X31M17A* | *96VSN0601716B* | Split System | 25000 | 19 | 8.5 | 1.9 | R-454B | 650
217941149 | KEEPRITE | Q5H9V24*K*AAA* | EVD5X31M17A* | *96VSN0601716B* | Split System | 25000 | 19 | 8.5 | 1.9 | R-454B | 650
217941287 | KEEPRITE | Q5H9V24*K*AAA* | EVD5X31M17A* | *96VTN0601716B* | Split System | 25000 | 19 | 8.5 | 1.9 | R-454B | 650
217941187 | KEEPRITE | N5H9V24*K*AAA* | EVD5X31M17A* | *96CTN0601714B* | Split System | 25000 | 19 | 8.5 | 1.9 | R-454B | 650
217937454 | KEEPRITE | Q5H9V24*K*AAA* | EVM5X31M17A* | *96VTN0601716B* | Split System | 25000 | 19 | 8.5 | 1.9 | R-454B | 650
217940922 | KEEPRITE | Q5H9V24*K*AAA* | EVD5X31M17A* | *80CSU0601716B* | Split System | 25200 | 19 | 8.5 | 1.9 | R-454B | 650
217940915 | KEEPRITE | N5H9V24*K*AAA* | EVD5X31M17A* | *80CSU0601716B* | Split System | 25200 | 19 | 8.5 | 1.9 | R-454B | 650
217944076 | KEEPRITE | Q5H9V24*K*AAA* | EVD5X38M17A* | *80VSL0701412B* | Split System | 25200 | 19 | 8.5 | 1.9 | R-454B | 650
217944069 | KEEPRITE | N5H9V24*K*AAA* | EVD5X38M17A* | *80VSL0701412B* | Split System | 25200 | 19 | 8.5 | 1.9 | R-454B | 650
217944151 | KEEPRITE | Q5H9V24*K*AAA* | EVD5X38M17A* | *80CTL0901716B* | Split System | 25200 | 19 | 8.5 | 1.9 | R-454B | 650
217944091 | KEEPRITE | Q5H9V24*K*AAA* | EVD5X38M17A* | *80VSL0901716B* | Split System | 25200 | 19 | 8.5 | 1.9 | R-454B | 650
217944175 | KEEPRITE | N5H9V24*K*AAA* | EVD5X38M17A* | *80VTL0701716B* | Split System | 25200 | 19 | 8.5 | 1.9 | R-454B | 650
217944144 | KEEPRITE | N5H9V24*K*AAA* | EVD5X38M17A* | *80CTL0901716B* | Split System | 25200 | 19 | 8.5 | 1.9 | R-454B | 650
217944084 | KEEPRITE | N5H9V24*K*AAA* | EVD5X38M17A* | *80VSL0901716B* | Split System | 25200 | 19 | 8.5 | 1.9 | R-454B | 650
217944182 | KEEPRITE | Q5H9V24*K*AAA* | EVD5X38M17A* | *80VTL0701716B* | Split System | 25200 | 19 | 8.5 | 1.9 | R-454B | 650
217944198 | KEEPRITE | Q5H9V24*K*AAA* | EVD5X38M17A* | *97CMN0601714B* | Split System | 25200 | 19 | 8.5 | 1.9 | R-454B | 650
217944191 | KEEPRITE | N5H9V24*K*AAA* | EVD5X38M17A* | *97CMN0601714B* | Split System | 25200 | 19 | 8.5 | 1.9 | R-454B | 650
217944046 | KEEPRITE | Q5H9V24*K*AAA* | EVD5X38M17A* | *80CSU0601716B* | Split System | 25400 | 19 | 8.5 | 1.9 | R-454B | 650
217944039 | KEEPRITE | N5H9V24*K*AAA* | EVD5X38M17A* | *80CSU0601716B* | Split System | 25400 | 19 | 8.5 | 1.9 | R-454B | 650
217937205 | KEEPRITE | N5H9V24*K*AAA* | EVM5X31M17A* | *97CMN0801714B* | Split System | 24800 | 19 | 8.5 | 1.92 | R-454B | 650
217940937 | KEEPRITE | Q5H9V24*K*AAA* | EVD5X31M17A* | *80VSL0451412B* | Split System | 25000 | 19 | 8.5 | 1.92 | R-454B | 650
217940945 | KEEPRITE | N5H9V24*K*AAA* | EVD5X31M17A* | *80VSL0701412B* | Split System | 25000 | 19 | 8.5 | 1.92 | R-454B | 650
217940930 | KEEPRITE | N5H9V24*K*AAA* | EVD5X31M17A* | *80VSL0451412B* | Split System | 25000 | 19 | 8.5 | 1.92 | R-454B | 650
217940952 | KEEPRITE | Q5H9V24*K*AAA* | EVD5X31M17A* | *80VSL0701412B* | Split System | 25000 | 19 | 8.5 | 1.92 | R-454B | 650
217941073 | KEEPRITE | Q5H9V24*K*AAA* | EVD5X31M17A* | *80VTL0701716B* | Split System | 25000 | 19 | 8.5 | 1.92 | R-454B | 650
217941020 | KEEPRITE | N5H9V24*K*AAA* | EVD5X31M17A* | *80CTL0701716B* | Split System | 25000 | 19 | 8.5 | 1.92 | R-454B | 650
217941012 | KEEPRITE | Q5H9V24*K*AAA* | EVD5X31M17A* | *80CTL0701412B* | Split System | 25000 | 19 | 8.5 | 1.92 | R-454B | 650
217941027 | KEEPRITE | Q5H9V24*K*AAA* | EVD5X31M17A* | *80CTL0701716B* | Split System | 25000 | 19 | 8.5 | 1.92 | R-454B | 650
217944106 | KEEPRITE | Q5H9V24*K*AAA* | EVD5X38M17A* | *80MSU0401712A* | Split System | 25200 | 19 | 8.5 | 1.92 | R-454B | 650
217944099 | KEEPRITE | N5H9V24*K*AAA* | EVD5X38M17A* | *80MSU0401712A* | Split System | 25200 | 19 | 8.5 | 1.92 | R-454B | 650
217944061 | KEEPRITE | Q5H9V24*K*AAA* | EVD5X38M17A* | *80VSL0451412B* | Split System | 25200 | 19 | 8.5 | 1.92 | R-454B | 650
217944166 | KEEPRITE | Q5H9V24*K*AAA* | EVD5X38M17A* | *80VTL0451412B* | Split System | 25200 | 19 | 8.5 | 1.92 | R-454B | 650
217944159 | KEEPRITE | N5H9V24*K*AAA* | EVD5X38M17A* | *80VTL0451412B* | Split System | 25200 | 19 | 8.5 | 1.92 | R-454B | 650
217944054 | KEEPRITE | N5H9V24*K*AAA* | EVD5X38M17A* | *80VSL0451412B* | Split System | 25200 | 19 | 8.5 | 1.92 | R-454B | 650
217940960 | KEEPRITE | N5H9V24*K*AAA* | EVD5X31M17A* | *80VSL0701716B* | Split System | 25200 | 19 | 8.5 | 1.92 | R-454B | 650
217944333 | KEEPRITE | Q5H9V24*K*AAA* | EVD5X38M17A* | *97CTN0801716A* | Split System | 25200 | 19 | 8.5 | 1.92 | R-454B | 650
217944129 | KEEPRITE | N5H9V24*K*AAA* | EVD5X38M17A* | *80CTL0701716B* | Split System | 25200 | 19 | 8.5 | 1.92 | R-454B | 650
217940967 | KEEPRITE | Q5H9V24*K*AAA* | EVD5X31M17A* | *80VSL0701716B* | Split System | 25200 | 19 | 8.5 | 1.92 | R-454B | 650
217944251 | KEEPRITE | N5H9V24*K*AAA* | EVD5X38M17A* | *96VSN0601716B* | Split System | 25200 | 19 | 8.5 | 1.92 | R-454B | 650
217944410 | KEEPRITE | Q5H9V24*K*AAA* | EVD5X38M17A* | *97VTN0601716A* | Split System | 25200 | 19 | 8.5 | 1.92 | R-454B | 650
217944326 | KEEPRITE | N5H9V24*K*AAA* | EVD5X38M17A* | *97CTN0801716A* | Split System | 25200 | 19 | 8.5 | 1.92 | R-454B | 650
217944296 | KEEPRITE | N5H9V24*K*AAA* | EVD5X38M17A* | *96CTN0601714B* | Split System | 25200 | 19 | 8.5 | 1.92 | R-454B | 650
217944455 | KEEPRITE | Q5H9V24*K*AAA* | EVD5X38M17A* | OMV112K14A | Split System | 25200 | 19 | 8.5 | 1.92 | R-454B | 650
217944403 | KEEPRITE | N5H9V24*K*AAA* | EVD5X38M17A* | *97VTN0601716A* | Split System | 25200 | 19 | 8.5 | 1.92 | R-454B | 650
217944303 | KEEPRITE | Q5H9V24*K*AAA* | EVD5X38M17A* | *96CTN0601714B* | Split System | 25200 | 19 | 8.5 | 1.92 | R-454B | 650
217944395 | KEEPRITE | Q5H9V24*K*AAA* | EVD5X38M17A* | *96VTN0601716B* | Split System | 25200 | 19 | 8.5 | 1.92 | R-454B | 650
217944388 | KEEPRITE | N5H9V24*K*AAA* | EVD5X38M17A* | *96VTN0601716B* | Split System | 25200 | 19 | 8.5 | 1.92 | R-454B | 650
217944121 | KEEPRITE | Q5H9V24*K*AAA* | EVD5X38M17A* | *80CTL0701412B* | Split System | 25200 | 19 | 8.5 | 1.92 | R-454B | 650
217944136 | KEEPRITE | Q5H9V24*K*AAA* | EVD5X38M17A* | *80CTL0701716B* | Split System | 25200 | 19 | 8.5 | 1.92 | R-454B | 650
217944114 | KEEPRITE | N5H9V24*K*AAA* | EVD5X38M17A* | *80CTL0701412B* | Split System | 25200 | 19 | 8.5 | 1.92 | R-454B | 650
217944448 | KEEPRITE | N5H9V24*K*AAA* | EVD5X38M17A* | OMV112K14A | Split System | 25200 | 19 | 8.5 | 1.92 | R-454B | 650
217944258 | KEEPRITE | Q5H9V24*K*AAA* | EVD5X38M17A* | *96VSN0601716B* | Split System | 25200 | 19 | 8.5 | 1.92 | R-454B | 650
217941886 | TEMPSTAR | N5H9V24*K*AAA* | EVD5X36M21A* | *80CSU0401712B* | Split System | 24200 | 19 | 8.5 | 1.88 | R-454B | 650
217941893 | TEMPSTAR | Q5H9V24*K*AAA* | EVD5X36M21A* | *80CSU0401712B* | Split System | 24200 | 19 | 8.5 | 1.88 | R-454B | 650
217941923 | TEMPSTAR | Q5H9V24*K*AAA* | EVD5X36M21A* | *80CSU0802120B* | Split System | 24400 | 19 | 8.5 | 1.88 | R-454B | 650
217942456 | TEMPSTAR | Q5H9V24*K*AAA* | EVD5X36M21A* | *95MSU1002122A* | Split System | 24400 | 19 | 8.5 | 1.88 | R-454B | 650
217941991 | TEMPSTAR | N5H9V24*K*AAA* | EVD5X36M21A* | *80MSU0401712A* | Split System | 24400 | 19 | 8.5 | 1.88 | R-454B | 650
217942449 | TEMPSTAR | N5H9V24*K*AAA* | EVD5X36M21A* | *95MSU1002122A* | Split System | 24400 | 19 | 8.5 | 1.88 | R-454B | 650
217941998 | TEMPSTAR | Q5H9V24*K*AAA* | EVD5X36M21A* | *80MSU0401712A* | Split System | 24400 | 19 | 8.5 | 1.88 | R-454B | 650
217941916 | TEMPSTAR | N5H9V24*K*AAA* | EVD5X36M21A* | *80CSU0802120B* | Split System | 24400 | 19 | 8.5 | 1.88 | R-454B | 650
217942118 | TEMPSTAR | N5H9V24*K*AAA* | EVD5X36M21A* | *80CTL0902120B* | Split System | 24400 | 19 | 8.5 | 1.88 | R-454B | 650
217942125 | TEMPSTAR | Q5H9V24*K*AAA* | EVD5X36M21A* | *80CTL0902120B* | Split System | 24400 | 19 | 8.5 | 1.88 | R-454B | 650
217942299 | TEMPSTAR | N5H9V24*K*AAA* | EVD5X36M21A* | *97CMN1002122B* | Split System | 24400 | 19 | 8.5 | 1.88 | R-454B | 650
217942224 | TEMPSTAR | N5H9V24*K*AAA* | EVD5X36M21A* | *95CSU1002122B* | Split System | 24400 | 19 | 8.5 | 1.88 | R-454B | 650
217942516 | TEMPSTAR | Q5H9V24*K*AAA* | EVD5X36M21A* | *96CTN1002122B* | Split System | 24400 | 19 | 8.5 | 1.88 | R-454B | 650
217942597 | TEMPSTAR | N5H9V24*K*AAA* | EVD5X36M21A* | *97CTN1002122A* | Split System | 24400 | 19 | 8.5 | 1.88 | R-454B | 650
217941908 | TEMPSTAR | Q5H9V24*K*AAA* | EVD5X36M21A* | *80CSU0601716B* | Split System | 24400 | 19 | 8.5 | 1.88 | R-454B | 650
217942103 | TEMPSTAR | N5H9V24*K*AAA* | EVD5X36M21A* | *80CTL0901716B* | Split System | 24400 | 19 | 8.5 | 1.88 | R-454B | 650
217942028 | TEMPSTAR | Q5H9V24*K*AAA* | EVD5X36M21A* | *80MSU0802120A* | Split System | 24400 | 19 | 8.5 | 1.88 | R-454B | 650
217942291 | TEMPSTAR | Q5H9V24*K*AAA* | EVD5X36M21A* | *97CMN0802120B* | Split System | 24400 | 19 | 8.5 | 1.88 | R-454B | 650
217942612 | TEMPSTAR | Q5H9V24*K*AAA* | EVD5X36M21A* | *97CTN1002122A* | Split System | 24400 | 19 | 8.5 | 1.88 | R-454B | 650
217942021 | TEMPSTAR | N5H9V24*K*AAA* | EVD5X36M21A* | *80MSU0802120A* | Split System | 24400 | 19 | 8.5 | 1.88 | R-454B | 650
217942441 | TEMPSTAR | Q5H9V24*K*AAA* | EVD5X36M21A* | *95MSU1002120A* | Split System | 24400 | 19 | 8.5 | 1.88 | R-454B | 650
217942110 | TEMPSTAR | Q5H9V24*K*AAA* | EVD5X36M21A* | *80CTL0901716B* | Split System | 24400 | 19 | 8.5 | 1.88 | R-454B | 650
217941901 | TEMPSTAR | N5H9V24*K*AAA* | EVD5X36M21A* | *80CSU0601716B* | Split System | 24400 | 19 | 8.5 | 1.88 | R-454B | 650
217942509 | TEMPSTAR | N5H9V24*K*AAA* | EVD5X36M21A* | *96CTN1002122B* | Split System | 24400 | 19 | 8.5 | 1.88 | R-454B | 650
217942434 | TEMPSTAR | N5H9V24*K*AAA* | EVD5X36M21A* | *95MSU1002120A* | Split System | 24400 | 19 | 8.5 | 1.88 | R-454B | 650
217942231 | TEMPSTAR | Q5H9V24*K*AAA* | EVD5X36M21A* | *95CSU1002122B* | Split System | 24400 | 19 | 8.5 | 1.88 | R-454B | 650
217942306 | TEMPSTAR | Q5H9V24*K*AAA* | EVD5X36M21A* | *97CMN1002122B* | Split System | 24400 | 19 | 8.5 | 1.88 | R-454B | 650
217942186 | TEMPSTAR | Q5H9V24*K*AAA* | EVD5X36M21A* | *80VTL1102122B* | Split System | 24400 | 19 | 8.5 | 1.88 | R-454B | 650
217942359 | TEMPSTAR | N5H9V24*K*AAA* | EVD5X36M21A* | *96VSN0802120B* | Split System | 24400 | 19 | 8.5 | 1.88 | R-454B | 650
217942366 | TEMPSTAR | Q5H9V24*K*AAA* | EVD5X36M21A* | *96VSN0802120B* | Split System | 24400 | 19 | 8.5 | 1.88 | R-454B | 650
217942759 | TEMPSTAR | Q5H9V24*K*AAA* | EVD5X36M21A* | *97VTN0802120A* | Split System | 24400 | 19 | 8.5 | 1.88 | R-454B | 650
217942676 | TEMPSTAR | N5H9V24*K*AAA* | EVD5X36M21A* | *96VTN0802120B* | Split System | 24400 | 19 | 8.5 | 1.88 | R-454B | 650
217942683 | TEMPSTAR | Q5H9V24*K*AAA* | EVD5X36M21A* | *96VTN0802120B* | Split System | 24400 | 19 | 8.5 | 1.88 | R-454B | 650
217942752 | TEMPSTAR | N5H9V24*K*AAA* | EVD5X36M21A* | *97VTN0802120A* | Split System | 24400 | 19 | 8.5 | 1.88 | R-454B | 650
217942917 | TEMPSTAR | N5H9V24*K*AAA* | EVD5X37M21A* | *80VSL0701716B* | Split System | 24600 | 19 | 8.5 | 1.88 | R-454B | 650
217942774 | TEMPSTAR | Q5H9V24*K*AAA* | EVD5X36M21A* | *97VTN1002120A* | Split System | 24600 | 19 | 8.5 | 1.88 | R-454B | 650
217943074 | TEMPSTAR | Q5H9V24*K*AAA* | EVD5X37M21A* | *80CTL0901716B* | Split System | 24600 | 19 | 8.5 | 1.88 | R-454B | 650
217943173 | TEMPSTAR | N5H9V24*K*AAA* | EVD5X37M21A* | *95CSU0802120B* | Split System | 24600 | 19 | 8.5 | 1.88 | R-454B | 650
217943037 | TEMPSTAR | N5H9V24*K*AAA* | EVD5X37M21A* | *80CTL0701716B* | Split System | 24600 | 19 | 8.5 | 1.88 | R-454B | 650
217943551 | TEMPSTAR | N5H9V24*K*AAA* | EVD5X37M21A* | *96CTN0801714B* | Split System | 24600 | 19 | 8.5 | 1.88 | R-454B | 650
217942767 | TEMPSTAR | N5H9V24*K*AAA* | EVD5X36M21A* | *97VTN1002120A* | Split System | 24600 | 19 | 8.5 | 1.88 | R-454B | 650
217942699 | TEMPSTAR | Q5H9V24*K*AAA* | EVD5X36M21A* | *96VTN1002120B* | Split System | 24600 | 19 | 8.5 | 1.88 | R-454B | 650
217943812 | TEMPSTAR | N5H9V24*K*AAA* | EVD5X37M21A* | *96VTN0801716B* | Split System | 24600 | 19 | 8.5 | 1.88 | R-454B | 650
217942924 | TEMPSTAR | Q5H9V24*K*AAA* | EVD5X37M21A* | *80VSL0701716B* | Split System | 24600 | 19 | 8.5 | 1.88 | R-454B | 650
217943044 | TEMPSTAR | Q5H9V24*K*AAA* | EVD5X37M21A* | *80CTL0701716B* | Split System | 24600 | 19 | 8.5 | 1.88 | R-454B | 650
217943308 | TEMPSTAR | N5H9V24*K*AAA* | EVD5X37M21A* | *96VSN0801716B* | Split System | 24600 | 19 | 8.5 | 1.88 | R-454B | 650
217943898 | TEMPSTAR | N5H9V24*K*AAA* | EVD5X37M21A* | *97VTN0801716A* | Split System | 24600 | 19 | 8.5 | 1.88 | R-454B | 650
217943180 | TEMPSTAR | Q5H9V24*K*AAA* | EVD5X37M21A* | *95CSU0802120B* | Split System | 24600 | 19 | 8.5 | 1.88 | R-454B | 650
217943907 | TEMPSTAR | Q5H9V24*K*AAA* | EVD5X37M21A* | *97VTN0801716A* | Split System | 24600 | 19 | 8.5 | 1.88 | R-454B | 650
217942140 | TEMPSTAR | Q5H9V24*K*AAA* | EVD5X36M21A* | *80CTL1102120B* | Split System | 24600 | 19 | 8.5 | 1.88 | R-454B | 650
217942133 | TEMPSTAR | N5H9V24*K*AAA* | EVD5X36M21A* | *80CTL1102120B* | Split System | 24600 | 19 | 8.5 | 1.88 | R-454B | 650
217943067 | TEMPSTAR | N5H9V24*K*AAA* | EVD5X37M21A* | *80CTL0901716B* | Split System | 24600 | 19 | 8.5 | 1.88 | R-454B | 650
217942692 | TEMPSTAR | N5H9V24*K*AAA* | EVD5X36M21A* | *96VTN1002120B* | Split System | 24600 | 19 | 8.5 | 1.88 | R-454B | 650
217943567 | TEMPSTAR | Q5H9V24*K*AAA* | EVD5X37M21A* | *96CTN0801714B* | Split System | 24600 | 19 | 8.5 | 1.88 | R-454B | 650
217943819 | TEMPSTAR | Q5H9V24*K*AAA* | EVD5X37M21A* | *96VTN0801716B* | Split System | 24600 | 19 | 8.5 | 1.88 | R-454B | 650
217943315 | TEMPSTAR | Q5H9V24*K*AAA* | EVD5X37M21A* | *96VSN0801716B* | Split System | 24600 | 19 | 8.5 | 1.88 | R-454B | 650
217942494 | TEMPSTAR | N5H9V24*K*AAA* | EVD5X36M21A* | *96CTN0802120B* | Split System | 24200 | 19 | 8.5 | 1.9 | R-454B | 650
217942501 | TEMPSTAR | Q5H9V24*K*AAA* | EVD5X36M21A* | *96CTN0802120B* | Split System | 24200 | 19 | 8.5 | 1.9 | R-454B | 650
217942581 | TEMPSTAR | Q5H9V24*K*AAA* | EVD5X36M21A* | *97CTN0802120A* | Split System | 24200 | 19 | 8.5 | 1.9 | R-454B | 650
217942566 | TEMPSTAR | N5H9V24*K*AAA* | EVD5X36M21A* | *97CTN0802120A* | Split System | 24200 | 19 | 8.5 | 1.9 | R-454B | 650
217942073 | TEMPSTAR | N5H9V24*K*AAA* | EVD5X36M21A* | *80CTL0701716B* | Split System | 24200 | 19 | 8.5 | 1.9 | R-454B | 650
217942080 | TEMPSTAR | Q5H9V24*K*AAA* | EVD5X36M21A* | *80CTL0701716B* | Split System | 24200 | 19 | 8.5 | 1.9 | R-454B | 650
217942095 | TEMPSTAR | Q5H9V24*K*AAA* | EVD5X36M21A* | *80CTL0702120B* | Split System | 24400 | 19 | 8.5 | 1.9 | R-454B | 650
217942088 | TEMPSTAR | N5H9V24*K*AAA* | EVD5X36M21A* | *80CTL0702120B* | Split System | 24400 | 19 | 8.5 | 1.9 | R-454B | 650
217941968 | TEMPSTAR | Q5H9V24*K*AAA* | EVD5X36M21A* | *80VSL0901716B* | Split System | 24400 | 19 | 8.5 | 1.9 | R-454B | 650
217941961 | TEMPSTAR | N5H9V24*K*AAA* | EVD5X36M21A* | *80VSL0901716B* | Split System | 24400 | 19 | 8.5 | 1.9 | R-454B | 650
217941953 | TEMPSTAR | Q5H9V24*K*AAA* | EVD5X36M21A* | *80VSL0701716B* | Split System | 24400 | 19 | 8.5 | 1.9 | R-454B | 650
217941946 | TEMPSTAR | N5H9V24*K*AAA* | EVD5X36M21A* | *80VSL0701716B* | Split System | 24400 | 19 | 8.5 | 1.9 | R-454B | 650
217942479 | TEMPSTAR | N5H9V24*K*AAA* | EVD5X36M21A* | *96CTN0801714B* | Split System | 24400 | 19 | 8.5 | 1.9 | R-454B | 650
217937841 | TEMPSTAR | N5H9V24*K*AAA* | EVM5X32M17A* | *96VSN0601412B* | Split System | 24400 | 19 | 8.5 | 1.9 | R-454B | 650
217942155 | TEMPSTAR | Q5H9V24*K*AAA* | EVD5X36M21A* | *80VTL0701716B* | Split System | 24400 | 19 | 8.5 | 1.9 | R-454B | 650
217942148 | TEMPSTAR | N5H9V24*K*AAA* | EVD5X36M21A* | *80VTL0701716B* | Split System | 24400 | 19 | 8.5 | 1.9 | R-454B | 650
217942486 | TEMPSTAR | Q5H9V24*K*AAA* | EVD5X36M21A* | *96CTN0801714B* | Split System | 24400 | 19 | 8.5 | 1.9 | R-454B | 650
217937591 | TEMPSTAR | Q5H9V24*K*AAA* | EVM5X32M17A* | *80VSL0451412B* | Split System | 24600 | 19 | 8.5 | 1.9 | R-454B | 650
217942013 | TEMPSTAR | Q5H9V24*K*AAA* | EVD5X36M21A* | *80MSU0601716A* | Split System | 24600 | 19 | 8.5 | 1.9 | R-454B | 650
217942894 | TEMPSTAR | Q5H9V24*K*AAA* | EVD5X37M21A* | *80CSU0802120B* | Split System | 24600 | 19 | 8.5 | 1.9 | R-454B | 650
217942999 | TEMPSTAR | Q5H9V24*K*AAA* | EVD5X37M21A* | *80MSU0802120A* | Split System | 24600 | 19 | 8.5 | 1.9 | R-454B | 650
217942887 | TEMPSTAR | N5H9V24*K*AAA* | EVD5X37M21A* | *80CSU0802120B* | Split System | 24600 | 19 | 8.5 | 1.9 | R-454B | 650
217942864 | TEMPSTAR | Q5H9V24*K*AAA* | EVD5X37M21A* | *80CSU0401712B* | Split System | 24600 | 19 | 8.5 | 1.9 | R-454B | 650
217942857 | TEMPSTAR | N5H9V24*K*AAA* | EVD5X37M21A* | *80CSU0401712B* | Split System | 24600 | 19 | 8.5 | 1.9 | R-454B | 650
217942992 | TEMPSTAR | N5H9V24*K*AAA* | EVD5X37M21A* | *80MSU0802120A* | Split System | 24600 | 19 | 8.5 | 1.9 | R-454B | 650
217943486 | TEMPSTAR | N5H9V24*K*AAA* | EVD5X37M21A* | *95MSU1002122A* | Split System | 24600 | 19 | 8.5 | 1.9 | R-454B | 650
217942006 | TEMPSTAR | N5H9V24*K*AAA* | EVD5X36M21A* | *80MSU0601716A* | Split System | 24600 | 19 | 8.5 | 1.9 | R-454B | 650
217943500 | TEMPSTAR | Q5H9V24*K*AAA* | EVD5X37M21A* | *95MSU1002122A* | Split System | 24600 | 19 | 8.5 | 1.9 | R-454B | 650
217943263 | TEMPSTAR | N5H9V24*K*AAA* | EVD5X37M21A* | *97CMN1002122B* | Split System | 24600 | 19 | 8.5 | 1.9 | R-454B | 650
217943270 | TEMPSTAR | Q5H9V24*K*AAA* | EVD5X37M21A* | *97CMN1002122B* | Split System | 24600 | 19 | 8.5 | 1.9 | R-454B | 650
217943615 | TEMPSTAR | N5H9V24*K*AAA* | EVD5X37M21A* | *96CTN1002122B* | Split System | 24600 | 19 | 8.5 | 1.9 | R-454B | 650
217943454 | TEMPSTAR | N5H9V24*K*AAA* | EVD5X37M21A* | *95MSU1002120A* | Split System | 24600 | 19 | 8.5 | 1.9 | R-454B | 650
217943629 | TEMPSTAR | Q5H9V24*K*AAA* | EVD5X37M21A* | *96CTN1002122B* | Split System | 24600 | 19 | 8.5 | 1.9 | R-454B | 650
217943755 | TEMPSTAR | Q5H9V24*K*AAA* | EVD5X37M21A* | *97CTN1002122A* | Split System | 24600 | 19 | 8.5 | 1.9 | R-454B | 650
217943741 | TEMPSTAR | N5H9V24*K*AAA* | EVD5X37M21A* | *97CTN1002122A* | Split System | 24600 | 19 | 8.5 | 1.9 | R-454B | 650
217943468 | TEMPSTAR | Q5H9V24*K*AAA* | EVD5X37M21A* | *95MSU1002120A* | Split System | 24600 | 19 | 8.5 | 1.9 | R-454B | 650
217937614 | TEMPSTAR | N5H9V24*K*AAA* | EVM5X32M17A* | *80VSL0701716B* | Split System | 24600 | 19 | 8.5 | 1.9 | R-454B | 650
217937621 | TEMPSTAR | Q5H9V24*K*AAA* | EVM5X32M17A* | *80VSL0701716B* | Split System | 24600 | 19 | 8.5 | 1.9 | R-454B | 650
217942164 | TEMPSTAR | N5H9V24*K*AAA* | EVD5X36M21A* | *80VTL0902120B* | Split System | 24600 | 19 | 8.5 | 1.9 | R-454B | 650
217943188 | TEMPSTAR | N5H9V24*K*AAA* | EVD5X37M21A* | *95CSU1002122B* | Split System | 24600 | 19 | 8.5 | 1.9 | R-454B | 650
217943195 | TEMPSTAR | Q5H9V24*K*AAA* | EVD5X37M21A* | *95CSU1002122B* | Split System | 24600 | 19 | 8.5 | 1.9 | R-454B | 650
217942171 | TEMPSTAR | Q5H9V24*K*AAA* | EVD5X36M21A* | *80VTL0902120B* | Split System | 24600 | 19 | 8.5 | 1.9 | R-454B | 650
217943240 | TEMPSTAR | Q5H9V24*K*AAA* | EVD5X37M21A* | *97CMN0801714B* | Split System | 24600 | 19 | 8.5 | 1.9 | R-454B | 650
217942782 | TEMPSTAR | N5H9V24*K*AAA* | EVD5X36M21A* | *97VTN1002122A* | Split System | 24600 | 19 | 8.5 | 1.9 | R-454B | 650
217942707 | TEMPSTAR | N5H9V24*K*AAA* | EVD5X36M21A* | *96VTN1002122B* | Split System | 24600 | 19 | 8.5 | 1.9 | R-454B | 650
217943082 | TEMPSTAR | N5H9V24*K*AAA* | EVD5X37M21A* | *80CTL0902120B* | Split System | 24600 | 19 | 8.5 | 1.9 | R-454B | 650
217943917 | TEMPSTAR | N5H9V24*K*AAA* | EVD5X37M21A* | *97VTN0802120A* | Split System | 24600 | 19 | 8.5 | 1.9 | R-454B | 650
217943293 | TEMPSTAR | N5H9V24*K*AAA* | EVD5X37M21A* | *96VSN0601716B* | Split System | 24600 | 19 | 8.5 | 1.9 | R-454B | 650
217943248 | TEMPSTAR | N5H9V24*K*AAA* | EVD5X37M21A* | *97CMN0802120B* | Split System | 24600 | 19 | 8.5 | 1.9 | R-454B | 650
217943323 | TEMPSTAR | N5H9V24*K*AAA* | EVD5X37M21A* | *96VSN0802120B* | Split System | 24600 | 19 | 8.5 | 1.9 | R-454B | 650
217941976 | TEMPSTAR | N5H9V24*K*AAA* | EVD5X36M21A* | *80VSL0902120B* | Split System | 24600 | 19 | 8.5 | 1.9 | R-454B | 650
217943089 | TEMPSTAR | Q5H9V24*K*AAA* | EVD5X37M21A* | *80CTL0902120B* | Split System | 24600 | 19 | 8.5 | 1.9 | R-454B | 650
217943300 | TEMPSTAR | Q5H9V24*K*AAA* | EVD5X37M21A* | *96VSN0601716B* | Split System | 24600 | 19 | 8.5 | 1.9 | R-454B | 650
217942381 | TEMPSTAR | Q5H9V24*K*AAA* | EVD5X36M21A* | *96VSN1002120B* | Split System | 24600 | 19 | 8.5 | 1.9 | R-454B | 650
217943255 | TEMPSTAR | Q5H9V24*K*AAA* | EVD5X37M21A* | *97CMN0802120B* | Split System | 24600 | 19 | 8.5 | 1.9 | R-454B | 650
217943330 | TEMPSTAR | Q5H9V24*K*AAA* | EVD5X37M21A* | *96VSN0802120B* | Split System | 24600 | 19 | 8.5 | 1.9 | R-454B | 650
217942374 | TEMPSTAR | N5H9V24*K*AAA* | EVD5X36M21A* | *96VSN1002120B* | Split System | 24600 | 19 | 8.5 | 1.9 | R-454B | 650
217943803 | TEMPSTAR | Q5H9V24*K*AAA* | EVD5X37M21A* | *96VTN0601716B* | Split System | 24600 | 19 | 8.5 | 1.9 | R-454B | 650
217943925 | TEMPSTAR | Q5H9V24*K*AAA* | EVD5X37M21A* | *97VTN0802120A* | Split System | 24600 | 19 | 8.5 | 1.9 | R-454B | 650
217943827 | TEMPSTAR | N5H9V24*K*AAA* | EVD5X37M21A* | *96VTN0802120B* | Split System | 24600 | 19 | 8.5 | 1.9 | R-454B | 650
217943150 | TEMPSTAR | Q5H9V24*K*AAA* | EVD5X37M21A* | *80VTL1102122B* | Split System | 24600 | 19 | 8.5 | 1.9 | R-454B | 650
217943143 | TEMPSTAR | N5H9V24*K*AAA* | EVD5X37M21A* | *80VTL1102122B* | Split System | 24600 | 19 | 8.5 | 1.9 | R-454B | 650
217943887 | TEMPSTAR | Q5H9V24*K*AAA* | EVD5X37M21A* | *97VTN0601716A* | Split System | 24600 | 19 | 8.5 | 1.9 | R-454B | 650
217942789 | TEMPSTAR | Q5H9V24*K*AAA* | EVD5X36M21A* | *97VTN1002122A* | Split System | 24600 | 19 | 8.5 | 1.9 | R-454B | 650
217943796 | TEMPSTAR | N5H9V24*K*AAA* | EVD5X37M21A* | *96VTN0601716B* | Split System | 24600 | 19 | 8.5 | 1.9 | R-454B | 650
217943877 | TEMPSTAR | N5H9V24*K*AAA* | EVD5X37M21A* | *97VTN0601716A* | Split System | 24600 | 19 | 8.5 | 1.9 | R-454B | 650
217941983 | TEMPSTAR | Q5H9V24*K*AAA* | EVD5X36M21A* | *80VSL0902120B* | Split System | 24600 | 19 | 8.5 | 1.9 | R-454B | 650
217942714 | TEMPSTAR | Q5H9V24*K*AAA* | EVD5X36M21A* | *96VTN1002122B* | Split System | 24600 | 19 | 8.5 | 1.9 | R-454B | 650
217942939 | TEMPSTAR | Q5H9V24*K*AAA* | EVD5X37M21A* | *80VSL0901716B* | Split System | 24600 | 19 | 8.5 | 1.9 | R-454B | 650
217943112 | TEMPSTAR | N5H9V24*K*AAA* | EVD5X37M21A* | *80VTL0701716B* | Split System | 24600 | 19 | 8.5 | 1.9 | R-454B | 650
217943834 | TEMPSTAR | Q5H9V24*K*AAA* | EVD5X37M21A* | *96VTN0802120B* | Split System | 24600 | 19 | 8.5 | 1.9 | R-454B | 650
217942909 | TEMPSTAR | Q5H9V24*K*AAA* | EVD5X37M21A* | *80CSU1002120B* | Split System | 24600 | 19 | 8.5 | 1.9 | R-454B | 650
217943225 | TEMPSTAR | Q5H9V24*K*AAA* | EVD5X37M21A* | *97CMN0602120B* | Split System | 24600 | 19 | 8.5 | 1.9 | R-454B | 650
217943692 | TEMPSTAR | Q5H9V24*K*AAA* | EVD5X37M21A* | *97CTN0801716A* | Split System | 24600 | 19 | 8.5 | 1.9 | R-454B | 650
217943679 | TEMPSTAR | N5H9V24*K*AAA* | EVD5X37M21A* | *97CTN0801716A* | Split System | 24600 | 19 | 8.5 | 1.9 | R-454B | 650
217942902 | TEMPSTAR | N5H9V24*K*AAA* | EVD5X37M21A* | *80CSU1002120B* | Split System | 24600 | 19 | 8.5 | 1.9 | R-454B | 650
217943218 | TEMPSTAR | N5H9V24*K*AAA* | EVD5X37M21A* | *97CMN0602120B* | Split System | 24600 | 19 | 8.5 | 1.9 | R-454B | 650
217943233 | TEMPSTAR | N5H9V24*K*AAA* | EVD5X37M21A* | *97CMN0801714B* | Split System | 24600 | 19 | 8.5 | 1.9 | R-454B | 650
217943518 | TEMPSTAR | N5H9V24*K*AAA* | EVD5X37M21A* | *96CTN0601714B* | Split System | 24600 | 19 | 8.5 | 1.9 | R-454B | 650
217938256 | TEMPSTAR | Q5H9V24*K*AAA* | EVM5X36M17A* | *80MSU0601716A* | Split System | 24600 | 19 | 8.5 | 1.9 | R-454B | 650
217942932 | TEMPSTAR | N5H9V24*K*AAA* | EVD5X37M21A* | *80VSL0901716B* | Split System | 24600 | 19 | 8.5 | 1.9 | R-454B | 650
217943119 | TEMPSTAR | Q5H9V24*K*AAA* | EVD5X37M21A* | *80VTL0701716B* | Split System | 24600 | 19 | 8.5 | 1.9 | R-454B | 650
217943534 | TEMPSTAR | Q5H9V24*K*AAA* | EVD5X37M21A* | *96CTN0601714B* | Split System | 24600 | 19 | 8.5 | 1.9 | R-454B | 650
217937666 | TEMPSTAR | Q5H9V24*K*AAA* | EVM5X32M17A* | *80MSU0601716A* | Split System | 24800 | 19 | 8.5 | 1.9 | R-454B | 650
217938084 | TEMPSTAR | N5H9V24*K*AAA* | EVM5X32M17A* | *97VTN0801716A* | Split System | 24800 | 19 | 8.5 | 1.9 | R-454B | 650
217943097 | TEMPSTAR | N5H9V24*K*AAA* | EVD5X37M21A* | *80CTL1102120B* | Split System | 24800 | 19 | 8.5 | 1.9 | R-454B | 650
217938091 | TEMPSTAR | Q5H9V24*K*AAA* | EVM5X32M17A* | *97VTN0801716A* | Split System | 24800 | 19 | 8.5 | 1.9 | R-454B | 650
217943858 | TEMPSTAR | N5H9V24*K*AAA* | EVD5X37M21A* | *96VTN1002122B* | Split System | 24800 | 19 | 8.5 | 1.9 | R-454B | 650
217943052 | TEMPSTAR | N5H9V24*K*AAA* | EVD5X37M21A* | *80CTL0702120B* | Split System | 24800 | 19 | 8.5 | 1.9 | R-454B | 650
217943135 | TEMPSTAR | Q5H9V24*K*AAA* | EVD5X37M21A* | *80VTL0902120B* | Split System | 24800 | 19 | 8.5 | 1.9 | R-454B | 650
217943424 | TEMPSTAR | N5H9V24*K*AAA* | EVD5X37M21A* | *95MSU0802120A* | Split System | 24800 | 19 | 8.5 | 1.9 | R-454B | 650
217942947 | TEMPSTAR | N5H9V24*K*AAA* | EVD5X37M21A* | *80VSL0902120B* | Split System | 24800 | 19 | 8.5 | 1.9 | R-454B | 650
217942879 | TEMPSTAR | Q5H9V24*K*AAA* | EVD5X37M21A* | *80CSU0601716B* | Split System | 24800 | 19 | 8.5 | 1.9 | R-454B | 650
217942984 | TEMPSTAR | Q5H9V24*K*AAA* | EVD5X37M21A* | *80MSU0601716A* | Split System | 24800 | 19 | 8.5 | 1.9 | R-454B | 650
217943014 | TEMPSTAR | Q5H9V24*K*AAA* | EVD5X37M21A* | *80MSU1002120A* | Split System | 24800 | 19 | 8.5 | 1.9 | R-454B | 650
217943955 | TEMPSTAR | N5H9V24*K*AAA* | EVD5X37M21A* | *97VTN1002122A* | Split System | 24800 | 19 | 8.5 | 1.9 | R-454B | 650
217943059 | TEMPSTAR | Q5H9V24*K*AAA* | EVD5X37M21A* | *80CTL0702120B* | Split System | 24800 | 19 | 8.5 | 1.9 | R-454B | 650
217942962 | TEMPSTAR | N5H9V24*K*AAA* | EVD5X37M21A* | *80MSU0401712A* | Split System | 24800 | 19 | 8.5 | 1.9 | R-454B | 650
217943128 | TEMPSTAR | N5H9V24*K*AAA* | EVD5X37M21A* | *80VTL0902120B* | Split System | 24800 | 19 | 8.5 | 1.9 | R-454B | 650
217943963 | TEMPSTAR | Q5H9V24*K*AAA* | EVD5X37M21A* | *97VTN1002122A* | Split System | 24800 | 19 | 8.5 | 1.9 | R-454B | 650
217942969 | TEMPSTAR | Q5H9V24*K*AAA* | EVD5X37M21A* | *80MSU0401712A* | Split System | 24800 | 19 | 8.5 | 1.9 | R-454B | 650
217943439 | TEMPSTAR | Q5H9V24*K*AAA* | EVD5X37M21A* | *95MSU0802120A* | Split System | 24800 | 19 | 8.5 | 1.9 | R-454B | 650
217943407 | TEMPSTAR | Q5H9V24*K*AAA* | EVD5X37M21A* | *95MSU0601716A* | Split System | 24800 | 19 | 8.5 | 1.9 | R-454B | 650
217942977 | TEMPSTAR | N5H9V24*K*AAA* | EVD5X37M21A* | *80MSU0601716A* | Split System | 24800 | 19 | 8.5 | 1.9 | R-454B | 650
217943392 | TEMPSTAR | N5H9V24*K*AAA* | EVD5X37M21A* | *95MSU0601716A* | Split System | 24800 | 19 | 8.5 | 1.9 | R-454B | 650
217938054 | TEMPSTAR | N5H9V24*K*AAA* | EVM5X32M17A* | *96VTN0801716B* | Split System | 24800 | 19 | 8.5 | 1.9 | R-454B | 650
217938069 | TEMPSTAR | N5H9V24*K*AAA* | EVM5X32M17A* | *97VTN0601716A* | Split System | 24800 | 19 | 8.5 | 1.9 | R-454B | 650
217943007 | TEMPSTAR | N5H9V24*K*AAA* | EVD5X37M21A* | *80MSU1002120A* | Split System | 24800 | 19 | 8.5 | 1.9 | R-454B | 650
217943866 | TEMPSTAR | Q5H9V24*K*AAA* | EVD5X37M21A* | *96VTN1002122B* | Split System | 24800 | 19 | 8.5 | 1.9 | R-454B | 650
217938076 | TEMPSTAR | Q5H9V24*K*AAA* | EVM5X32M17A* | *97VTN0601716A* | Split System | 24800 | 19 | 8.5 | 1.9 | R-454B | 650
217942872 | TEMPSTAR | N5H9V24*K*AAA* | EVD5X37M21A* | *80CSU0601716B* | Split System | 24800 | 19 | 8.5 | 1.9 | R-454B | 650
217942954 | TEMPSTAR | Q5H9V24*K*AAA* | EVD5X37M21A* | *80VSL0902120B* | Split System | 24800 | 19 | 8.5 | 1.9 | R-454B | 650
217943104 | TEMPSTAR | Q5H9V24*K*AAA* | EVD5X37M21A* | *80CTL1102120B* | Split System | 24800 | 19 | 8.5 | 1.9 | R-454B | 650
217943338 | TEMPSTAR | N5H9V24*K*AAA* | EVD5X37M21A* | *96VSN1002120B* | Split System | 24800 | 19 | 8.5 | 1.9 | R-454B | 650
217943345 | TEMPSTAR | Q5H9V24*K*AAA* | EVD5X37M21A* | *96VSN1002120B* | Split System | 24800 | 19 | 8.5 | 1.9 | R-454B | 650
217943936 | TEMPSTAR | N5H9V24*K*AAA* | EVD5X37M21A* | *97VTN1002120A* | Split System | 24800 | 19 | 8.5 | 1.9 | R-454B | 650
217943709 | TEMPSTAR | N5H9V24*K*AAA* | EVD5X37M21A* | *97CTN0802120A* | Split System | 24800 | 19 | 8.5 | 1.9 | R-454B | 650
217943598 | TEMPSTAR | Q5H9V24*K*AAA* | EVD5X37M21A* | *96CTN0802120B* | Split System | 24800 | 19 | 8.5 | 1.9 | R-454B | 650
217943945 | TEMPSTAR | Q5H9V24*K*AAA* | EVD5X37M21A* | *97VTN1002120A* | Split System | 24800 | 19 | 8.5 | 1.9 | R-454B | 650
217943582 | TEMPSTAR | N5H9V24*K*AAA* | EVD5X37M21A* | *96CTN0802120B* | Split System | 24800 | 19 | 8.5 | 1.9 | R-454B | 650
217943723 | TEMPSTAR | Q5H9V24*K*AAA* | EVD5X37M21A* | *97CTN0802120A* | Split System | 24800 | 19 | 8.5 | 1.9 | R-454B | 650
217943843 | TEMPSTAR | N5H9V24*K*AAA* | EVD5X37M21A* | *96VTN1002120B* | Split System | 24800 | 19 | 8.5 | 1.9 | R-454B | 650
217943850 | TEMPSTAR | Q5H9V24*K*AAA* | EVD5X37M21A* | *96VTN1002120B* | Split System | 24800 | 19 | 8.5 | 1.9 | R-454B | 650
217937198 | TEMPSTAR | Q5H9V24*K*AAA* | EVM5X31M17A* | *97CMN0601714B* | Split System | 24800 | 19 | 8.5 | 1.9 | R-454B | 650
217937599 | TEMPSTAR | N5H9V24*K*AAA* | EVM5X32M17A* | *80VSL0701412B* | Split System | 25000 | 19 | 8.5 | 1.9 | R-454B | 650
217940998 | TEMPSTAR | Q5H9V24*K*AAA* | EVD5X31M17A* | *80MSU0401712A* | Split System | 25000 | 19 | 8.5 | 1.9 | R-454B | 650
217941043 | TEMPSTAR | Q5H9V24*K*AAA* | EVD5X31M17A* | *80CTL0901716B* | Split System | 25000 | 19 | 8.5 | 1.9 | R-454B | 650
217940976 | TEMPSTAR | N5H9V24*K*AAA* | EVD5X31M17A* | *80VSL0901716B* | Split System | 25000 | 19 | 8.5 | 1.9 | R-454B | 650
217940983 | TEMPSTAR | Q5H9V24*K*AAA* | EVD5X31M17A* | *80VSL0901716B* | Split System | 25000 | 19 | 8.5 | 1.9 | R-454B | 650
217937455 | TEMPSTAR | Q5H9V24*K*AAA* | EVM5X31M17A* | *96VTN0601716B* | Split System | 25000 | 19 | 8.5 | 1.9 | R-454B | 650
217941219 | TEMPSTAR | N5H9V24*K*AAA* | EVD5X31M17A* | *97CTN0801716A* | Split System | 25000 | 19 | 8.5 | 1.9 | R-454B | 650
217937448 | TEMPSTAR | N5H9V24*K*AAA* | EVM5X31M17A* | *96VTN0601716B* | Split System | 25000 | 19 | 8.5 | 1.9 | R-454B | 650
217941195 | TEMPSTAR | Q5H9V24*K*AAA* | EVD5X31M17A* | *96CTN0601714B* | Split System | 25000 | 19 | 8.5 | 1.9 | R-454B | 650
217941226 | TEMPSTAR | Q5H9V24*K*AAA* | EVD5X31M17A* | *97CTN0801716A* | Split System | 25000 | 19 | 8.5 | 1.9 | R-454B | 650
217941281 | TEMPSTAR | N5H9V24*K*AAA* | EVD5X31M17A* | *96VTN0601716B* | Split System | 25000 | 19 | 8.5 | 1.9 | R-454B | 650
217941296 | TEMPSTAR | N5H9V24*K*AAA* | EVD5X31M17A* | *97VTN0601716A* | Split System | 25000 | 19 | 8.5 | 1.9 | R-454B | 650
217941188 | TEMPSTAR | N5H9V24*K*AAA* | EVD5X31M17A* | *96CTN0601714B* | Split System | 25000 | 19 | 8.5 | 1.9 | R-454B | 650
217941288 | TEMPSTAR | Q5H9V24*K*AAA* | EVD5X31M17A* | *96VTN0601716B* | Split System | 25000 | 19 | 8.5 | 1.9 | R-454B | 650
217941303 | TEMPSTAR | Q5H9V24*K*AAA* | EVD5X31M17A* | *97VTN0601716A* | Split System | 25000 | 19 | 8.5 | 1.9 | R-454B | 650
217944070 | TEMPSTAR | N5H9V24*K*AAA* | EVD5X38M17A* | *80VSL0701412B* | Split System | 25200 | 19 | 8.5 | 1.9 | R-454B | 650
217944077 | TEMPSTAR | Q5H9V24*K*AAA* | EVD5X38M17A* | *80VSL0701412B* | Split System | 25200 | 19 | 8.5 | 1.9 | R-454B | 650
217944092 | TEMPSTAR | Q5H9V24*K*AAA* | EVD5X38M17A* | *80VSL0901716B* | Split System | 25200 | 19 | 8.5 | 1.9 | R-454B | 650
217944176 | TEMPSTAR | N5H9V24*K*AAA* | EVD5X38M17A* | *80VTL0701716B* | Split System | 25200 | 19 | 8.5 | 1.9 | R-454B | 650
217944085 | TEMPSTAR | N5H9V24*K*AAA* | EVD5X38M17A* | *80VSL0901716B* | Split System | 25200 | 19 | 8.5 | 1.9 | R-454B | 650
217944152 | TEMPSTAR | Q5H9V24*K*AAA* | EVD5X38M17A* | *80CTL0901716B* | Split System | 25200 | 19 | 8.5 | 1.9 | R-454B | 650
217944145 | TEMPSTAR | N5H9V24*K*AAA* | EVD5X38M17A* | *80CTL0901716B* | Split System | 25200 | 19 | 8.5 | 1.9 | R-454B | 650
217944183 | TEMPSTAR | Q5H9V24*K*AAA* | EVD5X38M17A* | *80VTL0701716B* | Split System | 25200 | 19 | 8.5 | 1.9 | R-454B | 650
217944199 | TEMPSTAR | Q5H9V24*K*AAA* | EVD5X38M17A* | *97CMN0601714B* | Split System | 25200 | 19 | 8.5 | 1.9 | R-454B | 650
217944192 | TEMPSTAR | N5H9V24*K*AAA* | EVD5X38M17A* | *97CMN0601714B* | Split System | 25200 | 19 | 8.5 | 1.9 | R-454B | 650
217944040 | TEMPSTAR | N5H9V24*K*AAA* | EVD5X38M17A* | *80CSU0601716B* | Split System | 25400 | 19 | 8.5 | 1.9 | R-454B | 650
217944047 | TEMPSTAR | Q5H9V24*K*AAA* | EVD5X38M17A* | *80CSU0601716B* | Split System | 25400 | 19 | 8.5 | 1.9 | R-454B | 650
217937471 | TEMPSTAR | Q5H9V24*K*AAA* | EVM5X31M17A* | *96VTN0801716B* | Split System | 24800 | 19 | 8.5 | 1.92 | R-454B | 650
217937206 | TEMPSTAR | N5H9V24*K*AAA* | EVM5X31M17A* | *97CMN0801714B* | Split System | 24800 | 19 | 8.5 | 1.92 | R-454B | 650
217940931 | TEMPSTAR | N5H9V24*K*AAA* | EVD5X31M17A* | *80VSL0451412B* | Split System | 25000 | 19 | 8.5 | 1.92 | R-454B | 650
217941058 | TEMPSTAR | Q5H9V24*K*AAA* | EVD5X31M17A* | *80VTL0451412B* | Split System | 25000 | 19 | 8.5 | 1.92 | R-454B | 650
217941051 | TEMPSTAR | N5H9V24*K*AAA* | EVD5X31M17A* | *80VTL0451412B* | Split System | 25000 | 19 | 8.5 | 1.92 | R-454B | 650
217941067 | TEMPSTAR | N5H9V24*K*AAA* | EVD5X31M17A* | *80VTL0701716B* | Split System | 25000 | 19 | 8.5 | 1.92 | R-454B | 650
217941074 | TEMPSTAR | Q5H9V24*K*AAA* | EVD5X31M17A* | *80VTL0701716B* | Split System | 25000 | 19 | 8.5 | 1.92 | R-454B | 650
217940953 | TEMPSTAR | Q5H9V24*K*AAA* | EVD5X31M17A* | *80VSL0701412B* | Split System | 25000 | 19 | 8.5 | 1.92 | R-454B | 650
217941013 | TEMPSTAR | Q5H9V24*K*AAA* | EVD5X31M17A* | *80CTL0701412B* | Split System | 25000 | 19 | 8.5 | 1.92 | R-454B | 650
217941021 | TEMPSTAR | N5H9V24*K*AAA* | EVD5X31M17A* | *80CTL0701716B* | Split System | 25000 | 19 | 8.5 | 1.92 | R-454B | 650
217941006 | TEMPSTAR | N5H9V24*K*AAA* | EVD5X31M17A* | *80CTL0701412B* | Split System | 25000 | 19 | 8.5 | 1.92 | R-454B | 650
217941028 | TEMPSTAR | Q5H9V24*K*AAA* | EVD5X31M17A* | *80CTL0701716B* | Split System | 25000 | 19 | 8.5 | 1.92 | R-454B | 650
217937106 | TEMPSTAR | Q5H9V24*K*AAA* | EVM5X31M17A* | *80CTL0701412B* | Split System | 25000 | 19 | 8.5 | 1.92 | R-454B | 650
217944100 | TEMPSTAR | N5H9V24*K*AAA* | EVD5X38M17A* | *80MSU0401712A* | Split System | 25200 | 19 | 8.5 | 1.92 | R-454B | 650
217944107 | TEMPSTAR | Q5H9V24*K*AAA* | EVD5X38M17A* | *80MSU0401712A* | Split System | 25200 | 19 | 8.5 | 1.92 | R-454B | 650
217944167 | TEMPSTAR | Q5H9V24*K*AAA* | EVD5X38M17A* | *80VTL0451412B* | Split System | 25200 | 19 | 8.5 | 1.92 | R-454B | 650
217944062 | TEMPSTAR | Q5H9V24*K*AAA* | EVD5X38M17A* | *80VSL0451412B* | Split System | 25200 | 19 | 8.5 | 1.92 | R-454B | 650
217944160 | TEMPSTAR | N5H9V24*K*AAA* | EVD5X38M17A* | *80VTL0451412B* | Split System | 25200 | 19 | 8.5 | 1.92 | R-454B | 650
217944055 | TEMPSTAR | N5H9V24*K*AAA* | EVD5X38M17A* | *80VSL0451412B* | Split System | 25200 | 19 | 8.5 | 1.92 | R-454B | 650
217940961 | TEMPSTAR | N5H9V24*K*AAA* | EVD5X31M17A* | *80VSL0701716B* | Split System | 25200 | 19 | 8.5 | 1.92 | R-454B | 650
217944115 | TEMPSTAR | N5H9V24*K*AAA* | EVD5X38M17A* | *80CTL0701412B* | Split System | 25200 | 19 | 8.5 | 1.92 | R-454B | 650
217944449 | TEMPSTAR | N5H9V24*K*AAA* | EVD5X38M17A* | OMV112K14A | Split System | 25200 | 19 | 8.5 | 1.92 | R-454B | 650
217944252 | TEMPSTAR | N5H9V24*K*AAA* | EVD5X38M17A* | *96VSN0601716B* | Split System | 25200 | 19 | 8.5 | 1.92 | R-454B | 650
217944259 | TEMPSTAR | Q5H9V24*K*AAA* | EVD5X38M17A* | *96VSN0601716B* | Split System | 25200 | 19 | 8.5 | 1.92 | R-454B | 650
217944334 | TEMPSTAR | Q5H9V24*K*AAA* | EVD5X38M17A* | *97CTN0801716A* | Split System | 25200 | 19 | 8.5 | 1.92 | R-454B | 650
217944396 | TEMPSTAR | Q5H9V24*K*AAA* | EVD5X38M17A* | *96VTN0601716B* | Split System | 25200 | 19 | 8.5 | 1.92 | R-454B | 650
217940968 | TEMPSTAR | Q5H9V24*K*AAA* | EVD5X31M17A* | *80VSL0701716B* | Split System | 25200 | 19 | 8.5 | 1.92 | R-454B | 650
217944122 | TEMPSTAR | Q5H9V24*K*AAA* | EVD5X38M17A* | *80CTL0701412B* | Split System | 25200 | 19 | 8.5 | 1.92 | R-454B | 650
217944456 | TEMPSTAR | Q5H9V24*K*AAA* | EVD5X38M17A* | OMV112K14A | Split System | 25200 | 19 | 8.5 | 1.92 | R-454B | 650
217944130 | TEMPSTAR | N5H9V24*K*AAA* | EVD5X38M17A* | *80CTL0701716B* | Split System | 25200 | 19 | 8.5 | 1.92 | R-454B | 650
217944297 | TEMPSTAR | N5H9V24*K*AAA* | EVD5X38M17A* | *96CTN0601714B* | Split System | 25200 | 19 | 8.5 | 1.92 | R-454B | 650
217944327 | TEMPSTAR | N5H9V24*K*AAA* | EVD5X38M17A* | *97CTN0801716A* | Split System | 25200 | 19 | 8.5 | 1.92 | R-454B | 650
217944137 | TEMPSTAR | Q5H9V24*K*AAA* | EVD5X38M17A* | *80CTL0701716B* | Split System | 25200 | 19 | 8.5 | 1.92 | R-454B | 650
217944389 | TEMPSTAR | N5H9V24*K*AAA* | EVD5X38M17A* | *96VTN0601716B* | Split System | 25200 | 19 | 8.5 | 1.92 | R-454B | 650
217944404 | TEMPSTAR | N5H9V24*K*AAA* | EVD5X38M17A* | *97VTN0601716A* | Split System | 25200 | 19 | 8.5 | 1.92 | R-454B | 650
217944304 | TEMPSTAR | Q5H9V24*K*AAA* | EVD5X38M17A* | *96CTN0601714B* | Split System | 25200 | 19 | 8.5 | 1.92 | R-454B | 650
217944411 | TEMPSTAR | Q5H9V24*K*AAA* | EVD5X38M17A* | *97VTN0601716A* | Split System | 25200 | 19 | 8.5 | 1.92 | R-454B | 650
218071858 | Durastar | DRU1H30S2A | DRUC3621S2A | S9V2C080U5VS*** | Split System | 29000 | 16.7 | 8.6 | 1.75 | R-454B | 650
218156027 | MIDEA | MO1HE-H30B-2A | MAAHE-H36B-CA-UC | S9V2C080U5VS*** | Split System | 29000 | 16.7 | 8.6 | 1.75 | R-454B | 650
218155269 | MIDEA | MO1HE-H30B-2A | MAAHE-H36B-CA | S9V2C080U5VS*** | Split System | 29000 | 16.7 | 8.6 | 1.75 | R-454B | 650
217900450 | Panasonic | CU-HM30BAHU | CS-HM36BAAU3 | S9V2C080U5VS*** | Split System | 29000 | 16.7 | 8.6 | 1.75 | R-454B | 650
217989907 | ECOER | EODA19H-4860AB* | EBCT4248CB* | MGV96U100C5C | Split System | 45000 | 17.5 | 8.6 | 1.95 | R-454B | 650
217896547 | MDV | MOD30-30HFN10-M3X | MVBM-36C24T4N10 | ML193UH090XE48C* | Split System | 28000 | 15.2 | 8.7 | 1.75 | R-454B | 650
218155797 | MIDEA | MO1HE-H30B-2A | MAAHE-H36B-CA | ML193UH090XE48C* | Split System | 28000 | 15.2 | 8.7 | 1.75 | R-454B | 650
218156555 | MIDEA | MO1HE-H30B-2A | MAAHE-H36B-CA-UC | ML193UH090XE48C* | Split System | 28000 | 15.2 | 8.7 | 1.75 | R-454B | 650
218155755 | MIDEA | MO1HE-H30B-2A | MAAHE-H36B-CA | ML193UH090XE48B* | Split System | 28000 | 15.2 | 8.7 | 1.75 | R-454B | 650
218156513 | MIDEA | MO1HE-H30B-2A | MAAHE-H36B-CA-UC | ML193UH090XE48B* | Split System | 28000 | 15.2 | 8.7 | 1.75 | R-454B | 650
218331949 | TRANE | 5TWX7060A1 | 5PX*DD10AS3 | S8V2D120M5PDB | Split System | 51000 | 15.2 | 8.7 | 2.1 | R-454B | 650
218071859 | Durastar | DRU1H30S2A | DRUC3621S2A | S9V2C100D5VS*** | Split System | 29000 | 16.8 | 8.7 | 1.8 | R-454B | 650
218071860 | Durastar | DRU1H30S2A | DRUC3621S2A | S9V2C100U5VS*** | Split System | 29000 | 16.8 | 8.7 | 1.8 | R-454B | 650
218155270 | MIDEA | MO1HE-H30B-2A | MAAHE-H36B-CA | S9V2C100D5VS*** | Split System | 29000 | 16.8 | 8.7 | 1.8 | R-454B | 650
218156029 | MIDEA | MO1HE-H30B-2A | MAAHE-H36B-CA-UC | S9V2C100U5VS*** | Split System | 29000 | 16.8 | 8.7 | 1.8 | R-454B | 650
218155271 | MIDEA | MO1HE-H30B-2A | MAAHE-H36B-CA | S9V2C100U5VS*** | Split System | 29000 | 16.8 | 8.7 | 1.8 | R-454B | 650
218156028 | MIDEA | MO1HE-H30B-2A | MAAHE-H36B-CA-UC | S9V2C100D5VS*** | Split System | 29000 | 16.8 | 8.7 | 1.8 | R-454B | 650
217900451 | Panasonic | CU-HM30BAHU | CS-HM36BAAU3 | S9V2C100D5VS*** | Split System | 29000 | 16.8 | 8.7 | 1.8 | R-454B | 650
217900452 | Panasonic | CU-HM30BAHU | CS-HM36BAAU3 | S9V2C100U5VS*** | Split System | 29000 | 16.8 | 8.7 | 1.8 | R-454B | 650
218331941 | AMERICAN STANDARD | 5A6H7060A1 | 5PX*D010AS3 | S8V2C080M5PDB | Split System | 52000 | 15.2 | 8.7 | 2.2 | R-454B | 650
218331944 | TRANE | 5TWX7036A1 | 5PX*B004AS3+P0V0B000M40SD |  | Split System | 32600 | 16 | 8.7 | 2.1 | R-454B | 650
218331946 | TRANE | 5TWX7036A1 | 5TXCC005AS3 | S9X2C080U5PSB | Split System | 32600 | 16 | 8.7 | 2.1 | R-454B | 650
218080355 | AMERICAN STANDARD | 5A6H7048A1 | 5TXCC007AS3 | S9X2C100U5PSB | Split System | 43500 | 17.1 | 8.7 | 2.19 | R-454B | 650
218331945 | TRANE | 5TWX7036A1 | 5PX*C007AS3 | S9X2C080U5PSB | Split System | 34200 | 17 | 8.7 | 2.1 | R-454B | 650
218066963 | ECOER | EODA19H-2436AB* | EACE4248CE* | MGV96U080C4C | Split System | 33000 | 17.5 | 8.8 | 1.95 | R-454B | 650
218066918 | YISO | YOHA2-36CB | YLCN4-4248CE | MGV96U080C4C | Split System | 33000 | 17.5 | 8.8 | 1.95 | R-454B | 650
217895384 | BOSCH | BOVA-60RTB-M20S | BMAC4248BBTA+BMXFBCTA |  | Split System | 42500 | 16 | 8.8 | 1.8 | R-454B | 650
217895280 | BOSCH | BOVB-60RTB-M20S | BMAC4248BBTA | BGH96M080B3C | Split System | 42500 | 16 | 8.8 | 1.8 | R-454B | 650
217895346 | BOSCH | BOVB-60RTB-M20S | BMAC4248BBTA | BGH97M080B3A | Split System | 42500 | 16 | 8.8 | 1.8 | R-454B | 650
217895402 | BOSCH | BOVB-60RTB-M20S | BMAC4248BBTA+BMXFBCTA |  | Split System | 42500 | 16 | 8.8 | 1.8 | R-454B | 650
217895281 | BOSCH | BOVB-60RTB-M20S | BMAC4248CBTA | BGH96M080C4C | Split System | 42500 | 16 | 8.8 | 1.8 | R-454B | 650
217895236 | BOSCH | BOVA-60RTB-M20S | BMAC4248CBTA | BGH97M080C4A | Split System | 42500 | 16 | 8.8 | 1.8 | R-454B | 650
217895347 | BOSCH | BOVB-60RTB-M20S | BMAC4248CBTA | BGH97M080C4A | Split System | 42500 | 16 | 8.8 | 1.8 | R-454B | 650
217752848 | MIDEA | MOVB-60HDN10-M20G | MC**4248BN10TH | MGV97U080B3A | Split System | 42500 | 16 | 8.8 | 1.8 | R-454B | 650
217895348 | BOSCH | BOVB-60RTB-M20S | BMAC4248CBTA | BGH97M100C5A | Split System | 44000 | 16.5 | 8.8 | 1.9 | R-454B | 650
217895385 | BOSCH | BOVA-60RTB-M20S | BMAC4248CBTA+BMXFCCTA |  | Split System | 44000 | 16.5 | 8.8 | 1.9 | R-454B | 650
217895282 | BOSCH | BOVB-60RTB-M20S | BMAC4248CBTA | BGH96M100C5C | Split System | 44000 | 16.5 | 8.8 | 1.9 | R-454B | 650
217895403 | BOSCH | BOVB-60RTB-M20S | BMAC4248CBTA+BMXFCCTA |  | Split System | 44000 | 16.5 | 8.8 | 1.9 | R-454B | 650
217752491 | MIDEA | MOVD-60HDN10-M20G | MC**4248CN10TH+MEME10C5B |  | Split System | 44000 | 16.5 | 8.8 | 1.9 | R-454B | 650
218019595 | ACIQ | N5H9V36*K*AAA* | EVM5X43M21A* | *95CSU1002122B* | Split System | 35000 | 16 | 8.8 | 2.1 | R-454B | 650
217909759 | AIRQUEST | Q5H9V36*K*AAA* | EVM5X43M21A* | *95CSU1002122B* | Split System | 35000 | 16 | 8.8 | 2.1 | R-454B | 650
217909752 | AIRQUEST | N5H9V36*K*AAA* | EVM5X43M21A* | *95CSU1002122B* | Split System | 35000 | 16 | 8.8 | 2.1 | R-454B | 650
217909758 | ARCOAIRE | Q5H9V36*K*AAA* | EVM5X43M21A* | *95CSU1002122B* | Split System | 35000 | 16 | 8.8 | 2.1 | R-454B | 650
217909751 | ARCOAIRE | N5H9V36*K*AAA* | EVM5X43M21A* | *95CSU1002122B* | Split System | 35000 | 16 | 8.8 | 2.1 | R-454B | 650
217909750 | BRYANT HEATING AND COOLING SYSTEMS | 249VAN036**AA* | CVAMA4321XMA* | 935CB66100C21*** | Split System | 35000 | 16 | 8.8 | 2.1 | R-454B | 650
217907577 | CARRIER | 27VPA936A*030* | CVAMA4321XMA* | 59CU5B100C21**22 | Split System | 35000 | 16 | 8.8 | 2.1 | R-454B | 650
217909760 | COMFORTMAKER | Q5H9V36*K*AAA* | EVM5X43M21A* | *95CSU1002122B* | Split System | 35000 | 16 | 8.8 | 2.1 | R-454B | 650
217909753 | COMFORTMAKER | N5H9V36*K*AAA* | EVM5X43M21A* | *95CSU1002122B* | Split System | 35000 | 16 | 8.8 | 2.1 | R-454B | 650
217909754 | DAY & NIGHT | N5H9V36*K*AAA* | EVM5X43M21A* | *95CSU1002122B* | Split System | 35000 | 16 | 8.8 | 2.1 | R-454B | 650
217909761 | DAY & NIGHT | Q5H9V36*K*AAA* | EVM5X43M21A* | *95CSU1002122B* | Split System | 35000 | 16 | 8.8 | 2.1 | R-454B | 650
217909762 | HEIL | Q5H9V36*K*AAA* | EVM5X43M21A* | *95CSU1002122B* | Split System | 35000 | 16 | 8.8 | 2.1 | R-454B | 650
217909755 | HEIL | N5H9V36*K*AAA* | EVM5X43M21A* | *95CSU1002122B* | Split System | 35000 | 16 | 8.8 | 2.1 | R-454B | 650
217909763 | KEEPRITE | Q5H9V36*K*AAA* | EVM5X43M21A* | *95CSU1002122B* | Split System | 35000 | 16 | 8.8 | 2.1 | R-454B | 650
217909756 | KEEPRITE | N5H9V36*K*AAA* | EVM5X43M21A* | *95CSU1002122B* | Split System | 35000 | 16 | 8.8 | 2.1 | R-454B | 650
217909757 | TEMPSTAR | N5H9V36*K*AAA* | EVM5X43M21A* | *95CSU1002122B* | Split System | 35000 | 16 | 8.8 | 2.1 | R-454B | 650
217909764 | TEMPSTAR | Q5H9V36*K*AAA* | EVM5X43M21A* | *95CSU1002122B* | Split System | 35000 | 16 | 8.8 | 2.1 | R-454B | 650
218018138 | ACIQ | N5H9V36*K*AAA* | EA*5X42M21A* | *80CTL0901716B* | Split System | 34200 | 15.2 | 9 | 2.08 | R-454B | 650
218018099 | ACIQ | N5H9V36*K*AAA* | EA*5X42M21A* | *80VSL0701716B* | Split System | 34200 | 15.2 | 9 | 2.08 | R-454B | 650
218018144 | ACIQ | N5H9V36*K*AAA* | EA*5X42M21A* | *80VTL0701716B* | Split System | 34200 | 15.2 | 9 | 2.08 | R-454B | 650
218017826 | ACIQ | N5H9V36*K*AAA* | EA*5X37M17A* | *80CTL0451712B* | Split System | 34400 | 15.2 | 9 | 2.08 | R-454B | 650
218017161 | ACIQ | N5H9V48*K*AAA* | ESH5X60M12A* | *80CTL0702120B* | Split System | 46000 | 15.2 | 9 | 2.08 | R-454B | 650
218017213 | ACIQ | N5H9V48*K*AAA* | ESH5X60M12A* | *96VSN1002120B* | Split System | 46000 | 15.2 | 9 | 2.1 | R-454B | 650
218021116 | ACIQ | N5H9V48*K*AAA* | EVD5X48M21A* | *96VSN0802120B* | Split System | 46500 | 15.2 | 9 | 2.1 | R-454B | 650
218021132 | ACIQ | N5H9V48*K*AAA* | EVD5X48M21A* | *96VTN0802120B* | Split System | 46500 | 15.2 | 9 | 2.1 | R-454B | 650
218021137 | ACIQ | N5H9V48*K*AAA* | EVD5X48M21A* | *97VTN0802120A* | Split System | 46500 | 15.2 | 9 | 2.1 | R-454B | 650
218020973 | ACIQ | N5H9V48*K*AAA* | EVM5X48M21A* | *97VTN1002120A* | Split System | 47000 | 15.2 | 9 | 2.1 | R-454B | 650
218020967 | ACIQ | N5H9V48*K*AAA* | EVM5X48M21A* | *96VTN1002120B* | Split System | 47000 | 15.2 | 9 | 2.1 | R-454B | 650
218020962 | ACIQ | N5H9V48*K*AAA* | EVM5X48M21A* | *97CTN0802120A* | Split System | 47000 | 15.2 | 9 | 2.1 | R-454B | 650
218020959 | ACIQ | N5H9V48*K*AAA* | EVM5X48M21A* | *96CTN0802120B* | Split System | 47000 | 15.2 | 9 | 2.1 | R-454B | 650
218021128 | ACIQ | N5H9V48*K*AAA* | EVD5X48M21A* | *97CTN0802120A* | Split System | 46500 | 15.2 | 9 | 2.12 | R-454B | 650
218021125 | ACIQ | N5H9V48*K*AAA* | EVD5X48M21A* | *96CTN0802120B* | Split System | 46500 | 15.2 | 9 | 2.12 | R-454B | 650
218020964 | ACIQ | N5H9V48*K*AAA* | EVM5X48M21A* | *97CTN1002122A* | Split System | 47000 | 15.2 | 9 | 2.12 | R-454B | 650
218020960 | ACIQ | N5H9V48*K*AAA* | EVM5X48M21A* | *96CTN1002122B* | Split System | 47000 | 15.2 | 9 | 2.12 | R-454B | 650
218020948 | ACIQ | N5H9V48*K*AAA* | EVM5X48M21A* | *97CMN1002122B* | Split System | 47000 | 15.2 | 9 | 2.12 | R-454B | 650
218021156 | ACIQ | N5H9V48*K*AAA* | EVD5X49M24A* | *95CSU0802120B* | Split System | 48000 | 15.2 | 9 | 2.12 | R-454B | 650
217923909 | AIRQUEST | Q5H9V36*K*AAA* | EA*5X42M21A* | *80VSL0701716B* | Split System | 34200 | 15.2 | 9 | 2.08 | R-454B | 650
217922646 | AIRQUEST | Q5H9V36*K*AAA* | EA*5X37M17A* | *80CTL0451712B* | Split System | 34400 | 15.2 | 9 | 2.08 | R-454B | 650
217956148 | AIRQUEST | Q5H9V48*K*AAA* | ESH5X60M12A* | *80CTL0702120B* | Split System | 46000 | 15.2 | 9 | 2.08 | R-454B | 650
217956184 | AIRQUEST | Q5H9V48*K*AAA* | ESH5X60M12A* | *96VSN1002120B* | Split System | 46000 | 15.2 | 9 | 2.1 | R-454B | 650
217955416 | AIRQUEST | Q5H9V48*K*AAA* | EVD5X48M21A* | *97VTN0802120A* | Split System | 46500 | 15.2 | 9 | 2.1 | R-454B | 650
217955410 | AIRQUEST | Q5H9V48*K*AAA* | EVD5X48M21A* | *96VTN0802120B* | Split System | 46500 | 15.2 | 9 | 2.1 | R-454B | 650
217955392 | AIRQUEST | Q5H9V48*K*AAA* | EVD5X48M21A* | *96VSN0802120B* | Split System | 46500 | 15.2 | 9 | 2.1 | R-454B | 650
217916595 | AIRQUEST | N5H9V48*K*AAA* | EVD5X48M21A* | *97VTN0802120A* | Split System | 46500 | 15.2 | 9 | 2.1 | R-454B | 650
217916555 | AIRQUEST | N5H9V48*K*AAA* | EVD5X48M21A* | *96VTN0802120B* | Split System | 46500 | 15.2 | 9 | 2.1 | R-454B | 650
217916438 | AIRQUEST | N5H9V48*K*AAA* | EVD5X48M21A* | *96VSN0802120B* | Split System | 46500 | 15.2 | 9 | 2.1 | R-454B | 650
217955222 | AIRQUEST | Q5H9V48*K*AAA* | EVM5X48M21A* | *97VTN1002120A* | Split System | 47000 | 15.2 | 9 | 2.1 | R-454B | 650
217915305 | AIRQUEST | N5H9V48*K*AAA* | EVM5X48M21A* | *96VTN1002120B* | Split System | 47000 | 15.2 | 9 | 2.1 | R-454B | 650
217915344 | AIRQUEST | N5H9V48*K*AAA* | EVM5X48M21A* | *97VTN1002120A* | Split System | 47000 | 15.2 | 9 | 2.1 | R-454B | 650
217955216 | AIRQUEST | Q5H9V48*K*AAA* | EVM5X48M21A* | *96VTN1002120B* | Split System | 47000 | 15.2 | 9 | 2.1 | R-454B | 650
217955210 | AIRQUEST | Q5H9V48*K*AAA* | EVM5X48M21A* | *97CTN0802120A* | Split System | 47000 | 15.2 | 9 | 2.1 | R-454B | 650
217955206 | AIRQUEST | Q5H9V48*K*AAA* | EVM5X48M21A* | *96CTN0802120B* | Split System | 47000 | 15.2 | 9 | 2.1 | R-454B | 650
217915265 | AIRQUEST | N5H9V48*K*AAA* | EVM5X48M21A* | *97CTN0802120A* | Split System | 47000 | 15.2 | 9 | 2.1 | R-454B | 650
217915239 | AIRQUEST | N5H9V48*K*AAA* | EVM5X48M21A* | *96CTN0802120B* | Split System | 47000 | 15.2 | 9 | 2.1 | R-454B | 650
217955406 | AIRQUEST | Q5H9V48*K*AAA* | EVD5X48M21A* | *97CTN0802120A* | Split System | 46500 | 15.2 | 9 | 2.12 | R-454B | 650
217916503 | AIRQUEST | N5H9V48*K*AAA* | EVD5X48M21A* | *96CTN0802120B* | Split System | 46500 | 15.2 | 9 | 2.12 | R-454B | 650
217955402 | AIRQUEST | Q5H9V48*K*AAA* | EVD5X48M21A* | *96CTN0802120B* | Split System | 46500 | 15.2 | 9 | 2.12 | R-454B | 650
217916529 | AIRQUEST | N5H9V48*K*AAA* | EVD5X48M21A* | *97CTN0802120A* | Split System | 46500 | 15.2 | 9 | 2.12 | R-454B | 650
217955208 | AIRQUEST | Q5H9V48*K*AAA* | EVM5X48M21A* | *96CTN1002122B* | Split System | 47000 | 15.2 | 9 | 2.12 | R-454B | 650
217955212 | AIRQUEST | Q5H9V48*K*AAA* | EVM5X48M21A* | *97CTN1002122A* | Split System | 47000 | 15.2 | 9 | 2.12 | R-454B | 650
217915252 | AIRQUEST | N5H9V48*K*AAA* | EVM5X48M21A* | *96CTN1002122B* | Split System | 47000 | 15.2 | 9 | 2.12 | R-454B | 650
217955194 | AIRQUEST | Q5H9V48*K*AAA* | EVM5X48M21A* | *97CMN1002122B* | Split System | 47000 | 15.2 | 9 | 2.12 | R-454B | 650
217915278 | AIRQUEST | N5H9V48*K*AAA* | EVM5X48M21A* | *97CTN1002122A* | Split System | 47000 | 15.2 | 9 | 2.12 | R-454B | 650
217915161 | AIRQUEST | N5H9V48*K*AAA* | EVM5X48M21A* | *97CMN1002122B* | Split System | 47000 | 15.2 | 9 | 2.12 | R-454B | 650
217955438 | AIRQUEST | Q5H9V48*K*AAA* | EVD5X49M24A* | *95CSU0802120B* | Split System | 48000 | 15.2 | 9 | 2.12 | R-454B | 650
217916739 | AIRQUEST | N5H9V48*K*AAA* | EVD5X49M24A* | *95CSU0802120B* | Split System | 48000 | 15.2 | 9 | 2.12 | R-454B | 650
217923901 | ARCOAIRE | N5H9V36*K*AAA* | EA*5X42M21A* | *80VSL0701716B* | Split System | 34200 | 15.2 | 9 | 2.08 | R-454B | 650
217956147 | ARCOAIRE | Q5H9V48*K*AAA* | ESH5X60M12A* | *80CTL0702120B* | Split System | 46000 | 15.2 | 9 | 2.08 | R-454B | 650
217956183 | ARCOAIRE | Q5H9V48*K*AAA* | ESH5X60M12A* | *96VSN1002120B* | Split System | 46000 | 15.2 | 9 | 2.1 | R-454B | 650
217955415 | ARCOAIRE | Q5H9V48*K*AAA* | EVD5X48M21A* | *97VTN0802120A* | Split System | 46500 | 15.2 | 9 | 2.1 | R-454B | 650
217955391 | ARCOAIRE | Q5H9V48*K*AAA* | EVD5X48M21A* | *96VSN0802120B* | Split System | 46500 | 15.2 | 9 | 2.1 | R-454B | 650
217955409 | ARCOAIRE | Q5H9V48*K*AAA* | EVD5X48M21A* | *96VTN0802120B* | Split System | 46500 | 15.2 | 9 | 2.1 | R-454B | 650
217916554 | ARCOAIRE | N5H9V48*K*AAA* | EVD5X48M21A* | *96VTN0802120B* | Split System | 46500 | 15.2 | 9 | 2.1 | R-454B | 650
217955221 | ARCOAIRE | Q5H9V48*K*AAA* | EVM5X48M21A* | *97VTN1002120A* | Split System | 47000 | 15.2 | 9 | 2.1 | R-454B | 650
217955215 | ARCOAIRE | Q5H9V48*K*AAA* | EVM5X48M21A* | *96VTN1002120B* | Split System | 47000 | 15.2 | 9 | 2.1 | R-454B | 650
217915304 | ARCOAIRE | N5H9V48*K*AAA* | EVM5X48M21A* | *96VTN1002120B* | Split System | 47000 | 15.2 | 9 | 2.1 | R-454B | 650
217955209 | ARCOAIRE | Q5H9V48*K*AAA* | EVM5X48M21A* | *97CTN0802120A* | Split System | 47000 | 15.2 | 9 | 2.1 | R-454B | 650
217955205 | ARCOAIRE | Q5H9V48*K*AAA* | EVM5X48M21A* | *96CTN0802120B* | Split System | 47000 | 15.2 | 9 | 2.1 | R-454B | 650
217915264 | ARCOAIRE | N5H9V48*K*AAA* | EVM5X48M21A* | *97CTN0802120A* | Split System | 47000 | 15.2 | 9 | 2.1 | R-454B | 650
217915238 | ARCOAIRE | N5H9V48*K*AAA* | EVM5X48M21A* | *96CTN0802120B* | Split System | 47000 | 15.2 | 9 | 2.1 | R-454B | 650
217955405 | ARCOAIRE | Q5H9V48*K*AAA* | EVD5X48M21A* | *97CTN0802120A* | Split System | 46500 | 15.2 | 9 | 2.12 | R-454B | 650
217916528 | ARCOAIRE | N5H9V48*K*AAA* | EVD5X48M21A* | *97CTN0802120A* | Split System | 46500 | 15.2 | 9 | 2.12 | R-454B | 650
217955401 | ARCOAIRE | Q5H9V48*K*AAA* | EVD5X48M21A* | *96CTN0802120B* | Split System | 46500 | 15.2 | 9 | 2.12 | R-454B | 650
217955211 | ARCOAIRE | Q5H9V48*K*AAA* | EVM5X48M21A* | *97CTN1002122A* | Split System | 47000 | 15.2 | 9 | 2.12 | R-454B | 650
217955193 | ARCOAIRE | Q5H9V48*K*AAA* | EVM5X48M21A* | *97CMN1002122B* | Split System | 47000 | 15.2 | 9 | 2.12 | R-454B | 650
217955207 | ARCOAIRE | Q5H9V48*K*AAA* | EVM5X48M21A* | *96CTN1002122B* | Split System | 47000 | 15.2 | 9 | 2.12 | R-454B | 650
217915277 | ARCOAIRE | N5H9V48*K*AAA* | EVM5X48M21A* | *97CTN1002122A* | Split System | 47000 | 15.2 | 9 | 2.12 | R-454B | 650
217915160 | ARCOAIRE | N5H9V48*K*AAA* | EVM5X48M21A* | *97CMN1002122B* | Split System | 47000 | 15.2 | 9 | 2.12 | R-454B | 650
217955437 | ARCOAIRE | Q5H9V48*K*AAA* | EVD5X49M24A* | *95CSU0802120B* | Split System | 48000 | 15.2 | 9 | 2.12 | R-454B | 650
217916738 | ARCOAIRE | N5H9V48*K*AAA* | EVD5X49M24A* | *95CSU0802120B* | Split System | 48000 | 15.2 | 9 | 2.12 | R-454B | 650
217915303 | BRYANT HEATING AND COOLING SYSTEMS | 249VAN048**AA* | CVAMA4821XMA* | 926TC60100V21*** | Split System | 47000 | 15.2 | 9 | 2.1 | R-454B | 650
217915342 | BRYANT HEATING AND COOLING SYSTEMS | 249VAN048**AA* | CVAMA4821XMA* | 927TA60100V21*** | Split System | 47000 | 15.2 | 9 | 2.1 | R-454B | 650
217915237 | BRYANT HEATING AND COOLING SYSTEMS | 249VAN048**AA* | CVAMA4821XMA* | 986TD60080C21*** | Split System | 47000 | 15.2 | 9 | 2.1 | R-454B | 650
217915263 | BRYANT HEATING AND COOLING SYSTEMS | 249VAN048**AA* | CVAMA4821XMA* | 987TA60080C21*** | Split System | 47000 | 15.2 | 9 | 2.1 | R-454B | 650
217916527 | BRYANT HEATING AND COOLING SYSTEMS | 249VAN048**AA* | CVAVA4821XMA* | 987TA60080C21*** | Split System | 46500 | 15.2 | 9 | 2.12 | R-454B | 650
217915250 | BRYANT HEATING AND COOLING SYSTEMS | 249VAN048**AA* | CVAMA4821XMA* | 986TD66100C21*** | Split System | 47000 | 15.2 | 9 | 2.12 | R-454B | 650
217915159 | BRYANT HEATING AND COOLING SYSTEMS | 249VAN048**AA* | CVAMA4821XMA* | 987MC66100C21*** | Split System | 47000 | 15.2 | 9 | 2.12 | R-454B | 650
217915276 | BRYANT HEATING AND COOLING SYSTEMS | 249VAN048**AA* | CVAMA4821XMA* | 987TA66100C21*** | Split System | 47000 | 15.2 | 9 | 2.12 | R-454B | 650
217916737 | BRYANT HEATING AND COOLING SYSTEMS | 249VAN048**AA* | CVAVA4924XMA* | 935CB60080C21*** | Split System | 48000 | 15.2 | 9 | 2.12 | R-454B | 650
217908544 | CARRIER | 27VPA936A*030* | CAA**4221AM* | 58TN*B090C17**16 | Split System | 34200 | 15.2 | 9 | 2.08 | R-454B | 650
217908536 | CARRIER | 27VPA936A*030* | CAA**4221AM* | 58SP*B070V17**16 | Split System | 34200 | 15.2 | 9 | 2.08 | R-454B | 650
217908546 | CARRIER | 27VPA936A*030* | CAA**4221AM* | 58TP*B070V17**16 | Split System | 34200 | 15.2 | 9 | 2.08 | R-454B | 650
217908444 | CARRIER | 27VPA936A*030* | CAA**3717AM* | 58TN*B045C17**12 | Split System | 34400 | 15.2 | 9 | 2.08 | R-454B | 650
217914871 | CARRIER | 27VPA948A*030* | CSAH*6012AM* | 58TN*B070C21**20 | Split System | 46000 | 15.2 | 9 | 2.08 | R-454B | 650
217914890 | CARRIER | 27VPA948A*030* | CSAH*6012AM* | 59SP6B100V21**20 | Split System | 46000 | 15.2 | 9 | 2.1 | R-454B | 650
217908039 | CARRIER | 27VPA948A*030* | CVAVA4821XMA* | 59TP6C080V21**20 | Split System | 46500 | 15.2 | 9 | 2.1 | R-454B | 650
217908042 | CARRIER | 27VPA948A*030* | CVAVA4821XMA* | 59TP7A080V21**20 | Split System | 46500 | 15.2 | 9 | 2.1 | R-454B | 650
217908030 | CARRIER | 27VPA948A*030* | CVAVA4821XMA* | 59SP6B080V21**20 | Split System | 46500 | 15.2 | 9 | 2.1 | R-454B | 650
217907943 | CARRIER | 27VPA948A*030* | CVAMA4821XMA* | 59TP6C100V21**20 | Split System | 47000 | 15.2 | 9 | 2.1 | R-454B | 650
217907946 | CARRIER | 27VPA948A*030* | CVAMA4821XMA* | 59TP7A100V21**20 | Split System | 47000 | 15.2 | 9 | 2.1 | R-454B | 650
217915302 | CARRIER | 27VPA948A*030* | CVAMA4821XMA* | GG96VTAB60100C** | Split System | 47000 | 15.2 | 9 | 2.1 | R-454B | 650
217907940 | CARRIER | 27VPA948A*030* | CVAMA4821XMA* | 59TN7A080C21**20 | Split System | 47000 | 15.2 | 9 | 2.1 | R-454B | 650
217907938 | CARRIER | 27VPA948A*030* | CVAMA4821XMA* | 59TN6C080C21**20 | Split System | 47000 | 15.2 | 9 | 2.1 | R-454B | 650
217908035 | CARRIER | 27VPA948A*030* | CVAVA4821XMA* | 59TN6C080C21**20 | Split System | 46500 | 15.2 | 9 | 2.12 | R-454B | 650
217908037 | CARRIER | 27VPA948A*030* | CVAVA4821XMA* | 59TN7A080C21**20 | Split System | 46500 | 15.2 | 9 | 2.12 | R-454B | 650
217907941 | CARRIER | 27VPA948A*030* | CVAMA4821XMA* | 59TN7A100C21**22 | Split System | 47000 | 15.2 | 9 | 2.12 | R-454B | 650
217907939 | CARRIER | 27VPA948A*030* | CVAMA4821XMA* | 59TN6C100C21**22 | Split System | 47000 | 15.2 | 9 | 2.12 | R-454B | 650
217907932 | CARRIER | 27VPA948A*030* | CVAMA4821XMA* | 59MN7C100C21**22 | Split System | 47000 | 15.2 | 9 | 2.12 | R-454B | 650
217908054 | CARRIER | 27VPA948A*030* | CVAVA4924XMA* | 59CU5B080C21**20 | Split System | 48000 | 15.2 | 9 | 2.12 | R-454B | 650
217924023 | COMFORTMAKER | N5H9V36*K*AAA* | EA*5X42M21A* | *80CTL0901716B* | Split System | 34200 | 15.2 | 9 | 2.08 | R-454B | 650
217922640 | COMFORTMAKER | N5H9V36*K*AAA* | EA*5X37M17A* | *80CTL0451712B* | Split System | 34400 | 15.2 | 9 | 2.08 | R-454B | 650
217916601 | COMFORTMAKER | Q5H9V48*K*AAA* | EVD5X48M21A* | *97VTN0802120A* | Split System | 46500 | 15.2 | 9 | 2.1 | R-454B | 650
217916439 | COMFORTMAKER | N5H9V48*K*AAA* | EVD5X48M21A* | *96VSN0802120B* | Split System | 46500 | 15.2 | 9 | 2.1 | R-454B | 650
217916444 | COMFORTMAKER | Q5H9V48*K*AAA* | EVD5X48M21A* | *96VSN0802120B* | Split System | 46500 | 15.2 | 9 | 2.1 | R-454B | 650
217916561 | COMFORTMAKER | Q5H9V48*K*AAA* | EVD5X48M21A* | *96VTN0802120B* | Split System | 46500 | 15.2 | 9 | 2.1 | R-454B | 650
217916556 | COMFORTMAKER | N5H9V48*K*AAA* | EVD5X48M21A* | *96VTN0802120B* | Split System | 46500 | 15.2 | 9 | 2.1 | R-454B | 650
217915350 | COMFORTMAKER | Q5H9V48*K*AAA* | EVM5X48M21A* | *97VTN1002120A* | Split System | 47000 | 15.2 | 9 | 2.1 | R-454B | 650
217915311 | COMFORTMAKER | Q5H9V48*K*AAA* | EVM5X48M21A* | *96VTN1002120B* | Split System | 47000 | 15.2 | 9 | 2.1 | R-454B | 650
217915345 | COMFORTMAKER | N5H9V48*K*AAA* | EVM5X48M21A* | *97VTN1002120A* | Split System | 47000 | 15.2 | 9 | 2.1 | R-454B | 650
217915240 | COMFORTMAKER | N5H9V48*K*AAA* | EVM5X48M21A* | *96CTN0802120B* | Split System | 47000 | 15.2 | 9 | 2.1 | R-454B | 650
217915245 | COMFORTMAKER | Q5H9V48*K*AAA* | EVM5X48M21A* | *96CTN0802120B* | Split System | 47000 | 15.2 | 9 | 2.1 | R-454B | 650
217915271 | COMFORTMAKER | Q5H9V48*K*AAA* | EVM5X48M21A* | *97CTN0802120A* | Split System | 47000 | 15.2 | 9 | 2.1 | R-454B | 650
217916535 | COMFORTMAKER | Q5H9V48*K*AAA* | EVD5X48M21A* | *97CTN0802120A* | Split System | 46500 | 15.2 | 9 | 2.12 | R-454B | 650
217916530 | COMFORTMAKER | N5H9V48*K*AAA* | EVD5X48M21A* | *97CTN0802120A* | Split System | 46500 | 15.2 | 9 | 2.12 | R-454B | 650
217916509 | COMFORTMAKER | Q5H9V48*K*AAA* | EVD5X48M21A* | *96CTN0802120B* | Split System | 46500 | 15.2 | 9 | 2.12 | R-454B | 650
217916504 | COMFORTMAKER | N5H9V48*K*AAA* | EVD5X48M21A* | *96CTN0802120B* | Split System | 46500 | 15.2 | 9 | 2.12 | R-454B | 650
217915162 | COMFORTMAKER | N5H9V48*K*AAA* | EVM5X48M21A* | *97CMN1002122B* | Split System | 47000 | 15.2 | 9 | 2.12 | R-454B | 650
217915284 | COMFORTMAKER | Q5H9V48*K*AAA* | EVM5X48M21A* | *97CTN1002122A* | Split System | 47000 | 15.2 | 9 | 2.12 | R-454B | 650
217915253 | COMFORTMAKER | N5H9V48*K*AAA* | EVM5X48M21A* | *96CTN1002122B* | Split System | 47000 | 15.2 | 9 | 2.12 | R-454B | 650
217915258 | COMFORTMAKER | Q5H9V48*K*AAA* | EVM5X48M21A* | *96CTN1002122B* | Split System | 47000 | 15.2 | 9 | 2.12 | R-454B | 650
217915279 | COMFORTMAKER | N5H9V48*K*AAA* | EVM5X48M21A* | *97CTN1002122A* | Split System | 47000 | 15.2 | 9 | 2.12 | R-454B | 650
217916745 | COMFORTMAKER | Q5H9V48*K*AAA* | EVD5X49M24A* | *95CSU0802120B* | Split System | 48000 | 15.2 | 9 | 2.12 | R-454B | 650
217916740 | COMFORTMAKER | N5H9V48*K*AAA* | EVD5X49M24A* | *95CSU0802120B* | Split System | 48000 | 15.2 | 9 | 2.12 | R-454B | 650
217916557 | DAY & NIGHT | N5H9V48*K*AAA* | EVD5X48M21A* | *96VTN0802120B* | Split System | 46500 | 15.2 | 9 | 2.1 | R-454B | 650
217916597 | DAY & NIGHT | N5H9V48*K*AAA* | EVD5X48M21A* | *97VTN0802120A* | Split System | 46500 | 15.2 | 9 | 2.1 | R-454B | 650
217916445 | DAY & NIGHT | Q5H9V48*K*AAA* | EVD5X48M21A* | *96VSN0802120B* | Split System | 46500 | 15.2 | 9 | 2.1 | R-454B | 650
217916440 | DAY & NIGHT | N5H9V48*K*AAA* | EVD5X48M21A* | *96VSN0802120B* | Split System | 46500 | 15.2 | 9 | 2.1 | R-454B | 650
217916602 | DAY & NIGHT | Q5H9V48*K*AAA* | EVD5X48M21A* | *97VTN0802120A* | Split System | 46500 | 15.2 | 9 | 2.1 | R-454B | 650
217915307 | DAY & NIGHT | N5H9V48*K*AAA* | EVM5X48M21A* | *96VTN1002120B* | Split System | 47000 | 15.2 | 9 | 2.1 | R-454B | 650
217915351 | DAY & NIGHT | Q5H9V48*K*AAA* | EVM5X48M21A* | *97VTN1002120A* | Split System | 47000 | 15.2 | 9 | 2.1 | R-454B | 650
217915346 | DAY & NIGHT | N5H9V48*K*AAA* | EVM5X48M21A* | *97VTN1002120A* | Split System | 47000 | 15.2 | 9 | 2.1 | R-454B | 650
217915312 | DAY & NIGHT | Q5H9V48*K*AAA* | EVM5X48M21A* | *96VTN1002120B* | Split System | 47000 | 15.2 | 9 | 2.1 | R-454B | 650
217915267 | DAY & NIGHT | N5H9V48*K*AAA* | EVM5X48M21A* | *97CTN0802120A* | Split System | 47000 | 15.2 | 9 | 2.1 | R-454B | 650
217915272 | DAY & NIGHT | Q5H9V48*K*AAA* | EVM5X48M21A* | *97CTN0802120A* | Split System | 47000 | 15.2 | 9 | 2.1 | R-454B | 650
217915241 | DAY & NIGHT | N5H9V48*K*AAA* | EVM5X48M21A* | *96CTN0802120B* | Split System | 47000 | 15.2 | 9 | 2.1 | R-454B | 650
217915246 | DAY & NIGHT | Q5H9V48*K*AAA* | EVM5X48M21A* | *96CTN0802120B* | Split System | 47000 | 15.2 | 9 | 2.1 | R-454B | 650
217916531 | DAY & NIGHT | N5H9V48*K*AAA* | EVD5X48M21A* | *97CTN0802120A* | Split System | 46500 | 15.2 | 9 | 2.12 | R-454B | 650
217916505 | DAY & NIGHT | N5H9V48*K*AAA* | EVD5X48M21A* | *96CTN0802120B* | Split System | 46500 | 15.2 | 9 | 2.12 | R-454B | 650
217916510 | DAY & NIGHT | Q5H9V48*K*AAA* | EVD5X48M21A* | *96CTN0802120B* | Split System | 46500 | 15.2 | 9 | 2.12 | R-454B | 650
217915285 | DAY & NIGHT | Q5H9V48*K*AAA* | EVM5X48M21A* | *97CTN1002122A* | Split System | 47000 | 15.2 | 9 | 2.12 | R-454B | 650
217915254 | DAY & NIGHT | N5H9V48*K*AAA* | EVM5X48M21A* | *96CTN1002122B* | Split System | 47000 | 15.2 | 9 | 2.12 | R-454B | 650
217915280 | DAY & NIGHT | N5H9V48*K*AAA* | EVM5X48M21A* | *97CTN1002122A* | Split System | 47000 | 15.2 | 9 | 2.12 | R-454B | 650
217915168 | DAY & NIGHT | Q5H9V48*K*AAA* | EVM5X48M21A* | *97CMN1002122B* | Split System | 47000 | 15.2 | 9 | 2.12 | R-454B | 650
217915163 | DAY & NIGHT | N5H9V48*K*AAA* | EVM5X48M21A* | *97CMN1002122B* | Split System | 47000 | 15.2 | 9 | 2.12 | R-454B | 650
217915259 | DAY & NIGHT | Q5H9V48*K*AAA* | EVM5X48M21A* | *96CTN1002122B* | Split System | 47000 | 15.2 | 9 | 2.12 | R-454B | 650
217916741 | DAY & NIGHT | N5H9V48*K*AAA* | EVD5X49M24A* | *95CSU0802120B* | Split System | 48000 | 15.2 | 9 | 2.12 | R-454B | 650
217916746 | DAY & NIGHT | Q5H9V48*K*AAA* | EVD5X49M24A* | *95CSU0802120B* | Split System | 48000 | 15.2 | 9 | 2.12 | R-454B | 650
217924025 | HEIL | N5H9V36*K*AAA* | EA*5X42M21A* | *80CTL0901716B* | Split System | 34200 | 15.2 | 9 | 2.08 | R-454B | 650
217923905 | HEIL | N5H9V36*K*AAA* | EA*5X42M21A* | *80VSL0701716B* | Split System | 34200 | 15.2 | 9 | 2.08 | R-454B | 650
217924055 | HEIL | N5H9V36*K*AAA* | EA*5X42M21A* | *80VTL0701716B* | Split System | 34200 | 15.2 | 9 | 2.08 | R-454B | 650
217922642 | HEIL | N5H9V36*K*AAA* | EA*5X37M17A* | *80CTL0451712B* | Split System | 34400 | 15.2 | 9 | 2.08 | R-454B | 650
217916441 | HEIL | N5H9V48*K*AAA* | EVD5X48M21A* | *96VSN0802120B* | Split System | 46500 | 15.2 | 9 | 2.1 | R-454B | 650
217916598 | HEIL | N5H9V48*K*AAA* | EVD5X48M21A* | *97VTN0802120A* | Split System | 46500 | 15.2 | 9 | 2.1 | R-454B | 650
217916558 | HEIL | N5H9V48*K*AAA* | EVD5X48M21A* | *96VTN0802120B* | Split System | 46500 | 15.2 | 9 | 2.1 | R-454B | 650
217916563 | HEIL | Q5H9V48*K*AAA* | EVD5X48M21A* | *96VTN0802120B* | Split System | 46500 | 15.2 | 9 | 2.1 | R-454B | 650
217916446 | HEIL | Q5H9V48*K*AAA* | EVD5X48M21A* | *96VSN0802120B* | Split System | 46500 | 15.2 | 9 | 2.1 | R-454B | 650
217915313 | HEIL | Q5H9V48*K*AAA* | EVM5X48M21A* | *96VTN1002120B* | Split System | 47000 | 15.2 | 9 | 2.1 | R-454B | 650
217915352 | HEIL | Q5H9V48*K*AAA* | EVM5X48M21A* | *97VTN1002120A* | Split System | 47000 | 15.2 | 9 | 2.1 | R-454B | 650
217915347 | HEIL | N5H9V48*K*AAA* | EVM5X48M21A* | *97VTN1002120A* | Split System | 47000 | 15.2 | 9 | 2.1 | R-454B | 650
217915308 | HEIL | N5H9V48*K*AAA* | EVM5X48M21A* | *96VTN1002120B* | Split System | 47000 | 15.2 | 9 | 2.1 | R-454B | 650
217915268 | HEIL | N5H9V48*K*AAA* | EVM5X48M21A* | *97CTN0802120A* | Split System | 47000 | 15.2 | 9 | 2.1 | R-454B | 650
217915247 | HEIL | Q5H9V48*K*AAA* | EVM5X48M21A* | *96CTN0802120B* | Split System | 47000 | 15.2 | 9 | 2.1 | R-454B | 650
217915273 | HEIL | Q5H9V48*K*AAA* | EVM5X48M21A* | *97CTN0802120A* | Split System | 47000 | 15.2 | 9 | 2.1 | R-454B | 650
217915242 | HEIL | N5H9V48*K*AAA* | EVM5X48M21A* | *96CTN0802120B* | Split System | 47000 | 15.2 | 9 | 2.1 | R-454B | 650
217916537 | HEIL | Q5H9V48*K*AAA* | EVD5X48M21A* | *97CTN0802120A* | Split System | 46500 | 15.2 | 9 | 2.12 | R-454B | 650
217916511 | HEIL | Q5H9V48*K*AAA* | EVD5X48M21A* | *96CTN0802120B* | Split System | 46500 | 15.2 | 9 | 2.12 | R-454B | 650
217916532 | HEIL | N5H9V48*K*AAA* | EVD5X48M21A* | *97CTN0802120A* | Split System | 46500 | 15.2 | 9 | 2.12 | R-454B | 650
217916506 | HEIL | N5H9V48*K*AAA* | EVD5X48M21A* | *96CTN0802120B* | Split System | 46500 | 15.2 | 9 | 2.12 | R-454B | 650
217915260 | HEIL | Q5H9V48*K*AAA* | EVM5X48M21A* | *96CTN1002122B* | Split System | 47000 | 15.2 | 9 | 2.12 | R-454B | 650
217915255 | HEIL | N5H9V48*K*AAA* | EVM5X48M21A* | *96CTN1002122B* | Split System | 47000 | 15.2 | 9 | 2.12 | R-454B | 650
217915169 | HEIL | Q5H9V48*K*AAA* | EVM5X48M21A* | *97CMN1002122B* | Split System | 47000 | 15.2 | 9 | 2.12 | R-454B | 650
217915164 | HEIL | N5H9V48*K*AAA* | EVM5X48M21A* | *97CMN1002122B* | Split System | 47000 | 15.2 | 9 | 2.12 | R-454B | 650
217915281 | HEIL | N5H9V48*K*AAA* | EVM5X48M21A* | *97CTN1002122A* | Split System | 47000 | 15.2 | 9 | 2.12 | R-454B | 650
217915286 | HEIL | Q5H9V48*K*AAA* | EVM5X48M21A* | *97CTN1002122A* | Split System | 47000 | 15.2 | 9 | 2.12 | R-454B | 650
217916742 | HEIL | N5H9V48*K*AAA* | EVD5X49M24A* | *95CSU0802120B* | Split System | 48000 | 15.2 | 9 | 2.12 | R-454B | 650
217923906 | KEEPRITE | N5H9V36*K*AAA* | EA*5X42M21A* | *80VSL0701716B* | Split System | 34200 | 15.2 | 9 | 2.08 | R-454B | 650
217922650 | KEEPRITE | Q5H9V36*K*AAA* | EA*5X37M17A* | *80CTL0451712B* | Split System | 34400 | 15.2 | 9 | 2.08 | R-454B | 650
217916559 | KEEPRITE | N5H9V48*K*AAA* | EVD5X48M21A* | *96VTN0802120B* | Split System | 46500 | 15.2 | 9 | 2.1 | R-454B | 650
217916564 | KEEPRITE | Q5H9V48*K*AAA* | EVD5X48M21A* | *96VTN0802120B* | Split System | 46500 | 15.2 | 9 | 2.1 | R-454B | 650
217916442 | KEEPRITE | N5H9V48*K*AAA* | EVD5X48M21A* | *96VSN0802120B* | Split System | 46500 | 15.2 | 9 | 2.1 | R-454B | 650
217916447 | KEEPRITE | Q5H9V48*K*AAA* | EVD5X48M21A* | *96VSN0802120B* | Split System | 46500 | 15.2 | 9 | 2.1 | R-454B | 650
217916599 | KEEPRITE | N5H9V48*K*AAA* | EVD5X48M21A* | *97VTN0802120A* | Split System | 46500 | 15.2 | 9 | 2.1 | R-454B | 650
217915314 | KEEPRITE | Q5H9V48*K*AAA* | EVM5X48M21A* | *96VTN1002120B* | Split System | 47000 | 15.2 | 9 | 2.1 | R-454B | 650
217915348 | KEEPRITE | N5H9V48*K*AAA* | EVM5X48M21A* | *97VTN1002120A* | Split System | 47000 | 15.2 | 9 | 2.1 | R-454B | 650
217915353 | KEEPRITE | Q5H9V48*K*AAA* | EVM5X48M21A* | *97VTN1002120A* | Split System | 47000 | 15.2 | 9 | 2.1 | R-454B | 650
217915309 | KEEPRITE | N5H9V48*K*AAA* | EVM5X48M21A* | *96VTN1002120B* | Split System | 47000 | 15.2 | 9 | 2.1 | R-454B | 650
217915243 | KEEPRITE | N5H9V48*K*AAA* | EVM5X48M21A* | *96CTN0802120B* | Split System | 47000 | 15.2 | 9 | 2.1 | R-454B | 650
217915248 | KEEPRITE | Q5H9V48*K*AAA* | EVM5X48M21A* | *96CTN0802120B* | Split System | 47000 | 15.2 | 9 | 2.1 | R-454B | 650
217915269 | KEEPRITE | N5H9V48*K*AAA* | EVM5X48M21A* | *97CTN0802120A* | Split System | 47000 | 15.2 | 9 | 2.1 | R-454B | 650
217915274 | KEEPRITE | Q5H9V48*K*AAA* | EVM5X48M21A* | *97CTN0802120A* | Split System | 47000 | 15.2 | 9 | 2.1 | R-454B | 650
217916538 | KEEPRITE | Q5H9V48*K*AAA* | EVD5X48M21A* | *97CTN0802120A* | Split System | 46500 | 15.2 | 9 | 2.12 | R-454B | 650
217916507 | KEEPRITE | N5H9V48*K*AAA* | EVD5X48M21A* | *96CTN0802120B* | Split System | 46500 | 15.2 | 9 | 2.12 | R-454B | 650
217916533 | KEEPRITE | N5H9V48*K*AAA* | EVD5X48M21A* | *97CTN0802120A* | Split System | 46500 | 15.2 | 9 | 2.12 | R-454B | 650
217915165 | KEEPRITE | N5H9V48*K*AAA* | EVM5X48M21A* | *97CMN1002122B* | Split System | 47000 | 15.2 | 9 | 2.12 | R-454B | 650
217915256 | KEEPRITE | N5H9V48*K*AAA* | EVM5X48M21A* | *96CTN1002122B* | Split System | 47000 | 15.2 | 9 | 2.12 | R-454B | 650
217915170 | KEEPRITE | Q5H9V48*K*AAA* | EVM5X48M21A* | *97CMN1002122B* | Split System | 47000 | 15.2 | 9 | 2.12 | R-454B | 650
217915282 | KEEPRITE | N5H9V48*K*AAA* | EVM5X48M21A* | *97CTN1002122A* | Split System | 47000 | 15.2 | 9 | 2.12 | R-454B | 650
217915261 | KEEPRITE | Q5H9V48*K*AAA* | EVM5X48M21A* | *96CTN1002122B* | Split System | 47000 | 15.2 | 9 | 2.12 | R-454B | 650
217915287 | KEEPRITE | Q5H9V48*K*AAA* | EVM5X48M21A* | *97CTN1002122A* | Split System | 47000 | 15.2 | 9 | 2.12 | R-454B | 650
217916748 | KEEPRITE | Q5H9V48*K*AAA* | EVD5X49M24A* | *95CSU0802120B* | Split System | 48000 | 15.2 | 9 | 2.12 | R-454B | 650
217916743 | KEEPRITE | N5H9V48*K*AAA* | EVD5X49M24A* | *95CSU0802120B* | Split System | 48000 | 15.2 | 9 | 2.12 | R-454B | 650
217923907 | TEMPSTAR | N5H9V36*K*AAA* | EA*5X42M21A* | *80VSL0701716B* | Split System | 34200 | 15.2 | 9 | 2.08 | R-454B | 650
217916605 | TEMPSTAR | Q5H9V48*K*AAA* | EVD5X48M21A* | *97VTN0802120A* | Split System | 46500 | 15.2 | 9 | 2.1 | R-454B | 650
217916600 | TEMPSTAR | N5H9V48*K*AAA* | EVD5X48M21A* | *97VTN0802120A* | Split System | 46500 | 15.2 | 9 | 2.1 | R-454B | 650
217916560 | TEMPSTAR | N5H9V48*K*AAA* | EVD5X48M21A* | *96VTN0802120B* | Split System | 46500 | 15.2 | 9 | 2.1 | R-454B | 650
217916448 | TEMPSTAR | Q5H9V48*K*AAA* | EVD5X48M21A* | *96VSN0802120B* | Split System | 46500 | 15.2 | 9 | 2.1 | R-454B | 650
217916565 | TEMPSTAR | Q5H9V48*K*AAA* | EVD5X48M21A* | *96VTN0802120B* | Split System | 46500 | 15.2 | 9 | 2.1 | R-454B | 650
217915310 | TEMPSTAR | N5H9V48*K*AAA* | EVM5X48M21A* | *96VTN1002120B* | Split System | 47000 | 15.2 | 9 | 2.1 | R-454B | 650
217915354 | TEMPSTAR | Q5H9V48*K*AAA* | EVM5X48M21A* | *97VTN1002120A* | Split System | 47000 | 15.2 | 9 | 2.1 | R-454B | 650
217915249 | TEMPSTAR | Q5H9V48*K*AAA* | EVM5X48M21A* | *96CTN0802120B* | Split System | 47000 | 15.2 | 9 | 2.1 | R-454B | 650
217915244 | TEMPSTAR | N5H9V48*K*AAA* | EVM5X48M21A* | *96CTN0802120B* | Split System | 47000 | 15.2 | 9 | 2.1 | R-454B | 650
217915275 | TEMPSTAR | Q5H9V48*K*AAA* | EVM5X48M21A* | *97CTN0802120A* | Split System | 47000 | 15.2 | 9 | 2.1 | R-454B | 650
217915270 | TEMPSTAR | N5H9V48*K*AAA* | EVM5X48M21A* | *97CTN0802120A* | Split System | 47000 | 15.2 | 9 | 2.1 | R-454B | 650
217944881 | COMFORTMAKER | N5H9V24*K*AAA* | ESH5X24M12A* | *97CTN0802120A* | Split System | 23200 | 15.5 | 9 | 1.85 | R-454B | 650
217944873 | COMFORTMAKER | Q5H9V24*K*AAA* | ESH5X24M12A* | *96CTN0802120B* | Split System | 23200 | 15.5 | 9 | 1.85 | R-454B | 650
217944888 | COMFORTMAKER | Q5H9V24*K*AAA* | ESH5X24M12A* | *97CTN0802120A* | Split System | 23200 | 15.5 | 9 | 1.85 | R-454B | 650
217945324 | COMFORTMAKER | Q5H9V24*K*AAA* | ESH5X24M12A* | *95CSU0601716B* | Split System | 23200 | 15.5 | 9 | 1.85 | R-454B | 650
217945317 | COMFORTMAKER | N5H9V24*K*AAA* | ESH5X24M12A* | *95CSU0601716B* | Split System | 23200 | 15.5 | 9 | 1.85 | R-454B | 650
217944828 | COMFORTMAKER | Q5H9V24*K*AAA* | ESH5X24M12A* | *80CTL0902120B* | Split System | 23400 | 15.5 | 9 | 1.85 | R-454B | 650
217944836 | COMFORTMAKER | N5H9V24*K*AAA* | ESH5X24M12A* | *97CMN0802120B* | Split System | 23400 | 15.5 | 9 | 1.85 | R-454B | 650
217947986 | COMFORTMAKER | Q5H9V24*K*AAA* | ESH5X24M12A* | *80CSU1002120B* | Split System | 23400 | 15.5 | 9 | 1.85 | R-454B | 650
217944821 | COMFORTMAKER | N5H9V24*K*AAA* | ESH5X24M12A* | *80CTL0902120B* | Split System | 23400 | 15.5 | 9 | 1.85 | R-454B | 650
217944843 | COMFORTMAKER | Q5H9V24*K*AAA* | ESH5X24M12A* | *97CMN0802120B* | Split System | 23400 | 15.5 | 9 | 1.85 | R-454B | 650
217948016 | COMFORTMAKER | Q5H9V24*K*AAA* | ESH5X24M12A* | *80CTL1352422B* | Split System | 23400 | 15.5 | 9 | 1.85 | R-454B | 650
217947979 | COMFORTMAKER | N5H9V24*K*AAA* | ESH5X24M12A* | *80CSU1002120B* | Split System | 23400 | 15.5 | 9 | 1.85 | R-454B | 650
217948009 | COMFORTMAKER | N5H9V24*K*AAA* | ESH5X24M12A* | *80CTL1352422B* | Split System | 23400 | 15.5 | 9 | 1.85 | R-454B | 650
217947995 | DAY & NIGHT | N5H9V24*K*AAA* | ESH5X24M12A* | *80CTL0451712B* | Split System | 23200 | 15.5 | 9 | 1.8 | R-454B | 650
217948002 | DAY & NIGHT | Q5H9V24*K*AAA* | ESH5X24M12A* | *80CTL0451712B* | Split System | 23200 | 15.5 | 9 | 1.8 | R-454B | 650
217946251 | DAY & NIGHT | N5H9V24*K*AAA* | ESH5X24M12A* | *95CSU0802120B* | Split System | 23200 | 15.5 | 9 | 1.82 | R-454B | 650
217946258 | DAY & NIGHT | Q5H9V24*K*AAA* | ESH5X24M12A* | *95CSU0802120B* | Split System | 23200 | 15.5 | 9 | 1.82 | R-454B | 650
217944867 | DAY & NIGHT | N5H9V24*K*AAA* | ESH5X24M12A* | *96CTN0802120B* | Split System | 23200 | 15.5 | 9 | 1.85 | R-454B | 650
217944874 | DAY & NIGHT | Q5H9V24*K*AAA* | ESH5X24M12A* | *96CTN0802120B* | Split System | 23200 | 15.5 | 9 | 1.85 | R-454B | 650
217945325 | DAY & NIGHT | Q5H9V24*K*AAA* | ESH5X24M12A* | *95CSU0601716B* | Split System | 23200 | 15.5 | 9 | 1.85 | R-454B | 650
217944882 | DAY & NIGHT | N5H9V24*K*AAA* | ESH5X24M12A* | *97CTN0802120A* | Split System | 23200 | 15.5 | 9 | 1.85 | R-454B | 650
217944889 | DAY & NIGHT | Q5H9V24*K*AAA* | ESH5X24M12A* | *97CTN0802120A* | Split System | 23200 | 15.5 | 9 | 1.85 | R-454B | 650
217945318 | DAY & NIGHT | N5H9V24*K*AAA* | ESH5X24M12A* | *95CSU0601716B* | Split System | 23200 | 15.5 | 9 | 1.85 | R-454B | 650
217944844 | DAY & NIGHT | Q5H9V24*K*AAA* | ESH5X24M12A* | *97CMN0802120B* | Split System | 23400 | 15.5 | 9 | 1.85 | R-454B | 650
217947987 | DAY & NIGHT | Q5H9V24*K*AAA* | ESH5X24M12A* | *80CSU1002120B* | Split System | 23400 | 15.5 | 9 | 1.85 | R-454B | 650
217944829 | DAY & NIGHT | Q5H9V24*K*AAA* | ESH5X24M12A* | *80CTL0902120B* | Split System | 23400 | 15.5 | 9 | 1.85 | R-454B | 650
217944822 | DAY & NIGHT | N5H9V24*K*AAA* | ESH5X24M12A* | *80CTL0902120B* | Split System | 23400 | 15.5 | 9 | 1.85 | R-454B | 650
217944837 | DAY & NIGHT | N5H9V24*K*AAA* | ESH5X24M12A* | *97CMN0802120B* | Split System | 23400 | 15.5 | 9 | 1.85 | R-454B | 650
217948010 | DAY & NIGHT | N5H9V24*K*AAA* | ESH5X24M12A* | *80CTL1352422B* | Split System | 23400 | 15.5 | 9 | 1.85 | R-454B | 650
217948017 | DAY & NIGHT | Q5H9V24*K*AAA* | ESH5X24M12A* | *80CTL1352422B* | Split System | 23400 | 15.5 | 9 | 1.85 | R-454B | 650
217947980 | DAY & NIGHT | N5H9V24*K*AAA* | ESH5X24M12A* | *80CSU1002120B* | Split System | 23400 | 15.5 | 9 | 1.85 | R-454B | 650
217948003 | HEIL | Q5H9V24*K*AAA* | ESH5X24M12A* | *80CTL0451712B* | Split System | 23200 | 15.5 | 9 | 1.8 | R-454B | 650
217947996 | HEIL | N5H9V24*K*AAA* | ESH5X24M12A* | *80CTL0451712B* | Split System | 23200 | 15.5 | 9 | 1.8 | R-454B | 650
217946252 | HEIL | N5H9V24*K*AAA* | ESH5X24M12A* | *95CSU0802120B* | Split System | 23200 | 15.5 | 9 | 1.82 | R-454B | 650
217946259 | HEIL | Q5H9V24*K*AAA* | ESH5X24M12A* | *95CSU0802120B* | Split System | 23200 | 15.5 | 9 | 1.82 | R-454B | 650
217945326 | HEIL | Q5H9V24*K*AAA* | ESH5X24M12A* | *95CSU0601716B* | Split System | 23200 | 15.5 | 9 | 1.85 | R-454B | 650
217944890 | HEIL | Q5H9V24*K*AAA* | ESH5X24M12A* | *97CTN0802120A* | Split System | 23200 | 15.5 | 9 | 1.85 | R-454B | 650
217944875 | HEIL | Q5H9V24*K*AAA* | ESH5X24M12A* | *96CTN0802120B* | Split System | 23200 | 15.5 | 9 | 1.85 | R-454B | 650
217944868 | HEIL | N5H9V24*K*AAA* | ESH5X24M12A* | *96CTN0802120B* | Split System | 23200 | 15.5 | 9 | 1.85 | R-454B | 650
217944883 | HEIL | N5H9V24*K*AAA* | ESH5X24M12A* | *97CTN0802120A* | Split System | 23200 | 15.5 | 9 | 1.85 | R-454B | 650
217945319 | HEIL | N5H9V24*K*AAA* | ESH5X24M12A* | *95CSU0601716B* | Split System | 23200 | 15.5 | 9 | 1.85 | R-454B | 650
217944845 | HEIL | Q5H9V24*K*AAA* | ESH5X24M12A* | *97CMN0802120B* | Split System | 23400 | 15.5 | 9 | 1.85 | R-454B | 650
217944823 | HEIL | N5H9V24*K*AAA* | ESH5X24M12A* | *80CTL0902120B* | Split System | 23400 | 15.5 | 9 | 1.85 | R-454B | 650
217948011 | HEIL | N5H9V24*K*AAA* | ESH5X24M12A* | *80CTL1352422B* | Split System | 23400 | 15.5 | 9 | 1.85 | R-454B | 650
217948018 | HEIL | Q5H9V24*K*AAA* | ESH5X24M12A* | *80CTL1352422B* | Split System | 23400 | 15.5 | 9 | 1.85 | R-454B | 650
217944830 | HEIL | Q5H9V24*K*AAA* | ESH5X24M12A* | *80CTL0902120B* | Split System | 23400 | 15.5 | 9 | 1.85 | R-454B | 650
217944838 | HEIL | N5H9V24*K*AAA* | ESH5X24M12A* | *97CMN0802120B* | Split System | 23400 | 15.5 | 9 | 1.85 | R-454B | 650
217947988 | HEIL | Q5H9V24*K*AAA* | ESH5X24M12A* | *80CSU1002120B* | Split System | 23400 | 15.5 | 9 | 1.85 | R-454B | 650
217947981 | HEIL | N5H9V24*K*AAA* | ESH5X24M12A* | *80CSU1002120B* | Split System | 23400 | 15.5 | 9 | 1.85 | R-454B | 650
217948004 | KEEPRITE | Q5H9V24*K*AAA* | ESH5X24M12A* | *80CTL0451712B* | Split System | 23200 | 15.5 | 9 | 1.8 | R-454B | 650
217947997 | KEEPRITE | N5H9V24*K*AAA* | ESH5X24M12A* | *80CTL0451712B* | Split System | 23200 | 15.5 | 9 | 1.8 | R-454B | 650
217946260 | KEEPRITE | Q5H9V24*K*AAA* | ESH5X24M12A* | *95CSU0802120B* | Split System | 23200 | 15.5 | 9 | 1.82 | R-454B | 650
217946253 | KEEPRITE | N5H9V24*K*AAA* | ESH5X24M12A* | *95CSU0802120B* | Split System | 23200 | 15.5 | 9 | 1.82 | R-454B | 650
217944869 | KEEPRITE | N5H9V24*K*AAA* | ESH5X24M12A* | *96CTN0802120B* | Split System | 23200 | 15.5 | 9 | 1.85 | R-454B | 650
217944884 | KEEPRITE | N5H9V24*K*AAA* | ESH5X24M12A* | *97CTN0802120A* | Split System | 23200 | 15.5 | 9 | 1.85 | R-454B | 650
217945320 | KEEPRITE | N5H9V24*K*AAA* | ESH5X24M12A* | *95CSU0601716B* | Split System | 23200 | 15.5 | 9 | 1.85 | R-454B | 650
217944891 | KEEPRITE | Q5H9V24*K*AAA* | ESH5X24M12A* | *97CTN0802120A* | Split System | 23200 | 15.5 | 9 | 1.85 | R-454B | 650
217945327 | KEEPRITE | Q5H9V24*K*AAA* | ESH5X24M12A* | *95CSU0601716B* | Split System | 23200 | 15.5 | 9 | 1.85 | R-454B | 650
217944876 | KEEPRITE | Q5H9V24*K*AAA* | ESH5X24M12A* | *96CTN0802120B* | Split System | 23200 | 15.5 | 9 | 1.85 | R-454B | 650
217944831 | KEEPRITE | Q5H9V24*K*AAA* | ESH5X24M12A* | *80CTL0902120B* | Split System | 23400 | 15.5 | 9 | 1.85 | R-454B | 650
217944846 | KEEPRITE | Q5H9V24*K*AAA* | ESH5X24M12A* | *97CMN0802120B* | Split System | 23400 | 15.5 | 9 | 1.85 | R-454B | 650
217944824 | KEEPRITE | N5H9V24*K*AAA* | ESH5X24M12A* | *80CTL0902120B* | Split System | 23400 | 15.5 | 9 | 1.85 | R-454B | 650
217944839 | KEEPRITE | N5H9V24*K*AAA* | ESH5X24M12A* | *97CMN0802120B* | Split System | 23400 | 15.5 | 9 | 1.85 | R-454B | 650
217947982 | KEEPRITE | N5H9V24*K*AAA* | ESH5X24M12A* | *80CSU1002120B* | Split System | 23400 | 15.5 | 9 | 1.85 | R-454B | 650
217947989 | KEEPRITE | Q5H9V24*K*AAA* | ESH5X24M12A* | *80CSU1002120B* | Split System | 23400 | 15.5 | 9 | 1.85 | R-454B | 650
217948019 | KEEPRITE | Q5H9V24*K*AAA* | ESH5X24M12A* | *80CTL1352422B* | Split System | 23400 | 15.5 | 9 | 1.85 | R-454B | 650
217948012 | KEEPRITE | N5H9V24*K*AAA* | ESH5X24M12A* | *80CTL1352422B* | Split System | 23400 | 15.5 | 9 | 1.85 | R-454B | 650
217947998 | TEMPSTAR | N5H9V24*K*AAA* | ESH5X24M12A* | *80CTL0451712B* | Split System | 23200 | 15.5 | 9 | 1.8 | R-454B | 650
217948005 | TEMPSTAR | Q5H9V24*K*AAA* | ESH5X24M12A* | *80CTL0451712B* | Split System | 23200 | 15.5 | 9 | 1.8 | R-454B | 650
217946254 | TEMPSTAR | N5H9V24*K*AAA* | ESH5X24M12A* | *95CSU0802120B* | Split System | 23200 | 15.5 | 9 | 1.82 | R-454B | 650
217946261 | TEMPSTAR | Q5H9V24*K*AAA* | ESH5X24M12A* | *95CSU0802120B* | Split System | 23200 | 15.5 | 9 | 1.82 | R-454B | 650
217944885 | TEMPSTAR | N5H9V24*K*AAA* | ESH5X24M12A* | *97CTN0802120A* | Split System | 23200 | 15.5 | 9 | 1.85 | R-454B | 650
217945321 | TEMPSTAR | N5H9V24*K*AAA* | ESH5X24M12A* | *95CSU0601716B* | Split System | 23200 | 15.5 | 9 | 1.85 | R-454B | 650
217944892 | TEMPSTAR | Q5H9V24*K*AAA* | ESH5X24M12A* | *97CTN0802120A* | Split System | 23200 | 15.5 | 9 | 1.85 | R-454B | 650
217945328 | TEMPSTAR | Q5H9V24*K*AAA* | ESH5X24M12A* | *95CSU0601716B* | Split System | 23200 | 15.5 | 9 | 1.85 | R-454B | 650
217944870 | TEMPSTAR | N5H9V24*K*AAA* | ESH5X24M12A* | *96CTN0802120B* | Split System | 23200 | 15.5 | 9 | 1.85 | R-454B | 650
217944877 | TEMPSTAR | Q5H9V24*K*AAA* | ESH5X24M12A* | *96CTN0802120B* | Split System | 23200 | 15.5 | 9 | 1.85 | R-454B | 650
217944847 | TEMPSTAR | Q5H9V24*K*AAA* | ESH5X24M12A* | *97CMN0802120B* | Split System | 23400 | 15.5 | 9 | 1.85 | R-454B | 650
217944840 | TEMPSTAR | N5H9V24*K*AAA* | ESH5X24M12A* | *97CMN0802120B* | Split System | 23400 | 15.5 | 9 | 1.85 | R-454B | 650
217948020 | TEMPSTAR | Q5H9V24*K*AAA* | ESH5X24M12A* | *80CTL1352422B* | Split System | 23400 | 15.5 | 9 | 1.85 | R-454B | 650
217944832 | TEMPSTAR | Q5H9V24*K*AAA* | ESH5X24M12A* | *80CTL0902120B* | Split System | 23400 | 15.5 | 9 | 1.85 | R-454B | 650
217944825 | TEMPSTAR | N5H9V24*K*AAA* | ESH5X24M12A* | *80CTL0902120B* | Split System | 23400 | 15.5 | 9 | 1.85 | R-454B | 650
217947990 | TEMPSTAR | Q5H9V24*K*AAA* | ESH5X24M12A* | *80CSU1002120B* | Split System | 23400 | 15.5 | 9 | 1.85 | R-454B | 650
217947983 | TEMPSTAR | N5H9V24*K*AAA* | ESH5X24M12A* | *80CSU1002120B* | Split System | 23400 | 15.5 | 9 | 1.85 | R-454B | 650
217948013 | TEMPSTAR | N5H9V24*K*AAA* | ESH5X24M12A* | *80CTL1352422B* | Split System | 23400 | 15.5 | 9 | 1.85 | R-454B | 650
218018994 | ACIQ | N5H9V24*K*AAA* | ESH5X30M12A* | *96VTN0601412B* | Split System | 23400 | 16 | 9 | 1.8 | R-454B | 650
218018987 | ACIQ | N5H9V24*K*AAA* | ESH5X30M12A* | *96VSN0601412B* | Split System | 23400 | 16 | 9 | 1.8 | R-454B | 650
218020668 | ACIQ | N5H9V24*K*AAA* | ESH5X36M12A* | *96VTN0401712B* | Split System | 23600 | 16 | 9 | 1.8 | R-454B | 650
218020666 | ACIQ | N5H9V24*K*AAA* | ESH5X36M12A* | *96VSN0401712B* | Split System | 23600 | 16 | 9 | 1.8 | R-454B | 650
218019421 | ACIQ | N5H9V24*K*AAA* | EA*5X24M17A* | *96VTN0601412B* | Split System | 23000 | 16 | 9 | 1.82 | R-454B | 650
218019419 | ACIQ | N5H9V24*K*AAA* | EA*5X24M17A* | *96VSN0601412B* | Split System | 23000 | 16 | 9 | 1.82 | R-454B | 650
218019416 | ACIQ | N5H9V24*K*AAA* | EA*5X30M17A* | *96VTN0401712B* | Split System | 23200 | 16 | 9 | 1.82 | R-454B | 650
218019424 | ACIQ | N5H9V24*K*AAA* | EA*5X36M17A* | *96VSN0401410B* | Split System | 23200 | 16 | 9 | 1.82 | R-454B | 650
218019414 | ACIQ | N5H9V24*K*AAA* | EA*5X30M17A* | *96VSN0401712B* | Split System | 23200 | 16 | 9 | 1.82 | R-454B | 650
218019418 | ACIQ | N5H9V24*K*AAA* | EA*5X24M17A* | OMV098J12* | Split System | 23400 | 16 | 9 | 1.82 | R-454B | 650
218019426 | ACIQ | N5H9V24*K*AAA* | EA*5X37M17A* | *96CTN0401410B* | Split System | 23800 | 16 | 9 | 1.84 | R-454B | 650
218019177 | ACIQ | N5H9V24*K*AAA* | ESH5X24M12A* | *97CMN0801714B* | Split System | 23200 | 16 | 9 | 1.85 | R-454B | 650
218020664 | ACIQ | N5H9V24*K*AAA* | ESH5X24M12A* | OMV098J12* | Split System | 23200 | 16 | 9 | 1.85 | R-454B | 650
218018597 | ACIQ | N5H9V24*K*AAA* | ESH5X24M12A* | *96CTN1002122B* | Split System | 23400 | 16 | 9 | 1.85 | R-454B | 650
218018587 | ACIQ | N5H9V24*K*AAA* | ESH5X24M12A* | *97CMN1002122B* | Split System | 23400 | 16 | 9 | 1.85 | R-454B | 650
218018602 | ACIQ | N5H9V24*K*AAA* | ESH5X24M12A* | *97CTN1002122A* | Split System | 23400 | 16 | 9 | 1.85 | R-454B | 650
218020503 | ACIQ | N5H9V24*K*AAA* | ESH5X24M12A* | *80VSL0701412B* | Split System | 23400 | 16 | 9 | 1.85 | R-454B | 650
218019122 | ACIQ | N5H9V24*K*AAA* | ESH5X24M12A* | *80VTL0701716B* | Split System | 23400 | 16 | 9 | 1.85 | R-454B | 650
218019270 | ACIQ | N5H9V24*K*AAA* | ESH5X24M12A* | *97CTN1202422A* | Split System | 23400 | 16 | 9 | 1.85 | R-454B | 650
218019124 | ACIQ | N5H9V24*K*AAA* | ESH5X24M12A* | *96VTN1202422B* | Split System | 23400 | 16 | 9 | 1.85 | R-454B | 650
218019126 | ACIQ | N5H9V24*K*AAA* | ESH5X24M12A* | *97VTN1202422A* | Split System | 23400 | 16 | 9 | 1.85 | R-454B | 650
218018623 | ACIQ | N5H9V24*K*AAA* | ESH5X30M12A* | *97CMN0602120B* | Split System | 23400 | 16 | 9 | 1.85 | R-454B | 650
218019041 | ACIQ | N5H9V24*K*AAA* | ESH5X24M12A* | *80MSU1002120A* | Split System | 23400 | 16 | 9 | 1.85 | R-454B | 650
218019045 | ACIQ | N5H9V24*K*AAA* | ESH5X24M12A* | *97CTN0801716A* | Split System | 23400 | 16 | 9 | 1.85 | R-454B | 650
218018820 | ACIQ | N5H9V24*K*AAA* | ESH5X24M12A* | *96VSN0802120B* | Split System | 23400 | 16 | 9 | 1.85 | R-454B | 650
218018827 | ACIQ | N5H9V24*K*AAA* | ESH5X24M12A* | *96VTN0802120B* | Split System | 23400 | 16 | 9 | 1.85 | R-454B | 650
218018829 | ACIQ | N5H9V24*K*AAA* | ESH5X24M12A* | *97VTN0802120A* | Split System | 23400 | 16 | 9 | 1.85 | R-454B | 650
218019179 | ACIQ | N5H9V24*K*AAA* | ESH5X24M12A* | *96CTN0601714B* | Split System | 23400 | 16 | 9 | 1.85 | R-454B | 650
218020608 | ACIQ | N5H9V24*K*AAA* | ESH5X24M12A* | *80VTL0451412B* | Split System | 23400 | 16 | 9 | 1.85 | R-454B | 650
218019268 | ACIQ | N5H9V24*K*AAA* | ESH5X24M12A* | *96CTN1202422B* | Split System | 23400 | 16 | 9 | 1.85 | R-454B | 650
218020603 | ACIQ | N5H9V24*K*AAA* | ESH5X24M12A* | *80VSL0451412B* | Split System | 23400 | 16 | 9 | 1.85 | R-454B | 650
218018839 | ACIQ | N5H9V24*K*AAA* | ESH5X30M12A* | *97CMN0601714B* | Split System | 23400 | 16 | 9 | 1.85 | R-454B | 650
218019121 | ACIQ | N5H9V24*K*AAA* | ESH5X24M12A* | *80CTL0901716B* | Split System | 23400 | 16 | 9 | 1.85 | R-454B | 650
218020589 | ACIQ | N5H9V24*K*AAA* | ESH5X36M12A* | OLV098A12* | Split System | 23600 | 16 | 9 | 1.85 | R-454B | 650
218018844 | ACIQ | N5H9V24*K*AAA* | ESH5X30M12A* | *97CMN1202422B* | Split System | 23600 | 16 | 9 | 1.85 | R-454B | 650
218019053 | ACIQ | N5H9V24*K*AAA* | ESH5X30M12A* | *95CSU0802120B* | Split System | 23600 | 16 | 9 | 1.85 | R-454B | 650
218020612 | ACIQ | N5H9V24*K*AAA* | ESH5X24M12A* | *96VSN1002120B* | Split System | 23600 | 16 | 9 | 1.85 | R-454B | 650
218019049 | ACIQ | N5H9V24*K*AAA* | ESH5X30M12A* | *80CSU1002120B* | Split System | 23600 | 16 | 9 | 1.85 | R-454B | 650
218020506 | ACIQ | N5H9V24*K*AAA* | ESH5X24M12A* | *96VSN1202422B* | Split System | 23600 | 16 | 9 | 1.85 | R-454B | 650
218020605 | ACIQ | N5H9V24*K*AAA* | ESH5X24M12A* | *80VSL0902120B* | Split System | 23800 | 16 | 9 | 1.85 | R-454B | 650
218020610 | ACIQ | N5H9V24*K*AAA* | ESH5X24M12A* | *80VTL0902120B* | Split System | 23800 | 16 | 9 | 1.85 | R-454B | 650
218017248 | ACIQ | N5H9V36*K*AAA* | EVD5X37M21A* | *96VTN1002122B* | Split System | 36800 | 16 | 9 | 2.12 | R-454B | 650
218017262 | ACIQ | N5H9V36*K*AAA* | EVD5X37M21A* | *97VTN1002122A* | Split System | 36800 | 16 | 9 | 2.12 | R-454B | 650
218017709 | ACIQ | N5H9V36*K*AAA* | EVD5X48M21A* | *97VTN1002122A* | Split System | 36800 | 16 | 9 | 2.12 | R-454B | 650
218019713 | ACIQ | N5H9V36*K*AAA* | EVM5X48M21A* | *96VTN1002122B* | Split System | 36800 | 16 | 9 | 2.12 | R-454B | 650
218017692 | ACIQ | N5H9V36*K*AAA* | EVD5X48M21A* | *96VTN1002122B* | Split System | 36800 | 16 | 9 | 2.12 | R-454B | 650
218019721 | ACIQ | N5H9V36*K*AAA* | EVM5X48M21A* | *97VTN1002122A* | Split System | 36800 | 16 | 9 | 2.12 | R-454B | 650
218017301 | ACIQ | N5H9V36*K*AAA* | EVD5X38M17A* | *80CTL0901716B* | Split System | 37000 | 16 | 9 | 2.12 | R-454B | 650
218017266 | ACIQ | N5H9V36*K*AAA* | EVD5X38M17A* | *80CSU0401712B* | Split System | 37200 | 16 | 9 | 2.12 | R-454B | 650
218019725 | ACIQ | N5H9V36*K*AAA* | EVM5X49M21A* | *80VSL0901716B* | Split System | 37400 | 16 | 9 | 2.12 | R-454B | 650
218017618 | ACIQ | N5H9V36*K*AAA* | EVD5X48M21A* | *80MSU0802120A* | Split System | 36800 | 16 | 9 | 2.14 | R-454B | 650
218019679 | ACIQ | N5H9V36*K*AAA* | EVM5X48M21A* | *80MSU0802120A* | Split System | 36800 | 16 | 9 | 2.14 | R-454B | 650
218017280 | ACIQ | N5H9V36*K*AAA* | EVD5X38M17A* | *80MSU0401712A* | Split System | 37000 | 16 | 9 | 2.14 | R-454B | 650
218019733 | ACIQ | N5H9V36*K*AAA* | EVM5X49M21A* | *80VTL0902120B* | Split System | 37600 | 16 | 9 | 2.14 | R-454B | 650
218019726 | ACIQ | N5H9V36*K*AAA* | EVM5X49M21A* | *80VSL0902120B* | Split System | 37600 | 16 | 9 | 2.14 | R-454B | 650
218019730 | ACIQ | N5H9V36*K*AAA* | EVM5X49M21A* | *80CTL0902120B* | Split System | 37600 | 16 | 9 | 2.14 | R-454B | 650
218019747 | ACIQ | N5H9V36*K*AAA* | EVM5X49M21A* | *97VTN1002120A* | Split System | 37600 | 16 | 9 | 2.14 | R-454B | 650
218019743 | ACIQ | N5H9V36*K*AAA* | EVM5X49M21A* | *96VTN1002120B* | Split System | 37600 | 16 | 9 | 2.14 | R-454B | 650
217947677 | AIRQUEST | N5H9V24*K*AAA* | ESH5X30M12A* | *96VTN0601412B* | Split System | 23400 | 16 | 9 | 1.8 | R-454B | 650
217947684 | AIRQUEST | Q5H9V24*K*AAA* | ESH5X30M12A* | *96VTN0601412B* | Split System | 23400 | 16 | 9 | 1.8 | R-454B | 650
217947654 | AIRQUEST | Q5H9V24*K*AAA* | ESH5X30M12A* | *96VSN0601412B* | Split System | 23400 | 16 | 9 | 1.8 | R-454B | 650
217947647 | AIRQUEST | N5H9V24*K*AAA* | ESH5X30M12A* | *96VSN0601412B* | Split System | 23400 | 16 | 9 | 1.8 | R-454B | 650
217945932 | AIRQUEST | N5H9V24*K*AAA* | ESH5X36M12A* | *96VTN0401712B* | Split System | 23600 | 16 | 9 | 1.8 | R-454B | 650
217945917 | AIRQUEST | N5H9V24*K*AAA* | ESH5X36M12A* | *96VSN0401712B* | Split System | 23600 | 16 | 9 | 1.8 | R-454B | 650
217945924 | AIRQUEST | Q5H9V24*K*AAA* | ESH5X36M12A* | *96VSN0401712B* | Split System | 23600 | 16 | 9 | 1.8 | R-454B | 650
217945939 | AIRQUEST | Q5H9V24*K*AAA* | ESH5X36M12A* | *96VTN0401712B* | Split System | 23600 | 16 | 9 | 1.8 | R-454B | 650
217951606 | AIRQUEST | Q5H9V24*K*AAA* | EA*5X24M17A* | *96VTN0601412B* | Split System | 23000 | 16 | 9 | 1.82 | R-454B | 650
217951584 | AIRQUEST | N5H9V24*K*AAA* | EA*5X24M17A* | *96VSN0601412B* | Split System | 23000 | 16 | 9 | 1.82 | R-454B | 650
217951599 | AIRQUEST | N5H9V24*K*AAA* | EA*5X24M17A* | *96VTN0601412B* | Split System | 23000 | 16 | 9 | 1.82 | R-454B | 650
217951591 | AIRQUEST | Q5H9V24*K*AAA* | EA*5X24M17A* | *96VSN0601412B* | Split System | 23000 | 16 | 9 | 1.82 | R-454B | 650
217951546 | AIRQUEST | Q5H9V24*K*AAA* | EA*5X30M17A* | *96VSN0401712B* | Split System | 23200 | 16 | 9 | 1.82 | R-454B | 650
217951554 | AIRQUEST | N5H9V24*K*AAA* | EA*5X30M17A* | *96VTN0401712B* | Split System | 23200 | 16 | 9 | 1.82 | R-454B | 650
217951636 | AIRQUEST | Q5H9V24*K*AAA* | EA*5X36M17A* | *96VSN0401410B* | Split System | 23200 | 16 | 9 | 1.82 | R-454B | 650
217951629 | AIRQUEST | N5H9V24*K*AAA* | EA*5X36M17A* | *96VSN0401410B* | Split System | 23200 | 16 | 9 | 1.82 | R-454B | 650
217951561 | AIRQUEST | Q5H9V24*K*AAA* | EA*5X30M17A* | *96VTN0401712B* | Split System | 23200 | 16 | 9 | 1.82 | R-454B | 650
217951539 | AIRQUEST | N5H9V24*K*AAA* | EA*5X30M17A* | *96VSN0401712B* | Split System | 23200 | 16 | 9 | 1.82 | R-454B | 650
217951569 | AIRQUEST | N5H9V24*K*AAA* | EA*5X24M17A* | OMV098J12* | Split System | 23400 | 16 | 9 | 1.82 | R-454B | 650
217951576 | AIRQUEST | Q5H9V24*K*AAA* | EA*5X24M17A* | OMV098J12* | Split System | 23400 | 16 | 9 | 1.82 | R-454B | 650
217951651 | AIRQUEST | Q5H9V24*K*AAA* | EA*5X37M17A* | *96CTN0401410B* | Split System | 23800 | 16 | 9 | 1.84 | R-454B | 650
217951644 | AIRQUEST | N5H9V24*K*AAA* | EA*5X37M17A* | *96CTN0401410B* | Split System | 23800 | 16 | 9 | 1.84 | R-454B | 650
217949309 | AIRQUEST | N5H9V24*K*AAA* | ESH5X24M12A* | *97CMN0801714B* | Split System | 23200 | 16 | 9 | 1.85 | R-454B | 650
217949316 | AIRQUEST | Q5H9V24*K*AAA* | ESH5X24M12A* | *97CMN0801714B* | Split System | 23200 | 16 | 9 | 1.85 | R-454B | 650
217945902 | AIRQUEST | N5H9V24*K*AAA* | ESH5X24M12A* | OMV098J12* | Split System | 23200 | 16 | 9 | 1.85 | R-454B | 650
217947053 | AIRQUEST | Q5H9V24*K*AAA* | ESH5X24M12A* | *97CMN0601714B* | Split System | 23200 | 16 | 9 | 1.85 | R-454B | 650
217945909 | AIRQUEST | Q5H9V24*K*AAA* | ESH5X24M12A* | OMV098J12* | Split System | 23200 | 16 | 9 | 1.85 | R-454B | 650
217947046 | AIRQUEST | N5H9V24*K*AAA* | ESH5X24M12A* | *97CMN0601714B* | Split System | 23200 | 16 | 9 | 1.85 | R-454B | 650
217946466 | AIRQUEST | Q5H9V24*K*AAA* | ESH5X24M12A* | *96CTN1002122B* | Split System | 23400 | 16 | 9 | 1.85 | R-454B | 650
217944489 | AIRQUEST | N5H9V24*K*AAA* | ESH5X24M12A* | *80VSL0701412B* | Split System | 23400 | 16 | 9 | 1.85 | R-454B | 650
217944496 | AIRQUEST | Q5H9V24*K*AAA* | ESH5X24M12A* | *80VSL0701412B* | Split System | 23400 | 16 | 9 | 1.85 | R-454B | 650
217946474 | AIRQUEST | N5H9V24*K*AAA* | ESH5X24M12A* | *97CTN1002122A* | Split System | 23400 | 16 | 9 | 1.85 | R-454B | 650
217946481 | AIRQUEST | Q5H9V24*K*AAA* | ESH5X24M12A* | *97CTN1002122A* | Split System | 23400 | 16 | 9 | 1.85 | R-454B | 650
217946429 | AIRQUEST | N5H9V24*K*AAA* | ESH5X24M12A* | *97CMN1002122B* | Split System | 23400 | 16 | 9 | 1.85 | R-454B | 650
217946436 | AIRQUEST | Q5H9V24*K*AAA* | ESH5X24M12A* | *97CMN1002122B* | Split System | 23400 | 16 | 9 | 1.85 | R-454B | 650
217946459 | AIRQUEST | N5H9V24*K*AAA* | ESH5X24M12A* | *96CTN1002122B* | Split System | 23400 | 16 | 9 | 1.85 | R-454B | 650
217947091 | AIRQUEST | N5H9V24*K*AAA* | ESH5X24M12A* | *97VTN0802120A* | Split System | 23400 | 16 | 9 | 1.85 | R-454B | 650
217947068 | AIRQUEST | Q5H9V24*K*AAA* | ESH5X24M12A* | *96VSN0802120B* | Split System | 23400 | 16 | 9 | 1.85 | R-454B | 650
217947098 | AIRQUEST | Q5H9V24*K*AAA* | ESH5X24M12A* | *97VTN0802120A* | Split System | 23400 | 16 | 9 | 1.85 | R-454B | 650
217945361 | AIRQUEST | N5H9V24*K*AAA* | ESH5X24M12A* | *80VSL0451412B* | Split System | 23400 | 16 | 9 | 1.85 | R-454B | 650
217945413 | AIRQUEST | Q5H9V24*K*AAA* | ESH5X24M12A* | *80VTL0451412B* | Split System | 23400 | 16 | 9 | 1.85 | R-454B | 650
217945368 | AIRQUEST | Q5H9V24*K*AAA* | ESH5X24M12A* | *80VSL0451412B* | Split System | 23400 | 16 | 9 | 1.85 | R-454B | 650
217949331 | AIRQUEST | Q5H9V24*K*AAA* | ESH5X24M12A* | *96CTN0601714B* | Split System | 23400 | 16 | 9 | 1.85 | R-454B | 650
217947061 | AIRQUEST | N5H9V24*K*AAA* | ESH5X24M12A* | *96VSN0802120B* | Split System | 23400 | 16 | 9 | 1.85 | R-454B | 650
217948806 | AIRQUEST | N5H9V24*K*AAA* | ESH5X24M12A* | *96VTN1202422B* | Split System | 23400 | 16 | 9 | 1.85 | R-454B | 650
217946534 | AIRQUEST | N5H9V24*K*AAA* | ESH5X30M12A* | *97CMN0602120B* | Split System | 23400 | 16 | 9 | 1.85 | R-454B | 650
217948813 | AIRQUEST | Q5H9V24*K*AAA* | ESH5X24M12A* | *96VTN1202422B* | Split System | 23400 | 16 | 9 | 1.85 | R-454B | 650
217948090 | AIRQUEST | Q5H9V24*K*AAA* | ESH5X24M12A* | *80MSU1002120A* | Split System | 23400 | 16 | 9 | 1.85 | R-454B | 650
217948828 | AIRQUEST | Q5H9V24*K*AAA* | ESH5X24M12A* | *97VTN1202422A* | Split System | 23400 | 16 | 9 | 1.85 | R-454B | 650
217947128 | AIRQUEST | Q5H9V24*K*AAA* | ESH5X30M12A* | *97CMN0601714B* | Split System | 23400 | 16 | 9 | 1.85 | R-454B | 650
217947076 | AIRQUEST | N5H9V24*K*AAA* | ESH5X24M12A* | *96VTN0802120B* | Split System | 23400 | 16 | 9 | 1.85 | R-454B | 650
217947106 | AIRQUEST | N5H9V24*K*AAA* | ESH5X30M12A* | *80CTL0451712B* | Split System | 23400 | 16 | 9 | 1.85 | R-454B | 650
217947083 | AIRQUEST | Q5H9V24*K*AAA* | ESH5X24M12A* | *96VTN0802120B* | Split System | 23400 | 16 | 9 | 1.85 | R-454B | 650
217948113 | AIRQUEST | N5H9V24*K*AAA* | ESH5X24M12A* | *97CTN0801716A* | Split System | 23400 | 16 | 9 | 1.85 | R-454B | 650
217948776 | AIRQUEST | N5H9V24*K*AAA* | ESH5X24M12A* | *80CTL0901716B* | Split System | 23400 | 16 | 9 | 1.85 | R-454B | 650
217947113 | AIRQUEST | Q5H9V24*K*AAA* | ESH5X30M12A* | *80CTL0451712B* | Split System | 23400 | 16 | 9 | 1.85 | R-454B | 650
217948791 | AIRQUEST | N5H9V24*K*AAA* | ESH5X24M12A* | *80VTL0701716B* | Split System | 23400 | 16 | 9 | 1.85 | R-454B | 650
217949324 | AIRQUEST | N5H9V24*K*AAA* | ESH5X24M12A* | *96CTN0601714B* | Split System | 23400 | 16 | 9 | 1.85 | R-454B | 650
217947121 | AIRQUEST | N5H9V24*K*AAA* | ESH5X30M12A* | *97CMN0601714B* | Split System | 23400 | 16 | 9 | 1.85 | R-454B | 650
217948798 | AIRQUEST | Q5H9V24*K*AAA* | ESH5X24M12A* | *80VTL0701716B* | Split System | 23400 | 16 | 9 | 1.85 | R-454B | 650
217950201 | AIRQUEST | Q5H9V24*K*AAA* | ESH5X24M12A* | *96CTN1202422B* | Split System | 23400 | 16 | 9 | 1.85 | R-454B | 650
217948083 | AIRQUEST | N5H9V24*K*AAA* | ESH5X24M12A* | *80MSU1002120A* | Split System | 23400 | 16 | 9 | 1.85 | R-454B | 650
217950216 | AIRQUEST | Q5H9V24*K*AAA* | ESH5X24M12A* | *97CTN1202422A* | Split System | 23400 | 16 | 9 | 1.85 | R-454B | 650
217948821 | AIRQUEST | N5H9V24*K*AAA* | ESH5X24M12A* | *97VTN1202422A* | Split System | 23400 | 16 | 9 | 1.85 | R-454B | 650
217950209 | AIRQUEST | N5H9V24*K*AAA* | ESH5X24M12A* | *97CTN1202422A* | Split System | 23400 | 16 | 9 | 1.85 | R-454B | 650
217950194 | AIRQUEST | N5H9V24*K*AAA* | ESH5X24M12A* | *96CTN1202422B* | Split System | 23400 | 16 | 9 | 1.85 | R-454B | 650
217945406 | AIRQUEST | N5H9V24*K*AAA* | ESH5X24M12A* | *80VTL0451412B* | Split System | 23400 | 16 | 9 | 1.85 | R-454B | 650
217948783 | AIRQUEST | Q5H9V24*K*AAA* | ESH5X24M12A* | *80CTL0901716B* | Split System | 23400 | 16 | 9 | 1.85 | R-454B | 650
217946541 | AIRQUEST | Q5H9V24*K*AAA* | ESH5X30M12A* | *97CMN0602120B* | Split System | 23400 | 16 | 9 | 1.85 | R-454B | 650
217948120 | AIRQUEST | Q5H9V24*K*AAA* | ESH5X24M12A* | *97CTN0801716A* | Split System | 23400 | 16 | 9 | 1.85 | R-454B | 650
217944527 | AIRQUEST | Q5H9V24*K*AAA* | ESH5X24M12A* | *96VSN1202422B* | Split System | 23600 | 16 | 9 | 1.85 | R-454B | 650
217945247 | AIRQUEST | Q5H9V24*K*AAA* | ESH5X36M12A* | OLV098A12* | Split System | 23600 | 16 | 9 | 1.85 | R-454B | 650
217948195 | AIRQUEST | Q5H9V24*K*AAA* | ESH5X30M12A* | *95CSU0802120B* | Split System | 23600 | 16 | 9 | 1.85 | R-454B | 650
217944520 | AIRQUEST | N5H9V24*K*AAA* | ESH5X24M12A* | *96VSN1202422B* | Split System | 23600 | 16 | 9 | 1.85 | R-454B | 650
217945436 | AIRQUEST | N5H9V24*K*AAA* | ESH5X24M12A* | *96VSN1002120B* | Split System | 23600 | 16 | 9 | 1.85 | R-454B | 650
217945443 | AIRQUEST | Q5H9V24*K*AAA* | ESH5X24M12A* | *96VSN1002120B* | Split System | 23600 | 16 | 9 | 1.85 | R-454B | 650
217945240 | AIRQUEST | N5H9V24*K*AAA* | ESH5X36M12A* | OLV098A12* | Split System | 23600 | 16 | 9 | 1.85 | R-454B | 650
217948158 | AIRQUEST | N5H9V24*K*AAA* | ESH5X30M12A* | *80CSU1002120B* | Split System | 23600 | 16 | 9 | 1.85 | R-454B | 650
217948188 | AIRQUEST | N5H9V24*K*AAA* | ESH5X30M12A* | *95CSU0802120B* | Split System | 23600 | 16 | 9 | 1.85 | R-454B | 650
217948165 | AIRQUEST | Q5H9V24*K*AAA* | ESH5X30M12A* | *80CSU1002120B* | Split System | 23600 | 16 | 9 | 1.85 | R-454B | 650
217947136 | AIRQUEST | N5H9V24*K*AAA* | ESH5X30M12A* | *97CMN1202422B* | Split System | 23600 | 16 | 9 | 1.85 | R-454B | 650
217947143 | AIRQUEST | Q5H9V24*K*AAA* | ESH5X30M12A* | *97CMN1202422B* | Split System | 23600 | 16 | 9 | 1.85 | R-454B | 650
217945376 | AIRQUEST | N5H9V24*K*AAA* | ESH5X24M12A* | *80VSL0902120B* | Split System | 23800 | 16 | 9 | 1.85 | R-454B | 650
217945428 | AIRQUEST | Q5H9V24*K*AAA* | ESH5X24M12A* | *80VTL0902120B* | Split System | 23800 | 16 | 9 | 1.85 | R-454B | 650
217945383 | AIRQUEST | Q5H9V24*K*AAA* | ESH5X24M12A* | *80VSL0902120B* | Split System | 23800 | 16 | 9 | 1.85 | R-454B | 650
217945421 | AIRQUEST | N5H9V24*K*AAA* | ESH5X24M12A* | *80VTL0902120B* | Split System | 23800 | 16 | 9 | 1.85 | R-454B | 650
217912595 | AIRQUEST | N5H9V36*K*AAA* | EVD5X37M21A* | *96VTN1002122B* | Split System | 36800 | 16 | 9 | 2.12 | R-454B | 650
217912602 | AIRQUEST | Q5H9V36*K*AAA* | EVD5X37M21A* | *96VTN1002122B* | Split System | 36800 | 16 | 9 | 2.12 | R-454B | 650
217912670 | AIRQUEST | N5H9V36*K*AAA* | EVD5X37M21A* | *97VTN1002122A* | Split System | 36800 | 16 | 9 | 2.12 | R-454B | 650
217912677 | AIRQUEST | Q5H9V36*K*AAA* | EVD5X37M21A* | *97VTN1002122A* | Split System | 36800 | 16 | 9 | 2.12 | R-454B | 650
217910786 | AIRQUEST | Q5H9V36*K*AAA* | EVM5X48M21A* | *96VTN1002122B* | Split System | 36800 | 16 | 9 | 2.12 | R-454B | 650
217914591 | AIRQUEST | N5H9V36*K*AAA* | EVD5X48M21A* | *96VTN1002122B* | Split System | 36800 | 16 | 9 | 2.12 | R-454B | 650
217914598 | AIRQUEST | Q5H9V36*K*AAA* | EVD5X48M21A* | *96VTN1002122B* | Split System | 36800 | 16 | 9 | 2.12 | R-454B | 650
217910861 | AIRQUEST | Q5H9V36*K*AAA* | EVM5X48M21A* | *97VTN1002122A* | Split System | 36800 | 16 | 9 | 2.12 | R-454B | 650
217914673 | AIRQUEST | Q5H9V36*K*AAA* | EVD5X48M21A* | *97VTN1002122A* | Split System | 36800 | 16 | 9 | 2.12 | R-454B | 650
217910854 | AIRQUEST | N5H9V36*K*AAA* | EVM5X48M21A* | *97VTN1002122A* | Split System | 36800 | 16 | 9 | 2.12 | R-454B | 650
217910779 | AIRQUEST | N5H9V36*K*AAA* | EVM5X48M21A* | *96VTN1002122B* | Split System | 36800 | 16 | 9 | 2.12 | R-454B | 650
217912707 | AIRQUEST | Q5H9V36*K*AAA* | EVD5X38M17A* | *80CSU0601716B* | Split System | 37000 | 16 | 9 | 2.12 | R-454B | 650
217912700 | AIRQUEST | N5H9V36*K*AAA* | EVD5X38M17A* | *80CSU0601716B* | Split System | 37000 | 16 | 9 | 2.12 | R-454B | 650
217912842 | AIRQUEST | Q5H9V36*K*AAA* | EVD5X38M17A* | *80CTL0901716B* | Split System | 37000 | 16 | 9 | 2.12 | R-454B | 650
217912835 | AIRQUEST | N5H9V36*K*AAA* | EVD5X38M17A* | *80CTL0901716B* | Split System | 37000 | 16 | 9 | 2.12 | R-454B | 650
217912685 | AIRQUEST | N5H9V36*K*AAA* | EVD5X38M17A* | *80CSU0401712B* | Split System | 37200 | 16 | 9 | 2.12 | R-454B | 650
217912692 | AIRQUEST | Q5H9V36*K*AAA* | EVD5X38M17A* | *80CSU0401712B* | Split System | 37200 | 16 | 9 | 2.12 | R-454B | 650
217910884 | AIRQUEST | N5H9V36*K*AAA* | EVM5X49M21A* | *80VSL0901716B* | Split System | 37400 | 16 | 9 | 2.12 | R-454B | 650
217910891 | AIRQUEST | Q5H9V36*K*AAA* | EVM5X49M21A* | *80VSL0901716B* | Split System | 37400 | 16 | 9 | 2.12 | R-454B | 650
217910475 | AIRQUEST | N5H9V36*K*AAA* | EVM5X48M21A* | *80MSU0802120A* | Split System | 36800 | 16 | 9 | 2.14 | R-454B | 650
217914249 | AIRQUEST | Q5H9V36*K*AAA* | EVD5X48M21A* | *80MSU0802120A* | Split System | 36800 | 16 | 9 | 2.14 | R-454B | 650
217910482 | AIRQUEST | Q5H9V36*K*AAA* | EVM5X48M21A* | *80MSU0802120A* | Split System | 36800 | 16 | 9 | 2.14 | R-454B | 650
217914242 | AIRQUEST | N5H9V36*K*AAA* | EVD5X48M21A* | *80MSU0802120A* | Split System | 36800 | 16 | 9 | 2.14 | R-454B | 650
217912767 | AIRQUEST | Q5H9V36*K*AAA* | EVD5X38M17A* | *80MSU0401712A* | Split System | 37000 | 16 | 9 | 2.14 | R-454B | 650
217912760 | AIRQUEST | N5H9V36*K*AAA* | EVD5X38M17A* | *80MSU0401712A* | Split System | 37000 | 16 | 9 | 2.14 | R-454B | 650
217912752 | AIRQUEST | Q5H9V36*K*AAA* | EVD5X38M17A* | *80VSL0901716B* | Split System | 37000 | 16 | 9 | 2.14 | R-454B | 650
217912745 | AIRQUEST | N5H9V36*K*AAA* | EVD5X38M17A* | *80VSL0901716B* | Split System | 37000 | 16 | 9 | 2.14 | R-454B | 650
217910899 | AIRQUEST | N5H9V36*K*AAA* | EVM5X49M21A* | *80VSL0902120B* | Split System | 37600 | 16 | 9 | 2.14 | R-454B | 650
217910960 | AIRQUEST | N5H9V36*K*AAA* | EVM5X49M21A* | *80VTL0902120B* | Split System | 37600 | 16 | 9 | 2.14 | R-454B | 650
217910967 | AIRQUEST | Q5H9V36*K*AAA* | EVM5X49M21A* | *80VTL0902120B* | Split System | 37600 | 16 | 9 | 2.14 | R-454B | 650
217910929 | AIRQUEST | N5H9V36*K*AAA* | EVM5X49M21A* | *80CTL0902120B* | Split System | 37600 | 16 | 9 | 2.14 | R-454B | 650
217910906 | AIRQUEST | Q5H9V36*K*AAA* | EVM5X49M21A* | *80VSL0902120B* | Split System | 37600 | 16 | 9 | 2.14 | R-454B | 650
217910936 | AIRQUEST | Q5H9V36*K*AAA* | EVM5X49M21A* | *80CTL0902120B* | Split System | 37600 | 16 | 9 | 2.14 | R-454B | 650
217911059 | AIRQUEST | Q5H9V36*K*AAA* | EVM5X49M21A* | *96VTN1002120B* | Split System | 37600 | 16 | 9 | 2.14 | R-454B | 650
217911052 | AIRQUEST | N5H9V36*K*AAA* | EVM5X49M21A* | *96VTN1002120B* | Split System | 37600 | 16 | 9 | 2.14 | R-454B | 650
217911089 | AIRQUEST | Q5H9V36*K*AAA* | EVM5X49M21A* | *97VTN1002120A* | Split System | 37600 | 16 | 9 | 2.14 | R-454B | 650
217911082 | AIRQUEST | N5H9V36*K*AAA* | EVM5X49M21A* | *97VTN1002120A* | Split System | 37600 | 16 | 9 | 2.14 | R-454B | 650
217947676 | ARCOAIRE | N5H9V24*K*AAA* | ESH5X30M12A* | *96VTN0601412B* | Split System | 23400 | 16 | 9 | 1.8 | R-454B | 650
217947683 | ARCOAIRE | Q5H9V24*K*AAA* | ESH5X30M12A* | *96VTN0601412B* | Split System | 23400 | 16 | 9 | 1.8 | R-454B | 650
217947646 | ARCOAIRE | N5H9V24*K*AAA* | ESH5X30M12A* | *96VSN0601412B* | Split System | 23400 | 16 | 9 | 1.8 | R-454B | 650
217947653 | ARCOAIRE | Q5H9V24*K*AAA* | ESH5X30M12A* | *96VSN0601412B* | Split System | 23400 | 16 | 9 | 1.8 | R-454B | 650
217945916 | ARCOAIRE | N5H9V24*K*AAA* | ESH5X36M12A* | *96VSN0401712B* | Split System | 23600 | 16 | 9 | 1.8 | R-454B | 650
217945923 | ARCOAIRE | Q5H9V24*K*AAA* | ESH5X36M12A* | *96VSN0401712B* | Split System | 23600 | 16 | 9 | 1.8 | R-454B | 650
217945938 | ARCOAIRE | Q5H9V24*K*AAA* | ESH5X36M12A* | *96VTN0401712B* | Split System | 23600 | 16 | 9 | 1.8 | R-454B | 650
217945931 | ARCOAIRE | N5H9V24*K*AAA* | ESH5X36M12A* | *96VTN0401712B* | Split System | 23600 | 16 | 9 | 1.8 | R-454B | 650
217951605 | ARCOAIRE | Q5H9V24*K*AAA* | EA*5X24M17A* | *96VTN0601412B* | Split System | 23000 | 16 | 9 | 1.82 | R-454B | 650
217951583 | ARCOAIRE | N5H9V24*K*AAA* | EA*5X24M17A* | *96VSN0601412B* | Split System | 23000 | 16 | 9 | 1.82 | R-454B | 650
217951590 | ARCOAIRE | Q5H9V24*K*AAA* | EA*5X24M17A* | *96VSN0601412B* | Split System | 23000 | 16 | 9 | 1.82 | R-454B | 650
217951598 | ARCOAIRE | N5H9V24*K*AAA* | EA*5X24M17A* | *96VTN0601412B* | Split System | 23000 | 16 | 9 | 1.82 | R-454B | 650
217951635 | ARCOAIRE | Q5H9V24*K*AAA* | EA*5X36M17A* | *96VSN0401410B* | Split System | 23200 | 16 | 9 | 1.82 | R-454B | 650
217951560 | ARCOAIRE | Q5H9V24*K*AAA* | EA*5X30M17A* | *96VTN0401712B* | Split System | 23200 | 16 | 9 | 1.82 | R-454B | 650
217951553 | ARCOAIRE | N5H9V24*K*AAA* | EA*5X30M17A* | *96VTN0401712B* | Split System | 23200 | 16 | 9 | 1.82 | R-454B | 650
217951628 | ARCOAIRE | N5H9V24*K*AAA* | EA*5X36M17A* | *96VSN0401410B* | Split System | 23200 | 16 | 9 | 1.82 | R-454B | 650
217951538 | ARCOAIRE | N5H9V24*K*AAA* | EA*5X30M17A* | *96VSN0401712B* | Split System | 23200 | 16 | 9 | 1.82 | R-454B | 650
217951545 | ARCOAIRE | Q5H9V24*K*AAA* | EA*5X30M17A* | *96VSN0401712B* | Split System | 23200 | 16 | 9 | 1.82 | R-454B | 650
217951568 | ARCOAIRE | N5H9V24*K*AAA* | EA*5X24M17A* | OMV098J12* | Split System | 23400 | 16 | 9 | 1.82 | R-454B | 650
217951575 | ARCOAIRE | Q5H9V24*K*AAA* | EA*5X24M17A* | OMV098J12* | Split System | 23400 | 16 | 9 | 1.82 | R-454B | 650
217951650 | ARCOAIRE | Q5H9V24*K*AAA* | EA*5X37M17A* | *96CTN0401410B* | Split System | 23800 | 16 | 9 | 1.84 | R-454B | 650
217951643 | ARCOAIRE | N5H9V24*K*AAA* | EA*5X37M17A* | *96CTN0401410B* | Split System | 23800 | 16 | 9 | 1.84 | R-454B | 650
217949315 | ARCOAIRE | Q5H9V24*K*AAA* | ESH5X24M12A* | *97CMN0801714B* | Split System | 23200 | 16 | 9 | 1.85 | R-454B | 650
217949308 | ARCOAIRE | N5H9V24*K*AAA* | ESH5X24M12A* | *97CMN0801714B* | Split System | 23200 | 16 | 9 | 1.85 | R-454B | 650
217945901 | ARCOAIRE | N5H9V24*K*AAA* | ESH5X24M12A* | OMV098J12* | Split System | 23200 | 16 | 9 | 1.85 | R-454B | 650
217945908 | ARCOAIRE | Q5H9V24*K*AAA* | ESH5X24M12A* | OMV098J12* | Split System | 23200 | 16 | 9 | 1.85 | R-454B | 650
217947052 | ARCOAIRE | Q5H9V24*K*AAA* | ESH5X24M12A* | *97CMN0601714B* | Split System | 23200 | 16 | 9 | 1.85 | R-454B | 650
217947045 | ARCOAIRE | N5H9V24*K*AAA* | ESH5X24M12A* | *97CMN0601714B* | Split System | 23200 | 16 | 9 | 1.85 | R-454B | 650
217944495 | ARCOAIRE | Q5H9V24*K*AAA* | ESH5X24M12A* | *80VSL0701412B* | Split System | 23400 | 16 | 9 | 1.85 | R-454B | 650
217946480 | ARCOAIRE | Q5H9V24*K*AAA* | ESH5X24M12A* | *97CTN1002122A* | Split System | 23400 | 16 | 9 | 1.85 | R-454B | 650
217946473 | ARCOAIRE | N5H9V24*K*AAA* | ESH5X24M12A* | *97CTN1002122A* | Split System | 23400 | 16 | 9 | 1.85 | R-454B | 650
217944488 | ARCOAIRE | N5H9V24*K*AAA* | ESH5X24M12A* | *80VSL0701412B* | Split System | 23400 | 16 | 9 | 1.85 | R-454B | 650
217946458 | ARCOAIRE | N5H9V24*K*AAA* | ESH5X24M12A* | *96CTN1002122B* | Split System | 23400 | 16 | 9 | 1.85 | R-454B | 650
217946428 | ARCOAIRE | N5H9V24*K*AAA* | ESH5X24M12A* | *97CMN1002122B* | Split System | 23400 | 16 | 9 | 1.85 | R-454B | 650
217946465 | ARCOAIRE | Q5H9V24*K*AAA* | ESH5X24M12A* | *96CTN1002122B* | Split System | 23400 | 16 | 9 | 1.85 | R-454B | 650
217946435 | ARCOAIRE | Q5H9V24*K*AAA* | ESH5X24M12A* | *97CMN1002122B* | Split System | 23400 | 16 | 9 | 1.85 | R-454B | 650
217945412 | ARCOAIRE | Q5H9V24*K*AAA* | ESH5X24M12A* | *80VTL0451412B* | Split System | 23400 | 16 | 9 | 1.85 | R-454B | 650
217947075 | ARCOAIRE | N5H9V24*K*AAA* | ESH5X24M12A* | *96VTN0802120B* | Split System | 23400 | 16 | 9 | 1.85 | R-454B | 650
217947082 | ARCOAIRE | Q5H9V24*K*AAA* | ESH5X24M12A* | *96VTN0802120B* | Split System | 23400 | 16 | 9 | 1.85 | R-454B | 650
217945360 | ARCOAIRE | N5H9V24*K*AAA* | ESH5X24M12A* | *80VSL0451412B* | Split System | 23400 | 16 | 9 | 1.85 | R-454B | 650
217947120 | ARCOAIRE | N5H9V24*K*AAA* | ESH5X30M12A* | *97CMN0601714B* | Split System | 23400 | 16 | 9 | 1.85 | R-454B | 650
217947105 | ARCOAIRE | N5H9V24*K*AAA* | ESH5X30M12A* | *80CTL0451712B* | Split System | 23400 | 16 | 9 | 1.85 | R-454B | 650
217948797 | ARCOAIRE | Q5H9V24*K*AAA* | ESH5X24M12A* | *80VTL0701716B* | Split System | 23400 | 16 | 9 | 1.85 | R-454B | 650
217948827 | ARCOAIRE | Q5H9V24*K*AAA* | ESH5X24M12A* | *97VTN1202422A* | Split System | 23400 | 16 | 9 | 1.85 | R-454B | 650
217945405 | ARCOAIRE | N5H9V24*K*AAA* | ESH5X24M12A* | *80VTL0451412B* | Split System | 23400 | 16 | 9 | 1.85 | R-454B | 650
217945367 | ARCOAIRE | Q5H9V24*K*AAA* | ESH5X24M12A* | *80VSL0451412B* | Split System | 23400 | 16 | 9 | 1.85 | R-454B | 650
217946540 | ARCOAIRE | Q5H9V24*K*AAA* | ESH5X30M12A* | *97CMN0602120B* | Split System | 23400 | 16 | 9 | 1.85 | R-454B | 650
217947067 | ARCOAIRE | Q5H9V24*K*AAA* | ESH5X24M12A* | *96VSN0802120B* | Split System | 23400 | 16 | 9 | 1.85 | R-454B | 650
217947112 | ARCOAIRE | Q5H9V24*K*AAA* | ESH5X30M12A* | *80CTL0451712B* | Split System | 23400 | 16 | 9 | 1.85 | R-454B | 650
217947127 | ARCOAIRE | Q5H9V24*K*AAA* | ESH5X30M12A* | *97CMN0601714B* | Split System | 23400 | 16 | 9 | 1.85 | R-454B | 650
217948089 | ARCOAIRE | Q5H9V24*K*AAA* | ESH5X24M12A* | *80MSU1002120A* | Split System | 23400 | 16 | 9 | 1.85 | R-454B | 650
217948820 | ARCOAIRE | N5H9V24*K*AAA* | ESH5X24M12A* | *97VTN1202422A* | Split System | 23400 | 16 | 9 | 1.85 | R-454B | 650
217948812 | ARCOAIRE | Q5H9V24*K*AAA* | ESH5X24M12A* | *96VTN1202422B* | Split System | 23400 | 16 | 9 | 1.85 | R-454B | 650
217947090 | ARCOAIRE | N5H9V24*K*AAA* | ESH5X24M12A* | *97VTN0802120A* | Split System | 23400 | 16 | 9 | 1.85 | R-454B | 650
217947097 | ARCOAIRE | Q5H9V24*K*AAA* | ESH5X24M12A* | *97VTN0802120A* | Split System | 23400 | 16 | 9 | 1.85 | R-454B | 650
217946533 | ARCOAIRE | N5H9V24*K*AAA* | ESH5X30M12A* | *97CMN0602120B* | Split System | 23400 | 16 | 9 | 1.85 | R-454B | 650
217948775 | ARCOAIRE | N5H9V24*K*AAA* | ESH5X24M12A* | *80CTL0901716B* | Split System | 23400 | 16 | 9 | 1.85 | R-454B | 650
217948112 | ARCOAIRE | N5H9V24*K*AAA* | ESH5X24M12A* | *97CTN0801716A* | Split System | 23400 | 16 | 9 | 1.85 | R-454B | 650
217948119 | ARCOAIRE | Q5H9V24*K*AAA* | ESH5X24M12A* | *97CTN0801716A* | Split System | 23400 | 16 | 9 | 1.85 | R-454B | 650
217950208 | ARCOAIRE | N5H9V24*K*AAA* | ESH5X24M12A* | *97CTN1202422A* | Split System | 23400 | 16 | 9 | 1.85 | R-454B | 650
217948805 | ARCOAIRE | N5H9V24*K*AAA* | ESH5X24M12A* | *96VTN1202422B* | Split System | 23400 | 16 | 9 | 1.85 | R-454B | 650
217949330 | ARCOAIRE | Q5H9V24*K*AAA* | ESH5X24M12A* | *96CTN0601714B* | Split System | 23400 | 16 | 9 | 1.85 | R-454B | 650
217948790 | ARCOAIRE | N5H9V24*K*AAA* | ESH5X24M12A* | *80VTL0701716B* | Split System | 23400 | 16 | 9 | 1.85 | R-454B | 650
217950193 | ARCOAIRE | N5H9V24*K*AAA* | ESH5X24M12A* | *96CTN1202422B* | Split System | 23400 | 16 | 9 | 1.85 | R-454B | 650
217949323 | ARCOAIRE | N5H9V24*K*AAA* | ESH5X24M12A* | *96CTN0601714B* | Split System | 23400 | 16 | 9 | 1.85 | R-454B | 650
217948082 | ARCOAIRE | N5H9V24*K*AAA* | ESH5X24M12A* | *80MSU1002120A* | Split System | 23400 | 16 | 9 | 1.85 | R-454B | 650
217947060 | ARCOAIRE | N5H9V24*K*AAA* | ESH5X24M12A* | *96VSN0802120B* | Split System | 23400 | 16 | 9 | 1.85 | R-454B | 650
217948782 | ARCOAIRE | Q5H9V24*K*AAA* | ESH5X24M12A* | *80CTL0901716B* | Split System | 23400 | 16 | 9 | 1.85 | R-454B | 650
217950200 | ARCOAIRE | Q5H9V24*K*AAA* | ESH5X24M12A* | *96CTN1202422B* | Split System | 23400 | 16 | 9 | 1.85 | R-454B | 650
217950215 | ARCOAIRE | Q5H9V24*K*AAA* | ESH5X24M12A* | *97CTN1202422A* | Split System | 23400 | 16 | 9 | 1.85 | R-454B | 650
217944519 | ARCOAIRE | N5H9V24*K*AAA* | ESH5X24M12A* | *96VSN1202422B* | Split System | 23600 | 16 | 9 | 1.85 | R-454B | 650
217945435 | ARCOAIRE | N5H9V24*K*AAA* | ESH5X24M12A* | *96VSN1002120B* | Split System | 23600 | 16 | 9 | 1.85 | R-454B | 650
217944526 | ARCOAIRE | Q5H9V24*K*AAA* | ESH5X24M12A* | *96VSN1202422B* | Split System | 23600 | 16 | 9 | 1.85 | R-454B | 650
217945246 | ARCOAIRE | Q5H9V24*K*AAA* | ESH5X36M12A* | OLV098A12* | Split System | 23600 | 16 | 9 | 1.85 | R-454B | 650
217945239 | ARCOAIRE | N5H9V24*K*AAA* | ESH5X36M12A* | OLV098A12* | Split System | 23600 | 16 | 9 | 1.85 | R-454B | 650
217945442 | ARCOAIRE | Q5H9V24*K*AAA* | ESH5X24M12A* | *96VSN1002120B* | Split System | 23600 | 16 | 9 | 1.85 | R-454B | 650
217947135 | ARCOAIRE | N5H9V24*K*AAA* | ESH5X30M12A* | *97CMN1202422B* | Split System | 23600 | 16 | 9 | 1.85 | R-454B | 650
217947142 | ARCOAIRE | Q5H9V24*K*AAA* | ESH5X30M12A* | *97CMN1202422B* | Split System | 23600 | 16 | 9 | 1.85 | R-454B | 650
217948157 | ARCOAIRE | N5H9V24*K*AAA* | ESH5X30M12A* | *80CSU1002120B* | Split System | 23600 | 16 | 9 | 1.85 | R-454B | 650
217948187 | ARCOAIRE | N5H9V24*K*AAA* | ESH5X30M12A* | *95CSU0802120B* | Split System | 23600 | 16 | 9 | 1.85 | R-454B | 650
217948194 | ARCOAIRE | Q5H9V24*K*AAA* | ESH5X30M12A* | *95CSU0802120B* | Split System | 23600 | 16 | 9 | 1.85 | R-454B | 650
217948164 | ARCOAIRE | Q5H9V24*K*AAA* | ESH5X30M12A* | *80CSU1002120B* | Split System | 23600 | 16 | 9 | 1.85 | R-454B | 650
217945427 | ARCOAIRE | Q5H9V24*K*AAA* | ESH5X24M12A* | *80VTL0902120B* | Split System | 23800 | 16 | 9 | 1.85 | R-454B | 650
217945382 | ARCOAIRE | Q5H9V24*K*AAA* | ESH5X24M12A* | *80VSL0902120B* | Split System | 23800 | 16 | 9 | 1.85 | R-454B | 650
217945420 | ARCOAIRE | N5H9V24*K*AAA* | ESH5X24M12A* | *80VTL0902120B* | Split System | 23800 | 16 | 9 | 1.85 | R-454B | 650
217945375 | ARCOAIRE | N5H9V24*K*AAA* | ESH5X24M12A* | *80VSL0902120B* | Split System | 23800 | 16 | 9 | 1.85 | R-454B | 650
217912676 | ARCOAIRE | Q5H9V36*K*AAA* | EVD5X37M21A* | *97VTN1002122A* | Split System | 36800 | 16 | 9 | 2.12 | R-454B | 650
217912669 | ARCOAIRE | N5H9V36*K*AAA* | EVD5X37M21A* | *97VTN1002122A* | Split System | 36800 | 16 | 9 | 2.12 | R-454B | 650
217912594 | ARCOAIRE | N5H9V36*K*AAA* | EVD5X37M21A* | *96VTN1002122B* | Split System | 36800 | 16 | 9 | 2.12 | R-454B | 650
217912601 | ARCOAIRE | Q5H9V36*K*AAA* | EVD5X37M21A* | *96VTN1002122B* | Split System | 36800 | 16 | 9 | 2.12 | R-454B | 650
217910853 | ARCOAIRE | N5H9V36*K*AAA* | EVM5X48M21A* | *97VTN1002122A* | Split System | 36800 | 16 | 9 | 2.12 | R-454B | 650
217910778 | ARCOAIRE | N5H9V36*K*AAA* | EVM5X48M21A* | *96VTN1002122B* | Split System | 36800 | 16 | 9 | 2.12 | R-454B | 650
217910860 | ARCOAIRE | Q5H9V36*K*AAA* | EVM5X48M21A* | *97VTN1002122A* | Split System | 36800 | 16 | 9 | 2.12 | R-454B | 650
217914665 | ARCOAIRE | N5H9V36*K*AAA* | EVD5X48M21A* | *97VTN1002122A* | Split System | 36800 | 16 | 9 | 2.12 | R-454B | 650
217914590 | ARCOAIRE | N5H9V36*K*AAA* | EVD5X48M21A* | *96VTN1002122B* | Split System | 36800 | 16 | 9 | 2.12 | R-454B | 650
217914672 | ARCOAIRE | Q5H9V36*K*AAA* | EVD5X48M21A* | *97VTN1002122A* | Split System | 36800 | 16 | 9 | 2.12 | R-454B | 650
217910785 | ARCOAIRE | Q5H9V36*K*AAA* | EVM5X48M21A* | *96VTN1002122B* | Split System | 36800 | 16 | 9 | 2.12 | R-454B | 650
217912706 | ARCOAIRE | Q5H9V36*K*AAA* | EVD5X38M17A* | *80CSU0601716B* | Split System | 37000 | 16 | 9 | 2.12 | R-454B | 650
217912699 | ARCOAIRE | N5H9V36*K*AAA* | EVD5X38M17A* | *80CSU0601716B* | Split System | 37000 | 16 | 9 | 2.12 | R-454B | 650
217912841 | ARCOAIRE | Q5H9V36*K*AAA* | EVD5X38M17A* | *80CTL0901716B* | Split System | 37000 | 16 | 9 | 2.12 | R-454B | 650
217912834 | ARCOAIRE | N5H9V36*K*AAA* | EVD5X38M17A* | *80CTL0901716B* | Split System | 37000 | 16 | 9 | 2.12 | R-454B | 650
217912684 | ARCOAIRE | N5H9V36*K*AAA* | EVD5X38M17A* | *80CSU0401712B* | Split System | 37200 | 16 | 9 | 2.12 | R-454B | 650
217912691 | ARCOAIRE | Q5H9V36*K*AAA* | EVD5X38M17A* | *80CSU0401712B* | Split System | 37200 | 16 | 9 | 2.12 | R-454B | 650
217910883 | ARCOAIRE | N5H9V36*K*AAA* | EVM5X49M21A* | *80VSL0901716B* | Split System | 37400 | 16 | 9 | 2.12 | R-454B | 650
217910890 | ARCOAIRE | Q5H9V36*K*AAA* | EVM5X49M21A* | *80VSL0901716B* | Split System | 37400 | 16 | 9 | 2.12 | R-454B | 650
217910481 | ARCOAIRE | Q5H9V36*K*AAA* | EVM5X48M21A* | *80MSU0802120A* | Split System | 36800 | 16 | 9 | 2.14 | R-454B | 650
217910474 | ARCOAIRE | N5H9V36*K*AAA* | EVM5X48M21A* | *80MSU0802120A* | Split System | 36800 | 16 | 9 | 2.14 | R-454B | 650
217914241 | ARCOAIRE | N5H9V36*K*AAA* | EVD5X48M21A* | *80MSU0802120A* | Split System | 36800 | 16 | 9 | 2.14 | R-454B | 650
217914248 | ARCOAIRE | Q5H9V36*K*AAA* | EVD5X48M21A* | *80MSU0802120A* | Split System | 36800 | 16 | 9 | 2.14 | R-454B | 650
217912759 | ARCOAIRE | N5H9V36*K*AAA* | EVD5X38M17A* | *80MSU0401712A* | Split System | 37000 | 16 | 9 | 2.14 | R-454B | 650
217912766 | ARCOAIRE | Q5H9V36*K*AAA* | EVD5X38M17A* | *80MSU0401712A* | Split System | 37000 | 16 | 9 | 2.14 | R-454B | 650
217912744 | ARCOAIRE | N5H9V36*K*AAA* | EVD5X38M17A* | *80VSL0901716B* | Split System | 37000 | 16 | 9 | 2.14 | R-454B | 650
217912751 | ARCOAIRE | Q5H9V36*K*AAA* | EVD5X38M17A* | *80VSL0901716B* | Split System | 37000 | 16 | 9 | 2.14 | R-454B | 650
217910935 | ARCOAIRE | Q5H9V36*K*AAA* | EVM5X49M21A* | *80CTL0902120B* | Split System | 37600 | 16 | 9 | 2.14 | R-454B | 650
217910905 | ARCOAIRE | Q5H9V36*K*AAA* | EVM5X49M21A* | *80VSL0902120B* | Split System | 37600 | 16 | 9 | 2.14 | R-454B | 650
217910928 | ARCOAIRE | N5H9V36*K*AAA* | EVM5X49M21A* | *80CTL0902120B* | Split System | 37600 | 16 | 9 | 2.14 | R-454B | 650
217910959 | ARCOAIRE | N5H9V36*K*AAA* | EVM5X49M21A* | *80VTL0902120B* | Split System | 37600 | 16 | 9 | 2.14 | R-454B | 650
217910966 | ARCOAIRE | Q5H9V36*K*AAA* | EVM5X49M21A* | *80VTL0902120B* | Split System | 37600 | 16 | 9 | 2.14 | R-454B | 650
217910898 | ARCOAIRE | N5H9V36*K*AAA* | EVM5X49M21A* | *80VSL0902120B* | Split System | 37600 | 16 | 9 | 2.14 | R-454B | 650
217911058 | ARCOAIRE | Q5H9V36*K*AAA* | EVM5X49M21A* | *96VTN1002120B* | Split System | 37600 | 16 | 9 | 2.14 | R-454B | 650
217911088 | ARCOAIRE | Q5H9V36*K*AAA* | EVM5X49M21A* | *97VTN1002120A* | Split System | 37600 | 16 | 9 | 2.14 | R-454B | 650
217911051 | ARCOAIRE | N5H9V36*K*AAA* | EVM5X49M21A* | *96VTN1002120B* | Split System | 37600 | 16 | 9 | 2.14 | R-454B | 650
217947675 | BRYANT HEATING AND COOLING SYSTEMS | 249VAN024**AA* | CSAH*3012AM* | 926TC36060V14*** | Split System | 23400 | 16 | 9 | 1.8 | R-454B | 650
217947645 | BRYANT HEATING AND COOLING SYSTEMS | 249VAN024**AA* | CSAH*3012AM* | 926SB36060V14*** | Split System | 23400 | 16 | 9 | 1.8 | R-454B | 650
217945915 | BRYANT HEATING AND COOLING SYSTEMS | 249VAN024**AA* | CSAH*3612AM* | 926SB36040V17*** | Split System | 23600 | 16 | 9 | 1.8 | R-454B | 650
217945930 | BRYANT HEATING AND COOLING SYSTEMS | 249VAN024**AA* | CSAH*3612AM* | 926TC36040V17*** | Split System | 23600 | 16 | 9 | 1.8 | R-454B | 650
217951597 | BRYANT HEATING AND COOLING SYSTEMS | 249VAN024**AA* | CAA**2417AM* | 926TC36060V14*** | Split System | 23000 | 16 | 9 | 1.82 | R-454B | 650
217951582 | BRYANT HEATING AND COOLING SYSTEMS | 249VAN024**AA* | CAA**2417AM* | 926SB36060V14*** | Split System | 23000 | 16 | 9 | 1.82 | R-454B | 650
217951537 | BRYANT HEATING AND COOLING SYSTEMS | 249VAN024**AA* | CAA**3017AM* | 926SB36040V17*** | Split System | 23200 | 16 | 9 | 1.82 | R-454B | 650
217951552 | BRYANT HEATING AND COOLING SYSTEMS | 249VAN024**AA* | CAA**3017AM* | 926TC36040V17*** | Split System | 23200 | 16 | 9 | 1.82 | R-454B | 650
217951627 | BRYANT HEATING AND COOLING SYSTEMS | 249VAN024**AA* | CAA**3617AM* | 926SB30040V14*** | Split System | 23200 | 16 | 9 | 1.82 | R-454B | 650
217951567 | BRYANT HEATING AND COOLING SYSTEMS | 249VAN024**AA* | CAA**2417AM* | OVMAAB036098 | Split System | 23400 | 16 | 9 | 1.82 | R-454B | 650
217951642 | BRYANT HEATING AND COOLING SYSTEMS | 249VAN024**AA* | CAA**3717AM* | 986TD30040C14*** | Split System | 23800 | 16 | 9 | 1.84 | R-454B | 650
217949307 | BRYANT HEATING AND COOLING SYSTEMS | 249VAN024**AA* | CSAH*2412AM* | 987MC42080C17*** | Split System | 23200 | 16 | 9 | 1.85 | R-454B | 650
217945900 | BRYANT HEATING AND COOLING SYSTEMS | 249VAN024**AA* | CSAH*2412AM* | OVMAAB036098 | Split System | 23200 | 16 | 9 | 1.85 | R-454B | 650
217947044 | BRYANT HEATING AND COOLING SYSTEMS | 249VAN024**AA* | CSAH*2412AM* | 987MC42060C17*** | Split System | 23200 | 16 | 9 | 1.85 | R-454B | 650
217944487 | BRYANT HEATING AND COOLING SYSTEMS | 249VAN024**AA* | CSAH*2412AM* | 82*SB36070V14*** | Split System | 23400 | 16 | 9 | 1.85 | R-454B | 650
217944517 | BRYANT HEATING AND COOLING SYSTEMS | 249VAN024**AA* | CSAH*2412AM* | 82*TB36070V14*** | Split System | 23400 | 16 | 9 | 1.85 | R-454B | 650
217946472 | BRYANT HEATING AND COOLING SYSTEMS | 249VAN024**AA* | CSAH*2412AM* | 987TA66100C21*** | Split System | 23400 | 16 | 9 | 1.85 | R-454B | 650
217946427 | BRYANT HEATING AND COOLING SYSTEMS | 249VAN024**AA* | CSAH*2412AM* | 987MC66100C21*** | Split System | 23400 | 16 | 9 | 1.85 | R-454B | 650
217946457 | BRYANT HEATING AND COOLING SYSTEMS | 249VAN024**AA* | CSAH*2412AM* | 986TD66100C21*** | Split System | 23400 | 16 | 9 | 1.85 | R-454B | 650
217946532 | BRYANT HEATING AND COOLING SYSTEMS | 249VAN024**AA* | CSAH*3012AM* | 987MC60060C21*** | Split System | 23400 | 16 | 9 | 1.85 | R-454B | 650
217945404 | BRYANT HEATING AND COOLING SYSTEMS | 249VAN024**AA* | CSAH*2412AM* | 82*TB36045V14*** | Split System | 23400 | 16 | 9 | 1.85 | R-454B | 650
217947059 | BRYANT HEATING AND COOLING SYSTEMS | 249VAN024**AA* | CSAH*2412AM* | 926SB60080V21*** | Split System | 23400 | 16 | 9 | 1.85 | R-454B | 650
217947119 | BRYANT HEATING AND COOLING SYSTEMS | 249VAN024**AA* | CSAH*3012AM* | 987MC42060C17*** | Split System | 23400 | 16 | 9 | 1.85 | R-454B | 650
217945359 | BRYANT HEATING AND COOLING SYSTEMS | 249VAN024**AA* | CSAH*2412AM* | 82*SB36045V14*** | Split System | 23400 | 16 | 9 | 1.85 | R-454B | 650
217948804 | BRYANT HEATING AND COOLING SYSTEMS | 249VAN024**AA* | CSAH*2412AM* | 926TC66120V24*** | Split System | 23400 | 16 | 9 | 1.85 | R-454B | 650
217947104 | BRYANT HEATING AND COOLING SYSTEMS | 249VAN024**AA* | CSAH*3012AM* | 88*TB36045C17*** | Split System | 23400 | 16 | 9 | 1.85 | R-454B | 650
217947074 | BRYANT HEATING AND COOLING SYSTEMS | 249VAN024**AA* | CSAH*2412AM* | 926TC60080V21*** | Split System | 23400 | 16 | 9 | 1.85 | R-454B | 650
217948111 | BRYANT HEATING AND COOLING SYSTEMS | 249VAN024**AA* | CSAH*2412AM* | 987TA48080C17*** | Split System | 23400 | 16 | 9 | 1.85 | R-454B | 650
217950207 | BRYANT HEATING AND COOLING SYSTEMS | 249VAN024**AA* | CSAH*2412AM* | 987TA66120C24*** | Split System | 23400 | 16 | 9 | 1.85 | R-454B | 650
217950192 | BRYANT HEATING AND COOLING SYSTEMS | 249VAN024**AA* | CSAH*2412AM* | 986TD66120C24*** | Split System | 23400 | 16 | 9 | 1.85 | R-454B | 650
217948789 | BRYANT HEATING AND COOLING SYSTEMS | 249VAN024**AA* | CSAH*2412AM* | 82*TB48070V17*** | Split System | 23400 | 16 | 9 | 1.85 | R-454B | 650
217948819 | BRYANT HEATING AND COOLING SYSTEMS | 249VAN024**AA* | CSAH*2412AM* | 927TA66120V24*** | Split System | 23400 | 16 | 9 | 1.85 | R-454B | 650
217948774 | BRYANT HEATING AND COOLING SYSTEMS | 249VAN024**AA* | CSAH*2412AM* | 88*TB48090C17*** | Split System | 23400 | 16 | 9 | 1.85 | R-454B | 650
217948081 | BRYANT HEATING AND COOLING SYSTEMS | 249VAN024**AA* | CSAH*2412AM* | 83*SB60100M21*** | Split System | 23400 | 16 | 9 | 1.85 | R-454B | 650
217947089 | BRYANT HEATING AND COOLING SYSTEMS | 249VAN024**AA* | CSAH*2412AM* | 927TA60080V21*** | Split System | 23400 | 16 | 9 | 1.85 | R-454B | 650
217949322 | BRYANT HEATING AND COOLING SYSTEMS | 249VAN024**AA* | CSAH*2412AM* | 986TD42060C17*** | Split System | 23400 | 16 | 9 | 1.85 | R-454B | 650
217944518 | BRYANT HEATING AND COOLING SYSTEMS | 249VAN024**AA* | CSAH*2412AM* | 926SB66120V24*** | Split System | 23600 | 16 | 9 | 1.85 | R-454B | 650
217945434 | BRYANT HEATING AND COOLING SYSTEMS | 249VAN024**AA* | CSAH*2412AM* | 926SB60100V21*** | Split System | 23600 | 16 | 9 | 1.85 | R-454B | 650
217948186 | BRYANT HEATING AND COOLING SYSTEMS | 249VAN024**AA* | CSAH*3012AM* | 935CB60080C21*** | Split System | 23600 | 16 | 9 | 1.85 | R-454B | 650
217945238 | BRYANT HEATING AND COOLING SYSTEMS | 249VAN024**AA* | CSAH*3612AM* | OVLAAB036098 | Split System | 23600 | 16 | 9 | 1.85 | R-454B | 650
217948156 | BRYANT HEATING AND COOLING SYSTEMS | 249VAN024**AA* | CSAH*3012AM* | 83*CB60100C21*** | Split System | 23600 | 16 | 9 | 1.85 | R-454B | 650
217947134 | BRYANT HEATING AND COOLING SYSTEMS | 249VAN024**AA* | CSAH*3012AM* | 987MC66120C24*** | Split System | 23600 | 16 | 9 | 1.85 | R-454B | 650
217945419 | BRYANT HEATING AND COOLING SYSTEMS | 249VAN024**AA* | CSAH*2412AM* | 82*TB60090V21*** | Split System | 23800 | 16 | 9 | 1.85 | R-454B | 650
217945374 | BRYANT HEATING AND COOLING SYSTEMS | 249VAN024**AA* | CSAH*2412AM* | 82*SB60090V21*** | Split System | 23800 | 16 | 9 | 1.85 | R-454B | 650
217912668 | BRYANT HEATING AND COOLING SYSTEMS | 249VAN036**AA* | CVAVA3721XMA* | 927TA66100V21*** | Split System | 36800 | 16 | 9 | 2.12 | R-454B | 650
217912593 | BRYANT HEATING AND COOLING SYSTEMS | 249VAN036**AA* | CVAVA3721XMA* | 926TC66100V21*** | Split System | 36800 | 16 | 9 | 2.12 | R-454B | 650
217910852 | BRYANT HEATING AND COOLING SYSTEMS | 249VAN036**AA* | CVAMA4821XMA* | 927TA66100V21*** | Split System | 36800 | 16 | 9 | 2.12 | R-454B | 650
217910777 | BRYANT HEATING AND COOLING SYSTEMS | 249VAN036**AA* | CVAMA4821XMA* | 926TC66100V21*** | Split System | 36800 | 16 | 9 | 2.12 | R-454B | 650
217914664 | BRYANT HEATING AND COOLING SYSTEMS | 249VAN036**AA* | CVAVA4821XMA* | 927TA66100V21*** | Split System | 36800 | 16 | 9 | 2.12 | R-454B | 650
217914589 | BRYANT HEATING AND COOLING SYSTEMS | 249VAN036**AA* | CVAVA4821XMA* | 926TC66100V21*** | Split System | 36800 | 16 | 9 | 2.12 | R-454B | 650
217912698 | BRYANT HEATING AND COOLING SYSTEMS | 249VAN036**AA* | CVAVA3817XMA* | 83*CB48060C17*** | Split System | 37000 | 16 | 9 | 2.12 | R-454B | 650
217912833 | BRYANT HEATING AND COOLING SYSTEMS | 249VAN036**AA* | CVAVA3817XMA* | 88*TB48090C17*** | Split System | 37000 | 16 | 9 | 2.12 | R-454B | 650
217910882 | BRYANT HEATING AND COOLING SYSTEMS | 249VAN036**AA* | CVAMA4921XMA* | 82*SB48090V17*** | Split System | 37400 | 16 | 9 | 2.12 | R-454B | 650
217910957 | BRYANT HEATING AND COOLING SYSTEMS | 249VAN036**AA* | CVAMA4921XMA* | 82*TB48090V17*** | Split System | 37400 | 16 | 9 | 2.12 | R-454B | 650
217910473 | BRYANT HEATING AND COOLING SYSTEMS | 249VAN036**AA* | CVAMA4821XMA* | 83*SB60080M21*** | Split System | 36800 | 16 | 9 | 2.14 | R-454B | 650
217914240 | BRYANT HEATING AND COOLING SYSTEMS | 249VAN036**AA* | CVAVA4821XMA* | 83*SB60080M21*** | Split System | 36800 | 16 | 9 | 2.14 | R-454B | 650
217912758 | BRYANT HEATING AND COOLING SYSTEMS | 249VAN036**AA* | CVAVA3817XMA* | 83*SB36040M17*** | Split System | 37000 | 16 | 9 | 2.14 | R-454B | 650
217912743 | BRYANT HEATING AND COOLING SYSTEMS | 249VAN036**AA* | CVAVA3817XMA* | 82*SB48090V17*** | Split System | 37000 | 16 | 9 | 2.14 | R-454B | 650
217912864 | BRYANT HEATING AND COOLING SYSTEMS | 249VAN036**AA* | CVAVA3817XMA* | 82*TB48090V17*** | Split System | 37000 | 16 | 9 | 2.14 | R-454B | 650
217910927 | BRYANT HEATING AND COOLING SYSTEMS | 249VAN036**AA* | CVAMA4921XMA* | 88*TB60090C21*** | Split System | 37600 | 16 | 9 | 2.14 | R-454B | 650
217910958 | BRYANT HEATING AND COOLING SYSTEMS | 249VAN036**AA* | CVAMA4921XMA* | 82*TB60090V21*** | Split System | 37600 | 16 | 9 | 2.14 | R-454B | 650
217910897 | BRYANT HEATING AND COOLING SYSTEMS | 249VAN036**AA* | CVAMA4921XMA* | 82*SB60090V21*** | Split System | 37600 | 16 | 9 | 2.14 | R-454B | 650
217911050 | BRYANT HEATING AND COOLING SYSTEMS | 249VAN036**AA* | CVAMA4921XMA* | 926TC60100V21*** | Split System | 37600 | 16 | 9 | 2.14 | R-454B | 650
217911080 | BRYANT HEATING AND COOLING SYSTEMS | 249VAN036**AA* | CVAMA4921XMA* | 927TA60100V21*** | Split System | 37600 | 16 | 9 | 2.14 | R-454B | 650
217907775 | CARRIER | 27VPA936A*030* | CVAVA3721XMA* | 59TP7A100V21**22 | Split System | 36800 | 16 | 9 | 2.12 | R-454B | 650
217907770 | CARRIER | 27VPA936A*030* | CVAVA3721XMA* | 59TP6C100V21**22 | Split System | 36800 | 16 | 9 | 2.12 | R-454B | 650
217907646 | CARRIER | 27VPA936A*030* | CVAMA4821XMA* | 59TP6C100V21**22 | Split System | 36800 | 16 | 9 | 2.12 | R-454B | 650
217907913 | CARRIER | 27VPA936A*030* | CVAVA4821XMA* | 59TP7A100V21**22 | Split System | 36800 | 16 | 9 | 2.12 | R-454B | 650
217907908 | CARRIER | 27VPA936A*030* | CVAVA4821XMA* | 59TP6C100V21**22 | Split System | 36800 | 16 | 9 | 2.12 | R-454B | 650
217907651 | CARRIER | 27VPA936A*030* | CVAMA4821XMA* | 59TP7A100V21**22 | Split System | 36800 | 16 | 9 | 2.12 | R-454B | 650
217907777 | CARRIER | 27VPA936A*030* | CVAVA3817XMA* | 58CU*B060C17**16 | Split System | 37000 | 16 | 9 | 2.12 | R-454B | 650
217907786 | CARRIER | 27VPA936A*030* | CVAVA3817XMA* | 58TN*B090C17**16 | Split System | 37000 | 16 | 9 | 2.12 | R-454B | 650
217907776 | CARRIER | 27VPA936A*030* | CVAVA3817XMA* | 58CU*B040C17**12 | Split System | 37200 | 16 | 9 | 2.12 | R-454B | 650
217907653 | CARRIER | 27VPA936A*030* | CVAMA4921XMA* | 58SP*B090V17**16 | Split System | 37400 | 16 | 9 | 2.12 | R-454B | 650
217907658 | CARRIER | 27VPA936A*030* | CVAMA4921XMA* | 58TP*B090V17**16 | Split System | 37400 | 16 | 9 | 2.12 | R-454B | 650
217907625 | CARRIER | 27VPA936A*030* | CVAMA4821XMA* | 58SU*B080M21**20 | Split System | 36800 | 16 | 9 | 2.14 | R-454B | 650
217907884 | CARRIER | 27VPA936A*030* | CVAVA4821XMA* | 58SU*B080M21**20 | Split System | 36800 | 16 | 9 | 2.14 | R-454B | 650
217907781 | CARRIER | 27VPA936A*030* | CVAVA3817XMA* | 58SU*B040M17**12 | Split System | 37000 | 16 | 9 | 2.14 | R-454B | 650
217907780 | CARRIER | 27VPA936A*030* | CVAVA3817XMA* | 58SP*B090V17**16 | Split System | 37000 | 16 | 9 | 2.14 | R-454B | 650
217907789 | CARRIER | 27VPA936A*030* | CVAVA3817XMA* | 58TP*B090V17**16 | Split System | 37000 | 16 | 9 | 2.14 | R-454B | 650
217907659 | CARRIER | 27VPA936A*030* | CVAMA4921XMA* | 58TP*B090V21**20 | Split System | 37600 | 16 | 9 | 2.14 | R-454B | 650
217907654 | CARRIER | 27VPA936A*030* | CVAMA4921XMA* | 58SP*B090V21**20 | Split System | 37600 | 16 | 9 | 2.14 | R-454B | 650
217907656 | CARRIER | 27VPA936A*030* | CVAMA4921XMA* | 58TN*B090C21**20 | Split System | 37600 | 16 | 9 | 2.14 | R-454B | 650
217911049 | CARRIER | 27VPA936A*030* | CVAMA4921XMA* | GG96VTAB60100C** | Split System | 37600 | 16 | 9 | 2.14 | R-454B | 650
217907665 | CARRIER | 27VPA936A*030* | CVAMA4921XMA* | 59TP6C100V21**20 | Split System | 37600 | 16 | 9 | 2.14 | R-454B | 650
217907667 | CARRIER | 27VPA936A*030* | CVAMA4921XMA* | 59TP7A100V21**20 | Split System | 37600 | 16 | 9 | 2.14 | R-454B | 650
217947655 | COMFORTMAKER | Q5H9V24*K*AAA* | ESH5X30M12A* | *96VSN0601412B* | Split System | 23400 | 16 | 9 | 1.8 | R-454B | 650
217947648 | COMFORTMAKER | N5H9V24*K*AAA* | ESH5X30M12A* | *96VSN0601412B* | Split System | 23400 | 16 | 9 | 1.8 | R-454B | 650
217947678 | COMFORTMAKER | N5H9V24*K*AAA* | ESH5X30M12A* | *96VTN0601412B* | Split System | 23400 | 16 | 9 | 1.8 | R-454B | 650
217947685 | COMFORTMAKER | Q5H9V24*K*AAA* | ESH5X30M12A* | *96VTN0601412B* | Split System | 23400 | 16 | 9 | 1.8 | R-454B | 650
217945933 | COMFORTMAKER | N5H9V24*K*AAA* | ESH5X36M12A* | *96VTN0401712B* | Split System | 23600 | 16 | 9 | 1.8 | R-454B | 650
217945918 | COMFORTMAKER | N5H9V24*K*AAA* | ESH5X36M12A* | *96VSN0401712B* | Split System | 23600 | 16 | 9 | 1.8 | R-454B | 650
217945925 | COMFORTMAKER | Q5H9V24*K*AAA* | ESH5X36M12A* | *96VSN0401712B* | Split System | 23600 | 16 | 9 | 1.8 | R-454B | 650
217945940 | COMFORTMAKER | Q5H9V24*K*AAA* | ESH5X36M12A* | *96VTN0401712B* | Split System | 23600 | 16 | 9 | 1.8 | R-454B | 650
217951585 | COMFORTMAKER | N5H9V24*K*AAA* | EA*5X24M17A* | *96VSN0601412B* | Split System | 23000 | 16 | 9 | 1.82 | R-454B | 650
217951607 | COMFORTMAKER | Q5H9V24*K*AAA* | EA*5X24M17A* | *96VTN0601412B* | Split System | 23000 | 16 | 9 | 1.82 | R-454B | 650
217951592 | COMFORTMAKER | Q5H9V24*K*AAA* | EA*5X24M17A* | *96VSN0601412B* | Split System | 23000 | 16 | 9 | 1.82 | R-454B | 650
217951600 | COMFORTMAKER | N5H9V24*K*AAA* | EA*5X24M17A* | *96VTN0601412B* | Split System | 23000 | 16 | 9 | 1.82 | R-454B | 650
217951637 | COMFORTMAKER | Q5H9V24*K*AAA* | EA*5X36M17A* | *96VSN0401410B* | Split System | 23200 | 16 | 9 | 1.82 | R-454B | 650
217951540 | COMFORTMAKER | N5H9V24*K*AAA* | EA*5X30M17A* | *96VSN0401712B* | Split System | 23200 | 16 | 9 | 1.82 | R-454B | 650
217951630 | COMFORTMAKER | N5H9V24*K*AAA* | EA*5X36M17A* | *96VSN0401410B* | Split System | 23200 | 16 | 9 | 1.82 | R-454B | 650
217951562 | COMFORTMAKER | Q5H9V24*K*AAA* | EA*5X30M17A* | *96VTN0401712B* | Split System | 23200 | 16 | 9 | 1.82 | R-454B | 650
217951547 | COMFORTMAKER | Q5H9V24*K*AAA* | EA*5X30M17A* | *96VSN0401712B* | Split System | 23200 | 16 | 9 | 1.82 | R-454B | 650
217951555 | COMFORTMAKER | N5H9V24*K*AAA* | EA*5X30M17A* | *96VTN0401712B* | Split System | 23200 | 16 | 9 | 1.82 | R-454B | 650
217951577 | COMFORTMAKER | Q5H9V24*K*AAA* | EA*5X24M17A* | OMV098J12* | Split System | 23400 | 16 | 9 | 1.82 | R-454B | 650
217951570 | COMFORTMAKER | N5H9V24*K*AAA* | EA*5X24M17A* | OMV098J12* | Split System | 23400 | 16 | 9 | 1.82 | R-454B | 650
217951645 | COMFORTMAKER | N5H9V24*K*AAA* | EA*5X37M17A* | *96CTN0401410B* | Split System | 23800 | 16 | 9 | 1.84 | R-454B | 650
217951652 | COMFORTMAKER | Q5H9V24*K*AAA* | EA*5X37M17A* | *96CTN0401410B* | Split System | 23800 | 16 | 9 | 1.84 | R-454B | 650
217949310 | COMFORTMAKER | N5H9V24*K*AAA* | ESH5X24M12A* | *97CMN0801714B* | Split System | 23200 | 16 | 9 | 1.85 | R-454B | 650
217949317 | COMFORTMAKER | Q5H9V24*K*AAA* | ESH5X24M12A* | *97CMN0801714B* | Split System | 23200 | 16 | 9 | 1.85 | R-454B | 650
217945903 | COMFORTMAKER | N5H9V24*K*AAA* | ESH5X24M12A* | OMV098J12* | Split System | 23200 | 16 | 9 | 1.85 | R-454B | 650
217947054 | COMFORTMAKER | Q5H9V24*K*AAA* | ESH5X24M12A* | *97CMN0601714B* | Split System | 23200 | 16 | 9 | 1.85 | R-454B | 650
217947047 | COMFORTMAKER | N5H9V24*K*AAA* | ESH5X24M12A* | *97CMN0601714B* | Split System | 23200 | 16 | 9 | 1.85 | R-454B | 650
217945910 | COMFORTMAKER | Q5H9V24*K*AAA* | ESH5X24M12A* | OMV098J12* | Split System | 23200 | 16 | 9 | 1.85 | R-454B | 650
217944490 | COMFORTMAKER | N5H9V24*K*AAA* | ESH5X24M12A* | *80VSL0701412B* | Split System | 23400 | 16 | 9 | 1.85 | R-454B | 650
217944497 | COMFORTMAKER | Q5H9V24*K*AAA* | ESH5X24M12A* | *80VSL0701412B* | Split System | 23400 | 16 | 9 | 1.85 | R-454B | 650
217946437 | COMFORTMAKER | Q5H9V24*K*AAA* | ESH5X24M12A* | *97CMN1002122B* | Split System | 23400 | 16 | 9 | 1.85 | R-454B | 650
217946482 | COMFORTMAKER | Q5H9V24*K*AAA* | ESH5X24M12A* | *97CTN1002122A* | Split System | 23400 | 16 | 9 | 1.85 | R-454B | 650
217946475 | COMFORTMAKER | N5H9V24*K*AAA* | ESH5X24M12A* | *97CTN1002122A* | Split System | 23400 | 16 | 9 | 1.85 | R-454B | 650
217946467 | COMFORTMAKER | Q5H9V24*K*AAA* | ESH5X24M12A* | *96CTN1002122B* | Split System | 23400 | 16 | 9 | 1.85 | R-454B | 650
217946460 | COMFORTMAKER | N5H9V24*K*AAA* | ESH5X24M12A* | *96CTN1002122B* | Split System | 23400 | 16 | 9 | 1.85 | R-454B | 650
217946430 | COMFORTMAKER | N5H9V24*K*AAA* | ESH5X24M12A* | *97CMN1002122B* | Split System | 23400 | 16 | 9 | 1.85 | R-454B | 650
217945362 | COMFORTMAKER | N5H9V24*K*AAA* | ESH5X24M12A* | *80VSL0451412B* | Split System | 23400 | 16 | 9 | 1.85 | R-454B | 650
217945369 | COMFORTMAKER | Q5H9V24*K*AAA* | ESH5X24M12A* | *80VSL0451412B* | Split System | 23400 | 16 | 9 | 1.85 | R-454B | 650
217947084 | COMFORTMAKER | Q5H9V24*K*AAA* | ESH5X24M12A* | *96VTN0802120B* | Split System | 23400 | 16 | 9 | 1.85 | R-454B | 650
217947114 | COMFORTMAKER | Q5H9V24*K*AAA* | ESH5X30M12A* | *80CTL0451712B* | Split System | 23400 | 16 | 9 | 1.85 | R-454B | 650
217947069 | COMFORTMAKER | Q5H9V24*K*AAA* | ESH5X24M12A* | *96VSN0802120B* | Split System | 23400 | 16 | 9 | 1.85 | R-454B | 650
217947107 | COMFORTMAKER | N5H9V24*K*AAA* | ESH5X30M12A* | *80CTL0451712B* | Split System | 23400 | 16 | 9 | 1.85 | R-454B | 650
217945414 | COMFORTMAKER | Q5H9V24*K*AAA* | ESH5X24M12A* | *80VTL0451412B* | Split System | 23400 | 16 | 9 | 1.85 | R-454B | 650
217946535 | COMFORTMAKER | N5H9V24*K*AAA* | ESH5X30M12A* | *97CMN0602120B* | Split System | 23400 | 16 | 9 | 1.85 | R-454B | 650
217947122 | COMFORTMAKER | N5H9V24*K*AAA* | ESH5X30M12A* | *97CMN0601714B* | Split System | 23400 | 16 | 9 | 1.85 | R-454B | 650
217945407 | COMFORTMAKER | N5H9V24*K*AAA* | ESH5X24M12A* | *80VTL0451412B* | Split System | 23400 | 16 | 9 | 1.85 | R-454B | 650
217948777 | COMFORTMAKER | N5H9V24*K*AAA* | ESH5X24M12A* | *80CTL0901716B* | Split System | 23400 | 16 | 9 | 1.85 | R-454B | 650
217950217 | COMFORTMAKER | Q5H9V24*K*AAA* | ESH5X24M12A* | *97CTN1202422A* | Split System | 23400 | 16 | 9 | 1.85 | R-454B | 650
217947062 | COMFORTMAKER | N5H9V24*K*AAA* | ESH5X24M12A* | *96VSN0802120B* | Split System | 23400 | 16 | 9 | 1.85 | R-454B | 650
217947092 | COMFORTMAKER | N5H9V24*K*AAA* | ESH5X24M12A* | *97VTN0802120A* | Split System | 23400 | 16 | 9 | 1.85 | R-454B | 650
217948814 | COMFORTMAKER | Q5H9V24*K*AAA* | ESH5X24M12A* | *96VTN1202422B* | Split System | 23400 | 16 | 9 | 1.85 | R-454B | 650
217947129 | COMFORTMAKER | Q5H9V24*K*AAA* | ESH5X30M12A* | *97CMN0601714B* | Split System | 23400 | 16 | 9 | 1.85 | R-454B | 650
217947099 | COMFORTMAKER | Q5H9V24*K*AAA* | ESH5X24M12A* | *97VTN0802120A* | Split System | 23400 | 16 | 9 | 1.85 | R-454B | 650
217948121 | COMFORTMAKER | Q5H9V24*K*AAA* | ESH5X24M12A* | *97CTN0801716A* | Split System | 23400 | 16 | 9 | 1.85 | R-454B | 650
217949332 | COMFORTMAKER | Q5H9V24*K*AAA* | ESH5X24M12A* | *96CTN0601714B* | Split System | 23400 | 16 | 9 | 1.85 | R-454B | 650
217950195 | COMFORTMAKER | N5H9V24*K*AAA* | ESH5X24M12A* | *96CTN1202422B* | Split System | 23400 | 16 | 9 | 1.85 | R-454B | 650
217948784 | COMFORTMAKER | Q5H9V24*K*AAA* | ESH5X24M12A* | *80CTL0901716B* | Split System | 23400 | 16 | 9 | 1.85 | R-454B | 650
217948807 | COMFORTMAKER | N5H9V24*K*AAA* | ESH5X24M12A* | *96VTN1202422B* | Split System | 23400 | 16 | 9 | 1.85 | R-454B | 650
217949325 | COMFORTMAKER | N5H9V24*K*AAA* | ESH5X24M12A* | *96CTN0601714B* | Split System | 23400 | 16 | 9 | 1.85 | R-454B | 650
217948114 | COMFORTMAKER | N5H9V24*K*AAA* | ESH5X24M12A* | *97CTN0801716A* | Split System | 23400 | 16 | 9 | 1.85 | R-454B | 650
217946542 | COMFORTMAKER | Q5H9V24*K*AAA* | ESH5X30M12A* | *97CMN0602120B* | Split System | 23400 | 16 | 9 | 1.85 | R-454B | 650
217947077 | COMFORTMAKER | N5H9V24*K*AAA* | ESH5X24M12A* | *96VTN0802120B* | Split System | 23400 | 16 | 9 | 1.85 | R-454B | 650
217948799 | COMFORTMAKER | Q5H9V24*K*AAA* | ESH5X24M12A* | *80VTL0701716B* | Split System | 23400 | 16 | 9 | 1.85 | R-454B | 650
217950202 | COMFORTMAKER | Q5H9V24*K*AAA* | ESH5X24M12A* | *96CTN1202422B* | Split System | 23400 | 16 | 9 | 1.85 | R-454B | 650
217948792 | COMFORTMAKER | N5H9V24*K*AAA* | ESH5X24M12A* | *80VTL0701716B* | Split System | 23400 | 16 | 9 | 1.85 | R-454B | 650
217950210 | COMFORTMAKER | N5H9V24*K*AAA* | ESH5X24M12A* | *97CTN1202422A* | Split System | 23400 | 16 | 9 | 1.85 | R-454B | 650
217948091 | COMFORTMAKER | Q5H9V24*K*AAA* | ESH5X24M12A* | *80MSU1002120A* | Split System | 23400 | 16 | 9 | 1.85 | R-454B | 650
217948084 | COMFORTMAKER | N5H9V24*K*AAA* | ESH5X24M12A* | *80MSU1002120A* | Split System | 23400 | 16 | 9 | 1.85 | R-454B | 650
217948829 | COMFORTMAKER | Q5H9V24*K*AAA* | ESH5X24M12A* | *97VTN1202422A* | Split System | 23400 | 16 | 9 | 1.85 | R-454B | 650
217948822 | COMFORTMAKER | N5H9V24*K*AAA* | ESH5X24M12A* | *97VTN1202422A* | Split System | 23400 | 16 | 9 | 1.85 | R-454B | 650
217945437 | COMFORTMAKER | N5H9V24*K*AAA* | ESH5X24M12A* | *96VSN1002120B* | Split System | 23600 | 16 | 9 | 1.85 | R-454B | 650
217944521 | COMFORTMAKER | N5H9V24*K*AAA* | ESH5X24M12A* | *96VSN1202422B* | Split System | 23600 | 16 | 9 | 1.85 | R-454B | 650
217948159 | COMFORTMAKER | N5H9V24*K*AAA* | ESH5X30M12A* | *80CSU1002120B* | Split System | 23600 | 16 | 9 | 1.85 | R-454B | 650
217947137 | COMFORTMAKER | N5H9V24*K*AAA* | ESH5X30M12A* | *97CMN1202422B* | Split System | 23600 | 16 | 9 | 1.85 | R-454B | 650
217947144 | COMFORTMAKER | Q5H9V24*K*AAA* | ESH5X30M12A* | *97CMN1202422B* | Split System | 23600 | 16 | 9 | 1.85 | R-454B | 650
217944528 | COMFORTMAKER | Q5H9V24*K*AAA* | ESH5X24M12A* | *96VSN1202422B* | Split System | 23600 | 16 | 9 | 1.85 | R-454B | 650
217945248 | COMFORTMAKER | Q5H9V24*K*AAA* | ESH5X36M12A* | OLV098A12* | Split System | 23600 | 16 | 9 | 1.85 | R-454B | 650
217945241 | COMFORTMAKER | N5H9V24*K*AAA* | ESH5X36M12A* | OLV098A12* | Split System | 23600 | 16 | 9 | 1.85 | R-454B | 650
217948189 | COMFORTMAKER | N5H9V24*K*AAA* | ESH5X30M12A* | *95CSU0802120B* | Split System | 23600 | 16 | 9 | 1.85 | R-454B | 650
217948196 | COMFORTMAKER | Q5H9V24*K*AAA* | ESH5X30M12A* | *95CSU0802120B* | Split System | 23600 | 16 | 9 | 1.85 | R-454B | 650
217948166 | COMFORTMAKER | Q5H9V24*K*AAA* | ESH5X30M12A* | *80CSU1002120B* | Split System | 23600 | 16 | 9 | 1.85 | R-454B | 650
217945444 | COMFORTMAKER | Q5H9V24*K*AAA* | ESH5X24M12A* | *96VSN1002120B* | Split System | 23600 | 16 | 9 | 1.85 | R-454B | 650
217945377 | COMFORTMAKER | N5H9V24*K*AAA* | ESH5X24M12A* | *80VSL0902120B* | Split System | 23800 | 16 | 9 | 1.85 | R-454B | 650
217945384 | COMFORTMAKER | Q5H9V24*K*AAA* | ESH5X24M12A* | *80VSL0902120B* | Split System | 23800 | 16 | 9 | 1.85 | R-454B | 650
217945429 | COMFORTMAKER | Q5H9V24*K*AAA* | ESH5X24M12A* | *80VTL0902120B* | Split System | 23800 | 16 | 9 | 1.85 | R-454B | 650
217945422 | COMFORTMAKER | N5H9V24*K*AAA* | ESH5X24M12A* | *80VTL0902120B* | Split System | 23800 | 16 | 9 | 1.85 | R-454B | 650
217912671 | COMFORTMAKER | N5H9V36*K*AAA* | EVD5X37M21A* | *97VTN1002122A* | Split System | 36800 | 16 | 9 | 2.12 | R-454B | 650
217912678 | COMFORTMAKER | Q5H9V36*K*AAA* | EVD5X37M21A* | *97VTN1002122A* | Split System | 36800 | 16 | 9 | 2.12 | R-454B | 650
217912596 | COMFORTMAKER | N5H9V36*K*AAA* | EVD5X37M21A* | *96VTN1002122B* | Split System | 36800 | 16 | 9 | 2.12 | R-454B | 650
217912603 | COMFORTMAKER | Q5H9V36*K*AAA* | EVD5X37M21A* | *96VTN1002122B* | Split System | 36800 | 16 | 9 | 2.12 | R-454B | 650
217910855 | COMFORTMAKER | N5H9V36*K*AAA* | EVM5X48M21A* | *97VTN1002122A* | Split System | 36800 | 16 | 9 | 2.12 | R-454B | 650
217910862 | COMFORTMAKER | Q5H9V36*K*AAA* | EVM5X48M21A* | *97VTN1002122A* | Split System | 36800 | 16 | 9 | 2.12 | R-454B | 650
217914592 | COMFORTMAKER | N5H9V36*K*AAA* | EVD5X48M21A* | *96VTN1002122B* | Split System | 36800 | 16 | 9 | 2.12 | R-454B | 650
217914667 | COMFORTMAKER | N5H9V36*K*AAA* | EVD5X48M21A* | *97VTN1002122A* | Split System | 36800 | 16 | 9 | 2.12 | R-454B | 650
217910787 | COMFORTMAKER | Q5H9V36*K*AAA* | EVM5X48M21A* | *96VTN1002122B* | Split System | 36800 | 16 | 9 | 2.12 | R-454B | 650
217910780 | COMFORTMAKER | N5H9V36*K*AAA* | EVM5X48M21A* | *96VTN1002122B* | Split System | 36800 | 16 | 9 | 2.12 | R-454B | 650
217912708 | COMFORTMAKER | Q5H9V36*K*AAA* | EVD5X38M17A* | *80CSU0601716B* | Split System | 37000 | 16 | 9 | 2.12 | R-454B | 650
217912701 | COMFORTMAKER | N5H9V36*K*AAA* | EVD5X38M17A* | *80CSU0601716B* | Split System | 37000 | 16 | 9 | 2.12 | R-454B | 650
217912843 | COMFORTMAKER | Q5H9V36*K*AAA* | EVD5X38M17A* | *80CTL0901716B* | Split System | 37000 | 16 | 9 | 2.12 | R-454B | 650
217912686 | COMFORTMAKER | N5H9V36*K*AAA* | EVD5X38M17A* | *80CSU0401712B* | Split System | 37200 | 16 | 9 | 2.12 | R-454B | 650
217912693 | COMFORTMAKER | Q5H9V36*K*AAA* | EVD5X38M17A* | *80CSU0401712B* | Split System | 37200 | 16 | 9 | 2.12 | R-454B | 650
217910892 | COMFORTMAKER | Q5H9V36*K*AAA* | EVM5X49M21A* | *80VSL0901716B* | Split System | 37400 | 16 | 9 | 2.12 | R-454B | 650
217910885 | COMFORTMAKER | N5H9V36*K*AAA* | EVM5X49M21A* | *80VSL0901716B* | Split System | 37400 | 16 | 9 | 2.12 | R-454B | 650
217910476 | COMFORTMAKER | N5H9V36*K*AAA* | EVM5X48M21A* | *80MSU0802120A* | Split System | 36800 | 16 | 9 | 2.14 | R-454B | 650
217910483 | COMFORTMAKER | Q5H9V36*K*AAA* | EVM5X48M21A* | *80MSU0802120A* | Split System | 36800 | 16 | 9 | 2.14 | R-454B | 650
217914250 | COMFORTMAKER | Q5H9V36*K*AAA* | EVD5X48M21A* | *80MSU0802120A* | Split System | 36800 | 16 | 9 | 2.14 | R-454B | 650
217914243 | COMFORTMAKER | N5H9V36*K*AAA* | EVD5X48M21A* | *80MSU0802120A* | Split System | 36800 | 16 | 9 | 2.14 | R-454B | 650
217912768 | COMFORTMAKER | Q5H9V36*K*AAA* | EVD5X38M17A* | *80MSU0401712A* | Split System | 37000 | 16 | 9 | 2.14 | R-454B | 650
217912761 | COMFORTMAKER | N5H9V36*K*AAA* | EVD5X38M17A* | *80MSU0401712A* | Split System | 37000 | 16 | 9 | 2.14 | R-454B | 650
217912746 | COMFORTMAKER | N5H9V36*K*AAA* | EVD5X38M17A* | *80VSL0901716B* | Split System | 37000 | 16 | 9 | 2.14 | R-454B | 650
217912753 | COMFORTMAKER | Q5H9V36*K*AAA* | EVD5X38M17A* | *80VSL0901716B* | Split System | 37000 | 16 | 9 | 2.14 | R-454B | 650
217910900 | COMFORTMAKER | N5H9V36*K*AAA* | EVM5X49M21A* | *80VSL0902120B* | Split System | 37600 | 16 | 9 | 2.14 | R-454B | 650
217910907 | COMFORTMAKER | Q5H9V36*K*AAA* | EVM5X49M21A* | *80VSL0902120B* | Split System | 37600 | 16 | 9 | 2.14 | R-454B | 650
217910961 | COMFORTMAKER | N5H9V36*K*AAA* | EVM5X49M21A* | *80VTL0902120B* | Split System | 37600 | 16 | 9 | 2.14 | R-454B | 650
217910968 | COMFORTMAKER | Q5H9V36*K*AAA* | EVM5X49M21A* | *80VTL0902120B* | Split System | 37600 | 16 | 9 | 2.14 | R-454B | 650
217910937 | COMFORTMAKER | Q5H9V36*K*AAA* | EVM5X49M21A* | *80CTL0902120B* | Split System | 37600 | 16 | 9 | 2.14 | R-454B | 650
217911053 | COMFORTMAKER | N5H9V36*K*AAA* | EVM5X49M21A* | *96VTN1002120B* | Split System | 37600 | 16 | 9 | 2.14 | R-454B | 650
217911060 | COMFORTMAKER | Q5H9V36*K*AAA* | EVM5X49M21A* | *96VTN1002120B* | Split System | 37600 | 16 | 9 | 2.14 | R-454B | 650
217911090 | COMFORTMAKER | Q5H9V36*K*AAA* | EVM5X49M21A* | *97VTN1002120A* | Split System | 37600 | 16 | 9 | 2.14 | R-454B | 650
217911083 | COMFORTMAKER | N5H9V36*K*AAA* | EVM5X49M21A* | *97VTN1002120A* | Split System | 37600 | 16 | 9 | 2.14 | R-454B | 650
217947656 | DAY & NIGHT | Q5H9V24*K*AAA* | ESH5X30M12A* | *96VSN0601412B* | Split System | 23400 | 16 | 9 | 1.8 | R-454B | 650
217947649 | DAY & NIGHT | N5H9V24*K*AAA* | ESH5X30M12A* | *96VSN0601412B* | Split System | 23400 | 16 | 9 | 1.8 | R-454B | 650
217947679 | DAY & NIGHT | N5H9V24*K*AAA* | ESH5X30M12A* | *96VTN0601412B* | Split System | 23400 | 16 | 9 | 1.8 | R-454B | 650
217947686 | DAY & NIGHT | Q5H9V24*K*AAA* | ESH5X30M12A* | *96VTN0601412B* | Split System | 23400 | 16 | 9 | 1.8 | R-454B | 650
217945919 | DAY & NIGHT | N5H9V24*K*AAA* | ESH5X36M12A* | *96VSN0401712B* | Split System | 23600 | 16 | 9 | 1.8 | R-454B | 650
217945941 | DAY & NIGHT | Q5H9V24*K*AAA* | ESH5X36M12A* | *96VTN0401712B* | Split System | 23600 | 16 | 9 | 1.8 | R-454B | 650
217945926 | DAY & NIGHT | Q5H9V24*K*AAA* | ESH5X36M12A* | *96VSN0401712B* | Split System | 23600 | 16 | 9 | 1.8 | R-454B | 650
217945934 | DAY & NIGHT | N5H9V24*K*AAA* | ESH5X36M12A* | *96VTN0401712B* | Split System | 23600 | 16 | 9 | 1.8 | R-454B | 650
217951601 | DAY & NIGHT | N5H9V24*K*AAA* | EA*5X24M17A* | *96VTN0601412B* | Split System | 23000 | 16 | 9 | 1.82 | R-454B | 650
217951608 | DAY & NIGHT | Q5H9V24*K*AAA* | EA*5X24M17A* | *96VTN0601412B* | Split System | 23000 | 16 | 9 | 1.82 | R-454B | 650
217951586 | DAY & NIGHT | N5H9V24*K*AAA* | EA*5X24M17A* | *96VSN0601412B* | Split System | 23000 | 16 | 9 | 1.82 | R-454B | 650
217951593 | DAY & NIGHT | Q5H9V24*K*AAA* | EA*5X24M17A* | *96VSN0601412B* | Split System | 23000 | 16 | 9 | 1.82 | R-454B | 650
217951541 | DAY & NIGHT | N5H9V24*K*AAA* | EA*5X30M17A* | *96VSN0401712B* | Split System | 23200 | 16 | 9 | 1.82 | R-454B | 650
217951556 | DAY & NIGHT | N5H9V24*K*AAA* | EA*5X30M17A* | *96VTN0401712B* | Split System | 23200 | 16 | 9 | 1.82 | R-454B | 650
217951548 | DAY & NIGHT | Q5H9V24*K*AAA* | EA*5X30M17A* | *96VSN0401712B* | Split System | 23200 | 16 | 9 | 1.82 | R-454B | 650
217951631 | DAY & NIGHT | N5H9V24*K*AAA* | EA*5X36M17A* | *96VSN0401410B* | Split System | 23200 | 16 | 9 | 1.82 | R-454B | 650
217951563 | DAY & NIGHT | Q5H9V24*K*AAA* | EA*5X30M17A* | *96VTN0401712B* | Split System | 23200 | 16 | 9 | 1.82 | R-454B | 650
217951638 | DAY & NIGHT | Q5H9V24*K*AAA* | EA*5X36M17A* | *96VSN0401410B* | Split System | 23200 | 16 | 9 | 1.82 | R-454B | 650
217951571 | DAY & NIGHT | N5H9V24*K*AAA* | EA*5X24M17A* | OMV098J12* | Split System | 23400 | 16 | 9 | 1.82 | R-454B | 650
217951578 | DAY & NIGHT | Q5H9V24*K*AAA* | EA*5X24M17A* | OMV098J12* | Split System | 23400 | 16 | 9 | 1.82 | R-454B | 650
217951646 | DAY & NIGHT | N5H9V24*K*AAA* | EA*5X37M17A* | *96CTN0401410B* | Split System | 23800 | 16 | 9 | 1.84 | R-454B | 650
217951653 | DAY & NIGHT | Q5H9V24*K*AAA* | EA*5X37M17A* | *96CTN0401410B* | Split System | 23800 | 16 | 9 | 1.84 | R-454B | 650
217949311 | DAY & NIGHT | N5H9V24*K*AAA* | ESH5X24M12A* | *97CMN0801714B* | Split System | 23200 | 16 | 9 | 1.85 | R-454B | 650
217949318 | DAY & NIGHT | Q5H9V24*K*AAA* | ESH5X24M12A* | *97CMN0801714B* | Split System | 23200 | 16 | 9 | 1.85 | R-454B | 650
217945911 | DAY & NIGHT | Q5H9V24*K*AAA* | ESH5X24M12A* | OMV098J12* | Split System | 23200 | 16 | 9 | 1.85 | R-454B | 650
217945904 | DAY & NIGHT | N5H9V24*K*AAA* | ESH5X24M12A* | OMV098J12* | Split System | 23200 | 16 | 9 | 1.85 | R-454B | 650
217947048 | DAY & NIGHT | N5H9V24*K*AAA* | ESH5X24M12A* | *97CMN0601714B* | Split System | 23200 | 16 | 9 | 1.85 | R-454B | 650
217947055 | DAY & NIGHT | Q5H9V24*K*AAA* | ESH5X24M12A* | *97CMN0601714B* | Split System | 23200 | 16 | 9 | 1.85 | R-454B | 650
217944498 | DAY & NIGHT | Q5H9V24*K*AAA* | ESH5X24M12A* | *80VSL0701412B* | Split System | 23400 | 16 | 9 | 1.85 | R-454B | 650
217946431 | DAY & NIGHT | N5H9V24*K*AAA* | ESH5X24M12A* | *97CMN1002122B* | Split System | 23400 | 16 | 9 | 1.85 | R-454B | 650
217944491 | DAY & NIGHT | N5H9V24*K*AAA* | ESH5X24M12A* | *80VSL0701412B* | Split System | 23400 | 16 | 9 | 1.85 | R-454B | 650
217946438 | DAY & NIGHT | Q5H9V24*K*AAA* | ESH5X24M12A* | *97CMN1002122B* | Split System | 23400 | 16 | 9 | 1.85 | R-454B | 650
217946461 | DAY & NIGHT | N5H9V24*K*AAA* | ESH5X24M12A* | *96CTN1002122B* | Split System | 23400 | 16 | 9 | 1.85 | R-454B | 650
217946476 | DAY & NIGHT | N5H9V24*K*AAA* | ESH5X24M12A* | *97CTN1002122A* | Split System | 23400 | 16 | 9 | 1.85 | R-454B | 650
217946468 | DAY & NIGHT | Q5H9V24*K*AAA* | ESH5X24M12A* | *96CTN1002122B* | Split System | 23400 | 16 | 9 | 1.85 | R-454B | 650
217946483 | DAY & NIGHT | Q5H9V24*K*AAA* | ESH5X24M12A* | *97CTN1002122A* | Split System | 23400 | 16 | 9 | 1.85 | R-454B | 650
217945370 | DAY & NIGHT | Q5H9V24*K*AAA* | ESH5X24M12A* | *80VSL0451412B* | Split System | 23400 | 16 | 9 | 1.85 | R-454B | 650
217945363 | DAY & NIGHT | N5H9V24*K*AAA* | ESH5X24M12A* | *80VSL0451412B* | Split System | 23400 | 16 | 9 | 1.85 | R-454B | 650
217947123 | DAY & NIGHT | N5H9V24*K*AAA* | ESH5X30M12A* | *97CMN0601714B* | Split System | 23400 | 16 | 9 | 1.85 | R-454B | 650
217945408 | DAY & NIGHT | N5H9V24*K*AAA* | ESH5X24M12A* | *80VTL0451412B* | Split System | 23400 | 16 | 9 | 1.85 | R-454B | 650
217947078 | DAY & NIGHT | N5H9V24*K*AAA* | ESH5X24M12A* | *96VTN0802120B* | Split System | 23400 | 16 | 9 | 1.85 | R-454B | 650
217947093 | DAY & NIGHT | N5H9V24*K*AAA* | ESH5X24M12A* | *97VTN0802120A* | Split System | 23400 | 16 | 9 | 1.85 | R-454B | 650
217945415 | DAY & NIGHT | Q5H9V24*K*AAA* | ESH5X24M12A* | *80VTL0451412B* | Split System | 23400 | 16 | 9 | 1.85 | R-454B | 650
217947070 | DAY & NIGHT | Q5H9V24*K*AAA* | ESH5X24M12A* | *96VSN0802120B* | Split System | 23400 | 16 | 9 | 1.85 | R-454B | 650
217947115 | DAY & NIGHT | Q5H9V24*K*AAA* | ESH5X30M12A* | *80CTL0451712B* | Split System | 23400 | 16 | 9 | 1.85 | R-454B | 650
217946543 | DAY & NIGHT | Q5H9V24*K*AAA* | ESH5X30M12A* | *97CMN0602120B* | Split System | 23400 | 16 | 9 | 1.85 | R-454B | 650
217948092 | DAY & NIGHT | Q5H9V24*K*AAA* | ESH5X24M12A* | *80MSU1002120A* | Split System | 23400 | 16 | 9 | 1.85 | R-454B | 650
217947130 | DAY & NIGHT | Q5H9V24*K*AAA* | ESH5X30M12A* | *97CMN0601714B* | Split System | 23400 | 16 | 9 | 1.85 | R-454B | 650
217948823 | DAY & NIGHT | N5H9V24*K*AAA* | ESH5X24M12A* | *97VTN1202422A* | Split System | 23400 | 16 | 9 | 1.85 | R-454B | 650
217948785 | DAY & NIGHT | Q5H9V24*K*AAA* | ESH5X24M12A* | *80CTL0901716B* | Split System | 23400 | 16 | 9 | 1.85 | R-454B | 650
217948830 | DAY & NIGHT | Q5H9V24*K*AAA* | ESH5X24M12A* | *97VTN1202422A* | Split System | 23400 | 16 | 9 | 1.85 | R-454B | 650
217947108 | DAY & NIGHT | N5H9V24*K*AAA* | ESH5X30M12A* | *80CTL0451712B* | Split System | 23400 | 16 | 9 | 1.85 | R-454B | 650
217946536 | DAY & NIGHT | N5H9V24*K*AAA* | ESH5X30M12A* | *97CMN0602120B* | Split System | 23400 | 16 | 9 | 1.85 | R-454B | 650
217948793 | DAY & NIGHT | N5H9V24*K*AAA* | ESH5X24M12A* | *80VTL0701716B* | Split System | 23400 | 16 | 9 | 1.85 | R-454B | 650
217947085 | DAY & NIGHT | Q5H9V24*K*AAA* | ESH5X24M12A* | *96VTN0802120B* | Split System | 23400 | 16 | 9 | 1.85 | R-454B | 650
217948800 | DAY & NIGHT | Q5H9V24*K*AAA* | ESH5X24M12A* | *80VTL0701716B* | Split System | 23400 | 16 | 9 | 1.85 | R-454B | 650
217948778 | DAY & NIGHT | N5H9V24*K*AAA* | ESH5X24M12A* | *80CTL0901716B* | Split System | 23400 | 16 | 9 | 1.85 | R-454B | 650
217949326 | DAY & NIGHT | N5H9V24*K*AAA* | ESH5X24M12A* | *96CTN0601714B* | Split System | 23400 | 16 | 9 | 1.85 | R-454B | 650
217948085 | DAY & NIGHT | N5H9V24*K*AAA* | ESH5X24M12A* | *80MSU1002120A* | Split System | 23400 | 16 | 9 | 1.85 | R-454B | 650
217948815 | DAY & NIGHT | Q5H9V24*K*AAA* | ESH5X24M12A* | *96VTN1202422B* | Split System | 23400 | 16 | 9 | 1.85 | R-454B | 650
217948808 | DAY & NIGHT | N5H9V24*K*AAA* | ESH5X24M12A* | *96VTN1202422B* | Split System | 23400 | 16 | 9 | 1.85 | R-454B | 650
217950203 | DAY & NIGHT | Q5H9V24*K*AAA* | ESH5X24M12A* | *96CTN1202422B* | Split System | 23400 | 16 | 9 | 1.85 | R-454B | 650
217950196 | DAY & NIGHT | N5H9V24*K*AAA* | ESH5X24M12A* | *96CTN1202422B* | Split System | 23400 | 16 | 9 | 1.85 | R-454B | 650
217947063 | DAY & NIGHT | N5H9V24*K*AAA* | ESH5X24M12A* | *96VSN0802120B* | Split System | 23400 | 16 | 9 | 1.85 | R-454B | 650
217949333 | DAY & NIGHT | Q5H9V24*K*AAA* | ESH5X24M12A* | *96CTN0601714B* | Split System | 23400 | 16 | 9 | 1.85 | R-454B | 650
217948115 | DAY & NIGHT | N5H9V24*K*AAA* | ESH5X24M12A* | *97CTN0801716A* | Split System | 23400 | 16 | 9 | 1.85 | R-454B | 650
217950218 | DAY & NIGHT | Q5H9V24*K*AAA* | ESH5X24M12A* | *97CTN1202422A* | Split System | 23400 | 16 | 9 | 1.85 | R-454B | 650
217950211 | DAY & NIGHT | N5H9V24*K*AAA* | ESH5X24M12A* | *97CTN1202422A* | Split System | 23400 | 16 | 9 | 1.85 | R-454B | 650
217948122 | DAY & NIGHT | Q5H9V24*K*AAA* | ESH5X24M12A* | *97CTN0801716A* | Split System | 23400 | 16 | 9 | 1.85 | R-454B | 650
217947100 | DAY & NIGHT | Q5H9V24*K*AAA* | ESH5X24M12A* | *97VTN0802120A* | Split System | 23400 | 16 | 9 | 1.85 | R-454B | 650
217945242 | DAY & NIGHT | N5H9V24*K*AAA* | ESH5X36M12A* | OLV098A12* | Split System | 23600 | 16 | 9 | 1.85 | R-454B | 650
217945438 | DAY & NIGHT | N5H9V24*K*AAA* | ESH5X24M12A* | *96VSN1002120B* | Split System | 23600 | 16 | 9 | 1.85 | R-454B | 650
217945249 | DAY & NIGHT | Q5H9V24*K*AAA* | ESH5X36M12A* | OLV098A12* | Split System | 23600 | 16 | 9 | 1.85 | R-454B | 650
217945445 | DAY & NIGHT | Q5H9V24*K*AAA* | ESH5X24M12A* | *96VSN1002120B* | Split System | 23600 | 16 | 9 | 1.85 | R-454B | 650
217944522 | DAY & NIGHT | N5H9V24*K*AAA* | ESH5X24M12A* | *96VSN1202422B* | Split System | 23600 | 16 | 9 | 1.85 | R-454B | 650
217944529 | DAY & NIGHT | Q5H9V24*K*AAA* | ESH5X24M12A* | *96VSN1202422B* | Split System | 23600 | 16 | 9 | 1.85 | R-454B | 650
217947145 | DAY & NIGHT | Q5H9V24*K*AAA* | ESH5X30M12A* | *97CMN1202422B* | Split System | 23600 | 16 | 9 | 1.85 | R-454B | 650
217948167 | DAY & NIGHT | Q5H9V24*K*AAA* | ESH5X30M12A* | *80CSU1002120B* | Split System | 23600 | 16 | 9 | 1.85 | R-454B | 650
217947138 | DAY & NIGHT | N5H9V24*K*AAA* | ESH5X30M12A* | *97CMN1202422B* | Split System | 23600 | 16 | 9 | 1.85 | R-454B | 650
217948160 | DAY & NIGHT | N5H9V24*K*AAA* | ESH5X30M12A* | *80CSU1002120B* | Split System | 23600 | 16 | 9 | 1.85 | R-454B | 650
217948197 | DAY & NIGHT | Q5H9V24*K*AAA* | ESH5X30M12A* | *95CSU0802120B* | Split System | 23600 | 16 | 9 | 1.85 | R-454B | 650
217948190 | DAY & NIGHT | N5H9V24*K*AAA* | ESH5X30M12A* | *95CSU0802120B* | Split System | 23600 | 16 | 9 | 1.85 | R-454B | 650
217945430 | DAY & NIGHT | Q5H9V24*K*AAA* | ESH5X24M12A* | *80VTL0902120B* | Split System | 23800 | 16 | 9 | 1.85 | R-454B | 650
217945423 | DAY & NIGHT | N5H9V24*K*AAA* | ESH5X24M12A* | *80VTL0902120B* | Split System | 23800 | 16 | 9 | 1.85 | R-454B | 650
217945378 | DAY & NIGHT | N5H9V24*K*AAA* | ESH5X24M12A* | *80VSL0902120B* | Split System | 23800 | 16 | 9 | 1.85 | R-454B | 650
217945385 | DAY & NIGHT | Q5H9V24*K*AAA* | ESH5X24M12A* | *80VSL0902120B* | Split System | 23800 | 16 | 9 | 1.85 | R-454B | 650
217912597 | DAY & NIGHT | N5H9V36*K*AAA* | EVD5X37M21A* | *96VTN1002122B* | Split System | 36800 | 16 | 9 | 2.12 | R-454B | 650
217912604 | DAY & NIGHT | Q5H9V36*K*AAA* | EVD5X37M21A* | *96VTN1002122B* | Split System | 36800 | 16 | 9 | 2.12 | R-454B | 650
217912672 | DAY & NIGHT | N5H9V36*K*AAA* | EVD5X37M21A* | *97VTN1002122A* | Split System | 36800 | 16 | 9 | 2.12 | R-454B | 650
217912679 | DAY & NIGHT | Q5H9V36*K*AAA* | EVD5X37M21A* | *97VTN1002122A* | Split System | 36800 | 16 | 9 | 2.12 | R-454B | 650
217910856 | DAY & NIGHT | N5H9V36*K*AAA* | EVM5X48M21A* | *97VTN1002122A* | Split System | 36800 | 16 | 9 | 2.12 | R-454B | 650
217910781 | DAY & NIGHT | N5H9V36*K*AAA* | EVM5X48M21A* | *96VTN1002122B* | Split System | 36800 | 16 | 9 | 2.12 | R-454B | 650
217910788 | DAY & NIGHT | Q5H9V36*K*AAA* | EVM5X48M21A* | *96VTN1002122B* | Split System | 36800 | 16 | 9 | 2.12 | R-454B | 650
217914600 | DAY & NIGHT | Q5H9V36*K*AAA* | EVD5X48M21A* | *96VTN1002122B* | Split System | 36800 | 16 | 9 | 2.12 | R-454B | 650
217914668 | DAY & NIGHT | N5H9V36*K*AAA* | EVD5X48M21A* | *97VTN1002122A* | Split System | 36800 | 16 | 9 | 2.12 | R-454B | 650
217910863 | DAY & NIGHT | Q5H9V36*K*AAA* | EVM5X48M21A* | *97VTN1002122A* | Split System | 36800 | 16 | 9 | 2.12 | R-454B | 650
217914593 | DAY & NIGHT | N5H9V36*K*AAA* | EVD5X48M21A* | *96VTN1002122B* | Split System | 36800 | 16 | 9 | 2.12 | R-454B | 650
217914675 | DAY & NIGHT | Q5H9V36*K*AAA* | EVD5X48M21A* | *97VTN1002122A* | Split System | 36800 | 16 | 9 | 2.12 | R-454B | 650
217912709 | DAY & NIGHT | Q5H9V36*K*AAA* | EVD5X38M17A* | *80CSU0601716B* | Split System | 37000 | 16 | 9 | 2.12 | R-454B | 650
217912702 | DAY & NIGHT | N5H9V36*K*AAA* | EVD5X38M17A* | *80CSU0601716B* | Split System | 37000 | 16 | 9 | 2.12 | R-454B | 650
217912837 | DAY & NIGHT | N5H9V36*K*AAA* | EVD5X38M17A* | *80CTL0901716B* | Split System | 37000 | 16 | 9 | 2.12 | R-454B | 650
217912844 | DAY & NIGHT | Q5H9V36*K*AAA* | EVD5X38M17A* | *80CTL0901716B* | Split System | 37000 | 16 | 9 | 2.12 | R-454B | 650
217912694 | DAY & NIGHT | Q5H9V36*K*AAA* | EVD5X38M17A* | *80CSU0401712B* | Split System | 37200 | 16 | 9 | 2.12 | R-454B | 650
217912687 | DAY & NIGHT | N5H9V36*K*AAA* | EVD5X38M17A* | *80CSU0401712B* | Split System | 37200 | 16 | 9 | 2.12 | R-454B | 650
217910886 | DAY & NIGHT | N5H9V36*K*AAA* | EVM5X49M21A* | *80VSL0901716B* | Split System | 37400 | 16 | 9 | 2.12 | R-454B | 650
217910893 | DAY & NIGHT | Q5H9V36*K*AAA* | EVM5X49M21A* | *80VSL0901716B* | Split System | 37400 | 16 | 9 | 2.12 | R-454B | 650
217914244 | DAY & NIGHT | N5H9V36*K*AAA* | EVD5X48M21A* | *80MSU0802120A* | Split System | 36800 | 16 | 9 | 2.14 | R-454B | 650
217910484 | DAY & NIGHT | Q5H9V36*K*AAA* | EVM5X48M21A* | *80MSU0802120A* | Split System | 36800 | 16 | 9 | 2.14 | R-454B | 650
217914251 | DAY & NIGHT | Q5H9V36*K*AAA* | EVD5X48M21A* | *80MSU0802120A* | Split System | 36800 | 16 | 9 | 2.14 | R-454B | 650
217910477 | DAY & NIGHT | N5H9V36*K*AAA* | EVM5X48M21A* | *80MSU0802120A* | Split System | 36800 | 16 | 9 | 2.14 | R-454B | 650
217912762 | DAY & NIGHT | N5H9V36*K*AAA* | EVD5X38M17A* | *80MSU0401712A* | Split System | 37000 | 16 | 9 | 2.14 | R-454B | 650
217912769 | DAY & NIGHT | Q5H9V36*K*AAA* | EVD5X38M17A* | *80MSU0401712A* | Split System | 37000 | 16 | 9 | 2.14 | R-454B | 650
217912754 | DAY & NIGHT | Q5H9V36*K*AAA* | EVD5X38M17A* | *80VSL0901716B* | Split System | 37000 | 16 | 9 | 2.14 | R-454B | 650
217912747 | DAY & NIGHT | N5H9V36*K*AAA* | EVD5X38M17A* | *80VSL0901716B* | Split System | 37000 | 16 | 9 | 2.14 | R-454B | 650
217910901 | DAY & NIGHT | N5H9V36*K*AAA* | EVM5X49M21A* | *80VSL0902120B* | Split System | 37600 | 16 | 9 | 2.14 | R-454B | 650
217910908 | DAY & NIGHT | Q5H9V36*K*AAA* | EVM5X49M21A* | *80VSL0902120B* | Split System | 37600 | 16 | 9 | 2.14 | R-454B | 650
217910938 | DAY & NIGHT | Q5H9V36*K*AAA* | EVM5X49M21A* | *80CTL0902120B* | Split System | 37600 | 16 | 9 | 2.14 | R-454B | 650
217910969 | DAY & NIGHT | Q5H9V36*K*AAA* | EVM5X49M21A* | *80VTL0902120B* | Split System | 37600 | 16 | 9 | 2.14 | R-454B | 650
217910931 | DAY & NIGHT | N5H9V36*K*AAA* | EVM5X49M21A* | *80CTL0902120B* | Split System | 37600 | 16 | 9 | 2.14 | R-454B | 650
217910962 | DAY & NIGHT | N5H9V36*K*AAA* | EVM5X49M21A* | *80VTL0902120B* | Split System | 37600 | 16 | 9 | 2.14 | R-454B | 650
217911091 | DAY & NIGHT | Q5H9V36*K*AAA* | EVM5X49M21A* | *97VTN1002120A* | Split System | 37600 | 16 | 9 | 2.14 | R-454B | 650
217911054 | DAY & NIGHT | N5H9V36*K*AAA* | EVM5X49M21A* | *96VTN1002120B* | Split System | 37600 | 16 | 9 | 2.14 | R-454B | 650
217911084 | DAY & NIGHT | N5H9V36*K*AAA* | EVM5X49M21A* | *97VTN1002120A* | Split System | 37600 | 16 | 9 | 2.14 | R-454B | 650
217911061 | DAY & NIGHT | Q5H9V36*K*AAA* | EVM5X49M21A* | *96VTN1002120B* | Split System | 37600 | 16 | 9 | 2.14 | R-454B | 650
217947657 | HEIL | Q5H9V24*K*AAA* | ESH5X30M12A* | *96VSN0601412B* | Split System | 23400 | 16 | 9 | 1.8 | R-454B | 650
217947687 | HEIL | Q5H9V24*K*AAA* | ESH5X30M12A* | *96VTN0601412B* | Split System | 23400 | 16 | 9 | 1.8 | R-454B | 650
217947650 | HEIL | N5H9V24*K*AAA* | ESH5X30M12A* | *96VSN0601412B* | Split System | 23400 | 16 | 9 | 1.8 | R-454B | 650
217947680 | HEIL | N5H9V24*K*AAA* | ESH5X30M12A* | *96VTN0601412B* | Split System | 23400 | 16 | 9 | 1.8 | R-454B | 650
217945942 | HEIL | Q5H9V24*K*AAA* | ESH5X36M12A* | *96VTN0401712B* | Split System | 23600 | 16 | 9 | 1.8 | R-454B | 650
217945927 | HEIL | Q5H9V24*K*AAA* | ESH5X36M12A* | *96VSN0401712B* | Split System | 23600 | 16 | 9 | 1.8 | R-454B | 650
217945935 | HEIL | N5H9V24*K*AAA* | ESH5X36M12A* | *96VTN0401712B* | Split System | 23600 | 16 | 9 | 1.8 | R-454B | 650
217945920 | HEIL | N5H9V24*K*AAA* | ESH5X36M12A* | *96VSN0401712B* | Split System | 23600 | 16 | 9 | 1.8 | R-454B | 650
217951587 | HEIL | N5H9V24*K*AAA* | EA*5X24M17A* | *96VSN0601412B* | Split System | 23000 | 16 | 9 | 1.82 | R-454B | 650
217951594 | HEIL | Q5H9V24*K*AAA* | EA*5X24M17A* | *96VSN0601412B* | Split System | 23000 | 16 | 9 | 1.82 | R-454B | 650
217951602 | HEIL | N5H9V24*K*AAA* | EA*5X24M17A* | *96VTN0601412B* | Split System | 23000 | 16 | 9 | 1.82 | R-454B | 650
217951609 | HEIL | Q5H9V24*K*AAA* | EA*5X24M17A* | *96VTN0601412B* | Split System | 23000 | 16 | 9 | 1.82 | R-454B | 650
217951632 | HEIL | N5H9V24*K*AAA* | EA*5X36M17A* | *96VSN0401410B* | Split System | 23200 | 16 | 9 | 1.82 | R-454B | 650
217951564 | HEIL | Q5H9V24*K*AAA* | EA*5X30M17A* | *96VTN0401712B* | Split System | 23200 | 16 | 9 | 1.82 | R-454B | 650
217951639 | HEIL | Q5H9V24*K*AAA* | EA*5X36M17A* | *96VSN0401410B* | Split System | 23200 | 16 | 9 | 1.82 | R-454B | 650
217951549 | HEIL | Q5H9V24*K*AAA* | EA*5X30M17A* | *96VSN0401712B* | Split System | 23200 | 16 | 9 | 1.82 | R-454B | 650
217951542 | HEIL | N5H9V24*K*AAA* | EA*5X30M17A* | *96VSN0401712B* | Split System | 23200 | 16 | 9 | 1.82 | R-454B | 650
217951557 | HEIL | N5H9V24*K*AAA* | EA*5X30M17A* | *96VTN0401712B* | Split System | 23200 | 16 | 9 | 1.82 | R-454B | 650
217951572 | HEIL | N5H9V24*K*AAA* | EA*5X24M17A* | OMV098J12* | Split System | 23400 | 16 | 9 | 1.82 | R-454B | 650
217951579 | HEIL | Q5H9V24*K*AAA* | EA*5X24M17A* | OMV098J12* | Split System | 23400 | 16 | 9 | 1.82 | R-454B | 650
217951647 | HEIL | N5H9V24*K*AAA* | EA*5X37M17A* | *96CTN0401410B* | Split System | 23800 | 16 | 9 | 1.84 | R-454B | 650
217951654 | HEIL | Q5H9V24*K*AAA* | EA*5X37M17A* | *96CTN0401410B* | Split System | 23800 | 16 | 9 | 1.84 | R-454B | 650
217949312 | HEIL | N5H9V24*K*AAA* | ESH5X24M12A* | *97CMN0801714B* | Split System | 23200 | 16 | 9 | 1.85 | R-454B | 650
217949319 | HEIL | Q5H9V24*K*AAA* | ESH5X24M12A* | *97CMN0801714B* | Split System | 23200 | 16 | 9 | 1.85 | R-454B | 650
217945905 | HEIL | N5H9V24*K*AAA* | ESH5X24M12A* | OMV098J12* | Split System | 23200 | 16 | 9 | 1.85 | R-454B | 650
217945912 | HEIL | Q5H9V24*K*AAA* | ESH5X24M12A* | OMV098J12* | Split System | 23200 | 16 | 9 | 1.85 | R-454B | 650
217947049 | HEIL | N5H9V24*K*AAA* | ESH5X24M12A* | *97CMN0601714B* | Split System | 23200 | 16 | 9 | 1.85 | R-454B | 650
217947056 | HEIL | Q5H9V24*K*AAA* | ESH5X24M12A* | *97CMN0601714B* | Split System | 23200 | 16 | 9 | 1.85 | R-454B | 650
217944499 | HEIL | Q5H9V24*K*AAA* | ESH5X24M12A* | *80VSL0701412B* | Split System | 23400 | 16 | 9 | 1.85 | R-454B | 650
217946462 | HEIL | N5H9V24*K*AAA* | ESH5X24M12A* | *96CTN1002122B* | Split System | 23400 | 16 | 9 | 1.85 | R-454B | 650
217946439 | HEIL | Q5H9V24*K*AAA* | ESH5X24M12A* | *97CMN1002122B* | Split System | 23400 | 16 | 9 | 1.85 | R-454B | 650
217944492 | HEIL | N5H9V24*K*AAA* | ESH5X24M12A* | *80VSL0701412B* | Split System | 23400 | 16 | 9 | 1.85 | R-454B | 650
217946432 | HEIL | N5H9V24*K*AAA* | ESH5X24M12A* | *97CMN1002122B* | Split System | 23400 | 16 | 9 | 1.85 | R-454B | 650
217946469 | HEIL | Q5H9V24*K*AAA* | ESH5X24M12A* | *96CTN1002122B* | Split System | 23400 | 16 | 9 | 1.85 | R-454B | 650
217946477 | HEIL | N5H9V24*K*AAA* | ESH5X24M12A* | *97CTN1002122A* | Split System | 23400 | 16 | 9 | 1.85 | R-454B | 650
217946484 | HEIL | Q5H9V24*K*AAA* | ESH5X24M12A* | *97CTN1002122A* | Split System | 23400 | 16 | 9 | 1.85 | R-454B | 650
217945371 | HEIL | Q5H9V24*K*AAA* | ESH5X24M12A* | *80VSL0451412B* | Split System | 23400 | 16 | 9 | 1.85 | R-454B | 650
217947116 | HEIL | Q5H9V24*K*AAA* | ESH5X30M12A* | *80CTL0451712B* | Split System | 23400 | 16 | 9 | 1.85 | R-454B | 650
217947064 | HEIL | N5H9V24*K*AAA* | ESH5X24M12A* | *96VSN0802120B* | Split System | 23400 | 16 | 9 | 1.85 | R-454B | 650
217945416 | HEIL | Q5H9V24*K*AAA* | ESH5X24M12A* | *80VTL0451412B* | Split System | 23400 | 16 | 9 | 1.85 | R-454B | 650
217948086 | HEIL | N5H9V24*K*AAA* | ESH5X24M12A* | *80MSU1002120A* | Split System | 23400 | 16 | 9 | 1.85 | R-454B | 650
217947079 | HEIL | N5H9V24*K*AAA* | ESH5X24M12A* | *96VTN0802120B* | Split System | 23400 | 16 | 9 | 1.85 | R-454B | 650
217945364 | HEIL | N5H9V24*K*AAA* | ESH5X24M12A* | *80VSL0451412B* | Split System | 23400 | 16 | 9 | 1.85 | R-454B | 650
217947071 | HEIL | Q5H9V24*K*AAA* | ESH5X24M12A* | *96VSN0802120B* | Split System | 23400 | 16 | 9 | 1.85 | R-454B | 650
217947086 | HEIL | Q5H9V24*K*AAA* | ESH5X24M12A* | *96VTN0802120B* | Split System | 23400 | 16 | 9 | 1.85 | R-454B | 650
217945409 | HEIL | N5H9V24*K*AAA* | ESH5X24M12A* | *80VTL0451412B* | Split System | 23400 | 16 | 9 | 1.85 | R-454B | 650
217948779 | HEIL | N5H9V24*K*AAA* | ESH5X24M12A* | *80CTL0901716B* | Split System | 23400 | 16 | 9 | 1.85 | R-454B | 650
217947131 | HEIL | Q5H9V24*K*AAA* | ESH5X30M12A* | *97CMN0601714B* | Split System | 23400 | 16 | 9 | 1.85 | R-454B | 650
217947124 | HEIL | N5H9V24*K*AAA* | ESH5X30M12A* | *97CMN0601714B* | Split System | 23400 | 16 | 9 | 1.85 | R-454B | 650
217947109 | HEIL | N5H9V24*K*AAA* | ESH5X30M12A* | *80CTL0451712B* | Split System | 23400 | 16 | 9 | 1.85 | R-454B | 650
217948809 | HEIL | N5H9V24*K*AAA* | ESH5X24M12A* | *96VTN1202422B* | Split System | 23400 | 16 | 9 | 1.85 | R-454B | 650
217946537 | HEIL | N5H9V24*K*AAA* | ESH5X30M12A* | *97CMN0602120B* | Split System | 23400 | 16 | 9 | 1.85 | R-454B | 650
217950212 | HEIL | N5H9V24*K*AAA* | ESH5X24M12A* | *97CTN1202422A* | Split System | 23400 | 16 | 9 | 1.85 | R-454B | 650
217947094 | HEIL | N5H9V24*K*AAA* | ESH5X24M12A* | *97VTN0802120A* | Split System | 23400 | 16 | 9 | 1.85 | R-454B | 650
217947101 | HEIL | Q5H9V24*K*AAA* | ESH5X24M12A* | *97VTN0802120A* | Split System | 23400 | 16 | 9 | 1.85 | R-454B | 650
217948824 | HEIL | N5H9V24*K*AAA* | ESH5X24M12A* | *97VTN1202422A* | Split System | 23400 | 16 | 9 | 1.85 | R-454B | 650
217948786 | HEIL | Q5H9V24*K*AAA* | ESH5X24M12A* | *80CTL0901716B* | Split System | 23400 | 16 | 9 | 1.85 | R-454B | 650
217948794 | HEIL | N5H9V24*K*AAA* | ESH5X24M12A* | *80VTL0701716B* | Split System | 23400 | 16 | 9 | 1.85 | R-454B | 650
217950219 | HEIL | Q5H9V24*K*AAA* | ESH5X24M12A* | *97CTN1202422A* | Split System | 23400 | 16 | 9 | 1.85 | R-454B | 650
217950197 | HEIL | N5H9V24*K*AAA* | ESH5X24M12A* | *96CTN1202422B* | Split System | 23400 | 16 | 9 | 1.85 | R-454B | 650
217948831 | HEIL | Q5H9V24*K*AAA* | ESH5X24M12A* | *97VTN1202422A* | Split System | 23400 | 16 | 9 | 1.85 | R-454B | 650
217948116 | HEIL | N5H9V24*K*AAA* | ESH5X24M12A* | *97CTN0801716A* | Split System | 23400 | 16 | 9 | 1.85 | R-454B | 650
217950204 | HEIL | Q5H9V24*K*AAA* | ESH5X24M12A* | *96CTN1202422B* | Split System | 23400 | 16 | 9 | 1.85 | R-454B | 650
217946544 | HEIL | Q5H9V24*K*AAA* | ESH5X30M12A* | *97CMN0602120B* | Split System | 23400 | 16 | 9 | 1.85 | R-454B | 650
217948801 | HEIL | Q5H9V24*K*AAA* | ESH5X24M12A* | *80VTL0701716B* | Split System | 23400 | 16 | 9 | 1.85 | R-454B | 650
217948816 | HEIL | Q5H9V24*K*AAA* | ESH5X24M12A* | *96VTN1202422B* | Split System | 23400 | 16 | 9 | 1.85 | R-454B | 650
217949334 | HEIL | Q5H9V24*K*AAA* | ESH5X24M12A* | *96CTN0601714B* | Split System | 23400 | 16 | 9 | 1.85 | R-454B | 650
217949327 | HEIL | N5H9V24*K*AAA* | ESH5X24M12A* | *96CTN0601714B* | Split System | 23400 | 16 | 9 | 1.85 | R-454B | 650
217948123 | HEIL | Q5H9V24*K*AAA* | ESH5X24M12A* | *97CTN0801716A* | Split System | 23400 | 16 | 9 | 1.85 | R-454B | 650
217948093 | HEIL | Q5H9V24*K*AAA* | ESH5X24M12A* | *80MSU1002120A* | Split System | 23400 | 16 | 9 | 1.85 | R-454B | 650
217944530 | HEIL | Q5H9V24*K*AAA* | ESH5X24M12A* | *96VSN1202422B* | Split System | 23600 | 16 | 9 | 1.85 | R-454B | 650
217945446 | HEIL | Q5H9V24*K*AAA* | ESH5X24M12A* | *96VSN1002120B* | Split System | 23600 | 16 | 9 | 1.85 | R-454B | 650
217948161 | HEIL | N5H9V24*K*AAA* | ESH5X30M12A* | *80CSU1002120B* | Split System | 23600 | 16 | 9 | 1.85 | R-454B | 650
217945250 | HEIL | Q5H9V24*K*AAA* | ESH5X36M12A* | OLV098A12* | Split System | 23600 | 16 | 9 | 1.85 | R-454B | 650
217945243 | HEIL | N5H9V24*K*AAA* | ESH5X36M12A* | OLV098A12* | Split System | 23600 | 16 | 9 | 1.85 | R-454B | 650
217948168 | HEIL | Q5H9V24*K*AAA* | ESH5X30M12A* | *80CSU1002120B* | Split System | 23600 | 16 | 9 | 1.85 | R-454B | 650
217947146 | HEIL | Q5H9V24*K*AAA* | ESH5X30M12A* | *97CMN1202422B* | Split System | 23600 | 16 | 9 | 1.85 | R-454B | 650
217944523 | HEIL | N5H9V24*K*AAA* | ESH5X24M12A* | *96VSN1202422B* | Split System | 23600 | 16 | 9 | 1.85 | R-454B | 650
217945439 | HEIL | N5H9V24*K*AAA* | ESH5X24M12A* | *96VSN1002120B* | Split System | 23600 | 16 | 9 | 1.85 | R-454B | 650
217947139 | HEIL | N5H9V24*K*AAA* | ESH5X30M12A* | *97CMN1202422B* | Split System | 23600 | 16 | 9 | 1.85 | R-454B | 650
217948191 | HEIL | N5H9V24*K*AAA* | ESH5X30M12A* | *95CSU0802120B* | Split System | 23600 | 16 | 9 | 1.85 | R-454B | 650
217948198 | HEIL | Q5H9V24*K*AAA* | ESH5X30M12A* | *95CSU0802120B* | Split System | 23600 | 16 | 9 | 1.85 | R-454B | 650
217945386 | HEIL | Q5H9V24*K*AAA* | ESH5X24M12A* | *80VSL0902120B* | Split System | 23800 | 16 | 9 | 1.85 | R-454B | 650
217945431 | HEIL | Q5H9V24*K*AAA* | ESH5X24M12A* | *80VTL0902120B* | Split System | 23800 | 16 | 9 | 1.85 | R-454B | 650
217945379 | HEIL | N5H9V24*K*AAA* | ESH5X24M12A* | *80VSL0902120B* | Split System | 23800 | 16 | 9 | 1.85 | R-454B | 650
217945424 | HEIL | N5H9V24*K*AAA* | ESH5X24M12A* | *80VTL0902120B* | Split System | 23800 | 16 | 9 | 1.85 | R-454B | 650
217912680 | HEIL | Q5H9V36*K*AAA* | EVD5X37M21A* | *97VTN1002122A* | Split System | 36800 | 16 | 9 | 2.12 | R-454B | 650
217912598 | HEIL | N5H9V36*K*AAA* | EVD5X37M21A* | *96VTN1002122B* | Split System | 36800 | 16 | 9 | 2.12 | R-454B | 650
217912673 | HEIL | N5H9V36*K*AAA* | EVD5X37M21A* | *97VTN1002122A* | Split System | 36800 | 16 | 9 | 2.12 | R-454B | 650
217912605 | HEIL | Q5H9V36*K*AAA* | EVD5X37M21A* | *96VTN1002122B* | Split System | 36800 | 16 | 9 | 2.12 | R-454B | 650
217910857 | HEIL | N5H9V36*K*AAA* | EVM5X48M21A* | *97VTN1002122A* | Split System | 36800 | 16 | 9 | 2.12 | R-454B | 650
217910864 | HEIL | Q5H9V36*K*AAA* | EVM5X48M21A* | *97VTN1002122A* | Split System | 36800 | 16 | 9 | 2.12 | R-454B | 650
217914676 | HEIL | Q5H9V36*K*AAA* | EVD5X48M21A* | *97VTN1002122A* | Split System | 36800 | 16 | 9 | 2.12 | R-454B | 650
217910782 | HEIL | N5H9V36*K*AAA* | EVM5X48M21A* | *96VTN1002122B* | Split System | 36800 | 16 | 9 | 2.12 | R-454B | 650
217914594 | HEIL | N5H9V36*K*AAA* | EVD5X48M21A* | *96VTN1002122B* | Split System | 36800 | 16 | 9 | 2.12 | R-454B | 650
217914601 | HEIL | Q5H9V36*K*AAA* | EVD5X48M21A* | *96VTN1002122B* | Split System | 36800 | 16 | 9 | 2.12 | R-454B | 650
217914669 | HEIL | N5H9V36*K*AAA* | EVD5X48M21A* | *97VTN1002122A* | Split System | 36800 | 16 | 9 | 2.12 | R-454B | 650
217910789 | HEIL | Q5H9V36*K*AAA* | EVM5X48M21A* | *96VTN1002122B* | Split System | 36800 | 16 | 9 | 2.12 | R-454B | 650
217912703 | HEIL | N5H9V36*K*AAA* | EVD5X38M17A* | *80CSU0601716B* | Split System | 37000 | 16 | 9 | 2.12 | R-454B | 650
217912710 | HEIL | Q5H9V36*K*AAA* | EVD5X38M17A* | *80CSU0601716B* | Split System | 37000 | 16 | 9 | 2.12 | R-454B | 650
217912838 | HEIL | N5H9V36*K*AAA* | EVD5X38M17A* | *80CTL0901716B* | Split System | 37000 | 16 | 9 | 2.12 | R-454B | 650
217912845 | HEIL | Q5H9V36*K*AAA* | EVD5X38M17A* | *80CTL0901716B* | Split System | 37000 | 16 | 9 | 2.12 | R-454B | 650
217912695 | HEIL | Q5H9V36*K*AAA* | EVD5X38M17A* | *80CSU0401712B* | Split System | 37200 | 16 | 9 | 2.12 | R-454B | 650
217912688 | HEIL | N5H9V36*K*AAA* | EVD5X38M17A* | *80CSU0401712B* | Split System | 37200 | 16 | 9 | 2.12 | R-454B | 650
217910887 | HEIL | N5H9V36*K*AAA* | EVM5X49M21A* | *80VSL0901716B* | Split System | 37400 | 16 | 9 | 2.12 | R-454B | 650
217910894 | HEIL | Q5H9V36*K*AAA* | EVM5X49M21A* | *80VSL0901716B* | Split System | 37400 | 16 | 9 | 2.12 | R-454B | 650
217910478 | HEIL | N5H9V36*K*AAA* | EVM5X48M21A* | *80MSU0802120A* | Split System | 36800 | 16 | 9 | 2.14 | R-454B | 650
217910485 | HEIL | Q5H9V36*K*AAA* | EVM5X48M21A* | *80MSU0802120A* | Split System | 36800 | 16 | 9 | 2.14 | R-454B | 650
217914252 | HEIL | Q5H9V36*K*AAA* | EVD5X48M21A* | *80MSU0802120A* | Split System | 36800 | 16 | 9 | 2.14 | R-454B | 650
217914245 | HEIL | N5H9V36*K*AAA* | EVD5X48M21A* | *80MSU0802120A* | Split System | 36800 | 16 | 9 | 2.14 | R-454B | 650
217912763 | HEIL | N5H9V36*K*AAA* | EVD5X38M17A* | *80MSU0401712A* | Split System | 37000 | 16 | 9 | 2.14 | R-454B | 650
217912770 | HEIL | Q5H9V36*K*AAA* | EVD5X38M17A* | *80MSU0401712A* | Split System | 37000 | 16 | 9 | 2.14 | R-454B | 650
217912748 | HEIL | N5H9V36*K*AAA* | EVD5X38M17A* | *80VSL0901716B* | Split System | 37000 | 16 | 9 | 2.14 | R-454B | 650
217912755 | HEIL | Q5H9V36*K*AAA* | EVD5X38M17A* | *80VSL0901716B* | Split System | 37000 | 16 | 9 | 2.14 | R-454B | 650
217910909 | HEIL | Q5H9V36*K*AAA* | EVM5X49M21A* | *80VSL0902120B* | Split System | 37600 | 16 | 9 | 2.14 | R-454B | 650
217910902 | HEIL | N5H9V36*K*AAA* | EVM5X49M21A* | *80VSL0902120B* | Split System | 37600 | 16 | 9 | 2.14 | R-454B | 650
217910939 | HEIL | Q5H9V36*K*AAA* | EVM5X49M21A* | *80CTL0902120B* | Split System | 37600 | 16 | 9 | 2.14 | R-454B | 650
217910970 | HEIL | Q5H9V36*K*AAA* | EVM5X49M21A* | *80VTL0902120B* | Split System | 37600 | 16 | 9 | 2.14 | R-454B | 650
217910963 | HEIL | N5H9V36*K*AAA* | EVM5X49M21A* | *80VTL0902120B* | Split System | 37600 | 16 | 9 | 2.14 | R-454B | 650
217910932 | HEIL | N5H9V36*K*AAA* | EVM5X49M21A* | *80CTL0902120B* | Split System | 37600 | 16 | 9 | 2.14 | R-454B | 650
217911085 | HEIL | N5H9V36*K*AAA* | EVM5X49M21A* | *97VTN1002120A* | Split System | 37600 | 16 | 9 | 2.14 | R-454B | 650
217911062 | HEIL | Q5H9V36*K*AAA* | EVM5X49M21A* | *96VTN1002120B* | Split System | 37600 | 16 | 9 | 2.14 | R-454B | 650
217911092 | HEIL | Q5H9V36*K*AAA* | EVM5X49M21A* | *97VTN1002120A* | Split System | 37600 | 16 | 9 | 2.14 | R-454B | 650
217911055 | HEIL | N5H9V36*K*AAA* | EVM5X49M21A* | *96VTN1002120B* | Split System | 37600 | 16 | 9 | 2.14 | R-454B | 650
217947688 | KEEPRITE | Q5H9V24*K*AAA* | ESH5X30M12A* | *96VTN0601412B* | Split System | 23400 | 16 | 9 | 1.8 | R-454B | 650
217947651 | KEEPRITE | N5H9V24*K*AAA* | ESH5X30M12A* | *96VSN0601412B* | Split System | 23400 | 16 | 9 | 1.8 | R-454B | 650
217947658 | KEEPRITE | Q5H9V24*K*AAA* | ESH5X30M12A* | *96VSN0601412B* | Split System | 23400 | 16 | 9 | 1.8 | R-454B | 650
217947681 | KEEPRITE | N5H9V24*K*AAA* | ESH5X30M12A* | *96VTN0601412B* | Split System | 23400 | 16 | 9 | 1.8 | R-454B | 650
217945928 | KEEPRITE | Q5H9V24*K*AAA* | ESH5X36M12A* | *96VSN0401712B* | Split System | 23600 | 16 | 9 | 1.8 | R-454B | 650
217945921 | KEEPRITE | N5H9V24*K*AAA* | ESH5X36M12A* | *96VSN0401712B* | Split System | 23600 | 16 | 9 | 1.8 | R-454B | 650
217945936 | KEEPRITE | N5H9V24*K*AAA* | ESH5X36M12A* | *96VTN0401712B* | Split System | 23600 | 16 | 9 | 1.8 | R-454B | 650
217945943 | KEEPRITE | Q5H9V24*K*AAA* | ESH5X36M12A* | *96VTN0401712B* | Split System | 23600 | 16 | 9 | 1.8 | R-454B | 650
217951603 | KEEPRITE | N5H9V24*K*AAA* | EA*5X24M17A* | *96VTN0601412B* | Split System | 23000 | 16 | 9 | 1.82 | R-454B | 650
217951610 | KEEPRITE | Q5H9V24*K*AAA* | EA*5X24M17A* | *96VTN0601412B* | Split System | 23000 | 16 | 9 | 1.82 | R-454B | 650
217951595 | KEEPRITE | Q5H9V24*K*AAA* | EA*5X24M17A* | *96VSN0601412B* | Split System | 23000 | 16 | 9 | 1.82 | R-454B | 650
217951588 | KEEPRITE | N5H9V24*K*AAA* | EA*5X24M17A* | *96VSN0601412B* | Split System | 23000 | 16 | 9 | 1.82 | R-454B | 650
217951543 | KEEPRITE | N5H9V24*K*AAA* | EA*5X30M17A* | *96VSN0401712B* | Split System | 23200 | 16 | 9 | 1.82 | R-454B | 650
217951558 | KEEPRITE | N5H9V24*K*AAA* | EA*5X30M17A* | *96VTN0401712B* | Split System | 23200 | 16 | 9 | 1.82 | R-454B | 650
217951633 | KEEPRITE | N5H9V24*K*AAA* | EA*5X36M17A* | *96VSN0401410B* | Split System | 23200 | 16 | 9 | 1.82 | R-454B | 650
217951550 | KEEPRITE | Q5H9V24*K*AAA* | EA*5X30M17A* | *96VSN0401712B* | Split System | 23200 | 16 | 9 | 1.82 | R-454B | 650
217951565 | KEEPRITE | Q5H9V24*K*AAA* | EA*5X30M17A* | *96VTN0401712B* | Split System | 23200 | 16 | 9 | 1.82 | R-454B | 650
217951640 | KEEPRITE | Q5H9V24*K*AAA* | EA*5X36M17A* | *96VSN0401410B* | Split System | 23200 | 16 | 9 | 1.82 | R-454B | 650
217951580 | KEEPRITE | Q5H9V24*K*AAA* | EA*5X24M17A* | OMV098J12* | Split System | 23400 | 16 | 9 | 1.82 | R-454B | 650
217951573 | KEEPRITE | N5H9V24*K*AAA* | EA*5X24M17A* | OMV098J12* | Split System | 23400 | 16 | 9 | 1.82 | R-454B | 650
217951655 | KEEPRITE | Q5H9V24*K*AAA* | EA*5X37M17A* | *96CTN0401410B* | Split System | 23800 | 16 | 9 | 1.84 | R-454B | 650
217951648 | KEEPRITE | N5H9V24*K*AAA* | EA*5X37M17A* | *96CTN0401410B* | Split System | 23800 | 16 | 9 | 1.84 | R-454B | 650
217949320 | KEEPRITE | Q5H9V24*K*AAA* | ESH5X24M12A* | *97CMN0801714B* | Split System | 23200 | 16 | 9 | 1.85 | R-454B | 650
217949313 | KEEPRITE | N5H9V24*K*AAA* | ESH5X24M12A* | *97CMN0801714B* | Split System | 23200 | 16 | 9 | 1.85 | R-454B | 650
217947057 | KEEPRITE | Q5H9V24*K*AAA* | ESH5X24M12A* | *97CMN0601714B* | Split System | 23200 | 16 | 9 | 1.85 | R-454B | 650
217947050 | KEEPRITE | N5H9V24*K*AAA* | ESH5X24M12A* | *97CMN0601714B* | Split System | 23200 | 16 | 9 | 1.85 | R-454B | 650
217945913 | KEEPRITE | Q5H9V24*K*AAA* | ESH5X24M12A* | OMV098J12* | Split System | 23200 | 16 | 9 | 1.85 | R-454B | 650
217945906 | KEEPRITE | N5H9V24*K*AAA* | ESH5X24M12A* | OMV098J12* | Split System | 23200 | 16 | 9 | 1.85 | R-454B | 650
217944493 | KEEPRITE | N5H9V24*K*AAA* | ESH5X24M12A* | *80VSL0701412B* | Split System | 23400 | 16 | 9 | 1.85 | R-454B | 650
217946440 | KEEPRITE | Q5H9V24*K*AAA* | ESH5X24M12A* | *97CMN1002122B* | Split System | 23400 | 16 | 9 | 1.85 | R-454B | 650
217946463 | KEEPRITE | N5H9V24*K*AAA* | ESH5X24M12A* | *96CTN1002122B* | Split System | 23400 | 16 | 9 | 1.85 | R-454B | 650
217946433 | KEEPRITE | N5H9V24*K*AAA* | ESH5X24M12A* | *97CMN1002122B* | Split System | 23400 | 16 | 9 | 1.85 | R-454B | 650
217946485 | KEEPRITE | Q5H9V24*K*AAA* | ESH5X24M12A* | *97CTN1002122A* | Split System | 23400 | 16 | 9 | 1.85 | R-454B | 650
217946470 | KEEPRITE | Q5H9V24*K*AAA* | ESH5X24M12A* | *96CTN1002122B* | Split System | 23400 | 16 | 9 | 1.85 | R-454B | 650
217944500 | KEEPRITE | Q5H9V24*K*AAA* | ESH5X24M12A* | *80VSL0701412B* | Split System | 23400 | 16 | 9 | 1.85 | R-454B | 650
217946478 | KEEPRITE | N5H9V24*K*AAA* | ESH5X24M12A* | *97CTN1002122A* | Split System | 23400 | 16 | 9 | 1.85 | R-454B | 650
217945365 | KEEPRITE | N5H9V24*K*AAA* | ESH5X24M12A* | *80VSL0451412B* | Split System | 23400 | 16 | 9 | 1.85 | R-454B | 650
217947087 | KEEPRITE | Q5H9V24*K*AAA* | ESH5X24M12A* | *96VTN0802120B* | Split System | 23400 | 16 | 9 | 1.85 | R-454B | 650
217945410 | KEEPRITE | N5H9V24*K*AAA* | ESH5X24M12A* | *80VTL0451412B* | Split System | 23400 | 16 | 9 | 1.85 | R-454B | 650
217947132 | KEEPRITE | Q5H9V24*K*AAA* | ESH5X30M12A* | *97CMN0601714B* | Split System | 23400 | 16 | 9 | 1.85 | R-454B | 650
217945417 | KEEPRITE | Q5H9V24*K*AAA* | ESH5X24M12A* | *80VTL0451412B* | Split System | 23400 | 16 | 9 | 1.85 | R-454B | 650
217948795 | KEEPRITE | N5H9V24*K*AAA* | ESH5X24M12A* | *80VTL0701716B* | Split System | 23400 | 16 | 9 | 1.85 | R-454B | 650
217947080 | KEEPRITE | N5H9V24*K*AAA* | ESH5X24M12A* | *96VTN0802120B* | Split System | 23400 | 16 | 9 | 1.85 | R-454B | 650
217947110 | KEEPRITE | N5H9V24*K*AAA* | ESH5X30M12A* | *80CTL0451712B* | Split System | 23400 | 16 | 9 | 1.85 | R-454B | 650
217947102 | KEEPRITE | Q5H9V24*K*AAA* | ESH5X24M12A* | *97VTN0802120A* | Split System | 23400 | 16 | 9 | 1.85 | R-454B | 650
217946538 | KEEPRITE | N5H9V24*K*AAA* | ESH5X30M12A* | *97CMN0602120B* | Split System | 23400 | 16 | 9 | 1.85 | R-454B | 650
217947065 | KEEPRITE | N5H9V24*K*AAA* | ESH5X24M12A* | *96VSN0802120B* | Split System | 23400 | 16 | 9 | 1.85 | R-454B | 650
217947072 | KEEPRITE | Q5H9V24*K*AAA* | ESH5X24M12A* | *96VSN0802120B* | Split System | 23400 | 16 | 9 | 1.85 | R-454B | 650
217947125 | KEEPRITE | N5H9V24*K*AAA* | ESH5X30M12A* | *97CMN0601714B* | Split System | 23400 | 16 | 9 | 1.85 | R-454B | 650
217946545 | KEEPRITE | Q5H9V24*K*AAA* | ESH5X30M12A* | *97CMN0602120B* | Split System | 23400 | 16 | 9 | 1.85 | R-454B | 650
217948787 | KEEPRITE | Q5H9V24*K*AAA* | ESH5X24M12A* | *80CTL0901716B* | Split System | 23400 | 16 | 9 | 1.85 | R-454B | 650
217948780 | KEEPRITE | N5H9V24*K*AAA* | ESH5X24M12A* | *80CTL0901716B* | Split System | 23400 | 16 | 9 | 1.85 | R-454B | 650
217947117 | KEEPRITE | Q5H9V24*K*AAA* | ESH5X30M12A* | *80CTL0451712B* | Split System | 23400 | 16 | 9 | 1.85 | R-454B | 650
217948117 | KEEPRITE | N5H9V24*K*AAA* | ESH5X24M12A* | *97CTN0801716A* | Split System | 23400 | 16 | 9 | 1.85 | R-454B | 650
217948825 | KEEPRITE | N5H9V24*K*AAA* | ESH5X24M12A* | *97VTN1202422A* | Split System | 23400 | 16 | 9 | 1.85 | R-454B | 650
217948802 | KEEPRITE | Q5H9V24*K*AAA* | ESH5X24M12A* | *80VTL0701716B* | Split System | 23400 | 16 | 9 | 1.85 | R-454B | 650
217948817 | KEEPRITE | Q5H9V24*K*AAA* | ESH5X24M12A* | *96VTN1202422B* | Split System | 23400 | 16 | 9 | 1.85 | R-454B | 650
217948087 | KEEPRITE | N5H9V24*K*AAA* | ESH5X24M12A* | *80MSU1002120A* | Split System | 23400 | 16 | 9 | 1.85 | R-454B | 650
217948094 | KEEPRITE | Q5H9V24*K*AAA* | ESH5X24M12A* | *80MSU1002120A* | Split System | 23400 | 16 | 9 | 1.85 | R-454B | 650
217948810 | KEEPRITE | N5H9V24*K*AAA* | ESH5X24M12A* | *96VTN1202422B* | Split System | 23400 | 16 | 9 | 1.85 | R-454B | 650
217950205 | KEEPRITE | Q5H9V24*K*AAA* | ESH5X24M12A* | *96CTN1202422B* | Split System | 23400 | 16 | 9 | 1.85 | R-454B | 650
217948124 | KEEPRITE | Q5H9V24*K*AAA* | ESH5X24M12A* | *97CTN0801716A* | Split System | 23400 | 16 | 9 | 1.85 | R-454B | 650
217948832 | KEEPRITE | Q5H9V24*K*AAA* | ESH5X24M12A* | *97VTN1202422A* | Split System | 23400 | 16 | 9 | 1.85 | R-454B | 650
217949328 | KEEPRITE | N5H9V24*K*AAA* | ESH5X24M12A* | *96CTN0601714B* | Split System | 23400 | 16 | 9 | 1.85 | R-454B | 650
217950213 | KEEPRITE | N5H9V24*K*AAA* | ESH5X24M12A* | *97CTN1202422A* | Split System | 23400 | 16 | 9 | 1.85 | R-454B | 650
217945372 | KEEPRITE | Q5H9V24*K*AAA* | ESH5X24M12A* | *80VSL0451412B* | Split System | 23400 | 16 | 9 | 1.85 | R-454B | 650
217947095 | KEEPRITE | N5H9V24*K*AAA* | ESH5X24M12A* | *97VTN0802120A* | Split System | 23400 | 16 | 9 | 1.85 | R-454B | 650
217949335 | KEEPRITE | Q5H9V24*K*AAA* | ESH5X24M12A* | *96CTN0601714B* | Split System | 23400 | 16 | 9 | 1.85 | R-454B | 650
217950220 | KEEPRITE | Q5H9V24*K*AAA* | ESH5X24M12A* | *97CTN1202422A* | Split System | 23400 | 16 | 9 | 1.85 | R-454B | 650
217950198 | KEEPRITE | N5H9V24*K*AAA* | ESH5X24M12A* | *96CTN1202422B* | Split System | 23400 | 16 | 9 | 1.85 | R-454B | 650
217944524 | KEEPRITE | N5H9V24*K*AAA* | ESH5X24M12A* | *96VSN1202422B* | Split System | 23600 | 16 | 9 | 1.85 | R-454B | 650
217944531 | KEEPRITE | Q5H9V24*K*AAA* | ESH5X24M12A* | *96VSN1202422B* | Split System | 23600 | 16 | 9 | 1.85 | R-454B | 650
217945251 | KEEPRITE | Q5H9V24*K*AAA* | ESH5X36M12A* | OLV098A12* | Split System | 23600 | 16 | 9 | 1.85 | R-454B | 650
217945244 | KEEPRITE | N5H9V24*K*AAA* | ESH5X36M12A* | OLV098A12* | Split System | 23600 | 16 | 9 | 1.85 | R-454B | 650
217945447 | KEEPRITE | Q5H9V24*K*AAA* | ESH5X24M12A* | *96VSN1002120B* | Split System | 23600 | 16 | 9 | 1.85 | R-454B | 650
217945440 | KEEPRITE | N5H9V24*K*AAA* | ESH5X24M12A* | *96VSN1002120B* | Split System | 23600 | 16 | 9 | 1.85 | R-454B | 650
217948192 | KEEPRITE | N5H9V24*K*AAA* | ESH5X30M12A* | *95CSU0802120B* | Split System | 23600 | 16 | 9 | 1.85 | R-454B | 650
217947147 | KEEPRITE | Q5H9V24*K*AAA* | ESH5X30M12A* | *97CMN1202422B* | Split System | 23600 | 16 | 9 | 1.85 | R-454B | 650
217947140 | KEEPRITE | N5H9V24*K*AAA* | ESH5X30M12A* | *97CMN1202422B* | Split System | 23600 | 16 | 9 | 1.85 | R-454B | 650
217948169 | KEEPRITE | Q5H9V24*K*AAA* | ESH5X30M12A* | *80CSU1002120B* | Split System | 23600 | 16 | 9 | 1.85 | R-454B | 650
217948162 | KEEPRITE | N5H9V24*K*AAA* | ESH5X30M12A* | *80CSU1002120B* | Split System | 23600 | 16 | 9 | 1.85 | R-454B | 650
217948199 | KEEPRITE | Q5H9V24*K*AAA* | ESH5X30M12A* | *95CSU0802120B* | Split System | 23600 | 16 | 9 | 1.85 | R-454B | 650
217945387 | KEEPRITE | Q5H9V24*K*AAA* | ESH5X24M12A* | *80VSL0902120B* | Split System | 23800 | 16 | 9 | 1.85 | R-454B | 650
217945380 | KEEPRITE | N5H9V24*K*AAA* | ESH5X24M12A* | *80VSL0902120B* | Split System | 23800 | 16 | 9 | 1.85 | R-454B | 650
217945432 | KEEPRITE | Q5H9V24*K*AAA* | ESH5X24M12A* | *80VTL0902120B* | Split System | 23800 | 16 | 9 | 1.85 | R-454B | 650
217945425 | KEEPRITE | N5H9V24*K*AAA* | ESH5X24M12A* | *80VTL0902120B* | Split System | 23800 | 16 | 9 | 1.85 | R-454B | 650
217912681 | KEEPRITE | Q5H9V36*K*AAA* | EVD5X37M21A* | *97VTN1002122A* | Split System | 36800 | 16 | 9 | 2.12 | R-454B | 650
217912674 | KEEPRITE | N5H9V36*K*AAA* | EVD5X37M21A* | *97VTN1002122A* | Split System | 36800 | 16 | 9 | 2.12 | R-454B | 650
217912606 | KEEPRITE | Q5H9V36*K*AAA* | EVD5X37M21A* | *96VTN1002122B* | Split System | 36800 | 16 | 9 | 2.12 | R-454B | 650
217912599 | KEEPRITE | N5H9V36*K*AAA* | EVD5X37M21A* | *96VTN1002122B* | Split System | 36800 | 16 | 9 | 2.12 | R-454B | 650
217910790 | KEEPRITE | Q5H9V36*K*AAA* | EVM5X48M21A* | *96VTN1002122B* | Split System | 36800 | 16 | 9 | 2.12 | R-454B | 650
217910865 | KEEPRITE | Q5H9V36*K*AAA* | EVM5X48M21A* | *97VTN1002122A* | Split System | 36800 | 16 | 9 | 2.12 | R-454B | 650
217910783 | KEEPRITE | N5H9V36*K*AAA* | EVM5X48M21A* | *96VTN1002122B* | Split System | 36800 | 16 | 9 | 2.12 | R-454B | 650
217910858 | KEEPRITE | N5H9V36*K*AAA* | EVM5X48M21A* | *97VTN1002122A* | Split System | 36800 | 16 | 9 | 2.12 | R-454B | 650
217914595 | KEEPRITE | N5H9V36*K*AAA* | EVD5X48M21A* | *96VTN1002122B* | Split System | 36800 | 16 | 9 | 2.12 | R-454B | 650
217914602 | KEEPRITE | Q5H9V36*K*AAA* | EVD5X48M21A* | *96VTN1002122B* | Split System | 36800 | 16 | 9 | 2.12 | R-454B | 650
217914670 | KEEPRITE | N5H9V36*K*AAA* | EVD5X48M21A* | *97VTN1002122A* | Split System | 36800 | 16 | 9 | 2.12 | R-454B | 650
217914677 | KEEPRITE | Q5H9V36*K*AAA* | EVD5X48M21A* | *97VTN1002122A* | Split System | 36800 | 16 | 9 | 2.12 | R-454B | 650
217912711 | KEEPRITE | Q5H9V36*K*AAA* | EVD5X38M17A* | *80CSU0601716B* | Split System | 37000 | 16 | 9 | 2.12 | R-454B | 650
217912704 | KEEPRITE | N5H9V36*K*AAA* | EVD5X38M17A* | *80CSU0601716B* | Split System | 37000 | 16 | 9 | 2.12 | R-454B | 650
217912846 | KEEPRITE | Q5H9V36*K*AAA* | EVD5X38M17A* | *80CTL0901716B* | Split System | 37000 | 16 | 9 | 2.12 | R-454B | 650
217912839 | KEEPRITE | N5H9V36*K*AAA* | EVD5X38M17A* | *80CTL0901716B* | Split System | 37000 | 16 | 9 | 2.12 | R-454B | 650
217912689 | KEEPRITE | N5H9V36*K*AAA* | EVD5X38M17A* | *80CSU0401712B* | Split System | 37200 | 16 | 9 | 2.12 | R-454B | 650
217912696 | KEEPRITE | Q5H9V36*K*AAA* | EVD5X38M17A* | *80CSU0401712B* | Split System | 37200 | 16 | 9 | 2.12 | R-454B | 650
217910888 | KEEPRITE | N5H9V36*K*AAA* | EVM5X49M21A* | *80VSL0901716B* | Split System | 37400 | 16 | 9 | 2.12 | R-454B | 650
217910895 | KEEPRITE | Q5H9V36*K*AAA* | EVM5X49M21A* | *80VSL0901716B* | Split System | 37400 | 16 | 9 | 2.12 | R-454B | 650
217910486 | KEEPRITE | Q5H9V36*K*AAA* | EVM5X48M21A* | *80MSU0802120A* | Split System | 36800 | 16 | 9 | 2.14 | R-454B | 650
217914246 | KEEPRITE | N5H9V36*K*AAA* | EVD5X48M21A* | *80MSU0802120A* | Split System | 36800 | 16 | 9 | 2.14 | R-454B | 650
217914253 | KEEPRITE | Q5H9V36*K*AAA* | EVD5X48M21A* | *80MSU0802120A* | Split System | 36800 | 16 | 9 | 2.14 | R-454B | 650
217910479 | KEEPRITE | N5H9V36*K*AAA* | EVM5X48M21A* | *80MSU0802120A* | Split System | 36800 | 16 | 9 | 2.14 | R-454B | 650
217912764 | KEEPRITE | N5H9V36*K*AAA* | EVD5X38M17A* | *80MSU0401712A* | Split System | 37000 | 16 | 9 | 2.14 | R-454B | 650
217912771 | KEEPRITE | Q5H9V36*K*AAA* | EVD5X38M17A* | *80MSU0401712A* | Split System | 37000 | 16 | 9 | 2.14 | R-454B | 650
217912756 | KEEPRITE | Q5H9V36*K*AAA* | EVD5X38M17A* | *80VSL0901716B* | Split System | 37000 | 16 | 9 | 2.14 | R-454B | 650
217910940 | KEEPRITE | Q5H9V36*K*AAA* | EVM5X49M21A* | *80CTL0902120B* | Split System | 37600 | 16 | 9 | 2.14 | R-454B | 650
217910910 | KEEPRITE | Q5H9V36*K*AAA* | EVM5X49M21A* | *80VSL0902120B* | Split System | 37600 | 16 | 9 | 2.14 | R-454B | 650
217910903 | KEEPRITE | N5H9V36*K*AAA* | EVM5X49M21A* | *80VSL0902120B* | Split System | 37600 | 16 | 9 | 2.14 | R-454B | 650
217910933 | KEEPRITE | N5H9V36*K*AAA* | EVM5X49M21A* | *80CTL0902120B* | Split System | 37600 | 16 | 9 | 2.14 | R-454B | 650
217910971 | KEEPRITE | Q5H9V36*K*AAA* | EVM5X49M21A* | *80VTL0902120B* | Split System | 37600 | 16 | 9 | 2.14 | R-454B | 650
217910964 | KEEPRITE | N5H9V36*K*AAA* | EVM5X49M21A* | *80VTL0902120B* | Split System | 37600 | 16 | 9 | 2.14 | R-454B | 650
217911093 | KEEPRITE | Q5H9V36*K*AAA* | EVM5X49M21A* | *97VTN1002120A* | Split System | 37600 | 16 | 9 | 2.14 | R-454B | 650
217911086 | KEEPRITE | N5H9V36*K*AAA* | EVM5X49M21A* | *97VTN1002120A* | Split System | 37600 | 16 | 9 | 2.14 | R-454B | 650
217911056 | KEEPRITE | N5H9V36*K*AAA* | EVM5X49M21A* | *96VTN1002120B* | Split System | 37600 | 16 | 9 | 2.14 | R-454B | 650
217911063 | KEEPRITE | Q5H9V36*K*AAA* | EVM5X49M21A* | *96VTN1002120B* | Split System | 37600 | 16 | 9 | 2.14 | R-454B | 650
217947682 | TEMPSTAR | N5H9V24*K*AAA* | ESH5X30M12A* | *96VTN0601412B* | Split System | 23400 | 16 | 9 | 1.8 | R-454B | 650
217947659 | TEMPSTAR | Q5H9V24*K*AAA* | ESH5X30M12A* | *96VSN0601412B* | Split System | 23400 | 16 | 9 | 1.8 | R-454B | 650
217947689 | TEMPSTAR | Q5H9V24*K*AAA* | ESH5X30M12A* | *96VTN0601412B* | Split System | 23400 | 16 | 9 | 1.8 | R-454B | 650
217947652 | TEMPSTAR | N5H9V24*K*AAA* | ESH5X30M12A* | *96VSN0601412B* | Split System | 23400 | 16 | 9 | 1.8 | R-454B | 650
217945937 | TEMPSTAR | N5H9V24*K*AAA* | ESH5X36M12A* | *96VTN0401712B* | Split System | 23600 | 16 | 9 | 1.8 | R-454B | 650
217945944 | TEMPSTAR | Q5H9V24*K*AAA* | ESH5X36M12A* | *96VTN0401712B* | Split System | 23600 | 16 | 9 | 1.8 | R-454B | 650
217945922 | TEMPSTAR | N5H9V24*K*AAA* | ESH5X36M12A* | *96VSN0401712B* | Split System | 23600 | 16 | 9 | 1.8 | R-454B | 650
217945929 | TEMPSTAR | Q5H9V24*K*AAA* | ESH5X36M12A* | *96VSN0401712B* | Split System | 23600 | 16 | 9 | 1.8 | R-454B | 650
217951596 | TEMPSTAR | Q5H9V24*K*AAA* | EA*5X24M17A* | *96VSN0601412B* | Split System | 23000 | 16 | 9 | 1.82 | R-454B | 650
217951604 | TEMPSTAR | N5H9V24*K*AAA* | EA*5X24M17A* | *96VTN0601412B* | Split System | 23000 | 16 | 9 | 1.82 | R-454B | 650
217951589 | TEMPSTAR | N5H9V24*K*AAA* | EA*5X24M17A* | *96VSN0601412B* | Split System | 23000 | 16 | 9 | 1.82 | R-454B | 650
217951611 | TEMPSTAR | Q5H9V24*K*AAA* | EA*5X24M17A* | *96VTN0601412B* | Split System | 23000 | 16 | 9 | 1.82 | R-454B | 650
217951551 | TEMPSTAR | Q5H9V24*K*AAA* | EA*5X30M17A* | *96VSN0401712B* | Split System | 23200 | 16 | 9 | 1.82 | R-454B | 650
217951544 | TEMPSTAR | N5H9V24*K*AAA* | EA*5X30M17A* | *96VSN0401712B* | Split System | 23200 | 16 | 9 | 1.82 | R-454B | 650
217951566 | TEMPSTAR | Q5H9V24*K*AAA* | EA*5X30M17A* | *96VTN0401712B* | Split System | 23200 | 16 | 9 | 1.82 | R-454B | 650
217951641 | TEMPSTAR | Q5H9V24*K*AAA* | EA*5X36M17A* | *96VSN0401410B* | Split System | 23200 | 16 | 9 | 1.82 | R-454B | 650
217951634 | TEMPSTAR | N5H9V24*K*AAA* | EA*5X36M17A* | *96VSN0401410B* | Split System | 23200 | 16 | 9 | 1.82 | R-454B | 650
217951559 | TEMPSTAR | N5H9V24*K*AAA* | EA*5X30M17A* | *96VTN0401712B* | Split System | 23200 | 16 | 9 | 1.82 | R-454B | 650
217951581 | TEMPSTAR | Q5H9V24*K*AAA* | EA*5X24M17A* | OMV098J12* | Split System | 23400 | 16 | 9 | 1.82 | R-454B | 650
217951574 | TEMPSTAR | N5H9V24*K*AAA* | EA*5X24M17A* | OMV098J12* | Split System | 23400 | 16 | 9 | 1.82 | R-454B | 650
217951656 | TEMPSTAR | Q5H9V24*K*AAA* | EA*5X37M17A* | *96CTN0401410B* | Split System | 23800 | 16 | 9 | 1.84 | R-454B | 650
217951649 | TEMPSTAR | N5H9V24*K*AAA* | EA*5X37M17A* | *96CTN0401410B* | Split System | 23800 | 16 | 9 | 1.84 | R-454B | 650
217949321 | TEMPSTAR | Q5H9V24*K*AAA* | ESH5X24M12A* | *97CMN0801714B* | Split System | 23200 | 16 | 9 | 1.85 | R-454B | 650
217949314 | TEMPSTAR | N5H9V24*K*AAA* | ESH5X24M12A* | *97CMN0801714B* | Split System | 23200 | 16 | 9 | 1.85 | R-454B | 650
217945914 | TEMPSTAR | Q5H9V24*K*AAA* | ESH5X24M12A* | OMV098J12* | Split System | 23200 | 16 | 9 | 1.85 | R-454B | 650
217947051 | TEMPSTAR | N5H9V24*K*AAA* | ESH5X24M12A* | *97CMN0601714B* | Split System | 23200 | 16 | 9 | 1.85 | R-454B | 650
217945907 | TEMPSTAR | N5H9V24*K*AAA* | ESH5X24M12A* | OMV098J12* | Split System | 23200 | 16 | 9 | 1.85 | R-454B | 650
217947058 | TEMPSTAR | Q5H9V24*K*AAA* | ESH5X24M12A* | *97CMN0601714B* | Split System | 23200 | 16 | 9 | 1.85 | R-454B | 650
217946464 | TEMPSTAR | N5H9V24*K*AAA* | ESH5X24M12A* | *96CTN1002122B* | Split System | 23400 | 16 | 9 | 1.85 | R-454B | 650
217946486 | TEMPSTAR | Q5H9V24*K*AAA* | ESH5X24M12A* | *97CTN1002122A* | Split System | 23400 | 16 | 9 | 1.85 | R-454B | 650
217946471 | TEMPSTAR | Q5H9V24*K*AAA* | ESH5X24M12A* | *96CTN1002122B* | Split System | 23400 | 16 | 9 | 1.85 | R-454B | 650
217946434 | TEMPSTAR | N5H9V24*K*AAA* | ESH5X24M12A* | *97CMN1002122B* | Split System | 23400 | 16 | 9 | 1.85 | R-454B | 650
217944494 | TEMPSTAR | N5H9V24*K*AAA* | ESH5X24M12A* | *80VSL0701412B* | Split System | 23400 | 16 | 9 | 1.85 | R-454B | 650
217946479 | TEMPSTAR | N5H9V24*K*AAA* | ESH5X24M12A* | *97CTN1002122A* | Split System | 23400 | 16 | 9 | 1.85 | R-454B | 650
217946441 | TEMPSTAR | Q5H9V24*K*AAA* | ESH5X24M12A* | *97CMN1002122B* | Split System | 23400 | 16 | 9 | 1.85 | R-454B | 650
217944501 | TEMPSTAR | Q5H9V24*K*AAA* | ESH5X24M12A* | *80VSL0701412B* | Split System | 23400 | 16 | 9 | 1.85 | R-454B | 650
217946539 | TEMPSTAR | N5H9V24*K*AAA* | ESH5X30M12A* | *97CMN0602120B* | Split System | 23400 | 16 | 9 | 1.85 | R-454B | 650
217947073 | TEMPSTAR | Q5H9V24*K*AAA* | ESH5X24M12A* | *96VSN0802120B* | Split System | 23400 | 16 | 9 | 1.85 | R-454B | 650
217947066 | TEMPSTAR | N5H9V24*K*AAA* | ESH5X24M12A* | *96VSN0802120B* | Split System | 23400 | 16 | 9 | 1.85 | R-454B | 650
217947088 | TEMPSTAR | Q5H9V24*K*AAA* | ESH5X24M12A* | *96VTN0802120B* | Split System | 23400 | 16 | 9 | 1.85 | R-454B | 650
217946546 | TEMPSTAR | Q5H9V24*K*AAA* | ESH5X30M12A* | *97CMN0602120B* | Split System | 23400 | 16 | 9 | 1.85 | R-454B | 650
217948125 | TEMPSTAR | Q5H9V24*K*AAA* | ESH5X24M12A* | *97CTN0801716A* | Split System | 23400 | 16 | 9 | 1.85 | R-454B | 650
217947103 | TEMPSTAR | Q5H9V24*K*AAA* | ESH5X24M12A* | *97VTN0802120A* | Split System | 23400 | 16 | 9 | 1.85 | R-454B | 650
217948788 | TEMPSTAR | Q5H9V24*K*AAA* | ESH5X24M12A* | *80CTL0901716B* | Split System | 23400 | 16 | 9 | 1.85 | R-454B | 650
217947111 | TEMPSTAR | N5H9V24*K*AAA* | ESH5X30M12A* | *80CTL0451712B* | Split System | 23400 | 16 | 9 | 1.85 | R-454B | 650
217945366 | TEMPSTAR | N5H9V24*K*AAA* | ESH5X24M12A* | *80VSL0451412B* | Split System | 23400 | 16 | 9 | 1.85 | R-454B | 650
217947118 | TEMPSTAR | Q5H9V24*K*AAA* | ESH5X30M12A* | *80CTL0451712B* | Split System | 23400 | 16 | 9 | 1.85 | R-454B | 650
217945411 | TEMPSTAR | N5H9V24*K*AAA* | ESH5X24M12A* | *80VTL0451412B* | Split System | 23400 | 16 | 9 | 1.85 | R-454B | 650
217945418 | TEMPSTAR | Q5H9V24*K*AAA* | ESH5X24M12A* | *80VTL0451412B* | Split System | 23400 | 16 | 9 | 1.85 | R-454B | 650
217947133 | TEMPSTAR | Q5H9V24*K*AAA* | ESH5X30M12A* | *97CMN0601714B* | Split System | 23400 | 16 | 9 | 1.85 | R-454B | 650
217945373 | TEMPSTAR | Q5H9V24*K*AAA* | ESH5X24M12A* | *80VSL0451412B* | Split System | 23400 | 16 | 9 | 1.85 | R-454B | 650
217947081 | TEMPSTAR | N5H9V24*K*AAA* | ESH5X24M12A* | *96VTN0802120B* | Split System | 23400 | 16 | 9 | 1.85 | R-454B | 650
217947126 | TEMPSTAR | N5H9V24*K*AAA* | ESH5X30M12A* | *97CMN0601714B* | Split System | 23400 | 16 | 9 | 1.85 | R-454B | 650
217948095 | TEMPSTAR | Q5H9V24*K*AAA* | ESH5X24M12A* | *80MSU1002120A* | Split System | 23400 | 16 | 9 | 1.85 | R-454B | 650
217950199 | TEMPSTAR | N5H9V24*K*AAA* | ESH5X24M12A* | *96CTN1202422B* | Split System | 23400 | 16 | 9 | 1.85 | R-454B | 650
217947096 | TEMPSTAR | N5H9V24*K*AAA* | ESH5X24M12A* | *97VTN0802120A* | Split System | 23400 | 16 | 9 | 1.85 | R-454B | 650
217948826 | TEMPSTAR | N5H9V24*K*AAA* | ESH5X24M12A* | *97VTN1202422A* | Split System | 23400 | 16 | 9 | 1.85 | R-454B | 650
217948803 | TEMPSTAR | Q5H9V24*K*AAA* | ESH5X24M12A* | *80VTL0701716B* | Split System | 23400 | 16 | 9 | 1.85 | R-454B | 650
217949329 | TEMPSTAR | N5H9V24*K*AAA* | ESH5X24M12A* | *96CTN0601714B* | Split System | 23400 | 16 | 9 | 1.85 | R-454B | 650
217948811 | TEMPSTAR | N5H9V24*K*AAA* | ESH5X24M12A* | *96VTN1202422B* | Split System | 23400 | 16 | 9 | 1.85 | R-454B | 650
217948796 | TEMPSTAR | N5H9V24*K*AAA* | ESH5X24M12A* | *80VTL0701716B* | Split System | 23400 | 16 | 9 | 1.85 | R-454B | 650
217950214 | TEMPSTAR | N5H9V24*K*AAA* | ESH5X24M12A* | *97CTN1202422A* | Split System | 23400 | 16 | 9 | 1.85 | R-454B | 650
217950206 | TEMPSTAR | Q5H9V24*K*AAA* | ESH5X24M12A* | *96CTN1202422B* | Split System | 23400 | 16 | 9 | 1.85 | R-454B | 650
217948781 | TEMPSTAR | N5H9V24*K*AAA* | ESH5X24M12A* | *80CTL0901716B* | Split System | 23400 | 16 | 9 | 1.85 | R-454B | 650
217948833 | TEMPSTAR | Q5H9V24*K*AAA* | ESH5X24M12A* | *97VTN1202422A* | Split System | 23400 | 16 | 9 | 1.85 | R-454B | 650
217950221 | TEMPSTAR | Q5H9V24*K*AAA* | ESH5X24M12A* | *97CTN1202422A* | Split System | 23400 | 16 | 9 | 1.85 | R-454B | 650
217949336 | TEMPSTAR | Q5H9V24*K*AAA* | ESH5X24M12A* | *96CTN0601714B* | Split System | 23400 | 16 | 9 | 1.85 | R-454B | 650
217948818 | TEMPSTAR | Q5H9V24*K*AAA* | ESH5X24M12A* | *96VTN1202422B* | Split System | 23400 | 16 | 9 | 1.85 | R-454B | 650
217948088 | TEMPSTAR | N5H9V24*K*AAA* | ESH5X24M12A* | *80MSU1002120A* | Split System | 23400 | 16 | 9 | 1.85 | R-454B | 650
217948118 | TEMPSTAR | N5H9V24*K*AAA* | ESH5X24M12A* | *97CTN0801716A* | Split System | 23400 | 16 | 9 | 1.85 | R-454B | 650
217945245 | TEMPSTAR | N5H9V24*K*AAA* | ESH5X36M12A* | OLV098A12* | Split System | 23600 | 16 | 9 | 1.85 | R-454B | 650
217947141 | TEMPSTAR | N5H9V24*K*AAA* | ESH5X30M12A* | *97CMN1202422B* | Split System | 23600 | 16 | 9 | 1.85 | R-454B | 650
217948170 | TEMPSTAR | Q5H9V24*K*AAA* | ESH5X30M12A* | *80CSU1002120B* | Split System | 23600 | 16 | 9 | 1.85 | R-454B | 650
217944525 | TEMPSTAR | N5H9V24*K*AAA* | ESH5X24M12A* | *96VSN1202422B* | Split System | 23600 | 16 | 9 | 1.85 | R-454B | 650
217944532 | TEMPSTAR | Q5H9V24*K*AAA* | ESH5X24M12A* | *96VSN1202422B* | Split System | 23600 | 16 | 9 | 1.85 | R-454B | 650
217945448 | TEMPSTAR | Q5H9V24*K*AAA* | ESH5X24M12A* | *96VSN1002120B* | Split System | 23600 | 16 | 9 | 1.85 | R-454B | 650
217945441 | TEMPSTAR | N5H9V24*K*AAA* | ESH5X24M12A* | *96VSN1002120B* | Split System | 23600 | 16 | 9 | 1.85 | R-454B | 650
217945252 | TEMPSTAR | Q5H9V24*K*AAA* | ESH5X36M12A* | OLV098A12* | Split System | 23600 | 16 | 9 | 1.85 | R-454B | 650
217948193 | TEMPSTAR | N5H9V24*K*AAA* | ESH5X30M12A* | *95CSU0802120B* | Split System | 23600 | 16 | 9 | 1.85 | R-454B | 650
217948163 | TEMPSTAR | N5H9V24*K*AAA* | ESH5X30M12A* | *80CSU1002120B* | Split System | 23600 | 16 | 9 | 1.85 | R-454B | 650
217947148 | TEMPSTAR | Q5H9V24*K*AAA* | ESH5X30M12A* | *97CMN1202422B* | Split System | 23600 | 16 | 9 | 1.85 | R-454B | 650
217948200 | TEMPSTAR | Q5H9V24*K*AAA* | ESH5X30M12A* | *95CSU0802120B* | Split System | 23600 | 16 | 9 | 1.85 | R-454B | 650
217945426 | TEMPSTAR | N5H9V24*K*AAA* | ESH5X24M12A* | *80VTL0902120B* | Split System | 23800 | 16 | 9 | 1.85 | R-454B | 650
217945381 | TEMPSTAR | N5H9V24*K*AAA* | ESH5X24M12A* | *80VSL0902120B* | Split System | 23800 | 16 | 9 | 1.85 | R-454B | 650
217945433 | TEMPSTAR | Q5H9V24*K*AAA* | ESH5X24M12A* | *80VTL0902120B* | Split System | 23800 | 16 | 9 | 1.85 | R-454B | 650
217945388 | TEMPSTAR | Q5H9V24*K*AAA* | ESH5X24M12A* | *80VSL0902120B* | Split System | 23800 | 16 | 9 | 1.85 | R-454B | 650
217912675 | TEMPSTAR | N5H9V36*K*AAA* | EVD5X37M21A* | *97VTN1002122A* | Split System | 36800 | 16 | 9 | 2.12 | R-454B | 650
217912682 | TEMPSTAR | Q5H9V36*K*AAA* | EVD5X37M21A* | *97VTN1002122A* | Split System | 36800 | 16 | 9 | 2.12 | R-454B | 650
217912607 | TEMPSTAR | Q5H9V36*K*AAA* | EVD5X37M21A* | *96VTN1002122B* | Split System | 36800 | 16 | 9 | 2.12 | R-454B | 650
217910859 | TEMPSTAR | N5H9V36*K*AAA* | EVM5X48M21A* | *97VTN1002122A* | Split System | 36800 | 16 | 9 | 2.12 | R-454B | 650
217910784 | TEMPSTAR | N5H9V36*K*AAA* | EVM5X48M21A* | *96VTN1002122B* | Split System | 36800 | 16 | 9 | 2.12 | R-454B | 650
217914678 | TEMPSTAR | Q5H9V36*K*AAA* | EVD5X48M21A* | *97VTN1002122A* | Split System | 36800 | 16 | 9 | 2.12 | R-454B | 650
217914596 | TEMPSTAR | N5H9V36*K*AAA* | EVD5X48M21A* | *96VTN1002122B* | Split System | 36800 | 16 | 9 | 2.12 | R-454B | 650
217910791 | TEMPSTAR | Q5H9V36*K*AAA* | EVM5X48M21A* | *96VTN1002122B* | Split System | 36800 | 16 | 9 | 2.12 | R-454B | 650
217910866 | TEMPSTAR | Q5H9V36*K*AAA* | EVM5X48M21A* | *97VTN1002122A* | Split System | 36800 | 16 | 9 | 2.12 | R-454B | 650
217914603 | TEMPSTAR | Q5H9V36*K*AAA* | EVD5X48M21A* | *96VTN1002122B* | Split System | 36800 | 16 | 9 | 2.12 | R-454B | 650
217914671 | TEMPSTAR | N5H9V36*K*AAA* | EVD5X48M21A* | *97VTN1002122A* | Split System | 36800 | 16 | 9 | 2.12 | R-454B | 650
217912712 | TEMPSTAR | Q5H9V36*K*AAA* | EVD5X38M17A* | *80CSU0601716B* | Split System | 37000 | 16 | 9 | 2.12 | R-454B | 650
217912705 | TEMPSTAR | N5H9V36*K*AAA* | EVD5X38M17A* | *80CSU0601716B* | Split System | 37000 | 16 | 9 | 2.12 | R-454B | 650
217912847 | TEMPSTAR | Q5H9V36*K*AAA* | EVD5X38M17A* | *80CTL0901716B* | Split System | 37000 | 16 | 9 | 2.12 | R-454B | 650
217912840 | TEMPSTAR | N5H9V36*K*AAA* | EVD5X38M17A* | *80CTL0901716B* | Split System | 37000 | 16 | 9 | 2.12 | R-454B | 650
217912697 | TEMPSTAR | Q5H9V36*K*AAA* | EVD5X38M17A* | *80CSU0401712B* | Split System | 37200 | 16 | 9 | 2.12 | R-454B | 650
217912690 | TEMPSTAR | N5H9V36*K*AAA* | EVD5X38M17A* | *80CSU0401712B* | Split System | 37200 | 16 | 9 | 2.12 | R-454B | 650
217910889 | TEMPSTAR | N5H9V36*K*AAA* | EVM5X49M21A* | *80VSL0901716B* | Split System | 37400 | 16 | 9 | 2.12 | R-454B | 650
217910896 | TEMPSTAR | Q5H9V36*K*AAA* | EVM5X49M21A* | *80VSL0901716B* | Split System | 37400 | 16 | 9 | 2.12 | R-454B | 650
217910480 | TEMPSTAR | N5H9V36*K*AAA* | EVM5X48M21A* | *80MSU0802120A* | Split System | 36800 | 16 | 9 | 2.14 | R-454B | 650
217914247 | TEMPSTAR | N5H9V36*K*AAA* | EVD5X48M21A* | *80MSU0802120A* | Split System | 36800 | 16 | 9 | 2.14 | R-454B | 650
217914254 | TEMPSTAR | Q5H9V36*K*AAA* | EVD5X48M21A* | *80MSU0802120A* | Split System | 36800 | 16 | 9 | 2.14 | R-454B | 650
217910487 | TEMPSTAR | Q5H9V36*K*AAA* | EVM5X48M21A* | *80MSU0802120A* | Split System | 36800 | 16 | 9 | 2.14 | R-454B | 650
217912772 | TEMPSTAR | Q5H9V36*K*AAA* | EVD5X38M17A* | *80MSU0401712A* | Split System | 37000 | 16 | 9 | 2.14 | R-454B | 650
217912765 | TEMPSTAR | N5H9V36*K*AAA* | EVD5X38M17A* | *80MSU0401712A* | Split System | 37000 | 16 | 9 | 2.14 | R-454B | 650
217912750 | TEMPSTAR | N5H9V36*K*AAA* | EVD5X38M17A* | *80VSL0901716B* | Split System | 37000 | 16 | 9 | 2.14 | R-454B | 650
217912757 | TEMPSTAR | Q5H9V36*K*AAA* | EVD5X38M17A* | *80VSL0901716B* | Split System | 37000 | 16 | 9 | 2.14 | R-454B | 650
217910904 | TEMPSTAR | N5H9V36*K*AAA* | EVM5X49M21A* | *80VSL0902120B* | Split System | 37600 | 16 | 9 | 2.14 | R-454B | 650
217910941 | TEMPSTAR | Q5H9V36*K*AAA* | EVM5X49M21A* | *80CTL0902120B* | Split System | 37600 | 16 | 9 | 2.14 | R-454B | 650
217910965 | TEMPSTAR | N5H9V36*K*AAA* | EVM5X49M21A* | *80VTL0902120B* | Split System | 37600 | 16 | 9 | 2.14 | R-454B | 650
217910972 | TEMPSTAR | Q5H9V36*K*AAA* | EVM5X49M21A* | *80VTL0902120B* | Split System | 37600 | 16 | 9 | 2.14 | R-454B | 650
217910934 | TEMPSTAR | N5H9V36*K*AAA* | EVM5X49M21A* | *80CTL0902120B* | Split System | 37600 | 16 | 9 | 2.14 | R-454B | 650
217910911 | TEMPSTAR | Q5H9V36*K*AAA* | EVM5X49M21A* | *80VSL0902120B* | Split System | 37600 | 16 | 9 | 2.14 | R-454B | 650
217911094 | TEMPSTAR | Q5H9V36*K*AAA* | EVM5X49M21A* | *97VTN1002120A* | Split System | 37600 | 16 | 9 | 2.14 | R-454B | 650
217911057 | TEMPSTAR | N5H9V36*K*AAA* | EVM5X49M21A* | *96VTN1002120B* | Split System | 37600 | 16 | 9 | 2.14 | R-454B | 650
217911087 | TEMPSTAR | N5H9V36*K*AAA* | EVM5X49M21A* | *97VTN1002120A* | Split System | 37600 | 16 | 9 | 2.14 | R-454B | 650
217911064 | TEMPSTAR | Q5H9V36*K*AAA* | EVM5X49M21A* | *96VTN1002120B* | Split System | 37600 | 16 | 9 | 2.14 | R-454B | 650
218019071 | ACIQ | N5H9V24*K*AAA* | ESH5X24M12A* | *80VTL1102122B* | Split System | 23600 | 16.5 | 9 | 1.8 | R-454B | 650
218019216 | ACIQ | N5H9V24*K*AAA* | ESH5X24M12A* | *80CTL0701716B* | Split System | 23400 | 16.5 | 9 | 1.85 | R-454B | 650
218019219 | ACIQ | N5H9V24*K*AAA* | ESH5X30M12A* | *95MSU0401712A* | Split System | 23400 | 16.5 | 9 | 1.85 | R-454B | 650
218019214 | ACIQ | N5H9V24*K*AAA* | ESH5X24M12A* | *80VSL0901716B* | Split System | 23400 | 16.5 | 9 | 1.85 | R-454B | 650
218019212 | ACIQ | N5H9V24*K*AAA* | ESH5X24M12A* | *80VSL0701716B* | Split System | 23400 | 16.5 | 9 | 1.85 | R-454B | 650
218019069 | ACIQ | N5H9V24*K*AAA* | ESH5X24M12A* | *80MSU0601716A* | Split System | 23600 | 16.5 | 9 | 1.85 | R-454B | 650
218020596 | ACIQ | N5H9V24*K*AAA* | ESH5X30M12A* | *80VSL0701716B* | Split System | 23600 | 16.5 | 9 | 1.85 | R-454B | 650
218019218 | ACIQ | N5H9V24*K*AAA* | ESH5X30M12A* | *96VSN0601716B* | Split System | 23600 | 16.5 | 9 | 1.85 | R-454B | 650
218018475 | ACIQ | N5H9V24*K*AAA* | ESH5X24M12A* | *96VTN1002120B* | Split System | 23600 | 16.5 | 9 | 1.85 | R-454B | 650
218019224 | ACIQ | N5H9V24*K*AAA* | ESH5X30M12A* | *96VTN0601716B* | Split System | 23600 | 16.5 | 9 | 1.85 | R-454B | 650
218019226 | ACIQ | N5H9V24*K*AAA* | ESH5X30M12A* | *97VTN0601716A* | Split System | 23600 | 16.5 | 9 | 1.85 | R-454B | 650
218018478 | ACIQ | N5H9V24*K*AAA* | ESH5X24M12A* | *97VTN1002120A* | Split System | 23600 | 16.5 | 9 | 1.85 | R-454B | 650
218019134 | ACIQ | N5H9V24*K*AAA* | ESH5X30M12A* | *95MSU0802120A* | Split System | 23800 | 16.5 | 9 | 1.85 | R-454B | 650
218019129 | ACIQ | N5H9V24*K*AAA* | ESH5X24M12A* | *96VTN1002122B* | Split System | 23800 | 16.5 | 9 | 1.85 | R-454B | 650
218018893 | ACIQ | N5H9V24*K*AAA* | ESH5X36M12A* | *95MSU0401712A* | Split System | 23800 | 16.5 | 9 | 1.85 | R-454B | 650
218019011 | ACIQ | N5H9V24*K*AAA* | ESH5X30M12A* | *80VSL1352422B* | Split System | 23800 | 16.5 | 9 | 1.85 | R-454B | 650
218019131 | ACIQ | N5H9V24*K*AAA* | ESH5X24M12A* | *97VTN1002122A* | Split System | 23800 | 16.5 | 9 | 1.85 | R-454B | 650
218020520 | ACIQ | N5H9V24*K*AAA* | ESH5X30M12A* | *80VSL1102122B* | Split System | 24000 | 16.5 | 9 | 1.85 | R-454B | 650
218017287 | ACIQ | N5H9V36*K*AAA* | EVD5X38M17A* | *80MSU0601716A* | Split System | 37400 | 16.5 | 9 | 2.12 | R-454B | 650
218020887 | ACIQ | N5H9V36*K*AAA* | EVM5X49M21A* | *80MSU0802120A* | Split System | 37600 | 16.5 | 9 | 2.12 | R-454B | 650
217948340 | AIRQUEST | N5H9V24*K*AAA* | ESH5X24M12A* | *80VTL1102122B* | Split System | 23600 | 16.5 | 9 | 1.8 | R-454B | 650
217948347 | AIRQUEST | Q5H9V24*K*AAA* | ESH5X24M12A* | *80VTL1102122B* | Split System | 23600 | 16.5 | 9 | 1.8 | R-454B | 650
217946128 | AIRQUEST | N5H9V24*K*AAA* | ESH5X24M12A* | *80CTL0701412B* | Split System | 23400 | 16.5 | 9 | 1.85 | R-454B | 650
217946135 | AIRQUEST | Q5H9V24*K*AAA* | ESH5X24M12A* | *80CTL0701412B* | Split System | 23400 | 16.5 | 9 | 1.85 | R-454B | 650
217949640 | AIRQUEST | N5H9V24*K*AAA* | ESH5X24M12A* | *80VSL0901716B* | Split System | 23400 | 16.5 | 9 | 1.85 | R-454B | 650
217949625 | AIRQUEST | N5H9V24*K*AAA* | ESH5X24M12A* | *80VSL0701716B* | Split System | 23400 | 16.5 | 9 | 1.85 | R-454B | 650
217949662 | AIRQUEST | Q5H9V24*K*AAA* | ESH5X24M12A* | *80CTL0701716B* | Split System | 23400 | 16.5 | 9 | 1.85 | R-454B | 650
217949693 | AIRQUEST | Q5H9V24*K*AAA* | ESH5X30M12A* | *95MSU0401712A* | Split System | 23400 | 16.5 | 9 | 1.85 | R-454B | 650
217949632 | AIRQUEST | Q5H9V24*K*AAA* | ESH5X24M12A* | *80VSL0701716B* | Split System | 23400 | 16.5 | 9 | 1.85 | R-454B | 650
217949655 | AIRQUEST | N5H9V24*K*AAA* | ESH5X24M12A* | *80CTL0701716B* | Split System | 23400 | 16.5 | 9 | 1.85 | R-454B | 650
217949686 | AIRQUEST | N5H9V24*K*AAA* | ESH5X30M12A* | *95MSU0401712A* | Split System | 23400 | 16.5 | 9 | 1.85 | R-454B | 650
217949647 | AIRQUEST | Q5H9V24*K*AAA* | ESH5X24M12A* | *80VSL0901716B* | Split System | 23400 | 16.5 | 9 | 1.85 | R-454B | 650
217948325 | AIRQUEST | N5H9V24*K*AAA* | ESH5X24M12A* | *80MSU0601716A* | Split System | 23600 | 16.5 | 9 | 1.85 | R-454B | 650
217948332 | AIRQUEST | Q5H9V24*K*AAA* | ESH5X24M12A* | *80MSU0601716A* | Split System | 23600 | 16.5 | 9 | 1.85 | R-454B | 650
217945300 | AIRQUEST | N5H9V24*K*AAA* | ESH5X30M12A* | *80VSL0701716B* | Split System | 23600 | 16.5 | 9 | 1.85 | R-454B | 650
217946150 | AIRQUEST | Q5H9V24*K*AAA* | ESH5X24M12A* | *96VTN1002120B* | Split System | 23600 | 16.5 | 9 | 1.85 | R-454B | 650
217946165 | AIRQUEST | Q5H9V24*K*AAA* | ESH5X24M12A* | *97VTN1002120A* | Split System | 23600 | 16.5 | 9 | 1.85 | R-454B | 650
217946143 | AIRQUEST | N5H9V24*K*AAA* | ESH5X24M12A* | *96VTN1002120B* | Split System | 23600 | 16.5 | 9 | 1.85 | R-454B | 650
217949731 | AIRQUEST | N5H9V24*K*AAA* | ESH5X30M12A* | *96VTN0601716B* | Split System | 23600 | 16.5 | 9 | 1.85 | R-454B | 650
217949738 | AIRQUEST | Q5H9V24*K*AAA* | ESH5X30M12A* | *96VTN0601716B* | Split System | 23600 | 16.5 | 9 | 1.85 | R-454B | 650
217949678 | AIRQUEST | Q5H9V24*K*AAA* | ESH5X30M12A* | *96VSN0601716B* | Split System | 23600 | 16.5 | 9 | 1.85 | R-454B | 650
217949671 | AIRQUEST | N5H9V24*K*AAA* | ESH5X30M12A* | *96VSN0601716B* | Split System | 23600 | 16.5 | 9 | 1.85 | R-454B | 650
217949746 | AIRQUEST | N5H9V24*K*AAA* | ESH5X30M12A* | *97VTN0601716A* | Split System | 23600 | 16.5 | 9 | 1.85 | R-454B | 650
217945307 | AIRQUEST | Q5H9V24*K*AAA* | ESH5X30M12A* | *80VSL0701716B* | Split System | 23600 | 16.5 | 9 | 1.85 | R-454B | 650
217946158 | AIRQUEST | N5H9V24*K*AAA* | ESH5X24M12A* | *97VTN1002120A* | Split System | 23600 | 16.5 | 9 | 1.85 | R-454B | 650
217949753 | AIRQUEST | Q5H9V24*K*AAA* | ESH5X30M12A* | *97VTN0601716A* | Split System | 23600 | 16.5 | 9 | 1.85 | R-454B | 650
217947834 | AIRQUEST | Q5H9V24*K*AAA* | ESH5X30M12A* | *80VSL1352422B* | Split System | 23800 | 16.5 | 9 | 1.85 | R-454B | 650
217948873 | AIRQUEST | Q5H9V24*K*AAA* | ESH5X24M12A* | *97VTN1002122A* | Split System | 23800 | 16.5 | 9 | 1.85 | R-454B | 650
217947827 | AIRQUEST | N5H9V24*K*AAA* | ESH5X30M12A* | *80VSL1352422B* | Split System | 23800 | 16.5 | 9 | 1.85 | R-454B | 650
217948903 | AIRQUEST | Q5H9V24*K*AAA* | ESH5X30M12A* | *95MSU0802120A* | Split System | 23800 | 16.5 | 9 | 1.85 | R-454B | 650
217948858 | AIRQUEST | Q5H9V24*K*AAA* | ESH5X24M12A* | *96VTN1002122B* | Split System | 23800 | 16.5 | 9 | 1.85 | R-454B | 650
217948866 | AIRQUEST | N5H9V24*K*AAA* | ESH5X24M12A* | *97VTN1002122A* | Split System | 23800 | 16.5 | 9 | 1.85 | R-454B | 650
217947271 | AIRQUEST | N5H9V24*K*AAA* | ESH5X36M12A* | *95MSU0401712A* | Split System | 23800 | 16.5 | 9 | 1.85 | R-454B | 650
217948896 | AIRQUEST | N5H9V24*K*AAA* | ESH5X30M12A* | *95MSU0802120A* | Split System | 23800 | 16.5 | 9 | 1.85 | R-454B | 650
217947278 | AIRQUEST | Q5H9V24*K*AAA* | ESH5X36M12A* | *95MSU0401712A* | Split System | 23800 | 16.5 | 9 | 1.85 | R-454B | 650
217948851 | AIRQUEST | N5H9V24*K*AAA* | ESH5X24M12A* | *96VTN1002122B* | Split System | 23800 | 16.5 | 9 | 1.85 | R-454B | 650
217944647 | AIRQUEST | Q5H9V24*K*AAA* | ESH5X30M12A* | *80VSL1102122B* | Split System | 24000 | 16.5 | 9 | 1.85 | R-454B | 650
217944640 | AIRQUEST | N5H9V24*K*AAA* | ESH5X30M12A* | *80VSL1102122B* | Split System | 24000 | 16.5 | 9 | 1.85 | R-454B | 650
217912782 | AIRQUEST | Q5H9V36*K*AAA* | EVD5X38M17A* | *80MSU0601716A* | Split System | 37400 | 16.5 | 9 | 2.12 | R-454B | 650
217912775 | AIRQUEST | N5H9V36*K*AAA* | EVD5X38M17A* | *80MSU0601716A* | Split System | 37400 | 16.5 | 9 | 2.12 | R-454B | 650
217952523 | AIRQUEST | N5H9V36*K*AAA* | EVM5X49M21A* | *80MSU0802120A* | Split System | 37600 | 16.5 | 9 | 2.12 | R-454B | 650
217952530 | AIRQUEST | Q5H9V36*K*AAA* | EVM5X49M21A* | *80MSU0802120A* | Split System | 37600 | 16.5 | 9 | 2.12 | R-454B | 650
217948346 | ARCOAIRE | Q5H9V24*K*AAA* | ESH5X24M12A* | *80VTL1102122B* | Split System | 23600 | 16.5 | 9 | 1.8 | R-454B | 650
217948339 | ARCOAIRE | N5H9V24*K*AAA* | ESH5X24M12A* | *80VTL1102122B* | Split System | 23600 | 16.5 | 9 | 1.8 | R-454B | 650
217946134 | ARCOAIRE | Q5H9V24*K*AAA* | ESH5X24M12A* | *80CTL0701412B* | Split System | 23400 | 16.5 | 9 | 1.85 | R-454B | 650
217946127 | ARCOAIRE | N5H9V24*K*AAA* | ESH5X24M12A* | *80CTL0701412B* | Split System | 23400 | 16.5 | 9 | 1.85 | R-454B | 650
217949624 | ARCOAIRE | N5H9V24*K*AAA* | ESH5X24M12A* | *80VSL0701716B* | Split System | 23400 | 16.5 | 9 | 1.85 | R-454B | 650
217949646 | ARCOAIRE | Q5H9V24*K*AAA* | ESH5X24M12A* | *80VSL0901716B* | Split System | 23400 | 16.5 | 9 | 1.85 | R-454B | 650
217949661 | ARCOAIRE | Q5H9V24*K*AAA* | ESH5X24M12A* | *80CTL0701716B* | Split System | 23400 | 16.5 | 9 | 1.85 | R-454B | 650
217949692 | ARCOAIRE | Q5H9V24*K*AAA* | ESH5X30M12A* | *95MSU0401712A* | Split System | 23400 | 16.5 | 9 | 1.85 | R-454B | 650
217949639 | ARCOAIRE | N5H9V24*K*AAA* | ESH5X24M12A* | *80VSL0901716B* | Split System | 23400 | 16.5 | 9 | 1.85 | R-454B | 650
217949685 | ARCOAIRE | N5H9V24*K*AAA* | ESH5X30M12A* | *95MSU0401712A* | Split System | 23400 | 16.5 | 9 | 1.85 | R-454B | 650
217949654 | ARCOAIRE | N5H9V24*K*AAA* | ESH5X24M12A* | *80CTL0701716B* | Split System | 23400 | 16.5 | 9 | 1.85 | R-454B | 650
217949631 | ARCOAIRE | Q5H9V24*K*AAA* | ESH5X24M12A* | *80VSL0701716B* | Split System | 23400 | 16.5 | 9 | 1.85 | R-454B | 650
217948324 | ARCOAIRE | N5H9V24*K*AAA* | ESH5X24M12A* | *80MSU0601716A* | Split System | 23600 | 16.5 | 9 | 1.85 | R-454B | 650
217948331 | ARCOAIRE | Q5H9V24*K*AAA* | ESH5X24M12A* | *80MSU0601716A* | Split System | 23600 | 16.5 | 9 | 1.85 | R-454B | 650
217946164 | ARCOAIRE | Q5H9V24*K*AAA* | ESH5X24M12A* | *97VTN1002120A* | Split System | 23600 | 16.5 | 9 | 1.85 | R-454B | 650
217945299 | ARCOAIRE | N5H9V24*K*AAA* | ESH5X30M12A* | *80VSL0701716B* | Split System | 23600 | 16.5 | 9 | 1.85 | R-454B | 650
217945306 | ARCOAIRE | Q5H9V24*K*AAA* | ESH5X30M12A* | *80VSL0701716B* | Split System | 23600 | 16.5 | 9 | 1.85 | R-454B | 650
217946142 | ARCOAIRE | N5H9V24*K*AAA* | ESH5X24M12A* | *96VTN1002120B* | Split System | 23600 | 16.5 | 9 | 1.85 | R-454B | 650
217946149 | ARCOAIRE | Q5H9V24*K*AAA* | ESH5X24M12A* | *96VTN1002120B* | Split System | 23600 | 16.5 | 9 | 1.85 | R-454B | 650
217949730 | ARCOAIRE | N5H9V24*K*AAA* | ESH5X30M12A* | *96VTN0601716B* | Split System | 23600 | 16.5 | 9 | 1.85 | R-454B | 650
217949677 | ARCOAIRE | Q5H9V24*K*AAA* | ESH5X30M12A* | *96VSN0601716B* | Split System | 23600 | 16.5 | 9 | 1.85 | R-454B | 650
217949745 | ARCOAIRE | N5H9V24*K*AAA* | ESH5X30M12A* | *97VTN0601716A* | Split System | 23600 | 16.5 | 9 | 1.85 | R-454B | 650
217949670 | ARCOAIRE | N5H9V24*K*AAA* | ESH5X30M12A* | *96VSN0601716B* | Split System | 23600 | 16.5 | 9 | 1.85 | R-454B | 650
217949752 | ARCOAIRE | Q5H9V24*K*AAA* | ESH5X30M12A* | *97VTN0601716A* | Split System | 23600 | 16.5 | 9 | 1.85 | R-454B | 650
217946157 | ARCOAIRE | N5H9V24*K*AAA* | ESH5X24M12A* | *97VTN1002120A* | Split System | 23600 | 16.5 | 9 | 1.85 | R-454B | 650
217949737 | ARCOAIRE | Q5H9V24*K*AAA* | ESH5X30M12A* | *96VTN0601716B* | Split System | 23600 | 16.5 | 9 | 1.85 | R-454B | 650
217947270 | ARCOAIRE | N5H9V24*K*AAA* | ESH5X36M12A* | *95MSU0401712A* | Split System | 23800 | 16.5 | 9 | 1.85 | R-454B | 650
217947833 | ARCOAIRE | Q5H9V24*K*AAA* | ESH5X30M12A* | *80VSL1352422B* | Split System | 23800 | 16.5 | 9 | 1.85 | R-454B | 650
217948872 | ARCOAIRE | Q5H9V24*K*AAA* | ESH5X24M12A* | *97VTN1002122A* | Split System | 23800 | 16.5 | 9 | 1.85 | R-454B | 650
217948857 | ARCOAIRE | Q5H9V24*K*AAA* | ESH5X24M12A* | *96VTN1002122B* | Split System | 23800 | 16.5 | 9 | 1.85 | R-454B | 650
217947277 | ARCOAIRE | Q5H9V24*K*AAA* | ESH5X36M12A* | *95MSU0401712A* | Split System | 23800 | 16.5 | 9 | 1.85 | R-454B | 650
217948895 | ARCOAIRE | N5H9V24*K*AAA* | ESH5X30M12A* | *95MSU0802120A* | Split System | 23800 | 16.5 | 9 | 1.85 | R-454B | 650
217947826 | ARCOAIRE | N5H9V24*K*AAA* | ESH5X30M12A* | *80VSL1352422B* | Split System | 23800 | 16.5 | 9 | 1.85 | R-454B | 650
217948850 | ARCOAIRE | N5H9V24*K*AAA* | ESH5X24M12A* | *96VTN1002122B* | Split System | 23800 | 16.5 | 9 | 1.85 | R-454B | 650
217948865 | ARCOAIRE | N5H9V24*K*AAA* | ESH5X24M12A* | *97VTN1002122A* | Split System | 23800 | 16.5 | 9 | 1.85 | R-454B | 650
217948902 | ARCOAIRE | Q5H9V24*K*AAA* | ESH5X30M12A* | *95MSU0802120A* | Split System | 23800 | 16.5 | 9 | 1.85 | R-454B | 650
217944639 | ARCOAIRE | N5H9V24*K*AAA* | ESH5X30M12A* | *80VSL1102122B* | Split System | 24000 | 16.5 | 9 | 1.85 | R-454B | 650
217944646 | ARCOAIRE | Q5H9V24*K*AAA* | ESH5X30M12A* | *80VSL1102122B* | Split System | 24000 | 16.5 | 9 | 1.85 | R-454B | 650
217912781 | ARCOAIRE | Q5H9V36*K*AAA* | EVD5X38M17A* | *80MSU0601716A* | Split System | 37400 | 16.5 | 9 | 2.12 | R-454B | 650
217912774 | ARCOAIRE | N5H9V36*K*AAA* | EVD5X38M17A* | *80MSU0601716A* | Split System | 37400 | 16.5 | 9 | 2.12 | R-454B | 650
217952529 | ARCOAIRE | Q5H9V36*K*AAA* | EVM5X49M21A* | *80MSU0802120A* | Split System | 37600 | 16.5 | 9 | 2.12 | R-454B | 650
217952522 | ARCOAIRE | N5H9V36*K*AAA* | EVM5X49M21A* | *80MSU0802120A* | Split System | 37600 | 16.5 | 9 | 2.12 | R-454B | 650
217948338 | BRYANT HEATING AND COOLING SYSTEMS | 249VAN024**AA* | CSAH*2412AM* | 82*TB66110V21*** | Split System | 23600 | 16.5 | 9 | 1.8 | R-454B | 650
217946126 | BRYANT HEATING AND COOLING SYSTEMS | 249VAN024**AA* | CSAH*2412AM* | 88*TB36070C14*** | Split System | 23400 | 16.5 | 9 | 1.85 | R-454B | 650
217949638 | BRYANT HEATING AND COOLING SYSTEMS | 249VAN024**AA* | CSAH*2412AM* | 82*SB48090V17*** | Split System | 23400 | 16.5 | 9 | 1.85 | R-454B | 650
217949623 | BRYANT HEATING AND COOLING SYSTEMS | 249VAN024**AA* | CSAH*2412AM* | 82*SB48070V17*** | Split System | 23400 | 16.5 | 9 | 1.85 | R-454B | 650
217949684 | BRYANT HEATING AND COOLING SYSTEMS | 249VAN024**AA* | CSAH*3012AM* | 935SB36040M17*** | Split System | 23400 | 16.5 | 9 | 1.85 | R-454B | 650
217949653 | BRYANT HEATING AND COOLING SYSTEMS | 249VAN024**AA* | CSAH*2412AM* | 88*TB48070C17*** | Split System | 23400 | 16.5 | 9 | 1.85 | R-454B | 650
217949668 | BRYANT HEATING AND COOLING SYSTEMS | 249VAN024**AA* | CSAH*2412AM* | 82*TB48090V17*** | Split System | 23400 | 16.5 | 9 | 1.85 | R-454B | 650
217948323 | BRYANT HEATING AND COOLING SYSTEMS | 249VAN024**AA* | CSAH*2412AM* | 83*SB48060M17*** | Split System | 23600 | 16.5 | 9 | 1.85 | R-454B | 650
217946156 | BRYANT HEATING AND COOLING SYSTEMS | 249VAN024**AA* | CSAH*2412AM* | 927TA60100V21*** | Split System | 23600 | 16.5 | 9 | 1.85 | R-454B | 650
217945298 | BRYANT HEATING AND COOLING SYSTEMS | 249VAN024**AA* | CSAH*3012AM* | 82*SB48070V17*** | Split System | 23600 | 16.5 | 9 | 1.85 | R-454B | 650
217946141 | BRYANT HEATING AND COOLING SYSTEMS | 249VAN024**AA* | CSAH*2412AM* | 926TC60100V21*** | Split System | 23600 | 16.5 | 9 | 1.85 | R-454B | 650
217949729 | BRYANT HEATING AND COOLING SYSTEMS | 249VAN024**AA* | CSAH*3012AM* | 926TC48060V17*** | Split System | 23600 | 16.5 | 9 | 1.85 | R-454B | 650
217949744 | BRYANT HEATING AND COOLING SYSTEMS | 249VAN024**AA* | CSAH*3012AM* | 927TA48060V17*** | Split System | 23600 | 16.5 | 9 | 1.85 | R-454B | 650
217949669 | BRYANT HEATING AND COOLING SYSTEMS | 249VAN024**AA* | CSAH*3012AM* | 926SB48060V17*** | Split System | 23600 | 16.5 | 9 | 1.85 | R-454B | 650
217947269 | BRYANT HEATING AND COOLING SYSTEMS | 249VAN024**AA* | CSAH*3612AM* | 935SB36040M17*** | Split System | 23800 | 16.5 | 9 | 1.85 | R-454B | 650
217947825 | BRYANT HEATING AND COOLING SYSTEMS | 249VAN024**AA* | CSAH*3012AM* | 82*SB66135V24*** | Split System | 23800 | 16.5 | 9 | 1.85 | R-454B | 650
217948864 | BRYANT HEATING AND COOLING SYSTEMS | 249VAN024**AA* | CSAH*2412AM* | 927TA66100V21*** | Split System | 23800 | 16.5 | 9 | 1.85 | R-454B | 650
217948849 | BRYANT HEATING AND COOLING SYSTEMS | 249VAN024**AA* | CSAH*2412AM* | 926TC66100V21*** | Split System | 23800 | 16.5 | 9 | 1.85 | R-454B | 650
217948894 | BRYANT HEATING AND COOLING SYSTEMS | 249VAN024**AA* | CSAH*3012AM* | 935SB60080M21*** | Split System | 23800 | 16.5 | 9 | 1.85 | R-454B | 650
217944638 | BRYANT HEATING AND COOLING SYSTEMS | 249VAN024**AA* | CSAH*3012AM* | 82*SB66110V21*** | Split System | 24000 | 16.5 | 9 | 1.85 | R-454B | 650
217947855 | BRYANT HEATING AND COOLING SYSTEMS | 249VAN024**AA* | CSAH*3012AM* | 82*TB66135V24*** | Split System | 24000 | 16.5 | 9 | 1.85 | R-454B | 650
217912773 | BRYANT HEATING AND COOLING SYSTEMS | 249VAN036**AA* | CVAVA3817XMA* | 83*SB48060M17*** | Split System | 37400 | 16.5 | 9 | 2.12 | R-454B | 650
217952521 | BRYANT HEATING AND COOLING SYSTEMS | 249VAN036**AA* | CVAMA4921XMA* | 83*SB60080M21*** | Split System | 37600 | 16.5 | 9 | 2.12 | R-454B | 650
217907782 | CARRIER | 27VPA936A*030* | CVAVA3817XMA* | 58SU*B060M17**16 | Split System | 37400 | 16.5 | 9 | 2.12 | R-454B | 650
217952520 | CARRIER | 27VPA936A*030* | CVAMA4921XMA* | 58SU*B080M21**20 | Split System | 37600 | 16.5 | 9 | 2.12 | R-454B | 650
217948341 | COMFORTMAKER | N5H9V24*K*AAA* | ESH5X24M12A* | *80VTL1102122B* | Split System | 23600 | 16.5 | 9 | 1.8 | R-454B | 650
217948348 | COMFORTMAKER | Q5H9V24*K*AAA* | ESH5X24M12A* | *80VTL1102122B* | Split System | 23600 | 16.5 | 9 | 1.8 | R-454B | 650
217946129 | COMFORTMAKER | N5H9V24*K*AAA* | ESH5X24M12A* | *80CTL0701412B* | Split System | 23400 | 16.5 | 9 | 1.85 | R-454B | 650
217949656 | COMFORTMAKER | N5H9V24*K*AAA* | ESH5X24M12A* | *80CTL0701716B* | Split System | 23400 | 16.5 | 9 | 1.85 | R-454B | 650
217946136 | COMFORTMAKER | Q5H9V24*K*AAA* | ESH5X24M12A* | *80CTL0701412B* | Split System | 23400 | 16.5 | 9 | 1.85 | R-454B | 650
217949694 | COMFORTMAKER | Q5H9V24*K*AAA* | ESH5X30M12A* | *95MSU0401712A* | Split System | 23400 | 16.5 | 9 | 1.85 | R-454B | 650
217949626 | COMFORTMAKER | N5H9V24*K*AAA* | ESH5X24M12A* | *80VSL0701716B* | Split System | 23400 | 16.5 | 9 | 1.85 | R-454B | 650
217949633 | COMFORTMAKER | Q5H9V24*K*AAA* | ESH5X24M12A* | *80VSL0701716B* | Split System | 23400 | 16.5 | 9 | 1.85 | R-454B | 650
217949641 | COMFORTMAKER | N5H9V24*K*AAA* | ESH5X24M12A* | *80VSL0901716B* | Split System | 23400 | 16.5 | 9 | 1.85 | R-454B | 650
217949648 | COMFORTMAKER | Q5H9V24*K*AAA* | ESH5X24M12A* | *80VSL0901716B* | Split System | 23400 | 16.5 | 9 | 1.85 | R-454B | 650
217949687 | COMFORTMAKER | N5H9V24*K*AAA* | ESH5X30M12A* | *95MSU0401712A* | Split System | 23400 | 16.5 | 9 | 1.85 | R-454B | 650
217949663 | COMFORTMAKER | Q5H9V24*K*AAA* | ESH5X24M12A* | *80CTL0701716B* | Split System | 23400 | 16.5 | 9 | 1.85 | R-454B | 650
217948326 | COMFORTMAKER | N5H9V24*K*AAA* | ESH5X24M12A* | *80MSU0601716A* | Split System | 23600 | 16.5 | 9 | 1.85 | R-454B | 650
217948333 | COMFORTMAKER | Q5H9V24*K*AAA* | ESH5X24M12A* | *80MSU0601716A* | Split System | 23600 | 16.5 | 9 | 1.85 | R-454B | 650
217946166 | COMFORTMAKER | Q5H9V24*K*AAA* | ESH5X24M12A* | *97VTN1002120A* | Split System | 23600 | 16.5 | 9 | 1.85 | R-454B | 650
217946151 | COMFORTMAKER | Q5H9V24*K*AAA* | ESH5X24M12A* | *96VTN1002120B* | Split System | 23600 | 16.5 | 9 | 1.85 | R-454B | 650
217945308 | COMFORTMAKER | Q5H9V24*K*AAA* | ESH5X30M12A* | *80VSL0701716B* | Split System | 23600 | 16.5 | 9 | 1.85 | R-454B | 650
217946144 | COMFORTMAKER | N5H9V24*K*AAA* | ESH5X24M12A* | *96VTN1002120B* | Split System | 23600 | 16.5 | 9 | 1.85 | R-454B | 650
217946159 | COMFORTMAKER | N5H9V24*K*AAA* | ESH5X24M12A* | *97VTN1002120A* | Split System | 23600 | 16.5 | 9 | 1.85 | R-454B | 650
217949672 | COMFORTMAKER | N5H9V24*K*AAA* | ESH5X30M12A* | *96VSN0601716B* | Split System | 23600 | 16.5 | 9 | 1.85 | R-454B | 650
217949739 | COMFORTMAKER | Q5H9V24*K*AAA* | ESH5X30M12A* | *96VTN0601716B* | Split System | 23600 | 16.5 | 9 | 1.85 | R-454B | 650
217949732 | COMFORTMAKER | N5H9V24*K*AAA* | ESH5X30M12A* | *96VTN0601716B* | Split System | 23600 | 16.5 | 9 | 1.85 | R-454B | 650
217949754 | COMFORTMAKER | Q5H9V24*K*AAA* | ESH5X30M12A* | *97VTN0601716A* | Split System | 23600 | 16.5 | 9 | 1.85 | R-454B | 650
217945301 | COMFORTMAKER | N5H9V24*K*AAA* | ESH5X30M12A* | *80VSL0701716B* | Split System | 23600 | 16.5 | 9 | 1.85 | R-454B | 650
217949679 | COMFORTMAKER | Q5H9V24*K*AAA* | ESH5X30M12A* | *96VSN0601716B* | Split System | 23600 | 16.5 | 9 | 1.85 | R-454B | 650
217949747 | COMFORTMAKER | N5H9V24*K*AAA* | ESH5X30M12A* | *97VTN0601716A* | Split System | 23600 | 16.5 | 9 | 1.85 | R-454B | 650
217948852 | COMFORTMAKER | N5H9V24*K*AAA* | ESH5X24M12A* | *96VTN1002122B* | Split System | 23800 | 16.5 | 9 | 1.85 | R-454B | 650
217948904 | COMFORTMAKER | Q5H9V24*K*AAA* | ESH5X30M12A* | *95MSU0802120A* | Split System | 23800 | 16.5 | 9 | 1.85 | R-454B | 650
217948874 | COMFORTMAKER | Q5H9V24*K*AAA* | ESH5X24M12A* | *97VTN1002122A* | Split System | 23800 | 16.5 | 9 | 1.85 | R-454B | 650
217948897 | COMFORTMAKER | N5H9V24*K*AAA* | ESH5X30M12A* | *95MSU0802120A* | Split System | 23800 | 16.5 | 9 | 1.85 | R-454B | 650
217947279 | COMFORTMAKER | Q5H9V24*K*AAA* | ESH5X36M12A* | *95MSU0401712A* | Split System | 23800 | 16.5 | 9 | 1.85 | R-454B | 650
217947835 | COMFORTMAKER | Q5H9V24*K*AAA* | ESH5X30M12A* | *80VSL1352422B* | Split System | 23800 | 16.5 | 9 | 1.85 | R-454B | 650
217947272 | COMFORTMAKER | N5H9V24*K*AAA* | ESH5X36M12A* | *95MSU0401712A* | Split System | 23800 | 16.5 | 9 | 1.85 | R-454B | 650
217947828 | COMFORTMAKER | N5H9V24*K*AAA* | ESH5X30M12A* | *80VSL1352422B* | Split System | 23800 | 16.5 | 9 | 1.85 | R-454B | 650
217948859 | COMFORTMAKER | Q5H9V24*K*AAA* | ESH5X24M12A* | *96VTN1002122B* | Split System | 23800 | 16.5 | 9 | 1.85 | R-454B | 650
217948867 | COMFORTMAKER | N5H9V24*K*AAA* | ESH5X24M12A* | *97VTN1002122A* | Split System | 23800 | 16.5 | 9 | 1.85 | R-454B | 650
217944641 | COMFORTMAKER | N5H9V24*K*AAA* | ESH5X30M12A* | *80VSL1102122B* | Split System | 24000 | 16.5 | 9 | 1.85 | R-454B | 650
217944648 | COMFORTMAKER | Q5H9V24*K*AAA* | ESH5X30M12A* | *80VSL1102122B* | Split System | 24000 | 16.5 | 9 | 1.85 | R-454B | 650
217912783 | COMFORTMAKER | Q5H9V36*K*AAA* | EVD5X38M17A* | *80MSU0601716A* | Split System | 37400 | 16.5 | 9 | 2.12 | R-454B | 650
217912776 | COMFORTMAKER | N5H9V36*K*AAA* | EVD5X38M17A* | *80MSU0601716A* | Split System | 37400 | 16.5 | 9 | 2.12 | R-454B | 650
217952524 | COMFORTMAKER | N5H9V36*K*AAA* | EVM5X49M21A* | *80MSU0802120A* | Split System | 37600 | 16.5 | 9 | 2.12 | R-454B | 650
217952531 | COMFORTMAKER | Q5H9V36*K*AAA* | EVM5X49M21A* | *80MSU0802120A* | Split System | 37600 | 16.5 | 9 | 2.12 | R-454B | 650
217948342 | DAY & NIGHT | N5H9V24*K*AAA* | ESH5X24M12A* | *80VTL1102122B* | Split System | 23600 | 16.5 | 9 | 1.8 | R-454B | 650
217948349 | DAY & NIGHT | Q5H9V24*K*AAA* | ESH5X24M12A* | *80VTL1102122B* | Split System | 23600 | 16.5 | 9 | 1.8 | R-454B | 650
217946130 | DAY & NIGHT | N5H9V24*K*AAA* | ESH5X24M12A* | *80CTL0701412B* | Split System | 23400 | 16.5 | 9 | 1.85 | R-454B | 650
217949649 | DAY & NIGHT | Q5H9V24*K*AAA* | ESH5X24M12A* | *80VSL0901716B* | Split System | 23400 | 16.5 | 9 | 1.85 | R-454B | 650
217949688 | DAY & NIGHT | N5H9V24*K*AAA* | ESH5X30M12A* | *95MSU0401712A* | Split System | 23400 | 16.5 | 9 | 1.85 | R-454B | 650
217949627 | DAY & NIGHT | N5H9V24*K*AAA* | ESH5X24M12A* | *80VSL0701716B* | Split System | 23400 | 16.5 | 9 | 1.85 | R-454B | 650
217949642 | DAY & NIGHT | N5H9V24*K*AAA* | ESH5X24M12A* | *80VSL0901716B* | Split System | 23400 | 16.5 | 9 | 1.85 | R-454B | 650
217949664 | DAY & NIGHT | Q5H9V24*K*AAA* | ESH5X24M12A* | *80CTL0701716B* | Split System | 23400 | 16.5 | 9 | 1.85 | R-454B | 650
217949657 | DAY & NIGHT | N5H9V24*K*AAA* | ESH5X24M12A* | *80CTL0701716B* | Split System | 23400 | 16.5 | 9 | 1.85 | R-454B | 650
217949634 | DAY & NIGHT | Q5H9V24*K*AAA* | ESH5X24M12A* | *80VSL0701716B* | Split System | 23400 | 16.5 | 9 | 1.85 | R-454B | 650
217949695 | DAY & NIGHT | Q5H9V24*K*AAA* | ESH5X30M12A* | *95MSU0401712A* | Split System | 23400 | 16.5 | 9 | 1.85 | R-454B | 650
217946137 | DAY & NIGHT | Q5H9V24*K*AAA* | ESH5X24M12A* | *80CTL0701412B* | Split System | 23400 | 16.5 | 9 | 1.85 | R-454B | 650
217948334 | DAY & NIGHT | Q5H9V24*K*AAA* | ESH5X24M12A* | *80MSU0601716A* | Split System | 23600 | 16.5 | 9 | 1.85 | R-454B | 650
217948327 | DAY & NIGHT | N5H9V24*K*AAA* | ESH5X24M12A* | *80MSU0601716A* | Split System | 23600 | 16.5 | 9 | 1.85 | R-454B | 650
217945302 | DAY & NIGHT | N5H9V24*K*AAA* | ESH5X30M12A* | *80VSL0701716B* | Split System | 23600 | 16.5 | 9 | 1.85 | R-454B | 650
217945309 | DAY & NIGHT | Q5H9V24*K*AAA* | ESH5X30M12A* | *80VSL0701716B* | Split System | 23600 | 16.5 | 9 | 1.85 | R-454B | 650
217946152 | DAY & NIGHT | Q5H9V24*K*AAA* | ESH5X24M12A* | *96VTN1002120B* | Split System | 23600 | 16.5 | 9 | 1.85 | R-454B | 650
217946167 | DAY & NIGHT | Q5H9V24*K*AAA* | ESH5X24M12A* | *97VTN1002120A* | Split System | 23600 | 16.5 | 9 | 1.85 | R-454B | 650
217949740 | DAY & NIGHT | Q5H9V24*K*AAA* | ESH5X30M12A* | *96VTN0601716B* | Split System | 23600 | 16.5 | 9 | 1.85 | R-454B | 650
217946145 | DAY & NIGHT | N5H9V24*K*AAA* | ESH5X24M12A* | *96VTN1002120B* | Split System | 23600 | 16.5 | 9 | 1.85 | R-454B | 650
217946160 | DAY & NIGHT | N5H9V24*K*AAA* | ESH5X24M12A* | *97VTN1002120A* | Split System | 23600 | 16.5 | 9 | 1.85 | R-454B | 650
217949673 | DAY & NIGHT | N5H9V24*K*AAA* | ESH5X30M12A* | *96VSN0601716B* | Split System | 23600 | 16.5 | 9 | 1.85 | R-454B | 650
217949680 | DAY & NIGHT | Q5H9V24*K*AAA* | ESH5X30M12A* | *96VSN0601716B* | Split System | 23600 | 16.5 | 9 | 1.85 | R-454B | 650
217949755 | DAY & NIGHT | Q5H9V24*K*AAA* | ESH5X30M12A* | *97VTN0601716A* | Split System | 23600 | 16.5 | 9 | 1.85 | R-454B | 650
217949748 | DAY & NIGHT | N5H9V24*K*AAA* | ESH5X30M12A* | *97VTN0601716A* | Split System | 23600 | 16.5 | 9 | 1.85 | R-454B | 650
217949733 | DAY & NIGHT | N5H9V24*K*AAA* | ESH5X30M12A* | *96VTN0601716B* | Split System | 23600 | 16.5 | 9 | 1.85 | R-454B | 650
217947836 | DAY & NIGHT | Q5H9V24*K*AAA* | ESH5X30M12A* | *80VSL1352422B* | Split System | 23800 | 16.5 | 9 | 1.85 | R-454B | 650
217948853 | DAY & NIGHT | N5H9V24*K*AAA* | ESH5X24M12A* | *96VTN1002122B* | Split System | 23800 | 16.5 | 9 | 1.85 | R-454B | 650
217948905 | DAY & NIGHT | Q5H9V24*K*AAA* | ESH5X30M12A* | *95MSU0802120A* | Split System | 23800 | 16.5 | 9 | 1.85 | R-454B | 650
217948860 | DAY & NIGHT | Q5H9V24*K*AAA* | ESH5X24M12A* | *96VTN1002122B* | Split System | 23800 | 16.5 | 9 | 1.85 | R-454B | 650
217947280 | DAY & NIGHT | Q5H9V24*K*AAA* | ESH5X36M12A* | *95MSU0401712A* | Split System | 23800 | 16.5 | 9 | 1.85 | R-454B | 650
217947829 | DAY & NIGHT | N5H9V24*K*AAA* | ESH5X30M12A* | *80VSL1352422B* | Split System | 23800 | 16.5 | 9 | 1.85 | R-454B | 650
217948875 | DAY & NIGHT | Q5H9V24*K*AAA* | ESH5X24M12A* | *97VTN1002122A* | Split System | 23800 | 16.5 | 9 | 1.85 | R-454B | 650
217948898 | DAY & NIGHT | N5H9V24*K*AAA* | ESH5X30M12A* | *95MSU0802120A* | Split System | 23800 | 16.5 | 9 | 1.85 | R-454B | 650
217948868 | DAY & NIGHT | N5H9V24*K*AAA* | ESH5X24M12A* | *97VTN1002122A* | Split System | 23800 | 16.5 | 9 | 1.85 | R-454B | 650
217947273 | DAY & NIGHT | N5H9V24*K*AAA* | ESH5X36M12A* | *95MSU0401712A* | Split System | 23800 | 16.5 | 9 | 1.85 | R-454B | 650
217944642 | DAY & NIGHT | N5H9V24*K*AAA* | ESH5X30M12A* | *80VSL1102122B* | Split System | 24000 | 16.5 | 9 | 1.85 | R-454B | 650
217944649 | DAY & NIGHT | Q5H9V24*K*AAA* | ESH5X30M12A* | *80VSL1102122B* | Split System | 24000 | 16.5 | 9 | 1.85 | R-454B | 650
217912777 | DAY & NIGHT | N5H9V36*K*AAA* | EVD5X38M17A* | *80MSU0601716A* | Split System | 37400 | 16.5 | 9 | 2.12 | R-454B | 650
217952532 | DAY & NIGHT | Q5H9V36*K*AAA* | EVM5X49M21A* | *80MSU0802120A* | Split System | 37600 | 16.5 | 9 | 2.12 | R-454B | 650
217952525 | DAY & NIGHT | N5H9V36*K*AAA* | EVM5X49M21A* | *80MSU0802120A* | Split System | 37600 | 16.5 | 9 | 2.12 | R-454B | 650
217948343 | HEIL | N5H9V24*K*AAA* | ESH5X24M12A* | *80VTL1102122B* | Split System | 23600 | 16.5 | 9 | 1.8 | R-454B | 650
217948350 | HEIL | Q5H9V24*K*AAA* | ESH5X24M12A* | *80VTL1102122B* | Split System | 23600 | 16.5 | 9 | 1.8 | R-454B | 650
217946131 | HEIL | N5H9V24*K*AAA* | ESH5X24M12A* | *80CTL0701412B* | Split System | 23400 | 16.5 | 9 | 1.85 | R-454B | 650
217946138 | HEIL | Q5H9V24*K*AAA* | ESH5X24M12A* | *80CTL0701412B* | Split System | 23400 | 16.5 | 9 | 1.85 | R-454B | 650
217949658 | HEIL | N5H9V24*K*AAA* | ESH5X24M12A* | *80CTL0701716B* | Split System | 23400 | 16.5 | 9 | 1.85 | R-454B | 650
217949689 | HEIL | N5H9V24*K*AAA* | ESH5X30M12A* | *95MSU0401712A* | Split System | 23400 | 16.5 | 9 | 1.85 | R-454B | 650
217949696 | HEIL | Q5H9V24*K*AAA* | ESH5X30M12A* | *95MSU0401712A* | Split System | 23400 | 16.5 | 9 | 1.85 | R-454B | 650
217949628 | HEIL | N5H9V24*K*AAA* | ESH5X24M12A* | *80VSL0701716B* | Split System | 23400 | 16.5 | 9 | 1.85 | R-454B | 650
217949635 | HEIL | Q5H9V24*K*AAA* | ESH5X24M12A* | *80VSL0701716B* | Split System | 23400 | 16.5 | 9 | 1.85 | R-454B | 650
217949643 | HEIL | N5H9V24*K*AAA* | ESH5X24M12A* | *80VSL0901716B* | Split System | 23400 | 16.5 | 9 | 1.85 | R-454B | 650
217949650 | HEIL | Q5H9V24*K*AAA* | ESH5X24M12A* | *80VSL0901716B* | Split System | 23400 | 16.5 | 9 | 1.85 | R-454B | 650
217949665 | HEIL | Q5H9V24*K*AAA* | ESH5X24M12A* | *80CTL0701716B* | Split System | 23400 | 16.5 | 9 | 1.85 | R-454B | 650
217948328 | HEIL | N5H9V24*K*AAA* | ESH5X24M12A* | *80MSU0601716A* | Split System | 23600 | 16.5 | 9 | 1.85 | R-454B | 650
217948335 | HEIL | Q5H9V24*K*AAA* | ESH5X24M12A* | *80MSU0601716A* | Split System | 23600 | 16.5 | 9 | 1.85 | R-454B | 650
217945310 | HEIL | Q5H9V24*K*AAA* | ESH5X30M12A* | *80VSL0701716B* | Split System | 23600 | 16.5 | 9 | 1.85 | R-454B | 650
217946153 | HEIL | Q5H9V24*K*AAA* | ESH5X24M12A* | *96VTN1002120B* | Split System | 23600 | 16.5 | 9 | 1.85 | R-454B | 650
217946168 | HEIL | Q5H9V24*K*AAA* | ESH5X24M12A* | *97VTN1002120A* | Split System | 23600 | 16.5 | 9 | 1.85 | R-454B | 650
217949756 | HEIL | Q5H9V24*K*AAA* | ESH5X30M12A* | *97VTN0601716A* | Split System | 23600 | 16.5 | 9 | 1.85 | R-454B | 650
217946161 | HEIL | N5H9V24*K*AAA* | ESH5X24M12A* | *97VTN1002120A* | Split System | 23600 | 16.5 | 9 | 1.85 | R-454B | 650
217949681 | HEIL | Q5H9V24*K*AAA* | ESH5X30M12A* | *96VSN0601716B* | Split System | 23600 | 16.5 | 9 | 1.85 | R-454B | 650
217949741 | HEIL | Q5H9V24*K*AAA* | ESH5X30M12A* | *96VTN0601716B* | Split System | 23600 | 16.5 | 9 | 1.85 | R-454B | 650
217949734 | HEIL | N5H9V24*K*AAA* | ESH5X30M12A* | *96VTN0601716B* | Split System | 23600 | 16.5 | 9 | 1.85 | R-454B | 650
217945303 | HEIL | N5H9V24*K*AAA* | ESH5X30M12A* | *80VSL0701716B* | Split System | 23600 | 16.5 | 9 | 1.85 | R-454B | 650
217946146 | HEIL | N5H9V24*K*AAA* | ESH5X24M12A* | *96VTN1002120B* | Split System | 23600 | 16.5 | 9 | 1.85 | R-454B | 650
217949674 | HEIL | N5H9V24*K*AAA* | ESH5X30M12A* | *96VSN0601716B* | Split System | 23600 | 16.5 | 9 | 1.85 | R-454B | 650
217949749 | HEIL | N5H9V24*K*AAA* | ESH5X30M12A* | *97VTN0601716A* | Split System | 23600 | 16.5 | 9 | 1.85 | R-454B | 650
217948861 | HEIL | Q5H9V24*K*AAA* | ESH5X24M12A* | *96VTN1002122B* | Split System | 23800 | 16.5 | 9 | 1.85 | R-454B | 650
217948906 | HEIL | Q5H9V24*K*AAA* | ESH5X30M12A* | *95MSU0802120A* | Split System | 23800 | 16.5 | 9 | 1.85 | R-454B | 650
217947281 | HEIL | Q5H9V24*K*AAA* | ESH5X36M12A* | *95MSU0401712A* | Split System | 23800 | 16.5 | 9 | 1.85 | R-454B | 650
217948854 | HEIL | N5H9V24*K*AAA* | ESH5X24M12A* | *96VTN1002122B* | Split System | 23800 | 16.5 | 9 | 1.85 | R-454B | 650
217947837 | HEIL | Q5H9V24*K*AAA* | ESH5X30M12A* | *80VSL1352422B* | Split System | 23800 | 16.5 | 9 | 1.85 | R-454B | 650
217948876 | HEIL | Q5H9V24*K*AAA* | ESH5X24M12A* | *97VTN1002122A* | Split System | 23800 | 16.5 | 9 | 1.85 | R-454B | 650
217947274 | HEIL | N5H9V24*K*AAA* | ESH5X36M12A* | *95MSU0401712A* | Split System | 23800 | 16.5 | 9 | 1.85 | R-454B | 650
217947830 | HEIL | N5H9V24*K*AAA* | ESH5X30M12A* | *80VSL1352422B* | Split System | 23800 | 16.5 | 9 | 1.85 | R-454B | 650
217948899 | HEIL | N5H9V24*K*AAA* | ESH5X30M12A* | *95MSU0802120A* | Split System | 23800 | 16.5 | 9 | 1.85 | R-454B | 650
217948869 | HEIL | N5H9V24*K*AAA* | ESH5X24M12A* | *97VTN1002122A* | Split System | 23800 | 16.5 | 9 | 1.85 | R-454B | 650
217944650 | HEIL | Q5H9V24*K*AAA* | ESH5X30M12A* | *80VSL1102122B* | Split System | 24000 | 16.5 | 9 | 1.85 | R-454B | 650
217944643 | HEIL | N5H9V24*K*AAA* | ESH5X30M12A* | *80VSL1102122B* | Split System | 24000 | 16.5 | 9 | 1.85 | R-454B | 650
217912778 | HEIL | N5H9V36*K*AAA* | EVD5X38M17A* | *80MSU0601716A* | Split System | 37400 | 16.5 | 9 | 2.12 | R-454B | 650
217912785 | HEIL | Q5H9V36*K*AAA* | EVD5X38M17A* | *80MSU0601716A* | Split System | 37400 | 16.5 | 9 | 2.12 | R-454B | 650
217952526 | HEIL | N5H9V36*K*AAA* | EVM5X49M21A* | *80MSU0802120A* | Split System | 37600 | 16.5 | 9 | 2.12 | R-454B | 650
217952533 | HEIL | Q5H9V36*K*AAA* | EVM5X49M21A* | *80MSU0802120A* | Split System | 37600 | 16.5 | 9 | 2.12 | R-454B | 650
217948344 | KEEPRITE | N5H9V24*K*AAA* | ESH5X24M12A* | *80VTL1102122B* | Split System | 23600 | 16.5 | 9 | 1.8 | R-454B | 650
217948351 | KEEPRITE | Q5H9V24*K*AAA* | ESH5X24M12A* | *80VTL1102122B* | Split System | 23600 | 16.5 | 9 | 1.8 | R-454B | 650
217946132 | KEEPRITE | N5H9V24*K*AAA* | ESH5X24M12A* | *80CTL0701412B* | Split System | 23400 | 16.5 | 9 | 1.85 | R-454B | 650
217949697 | KEEPRITE | Q5H9V24*K*AAA* | ESH5X30M12A* | *95MSU0401712A* | Split System | 23400 | 16.5 | 9 | 1.85 | R-454B | 650
217949690 | KEEPRITE | N5H9V24*K*AAA* | ESH5X30M12A* | *95MSU0401712A* | Split System | 23400 | 16.5 | 9 | 1.85 | R-454B | 650
217949666 | KEEPRITE | Q5H9V24*K*AAA* | ESH5X24M12A* | *80CTL0701716B* | Split System | 23400 | 16.5 | 9 | 1.85 | R-454B | 650
217949629 | KEEPRITE | N5H9V24*K*AAA* | ESH5X24M12A* | *80VSL0701716B* | Split System | 23400 | 16.5 | 9 | 1.85 | R-454B | 650
217949644 | KEEPRITE | N5H9V24*K*AAA* | ESH5X24M12A* | *80VSL0901716B* | Split System | 23400 | 16.5 | 9 | 1.85 | R-454B | 650
217949636 | KEEPRITE | Q5H9V24*K*AAA* | ESH5X24M12A* | *80VSL0701716B* | Split System | 23400 | 16.5 | 9 | 1.85 | R-454B | 650
217949651 | KEEPRITE | Q5H9V24*K*AAA* | ESH5X24M12A* | *80VSL0901716B* | Split System | 23400 | 16.5 | 9 | 1.85 | R-454B | 650
217949659 | KEEPRITE | N5H9V24*K*AAA* | ESH5X24M12A* | *80CTL0701716B* | Split System | 23400 | 16.5 | 9 | 1.85 | R-454B | 650
217946139 | KEEPRITE | Q5H9V24*K*AAA* | ESH5X24M12A* | *80CTL0701412B* | Split System | 23400 | 16.5 | 9 | 1.85 | R-454B | 650
217948329 | KEEPRITE | N5H9V24*K*AAA* | ESH5X24M12A* | *80MSU0601716A* | Split System | 23600 | 16.5 | 9 | 1.85 | R-454B | 650
217948336 | KEEPRITE | Q5H9V24*K*AAA* | ESH5X24M12A* | *80MSU0601716A* | Split System | 23600 | 16.5 | 9 | 1.85 | R-454B | 650
217946162 | KEEPRITE | N5H9V24*K*AAA* | ESH5X24M12A* | *97VTN1002120A* | Split System | 23600 | 16.5 | 9 | 1.85 | R-454B | 650
217946147 | KEEPRITE | N5H9V24*K*AAA* | ESH5X24M12A* | *96VTN1002120B* | Split System | 23600 | 16.5 | 9 | 1.85 | R-454B | 650
217946169 | KEEPRITE | Q5H9V24*K*AAA* | ESH5X24M12A* | *97VTN1002120A* | Split System | 23600 | 16.5 | 9 | 1.85 | R-454B | 650
217945304 | KEEPRITE | N5H9V24*K*AAA* | ESH5X30M12A* | *80VSL0701716B* | Split System | 23600 | 16.5 | 9 | 1.85 | R-454B | 650
217945311 | KEEPRITE | Q5H9V24*K*AAA* | ESH5X30M12A* | *80VSL0701716B* | Split System | 23600 | 16.5 | 9 | 1.85 | R-454B | 650
217946154 | KEEPRITE | Q5H9V24*K*AAA* | ESH5X24M12A* | *96VTN1002120B* | Split System | 23600 | 16.5 | 9 | 1.85 | R-454B | 650
217949742 | KEEPRITE | Q5H9V24*K*AAA* | ESH5X30M12A* | *96VTN0601716B* | Split System | 23600 | 16.5 | 9 | 1.85 | R-454B | 650
217949735 | KEEPRITE | N5H9V24*K*AAA* | ESH5X30M12A* | *96VTN0601716B* | Split System | 23600 | 16.5 | 9 | 1.85 | R-454B | 650
217949750 | KEEPRITE | N5H9V24*K*AAA* | ESH5X30M12A* | *97VTN0601716A* | Split System | 23600 | 16.5 | 9 | 1.85 | R-454B | 650
217949682 | KEEPRITE | Q5H9V24*K*AAA* | ESH5X30M12A* | *96VSN0601716B* | Split System | 23600 | 16.5 | 9 | 1.85 | R-454B | 650
217949757 | KEEPRITE | Q5H9V24*K*AAA* | ESH5X30M12A* | *97VTN0601716A* | Split System | 23600 | 16.5 | 9 | 1.85 | R-454B | 650
217949675 | KEEPRITE | N5H9V24*K*AAA* | ESH5X30M12A* | *96VSN0601716B* | Split System | 23600 | 16.5 | 9 | 1.85 | R-454B | 650
217947275 | KEEPRITE | N5H9V24*K*AAA* | ESH5X36M12A* | *95MSU0401712A* | Split System | 23800 | 16.5 | 9 | 1.85 | R-454B | 650
217947282 | KEEPRITE | Q5H9V24*K*AAA* | ESH5X36M12A* | *95MSU0401712A* | Split System | 23800 | 16.5 | 9 | 1.85 | R-454B | 650
217948877 | KEEPRITE | Q5H9V24*K*AAA* | ESH5X24M12A* | *97VTN1002122A* | Split System | 23800 | 16.5 | 9 | 1.85 | R-454B | 650
217948870 | KEEPRITE | N5H9V24*K*AAA* | ESH5X24M12A* | *97VTN1002122A* | Split System | 23800 | 16.5 | 9 | 1.85 | R-454B | 650
217948855 | KEEPRITE | N5H9V24*K*AAA* | ESH5X24M12A* | *96VTN1002122B* | Split System | 23800 | 16.5 | 9 | 1.85 | R-454B | 650
217948862 | KEEPRITE | Q5H9V24*K*AAA* | ESH5X24M12A* | *96VTN1002122B* | Split System | 23800 | 16.5 | 9 | 1.85 | R-454B | 650
217948900 | KEEPRITE | N5H9V24*K*AAA* | ESH5X30M12A* | *95MSU0802120A* | Split System | 23800 | 16.5 | 9 | 1.85 | R-454B | 650
217947831 | KEEPRITE | N5H9V24*K*AAA* | ESH5X30M12A* | *80VSL1352422B* | Split System | 23800 | 16.5 | 9 | 1.85 | R-454B | 650
217947838 | KEEPRITE | Q5H9V24*K*AAA* | ESH5X30M12A* | *80VSL1352422B* | Split System | 23800 | 16.5 | 9 | 1.85 | R-454B | 650
217948907 | KEEPRITE | Q5H9V24*K*AAA* | ESH5X30M12A* | *95MSU0802120A* | Split System | 23800 | 16.5 | 9 | 1.85 | R-454B | 650
217944651 | KEEPRITE | Q5H9V24*K*AAA* | ESH5X30M12A* | *80VSL1102122B* | Split System | 24000 | 16.5 | 9 | 1.85 | R-454B | 650
217944644 | KEEPRITE | N5H9V24*K*AAA* | ESH5X30M12A* | *80VSL1102122B* | Split System | 24000 | 16.5 | 9 | 1.85 | R-454B | 650
217912779 | KEEPRITE | N5H9V36*K*AAA* | EVD5X38M17A* | *80MSU0601716A* | Split System | 37400 | 16.5 | 9 | 2.12 | R-454B | 650
217912786 | KEEPRITE | Q5H9V36*K*AAA* | EVD5X38M17A* | *80MSU0601716A* | Split System | 37400 | 16.5 | 9 | 2.12 | R-454B | 650
217952527 | KEEPRITE | N5H9V36*K*AAA* | EVM5X49M21A* | *80MSU0802120A* | Split System | 37600 | 16.5 | 9 | 2.12 | R-454B | 650
217952534 | KEEPRITE | Q5H9V36*K*AAA* | EVM5X49M21A* | *80MSU0802120A* | Split System | 37600 | 16.5 | 9 | 2.12 | R-454B | 650
217948345 | TEMPSTAR | N5H9V24*K*AAA* | ESH5X24M12A* | *80VTL1102122B* | Split System | 23600 | 16.5 | 9 | 1.8 | R-454B | 650
217948352 | TEMPSTAR | Q5H9V24*K*AAA* | ESH5X24M12A* | *80VTL1102122B* | Split System | 23600 | 16.5 | 9 | 1.8 | R-454B | 650
217946140 | TEMPSTAR | Q5H9V24*K*AAA* | ESH5X24M12A* | *80CTL0701412B* | Split System | 23400 | 16.5 | 9 | 1.85 | R-454B | 650
217946133 | TEMPSTAR | N5H9V24*K*AAA* | ESH5X24M12A* | *80CTL0701412B* | Split System | 23400 | 16.5 | 9 | 1.85 | R-454B | 650
217949691 | TEMPSTAR | N5H9V24*K*AAA* | ESH5X30M12A* | *95MSU0401712A* | Split System | 23400 | 16.5 | 9 | 1.85 | R-454B | 650
217949630 | TEMPSTAR | N5H9V24*K*AAA* | ESH5X24M12A* | *80VSL0701716B* | Split System | 23400 | 16.5 | 9 | 1.85 | R-454B | 650
217949637 | TEMPSTAR | Q5H9V24*K*AAA* | ESH5X24M12A* | *80VSL0701716B* | Split System | 23400 | 16.5 | 9 | 1.85 | R-454B | 650
217949645 | TEMPSTAR | N5H9V24*K*AAA* | ESH5X24M12A* | *80VSL0901716B* | Split System | 23400 | 16.5 | 9 | 1.85 | R-454B | 650
217949660 | TEMPSTAR | N5H9V24*K*AAA* | ESH5X24M12A* | *80CTL0701716B* | Split System | 23400 | 16.5 | 9 | 1.85 | R-454B | 650
217949698 | TEMPSTAR | Q5H9V24*K*AAA* | ESH5X30M12A* | *95MSU0401712A* | Split System | 23400 | 16.5 | 9 | 1.85 | R-454B | 650
217949652 | TEMPSTAR | Q5H9V24*K*AAA* | ESH5X24M12A* | *80VSL0901716B* | Split System | 23400 | 16.5 | 9 | 1.85 | R-454B | 650
217949667 | TEMPSTAR | Q5H9V24*K*AAA* | ESH5X24M12A* | *80CTL0701716B* | Split System | 23400 | 16.5 | 9 | 1.85 | R-454B | 650
217948337 | TEMPSTAR | Q5H9V24*K*AAA* | ESH5X24M12A* | *80MSU0601716A* | Split System | 23600 | 16.5 | 9 | 1.85 | R-454B | 650
217948330 | TEMPSTAR | N5H9V24*K*AAA* | ESH5X24M12A* | *80MSU0601716A* | Split System | 23600 | 16.5 | 9 | 1.85 | R-454B | 650
217946148 | TEMPSTAR | N5H9V24*K*AAA* | ESH5X24M12A* | *96VTN1002120B* | Split System | 23600 | 16.5 | 9 | 1.85 | R-454B | 650
217946155 | TEMPSTAR | Q5H9V24*K*AAA* | ESH5X24M12A* | *96VTN1002120B* | Split System | 23600 | 16.5 | 9 | 1.85 | R-454B | 650
217945305 | TEMPSTAR | N5H9V24*K*AAA* | ESH5X30M12A* | *80VSL0701716B* | Split System | 23600 | 16.5 | 9 | 1.85 | R-454B | 650
217946163 | TEMPSTAR | N5H9V24*K*AAA* | ESH5X24M12A* | *97VTN1002120A* | Split System | 23600 | 16.5 | 9 | 1.85 | R-454B | 650
217946170 | TEMPSTAR | Q5H9V24*K*AAA* | ESH5X24M12A* | *97VTN1002120A* | Split System | 23600 | 16.5 | 9 | 1.85 | R-454B | 650
217949758 | TEMPSTAR | Q5H9V24*K*AAA* | ESH5X30M12A* | *97VTN0601716A* | Split System | 23600 | 16.5 | 9 | 1.85 | R-454B | 650
217949683 | TEMPSTAR | Q5H9V24*K*AAA* | ESH5X30M12A* | *96VSN0601716B* | Split System | 23600 | 16.5 | 9 | 1.85 | R-454B | 650
217949751 | TEMPSTAR | N5H9V24*K*AAA* | ESH5X30M12A* | *97VTN0601716A* | Split System | 23600 | 16.5 | 9 | 1.85 | R-454B | 650
217949736 | TEMPSTAR | N5H9V24*K*AAA* | ESH5X30M12A* | *96VTN0601716B* | Split System | 23600 | 16.5 | 9 | 1.85 | R-454B | 650
217949676 | TEMPSTAR | N5H9V24*K*AAA* | ESH5X30M12A* | *96VSN0601716B* | Split System | 23600 | 16.5 | 9 | 1.85 | R-454B | 650
217949743 | TEMPSTAR | Q5H9V24*K*AAA* | ESH5X30M12A* | *96VTN0601716B* | Split System | 23600 | 16.5 | 9 | 1.85 | R-454B | 650
217945312 | TEMPSTAR | Q5H9V24*K*AAA* | ESH5X30M12A* | *80VSL0701716B* | Split System | 23600 | 16.5 | 9 | 1.85 | R-454B | 650
217948863 | TEMPSTAR | Q5H9V24*K*AAA* | ESH5X24M12A* | *96VTN1002122B* | Split System | 23800 | 16.5 | 9 | 1.85 | R-454B | 650
217947283 | TEMPSTAR | Q5H9V24*K*AAA* | ESH5X36M12A* | *95MSU0401712A* | Split System | 23800 | 16.5 | 9 | 1.85 | R-454B | 650
217947276 | TEMPSTAR | N5H9V24*K*AAA* | ESH5X36M12A* | *95MSU0401712A* | Split System | 23800 | 16.5 | 9 | 1.85 | R-454B | 650
217948878 | TEMPSTAR | Q5H9V24*K*AAA* | ESH5X24M12A* | *97VTN1002122A* | Split System | 23800 | 16.5 | 9 | 1.85 | R-454B | 650
217948871 | TEMPSTAR | N5H9V24*K*AAA* | ESH5X24M12A* | *97VTN1002122A* | Split System | 23800 | 16.5 | 9 | 1.85 | R-454B | 650
217948908 | TEMPSTAR | Q5H9V24*K*AAA* | ESH5X30M12A* | *95MSU0802120A* | Split System | 23800 | 16.5 | 9 | 1.85 | R-454B | 650
217947832 | TEMPSTAR | N5H9V24*K*AAA* | ESH5X30M12A* | *80VSL1352422B* | Split System | 23800 | 16.5 | 9 | 1.85 | R-454B | 650
217947839 | TEMPSTAR | Q5H9V24*K*AAA* | ESH5X30M12A* | *80VSL1352422B* | Split System | 23800 | 16.5 | 9 | 1.85 | R-454B | 650
217948856 | TEMPSTAR | N5H9V24*K*AAA* | ESH5X24M12A* | *96VTN1002122B* | Split System | 23800 | 16.5 | 9 | 1.85 | R-454B | 650
217948901 | TEMPSTAR | N5H9V24*K*AAA* | ESH5X30M12A* | *95MSU0802120A* | Split System | 23800 | 16.5 | 9 | 1.85 | R-454B | 650
217944645 | TEMPSTAR | N5H9V24*K*AAA* | ESH5X30M12A* | *80VSL1102122B* | Split System | 24000 | 16.5 | 9 | 1.85 | R-454B | 650
217944652 | TEMPSTAR | Q5H9V24*K*AAA* | ESH5X30M12A* | *80VSL1102122B* | Split System | 24000 | 16.5 | 9 | 1.85 | R-454B | 650
217912787 | TEMPSTAR | Q5H9V36*K*AAA* | EVD5X38M17A* | *80MSU0601716A* | Split System | 37400 | 16.5 | 9 | 2.12 | R-454B | 650
217912780 | TEMPSTAR | N5H9V36*K*AAA* | EVD5X38M17A* | *80MSU0601716A* | Split System | 37400 | 16.5 | 9 | 2.12 | R-454B | 650
217952535 | TEMPSTAR | Q5H9V36*K*AAA* | EVM5X49M21A* | *80MSU0802120A* | Split System | 37600 | 16.5 | 9 | 2.12 | R-454B | 650
217952528 | TEMPSTAR | N5H9V36*K*AAA* | EVM5X49M21A* | *80MSU0802120A* | Split System | 37600 | 16.5 | 9 | 2.12 | R-454B | 650
218019182 | ACIQ | N5H9V24*K*AAA* | ESH5X24M12A* | *95MSU1002122A* | Split System | 23600 | 17 | 9 | 1.85 | R-454B | 650
218020521 | ACIQ | N5H9V24*K*AAA* | ESH5X30M12A* | *80MSU1002120A* | Split System | 23800 | 17 | 9 | 1.85 | R-454B | 650
218019235 | ACIQ | N5H9V24*K*AAA* | ESH5X30M12A* | *80VSL0902120B* | Split System | 24000 | 17 | 9 | 1.85 | R-454B | 650
218019237 | ACIQ | N5H9V24*K*AAA* | ESH5X30M12A* | *80VTL0902120B* | Split System | 24000 | 17 | 9 | 1.85 | R-454B | 650
217949354 | AIRQUEST | N5H9V24*K*AAA* | ESH5X24M12A* | *95MSU1002122A* | Split System | 23600 | 17 | 9 | 1.85 | R-454B | 650
217949361 | AIRQUEST | Q5H9V24*K*AAA* | ESH5X24M12A* | *95MSU1002122A* | Split System | 23600 | 17 | 9 | 1.85 | R-454B | 650
217944662 | AIRQUEST | Q5H9V24*K*AAA* | ESH5X30M12A* | *80MSU1002120A* | Split System | 23800 | 17 | 9 | 1.85 | R-454B | 650
217944655 | AIRQUEST | N5H9V24*K*AAA* | ESH5X30M12A* | *80MSU1002120A* | Split System | 23800 | 17 | 9 | 1.85 | R-454B | 650
217949843 | AIRQUEST | Q5H9V24*K*AAA* | ESH5X30M12A* | *80VTL0902120B* | Split System | 24000 | 17 | 9 | 1.85 | R-454B | 650
217949828 | AIRQUEST | Q5H9V24*K*AAA* | ESH5X30M12A* | *80VSL0902120B* | Split System | 24000 | 17 | 9 | 1.85 | R-454B | 650
217949821 | AIRQUEST | N5H9V24*K*AAA* | ESH5X30M12A* | *80VSL0902120B* | Split System | 24000 | 17 | 9 | 1.85 | R-454B | 650
217949836 | AIRQUEST | N5H9V24*K*AAA* | ESH5X30M12A* | *80VTL0902120B* | Split System | 24000 | 17 | 9 | 1.85 | R-454B | 650
218008857 | AIRQUEST | Q5H9V36*K*AAA* | FTMA5B48L0C* |  | Split System | 34400 | 17 | 9 | 2.12 | R-454B | 650
217949353 | ARCOAIRE | N5H9V24*K*AAA* | ESH5X24M12A* | *95MSU1002122A* | Split System | 23600 | 17 | 9 | 1.85 | R-454B | 650
217949360 | ARCOAIRE | Q5H9V24*K*AAA* | ESH5X24M12A* | *95MSU1002122A* | Split System | 23600 | 17 | 9 | 1.85 | R-454B | 650
217944661 | ARCOAIRE | Q5H9V24*K*AAA* | ESH5X30M12A* | *80MSU1002120A* | Split System | 23800 | 17 | 9 | 1.85 | R-454B | 650
217944654 | ARCOAIRE | N5H9V24*K*AAA* | ESH5X30M12A* | *80MSU1002120A* | Split System | 23800 | 17 | 9 | 1.85 | R-454B | 650
217949827 | ARCOAIRE | Q5H9V24*K*AAA* | ESH5X30M12A* | *80VSL0902120B* | Split System | 24000 | 17 | 9 | 1.85 | R-454B | 650
217949842 | ARCOAIRE | Q5H9V24*K*AAA* | ESH5X30M12A* | *80VTL0902120B* | Split System | 24000 | 17 | 9 | 1.85 | R-454B | 650
217949820 | ARCOAIRE | N5H9V24*K*AAA* | ESH5X30M12A* | *80VSL0902120B* | Split System | 24000 | 17 | 9 | 1.85 | R-454B | 650
217949835 | ARCOAIRE | N5H9V24*K*AAA* | ESH5X30M12A* | *80VTL0902120B* | Split System | 24000 | 17 | 9 | 1.85 | R-454B | 650
217949352 | BRYANT HEATING AND COOLING SYSTEMS | 249VAN024**AA* | CSAH*2412AM* | 935SB66100M21*** | Split System | 23600 | 17 | 9 | 1.85 | R-454B | 650
217944653 | BRYANT HEATING AND COOLING SYSTEMS | 249VAN024**AA* | CSAH*3012AM* | 83*SB60100M21*** | Split System | 23800 | 17 | 9 | 1.85 | R-454B | 650
217949819 | BRYANT HEATING AND COOLING SYSTEMS | 249VAN024**AA* | CSAH*3012AM* | 82*SB60090V21*** | Split System | 24000 | 17 | 9 | 1.85 | R-454B | 650
217949834 | BRYANT HEATING AND COOLING SYSTEMS | 249VAN024**AA* | CSAH*3012AM* | 82*TB60090V21*** | Split System | 24000 | 17 | 9 | 1.85 | R-454B | 650
218008852 | BRYANT HEATING AND COOLING SYSTEMS | 249VAN036**AA* | FG5ANXC48L* |  | Split System | 34400 | 17 | 9 | 2.12 | R-454B | 650
218008853 | BRYANT HEATING AND COOLING SYSTEMS | 249VAN036**AA* | PF5TNXC48L* |  | Split System | 34400 | 17 | 9 | 2.12 | R-454B | 650
218008850 | CARRIER | 27VPA936A*030* | FG5ANXC48L* |  | Split System | 34400 | 17 | 9 | 2.12 | R-454B | 650
218008849 | CARRIER | 27VPA936A*030* | FT5AN(B,X)C48L* |  | Split System | 34400 | 17 | 9 | 2.12 | R-454B | 650
217949355 | COMFORTMAKER | N5H9V24*K*AAA* | ESH5X24M12A* | *95MSU1002122A* | Split System | 23600 | 17 | 9 | 1.85 | R-454B | 650
217949362 | COMFORTMAKER | Q5H9V24*K*AAA* | ESH5X24M12A* | *95MSU1002122A* | Split System | 23600 | 17 | 9 | 1.85 | R-454B | 650
217944656 | COMFORTMAKER | N5H9V24*K*AAA* | ESH5X30M12A* | *80MSU1002120A* | Split System | 23800 | 17 | 9 | 1.85 | R-454B | 650
217944663 | COMFORTMAKER | Q5H9V24*K*AAA* | ESH5X30M12A* | *80MSU1002120A* | Split System | 23800 | 17 | 9 | 1.85 | R-454B | 650
217949829 | COMFORTMAKER | Q5H9V24*K*AAA* | ESH5X30M12A* | *80VSL0902120B* | Split System | 24000 | 17 | 9 | 1.85 | R-454B | 650
217949837 | COMFORTMAKER | N5H9V24*K*AAA* | ESH5X30M12A* | *80VTL0902120B* | Split System | 24000 | 17 | 9 | 1.85 | R-454B | 650
217949844 | COMFORTMAKER | Q5H9V24*K*AAA* | ESH5X30M12A* | *80VTL0902120B* | Split System | 24000 | 17 | 9 | 1.85 | R-454B | 650
217949822 | COMFORTMAKER | N5H9V24*K*AAA* | ESH5X30M12A* | *80VSL0902120B* | Split System | 24000 | 17 | 9 | 1.85 | R-454B | 650
217949356 | DAY & NIGHT | N5H9V24*K*AAA* | ESH5X24M12A* | *95MSU1002122A* | Split System | 23600 | 17 | 9 | 1.85 | R-454B | 650
217949363 | DAY & NIGHT | Q5H9V24*K*AAA* | ESH5X24M12A* | *95MSU1002122A* | Split System | 23600 | 17 | 9 | 1.85 | R-454B | 650
217944664 | DAY & NIGHT | Q5H9V24*K*AAA* | ESH5X30M12A* | *80MSU1002120A* | Split System | 23800 | 17 | 9 | 1.85 | R-454B | 650
217944657 | DAY & NIGHT | N5H9V24*K*AAA* | ESH5X30M12A* | *80MSU1002120A* | Split System | 23800 | 17 | 9 | 1.85 | R-454B | 650
217949838 | DAY & NIGHT | N5H9V24*K*AAA* | ESH5X30M12A* | *80VTL0902120B* | Split System | 24000 | 17 | 9 | 1.85 | R-454B | 650
217949830 | DAY & NIGHT | Q5H9V24*K*AAA* | ESH5X30M12A* | *80VSL0902120B* | Split System | 24000 | 17 | 9 | 1.85 | R-454B | 650
217949845 | DAY & NIGHT | Q5H9V24*K*AAA* | ESH5X30M12A* | *80VTL0902120B* | Split System | 24000 | 17 | 9 | 1.85 | R-454B | 650
217949823 | DAY & NIGHT | N5H9V24*K*AAA* | ESH5X30M12A* | *80VSL0902120B* | Split System | 24000 | 17 | 9 | 1.85 | R-454B | 650
218008863 | DAY & NIGHT | Q5H9V36*K*AAA* | FTMA5B48L0C* |  | Split System | 34400 | 17 | 9 | 2.12 | R-454B | 650
217949357 | HEIL | N5H9V24*K*AAA* | ESH5X24M12A* | *95MSU1002122A* | Split System | 23600 | 17 | 9 | 1.85 | R-454B | 650
217949364 | HEIL | Q5H9V24*K*AAA* | ESH5X24M12A* | *95MSU1002122A* | Split System | 23600 | 17 | 9 | 1.85 | R-454B | 650
217944658 | HEIL | N5H9V24*K*AAA* | ESH5X30M12A* | *80MSU1002120A* | Split System | 23800 | 17 | 9 | 1.85 | R-454B | 650
217944665 | HEIL | Q5H9V24*K*AAA* | ESH5X30M12A* | *80MSU1002120A* | Split System | 23800 | 17 | 9 | 1.85 | R-454B | 650
217949824 | HEIL | N5H9V24*K*AAA* | ESH5X30M12A* | *80VSL0902120B* | Split System | 24000 | 17 | 9 | 1.85 | R-454B | 650
217949831 | HEIL | Q5H9V24*K*AAA* | ESH5X30M12A* | *80VSL0902120B* | Split System | 24000 | 17 | 9 | 1.85 | R-454B | 650
217949839 | HEIL | N5H9V24*K*AAA* | ESH5X30M12A* | *80VTL0902120B* | Split System | 24000 | 17 | 9 | 1.85 | R-454B | 650
217949846 | HEIL | Q5H9V24*K*AAA* | ESH5X30M12A* | *80VTL0902120B* | Split System | 24000 | 17 | 9 | 1.85 | R-454B | 650
218008854 | HEIL | N5H9V36*K*AAA* | FTMA5B48L0C* |  | Split System | 34400 | 17 | 9 | 2.12 | R-454B | 650
217949358 | KEEPRITE | N5H9V24*K*AAA* | ESH5X24M12A* | *95MSU1002122A* | Split System | 23600 | 17 | 9 | 1.85 | R-454B | 650
217949365 | KEEPRITE | Q5H9V24*K*AAA* | ESH5X24M12A* | *95MSU1002122A* | Split System | 23600 | 17 | 9 | 1.85 | R-454B | 650
217944659 | KEEPRITE | N5H9V24*K*AAA* | ESH5X30M12A* | *80MSU1002120A* | Split System | 23800 | 17 | 9 | 1.85 | R-454B | 650
217944666 | KEEPRITE | Q5H9V24*K*AAA* | ESH5X30M12A* | *80MSU1002120A* | Split System | 23800 | 17 | 9 | 1.85 | R-454B | 650
217949840 | KEEPRITE | N5H9V24*K*AAA* | ESH5X30M12A* | *80VTL0902120B* | Split System | 24000 | 17 | 9 | 1.85 | R-454B | 650
217949832 | KEEPRITE | Q5H9V24*K*AAA* | ESH5X30M12A* | *80VSL0902120B* | Split System | 24000 | 17 | 9 | 1.85 | R-454B | 650
217949825 | KEEPRITE | N5H9V24*K*AAA* | ESH5X30M12A* | *80VSL0902120B* | Split System | 24000 | 17 | 9 | 1.85 | R-454B | 650
217949847 | KEEPRITE | Q5H9V24*K*AAA* | ESH5X30M12A* | *80VTL0902120B* | Split System | 24000 | 17 | 9 | 1.85 | R-454B | 650
218008864 | KEEPRITE | N5H9V36*K*AAA* | FTMA5B48L0C* |  | Split System | 34400 | 17 | 9 | 2.12 | R-454B | 650
217949359 | TEMPSTAR | N5H9V24*K*AAA* | ESH5X24M12A* | *95MSU1002122A* | Split System | 23600 | 17 | 9 | 1.85 | R-454B | 650
217949366 | TEMPSTAR | Q5H9V24*K*AAA* | ESH5X24M12A* | *95MSU1002122A* | Split System | 23600 | 17 | 9 | 1.85 | R-454B | 650
217944667 | TEMPSTAR | Q5H9V24*K*AAA* | ESH5X30M12A* | *80MSU1002120A* | Split System | 23800 | 17 | 9 | 1.85 | R-454B | 650
217944660 | TEMPSTAR | N5H9V24*K*AAA* | ESH5X30M12A* | *80MSU1002120A* | Split System | 23800 | 17 | 9 | 1.85 | R-454B | 650
217949833 | TEMPSTAR | Q5H9V24*K*AAA* | ESH5X30M12A* | *80VSL0902120B* | Split System | 24000 | 17 | 9 | 1.85 | R-454B | 650
217949841 | TEMPSTAR | N5H9V24*K*AAA* | ESH5X30M12A* | *80VTL0902120B* | Split System | 24000 | 17 | 9 | 1.85 | R-454B | 650
217949826 | TEMPSTAR | N5H9V24*K*AAA* | ESH5X30M12A* | *80VSL0902120B* | Split System | 24000 | 17 | 9 | 1.85 | R-454B | 650
217949848 | TEMPSTAR | Q5H9V24*K*AAA* | ESH5X30M12A* | *80VTL0902120B* | Split System | 24000 | 17 | 9 | 1.85 | R-454B | 650
217642607 | GE | NS21H24MA5-**A | NCHC30BT5*-**+TDR | NF95X040S3B* | Split System | 23800 | 18.5 | 9 | 2.04 | R-454B | 650
217642615 | GE | NS21H24MA5-**A | NCHC30BT5*-**+TDR | NF96U045S3B* | Split System | 23800 | 18.5 | 9 | 2.04 | R-454B | 650
217642608 | GE | NS21H24MA5-**A | NCHC30BT5*-**+TDR | NF95X060S3B* | Split System | 23800 | 18.5 | 9 | 2.04 | R-454B | 650
218027259 | COLEMAN | XH936E2C11 | CTF30B5ACS1+CC | TP9C080B12MP13 | Split System | 23000 | 19 | 9 | 2 | R-454B | 650
218027743 | JOHNSON CONTROLS | XH936E2C11 | CTF30B5ACS1+CC | TM9V060B12MP12 | Split System | 23000 | 19 | 9 | 2 | R-454B | 650
218027745 | LUXAIRE | XH936E2C11 | CTF30B5ACS1+CC | TP9C060B12MP13 | Split System | 23000 | 19 | 9 | 2 | R-454B | 650
218027752 | LUXAIRE | XH936E2C11 | CTM30B5ACS1+CC | TM9V080B12MP12 | Split System | 23000 | 19 | 9 | 2 | R-454B | 650
218026752 | YORK | YH936E2C11 | CTM30B5ACS1+CC | TM9V060B12MP12 | Split System | 23000 | 19 | 9 | 2 | R-454B | 650
218407225 | AIRQUEST | B5H3V24*K*AAA* | EVM5X24M17A*+WALLCON | *80CTL0701716B* | Split System | 22400 | 20.5 | 9 | 2.02 | R-454B | 650
218407226 | ARCOAIRE | B5H3V24*K*AAA* | EVM5X24M17A*+WALLCON | *80CTL0701716B* | Split System | 22400 | 20.5 | 9 | 2.02 | R-454B | 650
218407227 | COMFORTMAKER | B5H3V24*K*AAA* | EVM5X24M17A*+WALLCON | *80CTL0701716B* | Split System | 22400 | 20.5 | 9 | 2.02 | R-454B | 650
218407228 | DAY & NIGHT | B5H3V24*K*AAA* | EVM5X24M17A*+WALLCON | *80CTL0701716B* | Split System | 22400 | 20.5 | 9 | 2.02 | R-454B | 650
217642726 | GE | NS21H48MA5-**A | NAM48V2TA5*-** |  | Split System | 47500 | 20.5 | 9 | 2.14 | R-454B | 650
218407224 | HEIL | B5H3V24*K*AAA* | EVM5X24M17A*+WALLCON | *80CTL0701716B* | Split System | 22400 | 20.5 | 9 | 2.02 | R-454B | 650
218407229 | KEEPRITE | B5H3V24*K*AAA* | EVM5X24M17A*+WALLCON | *80CTL0701716B* | Split System | 22400 | 20.5 | 9 | 2.02 | R-454B | 650
218407231 | TEMPSTAR | B5H3V24*K*AAA* | EVM5X24M17A*+WALLCON | *80CTL0701716B* | Split System | 22400 | 20.5 | 9 | 2.02 | R-454B | 650
218407401 | AIRQUEST | B5H3V24*K*AAA* | EVM5X25M17A*+WALLCON | *97CTN0601716A* | Split System | 23000 | 21 | 9 | 1.98 | R-454B | 650
218407761 | AIRQUEST | B5H3V24*K*AAA* | EVM5X36M17A*+WALLCON | *80CTL0451712B* | Split System | 23000 | 21 | 9 | 1.98 | R-454B | 650
218407433 | AIRQUEST | B5H3V24*K*AAA* | EVM5X30M17A*+WALLCON | *80CTL0451712B* | Split System | 23000 | 21 | 9 | 1.98 | R-454B | 650
218407321 | AIRQUEST | B5H3V24*K*AAA* | EVM5X25M17A*+WALLCON | *80CTL0451712B* | Split System | 23000 | 21 | 9 | 1.98 | R-454B | 650
218407513 | AIRQUEST | B5H3V24*K*AAA* | EVM5X30M17A*+WALLCON | *97CTN0601716A* | Split System | 23000 | 21 | 9 | 1.98 | R-454B | 650
218407217 | AIRQUEST | B5H3V24*K*AAA* | EVM5X24M17A*+WALLCON | *80CTL0701412B* | Split System | 22400 | 21 | 9 | 2.02 | R-454B | 650
218407281 | AIRQUEST | B5H3V24*K*AAA* | EVM5X24M17A*+WALLCON | *96CTN0801714B* | Split System | 22400 | 21 | 9 | 2.02 | R-454B | 650
218407233 | AIRQUEST | B5H3V24*K*AAA* | EVM5X24M17A*+WALLCON | *80CTL0901716B* | Split System | 22400 | 21 | 9 | 2.02 | R-454B | 650
218407201 | AIRQUEST | B5H3V24*K*AAA* | EVM5X24M17A*+WALLCON | *80CSU0401712B* | Split System | 22600 | 21 | 9 | 2.02 | R-454B | 650
218407402 | ARCOAIRE | B5H3V24*K*AAA* | EVM5X25M17A*+WALLCON | *97CTN0601716A* | Split System | 23000 | 21 | 9 | 1.98 | R-454B | 650
218407322 | ARCOAIRE | B5H3V24*K*AAA* | EVM5X25M17A*+WALLCON | *80CTL0451712B* | Split System | 23000 | 21 | 9 | 1.98 | R-454B | 650
218407434 | ARCOAIRE | B5H3V24*K*AAA* | EVM5X30M17A*+WALLCON | *80CTL0451712B* | Split System | 23000 | 21 | 9 | 1.98 | R-454B | 650
218407762 | ARCOAIRE | B5H3V24*K*AAA* | EVM5X36M17A*+WALLCON | *80CTL0451712B* | Split System | 23000 | 21 | 9 | 1.98 | R-454B | 650
218407514 | ARCOAIRE | B5H3V24*K*AAA* | EVM5X30M17A*+WALLCON | *97CTN0601716A* | Split System | 23000 | 21 | 9 | 1.98 | R-454B | 650
218407218 | ARCOAIRE | B5H3V24*K*AAA* | EVM5X24M17A*+WALLCON | *80CTL0701412B* | Split System | 22400 | 21 | 9 | 2.02 | R-454B | 650
218407234 | ARCOAIRE | B5H3V24*K*AAA* | EVM5X24M17A*+WALLCON | *80CTL0901716B* | Split System | 22400 | 21 | 9 | 2.02 | R-454B | 650
218407202 | ARCOAIRE | B5H3V24*K*AAA* | EVM5X24M17A*+WALLCON | *80CSU0401712B* | Split System | 22600 | 21 | 9 | 2.02 | R-454B | 650
217625048 | BRYANT HEATING AND COOLING SYSTEMS | 293VAN024**AA* | CVAMA4221XMA*+UI | 987TA48060C17*** | Split System | 23000 | 21 | 9 | 1.98 | R-454B | 650
217624598 | BRYANT HEATING AND COOLING SYSTEMS | 293VAN024**AA* | CVAMA2417XMA*+UI | 83*CB36040C17*** | Split System | 22600 | 21 | 9 | 2.02 | R-454B | 650
217624873 | CARRIER | 27VNA324A*030* | CVAVA2517XMA*+UI | 59MN7C060C17**14 | Split System | 23000 | 21 | 9 | 1.96 | R-454B | 650
217624875 | CARRIER | 27VNA324A*030* | CVAVA3017XMA*+UI | 59MN7C060C17**14 | Split System | 23000 | 21 | 9 | 1.96 | R-454B | 650
217624689 | CARRIER | 27VNA324A*030* | CVAVA2517XMA*+UI | 58TN*B045C17**12 | Split System | 23000 | 21 | 9 | 1.98 | R-454B | 650
217624725 | CARRIER | 27VNA324A*030* | CVAVA2514XMA*+UI | 58TN*B070C14**12 | Split System | 22600 | 21 | 9 | 2 | R-454B | 650
218407763 | COMFORTMAKER | B5H3V24*K*AAA* | EVM5X36M17A*+WALLCON | *80CTL0451712B* | Split System | 23000 | 21 | 9 | 1.98 | R-454B | 650
218407515 | COMFORTMAKER | B5H3V24*K*AAA* | EVM5X30M17A*+WALLCON | *97CTN0601716A* | Split System | 23000 | 21 | 9 | 1.98 | R-454B | 650
218407403 | COMFORTMAKER | B5H3V24*K*AAA* | EVM5X25M17A*+WALLCON | *97CTN0601716A* | Split System | 23000 | 21 | 9 | 1.98 | R-454B | 650
218407435 | COMFORTMAKER | B5H3V24*K*AAA* | EVM5X30M17A*+WALLCON | *80CTL0451712B* | Split System | 23000 | 21 | 9 | 1.98 | R-454B | 650
218407235 | COMFORTMAKER | B5H3V24*K*AAA* | EVM5X24M17A*+WALLCON | *80CTL0901716B* | Split System | 22400 | 21 | 9 | 2.02 | R-454B | 650
218407219 | COMFORTMAKER | B5H3V24*K*AAA* | EVM5X24M17A*+WALLCON | *80CTL0701412B* | Split System | 22400 | 21 | 9 | 2.02 | R-454B | 650
218407203 | COMFORTMAKER | B5H3V24*K*AAA* | EVM5X24M17A*+WALLCON | *80CSU0401712B* | Split System | 22600 | 21 | 9 | 2.02 | R-454B | 650
218407404 | DAY & NIGHT | B5H3V24*K*AAA* | EVM5X25M17A*+WALLCON | *97CTN0601716A* | Split System | 23000 | 21 | 9 | 1.98 | R-454B | 650
218407324 | DAY & NIGHT | B5H3V24*K*AAA* | EVM5X25M17A*+WALLCON | *80CTL0451712B* | Split System | 23000 | 21 | 9 | 1.98 | R-454B | 650
218407436 | DAY & NIGHT | B5H3V24*K*AAA* | EVM5X30M17A*+WALLCON | *80CTL0451712B* | Split System | 23000 | 21 | 9 | 1.98 | R-454B | 650
218407764 | DAY & NIGHT | B5H3V24*K*AAA* | EVM5X36M17A*+WALLCON | *80CTL0451712B* | Split System | 23000 | 21 | 9 | 1.98 | R-454B | 650
218407516 | DAY & NIGHT | B5H3V24*K*AAA* | EVM5X30M17A*+WALLCON | *97CTN0601716A* | Split System | 23000 | 21 | 9 | 1.98 | R-454B | 650
218407220 | DAY & NIGHT | B5H3V24*K*AAA* | EVM5X24M17A*+WALLCON | *80CTL0701412B* | Split System | 22400 | 21 | 9 | 2.02 | R-454B | 650
218407284 | DAY & NIGHT | B5H3V24*K*AAA* | EVM5X24M17A*+WALLCON | *96CTN0801714B* | Split System | 22400 | 21 | 9 | 2.02 | R-454B | 650
218407236 | DAY & NIGHT | B5H3V24*K*AAA* | EVM5X24M17A*+WALLCON | *80CTL0901716B* | Split System | 22400 | 21 | 9 | 2.02 | R-454B | 650
218407204 | DAY & NIGHT | B5H3V24*K*AAA* | EVM5X24M17A*+WALLCON | *80CSU0401712B* | Split System | 22600 | 21 | 9 | 2.02 | R-454B | 650
218407400 | HEIL | B5H3V24*K*AAA* | EVM5X25M17A*+WALLCON | *97CTN0601716A* | Split System | 23000 | 21 | 9 | 1.98 | R-454B | 650
218407320 | HEIL | B5H3V24*K*AAA* | EVM5X25M17A*+WALLCON | *80CTL0451712B* | Split System | 23000 | 21 | 9 | 1.98 | R-454B | 650
218407512 | HEIL | B5H3V24*K*AAA* | EVM5X30M17A*+WALLCON | *97CTN0601716A* | Split System | 23000 | 21 | 9 | 1.98 | R-454B | 650
218407432 | HEIL | B5H3V24*K*AAA* | EVM5X30M17A*+WALLCON | *80CTL0451712B* | Split System | 23000 | 21 | 9 | 1.98 | R-454B | 650
218407760 | HEIL | B5H3V24*K*AAA* | EVM5X36M17A*+WALLCON | *80CTL0451712B* | Split System | 23000 | 21 | 9 | 1.98 | R-454B | 650
218407280 | HEIL | B5H3V24*K*AAA* | EVM5X24M17A*+WALLCON | *96CTN0801714B* | Split System | 22400 | 21 | 9 | 2.02 | R-454B | 650
218407232 | HEIL | B5H3V24*K*AAA* | EVM5X24M17A*+WALLCON | *80CTL0901716B* | Split System | 22400 | 21 | 9 | 2.02 | R-454B | 650
218407200 | HEIL | B5H3V24*K*AAA* | EVM5X24M17A*+WALLCON | *80CSU0401712B* | Split System | 22600 | 21 | 9 | 2.02 | R-454B | 650
218407325 | KEEPRITE | B5H3V24*K*AAA* | EVM5X25M17A*+WALLCON | *80CTL0451712B* | Split System | 23000 | 21 | 9 | 1.98 | R-454B | 650
218407437 | KEEPRITE | B5H3V24*K*AAA* | EVM5X30M17A*+WALLCON | *80CTL0451712B* | Split System | 23000 | 21 | 9 | 1.98 | R-454B | 650
218407405 | KEEPRITE | B5H3V24*K*AAA* | EVM5X25M17A*+WALLCON | *97CTN0601716A* | Split System | 23000 | 21 | 9 | 1.98 | R-454B | 650
218407237 | KEEPRITE | B5H3V24*K*AAA* | EVM5X24M17A*+WALLCON | *80CTL0901716B* | Split System | 22400 | 21 | 9 | 2.02 | R-454B | 650
218407285 | KEEPRITE | B5H3V24*K*AAA* | EVM5X24M17A*+WALLCON | *96CTN0801714B* | Split System | 22400 | 21 | 9 | 2.02 | R-454B | 650
218407205 | KEEPRITE | B5H3V24*K*AAA* | EVM5X24M17A*+WALLCON | *80CSU0401712B* | Split System | 22600 | 21 | 9 | 2.02 | R-454B | 650
218407519 | TEMPSTAR | B5H3V24*K*AAA* | EVM5X30M17A*+WALLCON | *97CTN0601716A* | Split System | 23000 | 21 | 9 | 1.98 | R-454B | 650
218407327 | TEMPSTAR | B5H3V24*K*AAA* | EVM5X25M17A*+WALLCON | *80CTL0451712B* | Split System | 23000 | 21 | 9 | 1.98 | R-454B | 650
218407407 | TEMPSTAR | B5H3V24*K*AAA* | EVM5X25M17A*+WALLCON | *97CTN0601716A* | Split System | 23000 | 21 | 9 | 1.98 | R-454B | 650
218407439 | TEMPSTAR | B5H3V24*K*AAA* | EVM5X30M17A*+WALLCON | *80CTL0451712B* | Split System | 23000 | 21 | 9 | 1.98 | R-454B | 650
218407767 | TEMPSTAR | B5H3V24*K*AAA* | EVM5X36M17A*+WALLCON | *80CTL0451712B* | Split System | 23000 | 21 | 9 | 1.98 | R-454B | 650
218407223 | TEMPSTAR | B5H3V24*K*AAA* | EVM5X24M17A*+WALLCON | *80CTL0701412B* | Split System | 22400 | 21 | 9 | 2.02 | R-454B | 650
218407239 | TEMPSTAR | B5H3V24*K*AAA* | EVM5X24M17A*+WALLCON | *80CTL0901716B* | Split System | 22400 | 21 | 9 | 2.02 | R-454B | 650
218407287 | TEMPSTAR | B5H3V24*K*AAA* | EVM5X24M17A*+WALLCON | *96CTN0801714B* | Split System | 22400 | 21 | 9 | 2.02 | R-454B | 650
218407207 | TEMPSTAR | B5H3V24*K*AAA* | EVM5X24M17A*+WALLCON | *80CSU0401712B* | Split System | 22600 | 21 | 9 | 2.02 | R-454B | 650
218407361 | AIRQUEST | B5H3V24*K*AAA* | EVM5X25M17A*+WALLCON | *97CMN0601714B* | Split System | 23000 | 21.5 | 9 | 1.96 | R-454B | 650
218407473 | AIRQUEST | B5H3V24*K*AAA* | EVM5X30M17A*+WALLCON | *97CMN0601714B* | Split System | 23000 | 21.5 | 9 | 1.96 | R-454B | 650
218407801 | AIRQUEST | B5H3V24*K*AAA* | EVM5X36M17A*+WALLCON | *97CMN0601714B* | Split System | 23000 | 21.5 | 9 | 1.96 | R-454B | 650
218407521 | AIRQUEST | B5H3V24*K*AAA* | EVM5X30M17A*+WALLCON | *97CTN0801716A* | Split System | 23000 | 21.5 | 9 | 1.98 | R-454B | 650
218407409 | AIRQUEST | B5H3V24*K*AAA* | EVM5X25M17A*+WALLCON | *97CTN0801716A* | Split System | 23000 | 21.5 | 9 | 1.98 | R-454B | 650
218407353 | AIRQUEST | B5H3V24*K*AAA* | EVM5X25M17A*+WALLCON | *95CSU0601716B* | Split System | 23000 | 21.5 | 9 | 1.98 | R-454B | 650
218407369 | AIRQUEST | B5H3V24*K*AAA* | EVM5X25M17A*+WALLCON | *97CMN0801714B* | Split System | 23000 | 21.5 | 9 | 1.98 | R-454B | 650
218407465 | AIRQUEST | B5H3V24*K*AAA* | EVM5X30M17A*+WALLCON | *95CSU0601716B* | Split System | 23000 | 21.5 | 9 | 1.98 | R-454B | 650
218407385 | AIRQUEST | B5H3V24*K*AAA* | EVM5X25M17A*+WALLCON | *96CTN0601714B* | Split System | 23000 | 21.5 | 9 | 1.98 | R-454B | 650
218407809 | AIRQUEST | B5H3V24*K*AAA* | EVM5X36M17A*+WALLCON | *97CMN0801714B* | Split System | 23000 | 21.5 | 9 | 1.98 | R-454B | 650
218407793 | AIRQUEST | B5H3V24*K*AAA* | EVM5X36M17A*+WALLCON | *95CSU0601716B* | Split System | 23000 | 21.5 | 9 | 1.98 | R-454B | 650
218407362 | ARCOAIRE | B5H3V24*K*AAA* | EVM5X25M17A*+WALLCON | *97CMN0601714B* | Split System | 23000 | 21.5 | 9 | 1.96 | R-454B | 650
218407474 | ARCOAIRE | B5H3V24*K*AAA* | EVM5X30M17A*+WALLCON | *97CMN0601714B* | Split System | 23000 | 21.5 | 9 | 1.96 | R-454B | 650
218407802 | ARCOAIRE | B5H3V24*K*AAA* | EVM5X36M17A*+WALLCON | *97CMN0601714B* | Split System | 23000 | 21.5 | 9 | 1.96 | R-454B | 650
218407386 | ARCOAIRE | B5H3V24*K*AAA* | EVM5X25M17A*+WALLCON | *96CTN0601714B* | Split System | 23000 | 21.5 | 9 | 1.98 | R-454B | 650
218407410 | ARCOAIRE | B5H3V24*K*AAA* | EVM5X25M17A*+WALLCON | *97CTN0801716A* | Split System | 23000 | 21.5 | 9 | 1.98 | R-454B | 650
218407466 | ARCOAIRE | B5H3V24*K*AAA* | EVM5X30M17A*+WALLCON | *95CSU0601716B* | Split System | 23000 | 21.5 | 9 | 1.98 | R-454B | 650
218407354 | ARCOAIRE | B5H3V24*K*AAA* | EVM5X25M17A*+WALLCON | *95CSU0601716B* | Split System | 23000 | 21.5 | 9 | 1.98 | R-454B | 650
218407370 | ARCOAIRE | B5H3V24*K*AAA* | EVM5X25M17A*+WALLCON | *97CMN0801714B* | Split System | 23000 | 21.5 | 9 | 1.98 | R-454B | 650
218407498 | ARCOAIRE | B5H3V24*K*AAA* | EVM5X30M17A*+WALLCON | *96CTN0601714B* | Split System | 23000 | 21.5 | 9 | 1.98 | R-454B | 650
218407810 | ARCOAIRE | B5H3V24*K*AAA* | EVM5X36M17A*+WALLCON | *97CMN0801714B* | Split System | 23000 | 21.5 | 9 | 1.98 | R-454B | 650
218407522 | ARCOAIRE | B5H3V24*K*AAA* | EVM5X30M17A*+WALLCON | *97CTN0801716A* | Split System | 23000 | 21.5 | 9 | 1.98 | R-454B | 650
218407482 | ARCOAIRE | B5H3V24*K*AAA* | EVM5X30M17A*+WALLCON | *97CMN0801714B* | Split System | 23000 | 21.5 | 9 | 1.98 | R-454B | 650
218407794 | ARCOAIRE | B5H3V24*K*AAA* | EVM5X36M17A*+WALLCON | *95CSU0601716B* | Split System | 23000 | 21.5 | 9 | 1.98 | R-454B | 650
217624841 | CARRIER | 27VNA324A*030* | CVAVA3617XMA*+UI | 59CU5B060C17**16 | Split System | 23000 | 21.5 | 9 | 1.98 | R-454B | 650
217624909 | CARRIER | 27VNA324A*030* | CVAVA2517XMA*+UI | 59MN7C080C17**14 | Split System | 23000 | 21.5 | 9 | 1.98 | R-454B | 650
218407363 | COMFORTMAKER | B5H3V24*K*AAA* | EVM5X25M17A*+WALLCON | *97CMN0601714B* | Split System | 23000 | 21.5 | 9 | 1.96 | R-454B | 650
218407475 | COMFORTMAKER | B5H3V24*K*AAA* | EVM5X30M17A*+WALLCON | *97CMN0601714B* | Split System | 23000 | 21.5 | 9 | 1.96 | R-454B | 650
218407803 | COMFORTMAKER | B5H3V24*K*AAA* | EVM5X36M17A*+WALLCON | *97CMN0601714B* | Split System | 23000 | 21.5 | 9 | 1.96 | R-454B | 650
218407387 | COMFORTMAKER | B5H3V24*K*AAA* | EVM5X25M17A*+WALLCON | *96CTN0601714B* | Split System | 23000 | 21.5 | 9 | 1.98 | R-454B | 650
218407483 | COMFORTMAKER | B5H3V24*K*AAA* | EVM5X30M17A*+WALLCON | *97CMN0801714B* | Split System | 23000 | 21.5 | 9 | 1.98 | R-454B | 650
218407371 | COMFORTMAKER | B5H3V24*K*AAA* | EVM5X25M17A*+WALLCON | *97CMN0801714B* | Split System | 23000 | 21.5 | 9 | 1.98 | R-454B | 650
218407411 | COMFORTMAKER | B5H3V24*K*AAA* | EVM5X25M17A*+WALLCON | *97CTN0801716A* | Split System | 23000 | 21.5 | 9 | 1.98 | R-454B | 650
218407811 | COMFORTMAKER | B5H3V24*K*AAA* | EVM5X36M17A*+WALLCON | *97CMN0801714B* | Split System | 23000 | 21.5 | 9 | 1.98 | R-454B | 650
218407355 | COMFORTMAKER | B5H3V24*K*AAA* | EVM5X25M17A*+WALLCON | *95CSU0601716B* | Split System | 23000 | 21.5 | 9 | 1.98 | R-454B | 650
218407523 | COMFORTMAKER | B5H3V24*K*AAA* | EVM5X30M17A*+WALLCON | *97CTN0801716A* | Split System | 23000 | 21.5 | 9 | 1.98 | R-454B | 650
218407499 | COMFORTMAKER | B5H3V24*K*AAA* | EVM5X30M17A*+WALLCON | *96CTN0601714B* | Split System | 23000 | 21.5 | 9 | 1.98 | R-454B | 650
218407795 | COMFORTMAKER | B5H3V24*K*AAA* | EVM5X36M17A*+WALLCON | *95CSU0601716B* | Split System | 23000 | 21.5 | 9 | 1.98 | R-454B | 650
218407467 | COMFORTMAKER | B5H3V24*K*AAA* | EVM5X30M17A*+WALLCON | *95CSU0601716B* | Split System | 23000 | 21.5 | 9 | 1.98 | R-454B | 650
218407476 | DAY & NIGHT | B5H3V24*K*AAA* | EVM5X30M17A*+WALLCON | *97CMN0601714B* | Split System | 23000 | 21.5 | 9 | 1.96 | R-454B | 650
218407364 | DAY & NIGHT | B5H3V24*K*AAA* | EVM5X25M17A*+WALLCON | *97CMN0601714B* | Split System | 23000 | 21.5 | 9 | 1.96 | R-454B | 650
218407804 | DAY & NIGHT | B5H3V24*K*AAA* | EVM5X36M17A*+WALLCON | *97CMN0601714B* | Split System | 23000 | 21.5 | 9 | 1.96 | R-454B | 650
218407412 | DAY & NIGHT | B5H3V24*K*AAA* | EVM5X25M17A*+WALLCON | *97CTN0801716A* | Split System | 23000 | 21.5 | 9 | 1.98 | R-454B | 650
218407484 | DAY & NIGHT | B5H3V24*K*AAA* | EVM5X30M17A*+WALLCON | *97CMN0801714B* | Split System | 23000 | 21.5 | 9 | 1.98 | R-454B | 650
218407468 | DAY & NIGHT | B5H3V24*K*AAA* | EVM5X30M17A*+WALLCON | *95CSU0601716B* | Split System | 23000 | 21.5 | 9 | 1.98 | R-454B | 650
218407500 | DAY & NIGHT | B5H3V24*K*AAA* | EVM5X30M17A*+WALLCON | *96CTN0601714B* | Split System | 23000 | 21.5 | 9 | 1.98 | R-454B | 650
218407796 | DAY & NIGHT | B5H3V24*K*AAA* | EVM5X36M17A*+WALLCON | *95CSU0601716B* | Split System | 23000 | 21.5 | 9 | 1.98 | R-454B | 650
218407388 | DAY & NIGHT | B5H3V24*K*AAA* | EVM5X25M17A*+WALLCON | *96CTN0601714B* | Split System | 23000 | 21.5 | 9 | 1.98 | R-454B | 650
218407356 | DAY & NIGHT | B5H3V24*K*AAA* | EVM5X25M17A*+WALLCON | *95CSU0601716B* | Split System | 23000 | 21.5 | 9 | 1.98 | R-454B | 650
218407524 | DAY & NIGHT | B5H3V24*K*AAA* | EVM5X30M17A*+WALLCON | *97CTN0801716A* | Split System | 23000 | 21.5 | 9 | 1.98 | R-454B | 650
218407812 | DAY & NIGHT | B5H3V24*K*AAA* | EVM5X36M17A*+WALLCON | *97CMN0801714B* | Split System | 23000 | 21.5 | 9 | 1.98 | R-454B | 650
218407472 | HEIL | B5H3V24*K*AAA* | EVM5X30M17A*+WALLCON | *97CMN0601714B* | Split System | 23000 | 21.5 | 9 | 1.96 | R-454B | 650
218407360 | HEIL | B5H3V24*K*AAA* | EVM5X25M17A*+WALLCON | *97CMN0601714B* | Split System | 23000 | 21.5 | 9 | 1.96 | R-454B | 650
218407368 | HEIL | B5H3V24*K*AAA* | EVM5X25M17A*+WALLCON | *97CMN0801714B* | Split System | 23000 | 21.5 | 9 | 1.98 | R-454B | 650
218407352 | HEIL | B5H3V24*K*AAA* | EVM5X25M17A*+WALLCON | *95CSU0601716B* | Split System | 23000 | 21.5 | 9 | 1.98 | R-454B | 650
218407408 | HEIL | B5H3V24*K*AAA* | EVM5X25M17A*+WALLCON | *97CTN0801716A* | Split System | 23000 | 21.5 | 9 | 1.98 | R-454B | 650
218407384 | HEIL | B5H3V24*K*AAA* | EVM5X25M17A*+WALLCON | *96CTN0601714B* | Split System | 23000 | 21.5 | 9 | 1.98 | R-454B | 650
218407520 | HEIL | B5H3V24*K*AAA* | EVM5X30M17A*+WALLCON | *97CTN0801716A* | Split System | 23000 | 21.5 | 9 | 1.98 | R-454B | 650
218407792 | HEIL | B5H3V24*K*AAA* | EVM5X36M17A*+WALLCON | *95CSU0601716B* | Split System | 23000 | 21.5 | 9 | 1.98 | R-454B | 650
218407808 | HEIL | B5H3V24*K*AAA* | EVM5X36M17A*+WALLCON | *97CMN0801714B* | Split System | 23000 | 21.5 | 9 | 1.98 | R-454B | 650
218407480 | HEIL | B5H3V24*K*AAA* | EVM5X30M17A*+WALLCON | *97CMN0801714B* | Split System | 23000 | 21.5 | 9 | 1.98 | R-454B | 650
218407496 | HEIL | B5H3V24*K*AAA* | EVM5X30M17A*+WALLCON | *96CTN0601714B* | Split System | 23000 | 21.5 | 9 | 1.98 | R-454B | 650
218407477 | KEEPRITE | B5H3V24*K*AAA* | EVM5X30M17A*+WALLCON | *97CMN0601714B* | Split System | 23000 | 21.5 | 9 | 1.96 | R-454B | 650
218407805 | KEEPRITE | B5H3V24*K*AAA* | EVM5X36M17A*+WALLCON | *97CMN0601714B* | Split System | 23000 | 21.5 | 9 | 1.96 | R-454B | 650
218407365 | KEEPRITE | B5H3V24*K*AAA* | EVM5X25M17A*+WALLCON | *97CMN0601714B* | Split System | 23000 | 21.5 | 9 | 1.96 | R-454B | 650
218407469 | KEEPRITE | B5H3V24*K*AAA* | EVM5X30M17A*+WALLCON | *95CSU0601716B* | Split System | 23000 | 21.5 | 9 | 1.98 | R-454B | 650
218407413 | KEEPRITE | B5H3V24*K*AAA* | EVM5X25M17A*+WALLCON | *97CTN0801716A* | Split System | 23000 | 21.5 | 9 | 1.98 | R-454B | 650
218407389 | KEEPRITE | B5H3V24*K*AAA* | EVM5X25M17A*+WALLCON | *96CTN0601714B* | Split System | 23000 | 21.5 | 9 | 1.98 | R-454B | 650
218407525 | KEEPRITE | B5H3V24*K*AAA* | EVM5X30M17A*+WALLCON | *97CTN0801716A* | Split System | 23000 | 21.5 | 9 | 1.98 | R-454B | 650
218407357 | KEEPRITE | B5H3V24*K*AAA* | EVM5X25M17A*+WALLCON | *95CSU0601716B* | Split System | 23000 | 21.5 | 9 | 1.98 | R-454B | 650
218407797 | KEEPRITE | B5H3V24*K*AAA* | EVM5X36M17A*+WALLCON | *95CSU0601716B* | Split System | 23000 | 21.5 | 9 | 1.98 | R-454B | 650
218407485 | KEEPRITE | B5H3V24*K*AAA* | EVM5X30M17A*+WALLCON | *97CMN0801714B* | Split System | 23000 | 21.5 | 9 | 1.98 | R-454B | 650
218407501 | KEEPRITE | B5H3V24*K*AAA* | EVM5X30M17A*+WALLCON | *96CTN0601714B* | Split System | 23000 | 21.5 | 9 | 1.98 | R-454B | 650
218407367 | TEMPSTAR | B5H3V24*K*AAA* | EVM5X25M17A*+WALLCON | *97CMN0601714B* | Split System | 23000 | 21.5 | 9 | 1.96 | R-454B | 650
218407479 | TEMPSTAR | B5H3V24*K*AAA* | EVM5X30M17A*+WALLCON | *97CMN0601714B* | Split System | 23000 | 21.5 | 9 | 1.96 | R-454B | 650
218407807 | TEMPSTAR | B5H3V24*K*AAA* | EVM5X36M17A*+WALLCON | *97CMN0601714B* | Split System | 23000 | 21.5 | 9 | 1.96 | R-454B | 650
218407375 | TEMPSTAR | B5H3V24*K*AAA* | EVM5X25M17A*+WALLCON | *97CMN0801714B* | Split System | 23000 | 21.5 | 9 | 1.98 | R-454B | 650
218407527 | TEMPSTAR | B5H3V24*K*AAA* | EVM5X30M17A*+WALLCON | *97CTN0801716A* | Split System | 23000 | 21.5 | 9 | 1.98 | R-454B | 650
218407471 | TEMPSTAR | B5H3V24*K*AAA* | EVM5X30M17A*+WALLCON | *95CSU0601716B* | Split System | 23000 | 21.5 | 9 | 1.98 | R-454B | 650
218407487 | TEMPSTAR | B5H3V24*K*AAA* | EVM5X30M17A*+WALLCON | *97CMN0801714B* | Split System | 23000 | 21.5 | 9 | 1.98 | R-454B | 650
218407359 | TEMPSTAR | B5H3V24*K*AAA* | EVM5X25M17A*+WALLCON | *95CSU0601716B* | Split System | 23000 | 21.5 | 9 | 1.98 | R-454B | 650
218407503 | TEMPSTAR | B5H3V24*K*AAA* | EVM5X30M17A*+WALLCON | *96CTN0601714B* | Split System | 23000 | 21.5 | 9 | 1.98 | R-454B | 650
218407799 | TEMPSTAR | B5H3V24*K*AAA* | EVM5X36M17A*+WALLCON | *95CSU0601716B* | Split System | 23000 | 21.5 | 9 | 1.98 | R-454B | 650
218018616 | ACIQ | N5H9V24*K*AAA* | ESH5X30M12A* | *95CSU1002122B* | Split System | 23600 | 16 | 9 | 1.85 | R-454B | 650
217946526 | AIRQUEST | Q5H9V24*K*AAA* | ESH5X30M12A* | *95CSU1002122B* | Split System | 23600 | 16 | 9 | 1.85 | R-454B | 650
217946519 | AIRQUEST | N5H9V24*K*AAA* | ESH5X30M12A* | *95CSU1002122B* | Split System | 23600 | 16 | 9 | 1.85 | R-454B | 650
217946525 | ARCOAIRE | Q5H9V24*K*AAA* | ESH5X30M12A* | *95CSU1002122B* | Split System | 23600 | 16 | 9 | 1.85 | R-454B | 650
217946518 | ARCOAIRE | N5H9V24*K*AAA* | ESH5X30M12A* | *95CSU1002122B* | Split System | 23600 | 16 | 9 | 1.85 | R-454B | 650
217946517 | BRYANT HEATING AND COOLING SYSTEMS | 249VAN024**AA* | CSAH*3012AM* | 935CB66100C21*** | Split System | 23600 | 16 | 9 | 1.85 | R-454B | 650
217946520 | COMFORTMAKER | N5H9V24*K*AAA* | ESH5X30M12A* | *95CSU1002122B* | Split System | 23600 | 16 | 9 | 1.85 | R-454B | 650
217946527 | COMFORTMAKER | Q5H9V24*K*AAA* | ESH5X30M12A* | *95CSU1002122B* | Split System | 23600 | 16 | 9 | 1.85 | R-454B | 650
217946521 | DAY & NIGHT | N5H9V24*K*AAA* | ESH5X30M12A* | *95CSU1002122B* | Split System | 23600 | 16 | 9 | 1.85 | R-454B | 650
217946528 | DAY & NIGHT | Q5H9V24*K*AAA* | ESH5X30M12A* | *95CSU1002122B* | Split System | 23600 | 16 | 9 | 1.85 | R-454B | 650
217946522 | HEIL | N5H9V24*K*AAA* | ESH5X30M12A* | *95CSU1002122B* | Split System | 23600 | 16 | 9 | 1.85 | R-454B | 650
217946529 | HEIL | Q5H9V24*K*AAA* | ESH5X30M12A* | *95CSU1002122B* | Split System | 23600 | 16 | 9 | 1.85 | R-454B | 650
217946530 | KEEPRITE | Q5H9V24*K*AAA* | ESH5X30M12A* | *95CSU1002122B* | Split System | 23600 | 16 | 9 | 1.85 | R-454B | 650
217946523 | KEEPRITE | N5H9V24*K*AAA* | ESH5X30M12A* | *95CSU1002122B* | Split System | 23600 | 16 | 9 | 1.85 | R-454B | 650
217946524 | TEMPSTAR | N5H9V24*K*AAA* | ESH5X30M12A* | *95CSU1002122B* | Split System | 23600 | 16 | 9 | 1.85 | R-454B | 650
217946531 | TEMPSTAR | Q5H9V24*K*AAA* | ESH5X30M12A* | *95CSU1002122B* | Split System | 23600 | 16 | 9 | 1.85 | R-454B | 650
218018554 | ACIQ | N5H9V24*K*AAA* | ESH5X36M12A* | *80VTL0902120B* | Split System | 24200 | 17 | 9 | 1.85 | R-454B | 650
218018539 | ACIQ | N5H9V24*K*AAA* | ESH5X36M12A* | *80VSL0902120B* | Split System | 24200 | 17 | 9 | 1.85 | R-454B | 650
218020515 | ACIQ | N5H9V24*K*AAA* | ESH5X36M12A* | *96VTN1002122B* | Split System | 24400 | 17 | 9 | 1.85 | R-454B | 650
218020517 | ACIQ | N5H9V24*K*AAA* | ESH5X36M12A* | *97VTN1002122A* | Split System | 24400 | 17 | 9 | 1.85 | R-454B | 650
218018954 | ACIQ | N5H9V24*K*AAA* | ESH5X36M12A* | *80VSL1352422B* | Split System | 24400 | 17 | 9 | 1.85 | R-454B | 650
217946354 | AIRQUEST | N5H9V24*K*AAA* | ESH5X36M12A* | *80VTL0902120B* | Split System | 24200 | 17 | 9 | 1.85 | R-454B | 650
217946316 | AIRQUEST | Q5H9V24*K*AAA* | ESH5X36M12A* | *80VSL0902120B* | Split System | 24200 | 17 | 9 | 1.85 | R-454B | 650
217946361 | AIRQUEST | Q5H9V24*K*AAA* | ESH5X36M12A* | *80VTL0902120B* | Split System | 24200 | 17 | 9 | 1.85 | R-454B | 650
217946309 | AIRQUEST | N5H9V24*K*AAA* | ESH5X36M12A* | *80VSL0902120B* | Split System | 24200 | 17 | 9 | 1.85 | R-454B | 650
217944595 | AIRQUEST | N5H9V24*K*AAA* | ESH5X36M12A* | *96VTN1002122B* | Split System | 24400 | 17 | 9 | 1.85 | R-454B | 650
217944610 | AIRQUEST | N5H9V24*K*AAA* | ESH5X36M12A* | *97VTN1002122A* | Split System | 24400 | 17 | 9 | 1.85 | R-454B | 650
217944617 | AIRQUEST | Q5H9V24*K*AAA* | ESH5X36M12A* | *97VTN1002122A* | Split System | 24400 | 17 | 9 | 1.85 | R-454B | 650
217944602 | AIRQUEST | Q5H9V24*K*AAA* | ESH5X36M12A* | *96VTN1002122B* | Split System | 24400 | 17 | 9 | 1.85 | R-454B | 650
217947526 | AIRQUEST | N5H9V24*K*AAA* | ESH5X36M12A* | *80VSL1352422B* | Split System | 24400 | 17 | 9 | 1.85 | R-454B | 650
217947533 | AIRQUEST | Q5H9V24*K*AAA* | ESH5X36M12A* | *80VSL1352422B* | Split System | 24400 | 17 | 9 | 1.85 | R-454B | 650
217946360 | ARCOAIRE | Q5H9V24*K*AAA* | ESH5X36M12A* | *80VTL0902120B* | Split System | 24200 | 17 | 9 | 1.85 | R-454B | 650
217946315 | ARCOAIRE | Q5H9V24*K*AAA* | ESH5X36M12A* | *80VSL0902120B* | Split System | 24200 | 17 | 9 | 1.85 | R-454B | 650
217946353 | ARCOAIRE | N5H9V24*K*AAA* | ESH5X36M12A* | *80VTL0902120B* | Split System | 24200 | 17 | 9 | 1.85 | R-454B | 650
217946308 | ARCOAIRE | N5H9V24*K*AAA* | ESH5X36M12A* | *80VSL0902120B* | Split System | 24200 | 17 | 9 | 1.85 | R-454B | 650
217944594 | ARCOAIRE | N5H9V24*K*AAA* | ESH5X36M12A* | *96VTN1002122B* | Split System | 24400 | 17 | 9 | 1.85 | R-454B | 650
217947525 | ARCOAIRE | N5H9V24*K*AAA* | ESH5X36M12A* | *80VSL1352422B* | Split System | 24400 | 17 | 9 | 1.85 | R-454B | 650
217944616 | ARCOAIRE | Q5H9V24*K*AAA* | ESH5X36M12A* | *97VTN1002122A* | Split System | 24400 | 17 | 9 | 1.85 | R-454B | 650
217944609 | ARCOAIRE | N5H9V24*K*AAA* | ESH5X36M12A* | *97VTN1002122A* | Split System | 24400 | 17 | 9 | 1.85 | R-454B | 650
217947532 | ARCOAIRE | Q5H9V24*K*AAA* | ESH5X36M12A* | *80VSL1352422B* | Split System | 24400 | 17 | 9 | 1.85 | R-454B | 650
217944601 | ARCOAIRE | Q5H9V24*K*AAA* | ESH5X36M12A* | *96VTN1002122B* | Split System | 24400 | 17 | 9 | 1.85 | R-454B | 650
217946307 | BRYANT HEATING AND COOLING SYSTEMS | 249VAN024**AA* | CSAH*3612AM* | 82*SB60090V21*** | Split System | 24200 | 17 | 9 | 1.85 | R-454B | 650
217946352 | BRYANT HEATING AND COOLING SYSTEMS | 249VAN024**AA* | CSAH*3612AM* | 82*TB60090V21*** | Split System | 24200 | 17 | 9 | 1.85 | R-454B | 650
217944608 | BRYANT HEATING AND COOLING SYSTEMS | 249VAN024**AA* | CSAH*3612AM* | 927TA66100V21*** | Split System | 24400 | 17 | 9 | 1.85 | R-454B | 650
217944593 | BRYANT HEATING AND COOLING SYSTEMS | 249VAN024**AA* | CSAH*3612AM* | 926TC66100V21*** | Split System | 24400 | 17 | 9 | 1.85 | R-454B | 650
217947524 | BRYANT HEATING AND COOLING SYSTEMS | 249VAN024**AA* | CSAH*3612AM* | 82*SB66135V24*** | Split System | 24400 | 17 | 9 | 1.85 | R-454B | 650
217946355 | COMFORTMAKER | N5H9V24*K*AAA* | ESH5X36M12A* | *80VTL0902120B* | Split System | 24200 | 17 | 9 | 1.85 | R-454B | 650
217946317 | COMFORTMAKER | Q5H9V24*K*AAA* | ESH5X36M12A* | *80VSL0902120B* | Split System | 24200 | 17 | 9 | 1.85 | R-454B | 650
217946310 | COMFORTMAKER | N5H9V24*K*AAA* | ESH5X36M12A* | *80VSL0902120B* | Split System | 24200 | 17 | 9 | 1.85 | R-454B | 650
217946362 | COMFORTMAKER | Q5H9V24*K*AAA* | ESH5X36M12A* | *80VTL0902120B* | Split System | 24200 | 17 | 9 | 1.85 | R-454B | 650
217947534 | COMFORTMAKER | Q5H9V24*K*AAA* | ESH5X36M12A* | *80VSL1352422B* | Split System | 24400 | 17 | 9 | 1.85 | R-454B | 650
217944611 | COMFORTMAKER | N5H9V24*K*AAA* | ESH5X36M12A* | *97VTN1002122A* | Split System | 24400 | 17 | 9 | 1.85 | R-454B | 650
217947527 | COMFORTMAKER | N5H9V24*K*AAA* | ESH5X36M12A* | *80VSL1352422B* | Split System | 24400 | 17 | 9 | 1.85 | R-454B | 650
217944603 | COMFORTMAKER | Q5H9V24*K*AAA* | ESH5X36M12A* | *96VTN1002122B* | Split System | 24400 | 17 | 9 | 1.85 | R-454B | 650
217944596 | COMFORTMAKER | N5H9V24*K*AAA* | ESH5X36M12A* | *96VTN1002122B* | Split System | 24400 | 17 | 9 | 1.85 | R-454B | 650
217944618 | COMFORTMAKER | Q5H9V24*K*AAA* | ESH5X36M12A* | *97VTN1002122A* | Split System | 24400 | 17 | 9 | 1.85 | R-454B | 650
217946318 | DAY & NIGHT | Q5H9V24*K*AAA* | ESH5X36M12A* | *80VSL0902120B* | Split System | 24200 | 17 | 9 | 1.85 | R-454B | 650
217946356 | DAY & NIGHT | N5H9V24*K*AAA* | ESH5X36M12A* | *80VTL0902120B* | Split System | 24200 | 17 | 9 | 1.85 | R-454B | 650
217946363 | DAY & NIGHT | Q5H9V24*K*AAA* | ESH5X36M12A* | *80VTL0902120B* | Split System | 24200 | 17 | 9 | 1.85 | R-454B | 650
217946311 | DAY & NIGHT | N5H9V24*K*AAA* | ESH5X36M12A* | *80VSL0902120B* | Split System | 24200 | 17 | 9 | 1.85 | R-454B | 650
217944597 | DAY & NIGHT | N5H9V24*K*AAA* | ESH5X36M12A* | *96VTN1002122B* | Split System | 24400 | 17 | 9 | 1.85 | R-454B | 650
217944612 | DAY & NIGHT | N5H9V24*K*AAA* | ESH5X36M12A* | *97VTN1002122A* | Split System | 24400 | 17 | 9 | 1.85 | R-454B | 650
217944604 | DAY & NIGHT | Q5H9V24*K*AAA* | ESH5X36M12A* | *96VTN1002122B* | Split System | 24400 | 17 | 9 | 1.85 | R-454B | 650
217947535 | DAY & NIGHT | Q5H9V24*K*AAA* | ESH5X36M12A* | *80VSL1352422B* | Split System | 24400 | 17 | 9 | 1.85 | R-454B | 650
217947528 | DAY & NIGHT | N5H9V24*K*AAA* | ESH5X36M12A* | *80VSL1352422B* | Split System | 24400 | 17 | 9 | 1.85 | R-454B | 650
217944619 | DAY & NIGHT | Q5H9V24*K*AAA* | ESH5X36M12A* | *97VTN1002122A* | Split System | 24400 | 17 | 9 | 1.85 | R-454B | 650
217946312 | HEIL | N5H9V24*K*AAA* | ESH5X36M12A* | *80VSL0902120B* | Split System | 24200 | 17 | 9 | 1.85 | R-454B | 650
217946357 | HEIL | N5H9V24*K*AAA* | ESH5X36M12A* | *80VTL0902120B* | Split System | 24200 | 17 | 9 | 1.85 | R-454B | 650
217946319 | HEIL | Q5H9V24*K*AAA* | ESH5X36M12A* | *80VSL0902120B* | Split System | 24200 | 17 | 9 | 1.85 | R-454B | 650
217946364 | HEIL | Q5H9V24*K*AAA* | ESH5X36M12A* | *80VTL0902120B* | Split System | 24200 | 17 | 9 | 1.85 | R-454B | 650
217944598 | HEIL | N5H9V24*K*AAA* | ESH5X36M12A* | *96VTN1002122B* | Split System | 24400 | 17 | 9 | 1.85 | R-454B | 650
217944605 | HEIL | Q5H9V24*K*AAA* | ESH5X36M12A* | *96VTN1002122B* | Split System | 24400 | 17 | 9 | 1.85 | R-454B | 650
217944613 | HEIL | N5H9V24*K*AAA* | ESH5X36M12A* | *97VTN1002122A* | Split System | 24400 | 17 | 9 | 1.85 | R-454B | 650
217944620 | HEIL | Q5H9V24*K*AAA* | ESH5X36M12A* | *97VTN1002122A* | Split System | 24400 | 17 | 9 | 1.85 | R-454B | 650
217947536 | HEIL | Q5H9V24*K*AAA* | ESH5X36M12A* | *80VSL1352422B* | Split System | 24400 | 17 | 9 | 1.85 | R-454B | 650
217947529 | HEIL | N5H9V24*K*AAA* | ESH5X36M12A* | *80VSL1352422B* | Split System | 24400 | 17 | 9 | 1.85 | R-454B | 650
217946358 | KEEPRITE | N5H9V24*K*AAA* | ESH5X36M12A* | *80VTL0902120B* | Split System | 24200 | 17 | 9 | 1.85 | R-454B | 650
217946313 | KEEPRITE | N5H9V24*K*AAA* | ESH5X36M12A* | *80VSL0902120B* | Split System | 24200 | 17 | 9 | 1.85 | R-454B | 650
217946365 | KEEPRITE | Q5H9V24*K*AAA* | ESH5X36M12A* | *80VTL0902120B* | Split System | 24200 | 17 | 9 | 1.85 | R-454B | 650
217946320 | KEEPRITE | Q5H9V24*K*AAA* | ESH5X36M12A* | *80VSL0902120B* | Split System | 24200 | 17 | 9 | 1.85 | R-454B | 650
217944614 | KEEPRITE | N5H9V24*K*AAA* | ESH5X36M12A* | *97VTN1002122A* | Split System | 24400 | 17 | 9 | 1.85 | R-454B | 650
217944606 | KEEPRITE | Q5H9V24*K*AAA* | ESH5X36M12A* | *96VTN1002122B* | Split System | 24400 | 17 | 9 | 1.85 | R-454B | 650
217944621 | KEEPRITE | Q5H9V24*K*AAA* | ESH5X36M12A* | *97VTN1002122A* | Split System | 24400 | 17 | 9 | 1.85 | R-454B | 650
217947537 | KEEPRITE | Q5H9V24*K*AAA* | ESH5X36M12A* | *80VSL1352422B* | Split System | 24400 | 17 | 9 | 1.85 | R-454B | 650
217947530 | KEEPRITE | N5H9V24*K*AAA* | ESH5X36M12A* | *80VSL1352422B* | Split System | 24400 | 17 | 9 | 1.85 | R-454B | 650
217944599 | KEEPRITE | N5H9V24*K*AAA* | ESH5X36M12A* | *96VTN1002122B* | Split System | 24400 | 17 | 9 | 1.85 | R-454B | 650
217946314 | TEMPSTAR | N5H9V24*K*AAA* | ESH5X36M12A* | *80VSL0902120B* | Split System | 24200 | 17 | 9 | 1.85 | R-454B | 650
217946321 | TEMPSTAR | Q5H9V24*K*AAA* | ESH5X36M12A* | *80VSL0902120B* | Split System | 24200 | 17 | 9 | 1.85 | R-454B | 650
217946366 | TEMPSTAR | Q5H9V24*K*AAA* | ESH5X36M12A* | *80VTL0902120B* | Split System | 24200 | 17 | 9 | 1.85 | R-454B | 650
217946359 | TEMPSTAR | N5H9V24*K*AAA* | ESH5X36M12A* | *80VTL0902120B* | Split System | 24200 | 17 | 9 | 1.85 | R-454B | 650
217944622 | TEMPSTAR | Q5H9V24*K*AAA* | ESH5X36M12A* | *97VTN1002122A* | Split System | 24400 | 17 | 9 | 1.85 | R-454B | 650
217944615 | TEMPSTAR | N5H9V24*K*AAA* | ESH5X36M12A* | *97VTN1002122A* | Split System | 24400 | 17 | 9 | 1.85 | R-454B | 650
217944607 | TEMPSTAR | Q5H9V24*K*AAA* | ESH5X36M12A* | *96VTN1002122B* | Split System | 24400 | 17 | 9 | 1.85 | R-454B | 650
217944600 | TEMPSTAR | N5H9V24*K*AAA* | ESH5X36M12A* | *96VTN1002122B* | Split System | 24400 | 17 | 9 | 1.85 | R-454B | 650
217947538 | TEMPSTAR | Q5H9V24*K*AAA* | ESH5X36M12A* | *80VSL1352422B* | Split System | 24400 | 17 | 9 | 1.85 | R-454B | 650
217947531 | TEMPSTAR | N5H9V24*K*AAA* | ESH5X36M12A* | *80VSL1352422B* | Split System | 24400 | 17 | 9 | 1.85 | R-454B | 650
218159758 | GE | NS21H24MA5-**A | NCHC30BT5*-**+TDR | NF97U045T3B* | Split System | 23800 | 18.5 | 9 | 2.04 | R-454B | 650
218159761 | GE | NS21H24MA5-**A | NCHC30BT5*-**+TDR | NF97U070T3B* | Split System | 23800 | 18.5 | 9 | 2.04 | R-454B | 650
217642616 | GE | NS21H24MA5-**A | NCHC30BT5*-**+TDR | NF96U070S3B* | Split System | 23800 | 18.5 | 9 | 2.06 | R-454B | 650
218027570 | FRASER-JOHNSTON | XH936E2C11 | CTM30B5ACS1+JMC12B2SN1+CC |  | Split System | 23000 | 19 | 9 | 2 | R-454B | 650
218027579 | FRASER-JOHNSTON | XH936E2C11 | CTM30B5ACS1+CC | Z9VT080B12SMPC1 | Split System | 23000 | 19 | 9 | 2 | R-454B | 650
218601918 | KENMORE | XH936E2C11 | CTM30B5ACS2+JMC12B2SN1+CC |  | Split System | 23000 | 19 | 9 | 2 | R-454B | 650
218601917 | KENMORE | XH936E2C11 | CTF30B5ACS2+JMC12B2SN1+CC |  | Split System | 23000 | 19 | 9 | 2 | R-454B | 650
218601915 | KENMORE | XH936E2C11 | CTF30B5ACS2+CC | Z8VT080B12SMPC1 | Split System | 23000 | 19 | 9 | 2 | R-454B | 650
218601920 | KENMORE | XH936E2C11 | CTM30B5ACS2+CC | Z8VT080B12SMPC1 | Split System | 23000 | 19 | 9 | 2 | R-454B | 650
217642617 | GE | NS21H24MA5-**A | NCHC30BT5*-**+TDR | NF97U045V3B* | Split System | 23600 | 19.5 | 9 | 2.04 | R-454B | 650
218407505 | AIRQUEST | B5H3V24*K*AAA* | EVM5X30M17A*+WALLCON | *96CTN0801714B* | Split System | 23000 | 21.5 | 9 | 1.98 | R-454B | 650
218407393 | AIRQUEST | B5H3V24*K*AAA* | EVM5X25M17A*+WALLCON | *96CTN0801714B* | Split System | 23000 | 21.5 | 9 | 1.98 | R-454B | 650
218407777 | AIRQUEST | B5H3V24*K*AAA* | EVM5X36M17A*+WALLCON | *80CTL0701716B* | Split System | 23000 | 21.5 | 9 | 1.98 | R-454B | 650
218407337 | AIRQUEST | B5H3V24*K*AAA* | EVM5X25M17A*+WALLCON | *80CTL0701716B* | Split System | 23000 | 21.5 | 9 | 1.98 | R-454B | 650
218407457 | AIRQUEST | B5H3V24*K*AAA* | EVM5X30M17A*+WALLCON | *80CTL0901716B* | Split System | 23200 | 21.5 | 9 | 1.98 | R-454B | 650
218407345 | AIRQUEST | B5H3V24*K*AAA* | EVM5X25M17A*+WALLCON | *80CTL0901716B* | Split System | 23200 | 21.5 | 9 | 1.98 | R-454B | 650
218407785 | AIRQUEST | B5H3V24*K*AAA* | EVM5X36M17A*+WALLCON | *80CTL0901716B* | Split System | 23200 | 21.5 | 9 | 1.98 | R-454B | 650
218407394 | ARCOAIRE | B5H3V24*K*AAA* | EVM5X25M17A*+WALLCON | *96CTN0801714B* | Split System | 23000 | 21.5 | 9 | 1.98 | R-454B | 650
218407506 | ARCOAIRE | B5H3V24*K*AAA* | EVM5X30M17A*+WALLCON | *96CTN0801714B* | Split System | 23000 | 21.5 | 9 | 1.98 | R-454B | 650
218407778 | ARCOAIRE | B5H3V24*K*AAA* | EVM5X36M17A*+WALLCON | *80CTL0701716B* | Split System | 23000 | 21.5 | 9 | 1.98 | R-454B | 650
218407338 | ARCOAIRE | B5H3V24*K*AAA* | EVM5X25M17A*+WALLCON | *80CTL0701716B* | Split System | 23000 | 21.5 | 9 | 1.98 | R-454B | 650
218407458 | ARCOAIRE | B5H3V24*K*AAA* | EVM5X30M17A*+WALLCON | *80CTL0901716B* | Split System | 23200 | 21.5 | 9 | 1.98 | R-454B | 650
218407786 | ARCOAIRE | B5H3V24*K*AAA* | EVM5X36M17A*+WALLCON | *80CTL0901716B* | Split System | 23200 | 21.5 | 9 | 1.98 | R-454B | 650
217624998 | BRYANT HEATING AND COOLING SYSTEMS | 293VAN024**AA* | CVAVA4221XMA*+UI | 986TD42060C17*** | Split System | 23000 | 21.5 | 9 | 1.98 | R-454B | 650
217625025 | CARRIER | 27VNA324A*030* | CVAVA3621XMA*+UI | 59TN6C080C17**14 | Split System | 23200 | 21.5 | 9 | 1.98 | R-454B | 650
218407395 | COMFORTMAKER | B5H3V24*K*AAA* | EVM5X25M17A*+WALLCON | *96CTN0801714B* | Split System | 23000 | 21.5 | 9 | 1.98 | R-454B | 650
218407451 | COMFORTMAKER | B5H3V24*K*AAA* | EVM5X30M17A*+WALLCON | *80CTL0701716B* | Split System | 23000 | 21.5 | 9 | 1.98 | R-454B | 650
218407339 | COMFORTMAKER | B5H3V24*K*AAA* | EVM5X25M17A*+WALLCON | *80CTL0701716B* | Split System | 23000 | 21.5 | 9 | 1.98 | R-454B | 650
218407779 | COMFORTMAKER | B5H3V24*K*AAA* | EVM5X36M17A*+WALLCON | *80CTL0701716B* | Split System | 23000 | 21.5 | 9 | 1.98 | R-454B | 650
218407459 | COMFORTMAKER | B5H3V24*K*AAA* | EVM5X30M17A*+WALLCON | *80CTL0901716B* | Split System | 23200 | 21.5 | 9 | 1.98 | R-454B | 650
218407787 | COMFORTMAKER | B5H3V24*K*AAA* | EVM5X36M17A*+WALLCON | *80CTL0901716B* | Split System | 23200 | 21.5 | 9 | 1.98 | R-454B | 650
218407347 | COMFORTMAKER | B5H3V24*K*AAA* | EVM5X25M17A*+WALLCON | *80CTL0901716B* | Split System | 23200 | 21.5 | 9 | 1.98 | R-454B | 650
218407396 | DAY & NIGHT | B5H3V24*K*AAA* | EVM5X25M17A*+WALLCON | *96CTN0801714B* | Split System | 23000 | 21.5 | 9 | 1.98 | R-454B | 650
218407452 | DAY & NIGHT | B5H3V24*K*AAA* | EVM5X30M17A*+WALLCON | *80CTL0701716B* | Split System | 23000 | 21.5 | 9 | 1.98 | R-454B | 650
218407780 | DAY & NIGHT | B5H3V24*K*AAA* | EVM5X36M17A*+WALLCON | *80CTL0701716B* | Split System | 23000 | 21.5 | 9 | 1.98 | R-454B | 650
218407460 | DAY & NIGHT | B5H3V24*K*AAA* | EVM5X30M17A*+WALLCON | *80CTL0901716B* | Split System | 23200 | 21.5 | 9 | 1.98 | R-454B | 650
218407788 | DAY & NIGHT | B5H3V24*K*AAA* | EVM5X36M17A*+WALLCON | *80CTL0901716B* | Split System | 23200 | 21.5 | 9 | 1.98 | R-454B | 650
218407504 | HEIL | B5H3V24*K*AAA* | EVM5X30M17A*+WALLCON | *96CTN0801714B* | Split System | 23000 | 21.5 | 9 | 1.98 | R-454B | 650
218407392 | HEIL | B5H3V24*K*AAA* | EVM5X25M17A*+WALLCON | *96CTN0801714B* | Split System | 23000 | 21.5 | 9 | 1.98 | R-454B | 650
218407448 | HEIL | B5H3V24*K*AAA* | EVM5X30M17A*+WALLCON | *80CTL0701716B* | Split System | 23000 | 21.5 | 9 | 1.98 | R-454B | 650
218407336 | HEIL | B5H3V24*K*AAA* | EVM5X25M17A*+WALLCON | *80CTL0701716B* | Split System | 23000 | 21.5 | 9 | 1.98 | R-454B | 650
218407776 | HEIL | B5H3V24*K*AAA* | EVM5X36M17A*+WALLCON | *80CTL0701716B* | Split System | 23000 | 21.5 | 9 | 1.98 | R-454B | 650
218407344 | HEIL | B5H3V24*K*AAA* | EVM5X25M17A*+WALLCON | *80CTL0901716B* | Split System | 23200 | 21.5 | 9 | 1.98 | R-454B | 650
218407456 | HEIL | B5H3V24*K*AAA* | EVM5X30M17A*+WALLCON | *80CTL0901716B* | Split System | 23200 | 21.5 | 9 | 1.98 | R-454B | 650
218407784 | HEIL | B5H3V24*K*AAA* | EVM5X36M17A*+WALLCON | *80CTL0901716B* | Split System | 23200 | 21.5 | 9 | 1.98 | R-454B | 650
218407509 | KEEPRITE | B5H3V24*K*AAA* | EVM5X30M17A*+WALLCON | *96CTN0801714B* | Split System | 23000 | 21.5 | 9 | 1.98 | R-454B | 650
218407341 | KEEPRITE | B5H3V24*K*AAA* | EVM5X25M17A*+WALLCON | *80CTL0701716B* | Split System | 23000 | 21.5 | 9 | 1.98 | R-454B | 650
218407781 | KEEPRITE | B5H3V24*K*AAA* | EVM5X36M17A*+WALLCON | *80CTL0701716B* | Split System | 23000 | 21.5 | 9 | 1.98 | R-454B | 650
218407453 | KEEPRITE | B5H3V24*K*AAA* | EVM5X30M17A*+WALLCON | *80CTL0701716B* | Split System | 23000 | 21.5 | 9 | 1.98 | R-454B | 650
218407349 | KEEPRITE | B5H3V24*K*AAA* | EVM5X25M17A*+WALLCON | *80CTL0901716B* | Split System | 23200 | 21.5 | 9 | 1.98 | R-454B | 650
218407461 | KEEPRITE | B5H3V24*K*AAA* | EVM5X30M17A*+WALLCON | *80CTL0901716B* | Split System | 23200 | 21.5 | 9 | 1.98 | R-454B | 650
218407789 | KEEPRITE | B5H3V24*K*AAA* | EVM5X36M17A*+WALLCON | *80CTL0901716B* | Split System | 23200 | 21.5 | 9 | 1.98 | R-454B | 650
218407399 | TEMPSTAR | B5H3V24*K*AAA* | EVM5X25M17A*+WALLCON | *96CTN0801714B* | Split System | 23000 | 21.5 | 9 | 1.98 | R-454B | 650
218407511 | TEMPSTAR | B5H3V24*K*AAA* | EVM5X30M17A*+WALLCON | *96CTN0801714B* | Split System | 23000 | 21.5 | 9 | 1.98 | R-454B | 650
218407343 | TEMPSTAR | B5H3V24*K*AAA* | EVM5X25M17A*+WALLCON | *80CTL0701716B* | Split System | 23000 | 21.5 | 9 | 1.98 | R-454B | 650
218407783 | TEMPSTAR | B5H3V24*K*AAA* | EVM5X36M17A*+WALLCON | *80CTL0701716B* | Split System | 23000 | 21.5 | 9 | 1.98 | R-454B | 650
218407455 | TEMPSTAR | B5H3V24*K*AAA* | EVM5X30M17A*+WALLCON | *80CTL0701716B* | Split System | 23000 | 21.5 | 9 | 1.98 | R-454B | 650
218407351 | TEMPSTAR | B5H3V24*K*AAA* | EVM5X25M17A*+WALLCON | *80CTL0901716B* | Split System | 23200 | 21.5 | 9 | 1.98 | R-454B | 650
218407769 | AIRQUEST | B5H3V24*K*AAA* | EVM5X36M17A*+WALLCON | *80CTL0701412B* | Split System | 23000 | 22 | 9 | 1.98 | R-454B | 650
218407329 | AIRQUEST | B5H3V24*K*AAA* | EVM5X25M17A*+WALLCON | *80CTL0701412B* | Split System | 23000 | 22 | 9 | 1.98 | R-454B | 650
218407330 | ARCOAIRE | B5H3V24*K*AAA* | EVM5X25M17A*+WALLCON | *80CTL0701412B* | Split System | 23000 | 22 | 9 | 1.98 | R-454B | 650
218407442 | ARCOAIRE | B5H3V24*K*AAA* | EVM5X30M17A*+WALLCON | *80CTL0701412B* | Split System | 23000 | 22 | 9 | 1.98 | R-454B | 650
218407770 | ARCOAIRE | B5H3V24*K*AAA* | EVM5X36M17A*+WALLCON | *80CTL0701412B* | Split System | 23000 | 22 | 9 | 1.98 | R-454B | 650
218407331 | COMFORTMAKER | B5H3V24*K*AAA* | EVM5X25M17A*+WALLCON | *80CTL0701412B* | Split System | 23000 | 22 | 9 | 1.98 | R-454B | 650
218407443 | COMFORTMAKER | B5H3V24*K*AAA* | EVM5X30M17A*+WALLCON | *80CTL0701412B* | Split System | 23000 | 22 | 9 | 1.98 | R-454B | 650
218407771 | COMFORTMAKER | B5H3V24*K*AAA* | EVM5X36M17A*+WALLCON | *80CTL0701412B* | Split System | 23000 | 22 | 9 | 1.98 | R-454B | 650
218407332 | DAY & NIGHT | B5H3V24*K*AAA* | EVM5X25M17A*+WALLCON | *80CTL0701412B* | Split System | 23000 | 22 | 9 | 1.98 | R-454B | 650
218407444 | DAY & NIGHT | B5H3V24*K*AAA* | EVM5X30M17A*+WALLCON | *80CTL0701412B* | Split System | 23000 | 22 | 9 | 1.98 | R-454B | 650
218407772 | DAY & NIGHT | B5H3V24*K*AAA* | EVM5X36M17A*+WALLCON | *80CTL0701412B* | Split System | 23000 | 22 | 9 | 1.98 | R-454B | 650
218407440 | HEIL | B5H3V24*K*AAA* | EVM5X30M17A*+WALLCON | *80CTL0701412B* | Split System | 23000 | 22 | 9 | 1.98 | R-454B | 650
218407328 | HEIL | B5H3V24*K*AAA* | EVM5X25M17A*+WALLCON | *80CTL0701412B* | Split System | 23000 | 22 | 9 | 1.98 | R-454B | 650
218407768 | HEIL | B5H3V24*K*AAA* | EVM5X36M17A*+WALLCON | *80CTL0701412B* | Split System | 23000 | 22 | 9 | 1.98 | R-454B | 650
218407445 | KEEPRITE | B5H3V24*K*AAA* | EVM5X30M17A*+WALLCON | *80CTL0701412B* | Split System | 23000 | 22 | 9 | 1.98 | R-454B | 650
218407333 | KEEPRITE | B5H3V24*K*AAA* | EVM5X25M17A*+WALLCON | *80CTL0701412B* | Split System | 23000 | 22 | 9 | 1.98 | R-454B | 650
218407773 | KEEPRITE | B5H3V24*K*AAA* | EVM5X36M17A*+WALLCON | *80CTL0701412B* | Split System | 23000 | 22 | 9 | 1.98 | R-454B | 650
218407447 | TEMPSTAR | B5H3V24*K*AAA* | EVM5X30M17A*+WALLCON | *80CTL0701412B* | Split System | 23000 | 22 | 9 | 1.98 | R-454B | 650
218407335 | TEMPSTAR | B5H3V24*K*AAA* | EVM5X25M17A*+WALLCON | *80CTL0701412B* | Split System | 23000 | 22 | 9 | 1.98 | R-454B | 650
218407775 | TEMPSTAR | B5H3V24*K*AAA* | EVM5X36M17A*+WALLCON | *80CTL0701412B* | Split System | 23000 | 22 | 9 | 1.98 | R-454B | 650
217970379 | AC PRO | A7CP21V24P-**A | 7EH30BX-**+TDR | EFV12BCA* | Split System | 23600 | 19.5 | 9 | 2.04 | R-454B | 650
218071819 | Durastar | DRU1H18S2A | DRUC2417S2A | S9V2B060D3VS*** | Split System | 18000 | 17.3 | 9.1 | 1.8 | R-454B | 650
218155230 | MIDEA | MO1HE-H18B-2A | MAAHE-H24B-BA | S9V2B060D3VS*** | Split System | 18000 | 17.3 | 9.1 | 1.8 | R-454B | 650
218155988 | MIDEA | MO1HE-H18B-2A | MAAHE-H24B-BA-UC | S9V2B060D3VS*** | Split System | 18000 | 17.3 | 9.1 | 1.8 | R-454B | 650
217900411 | Panasonic | CU-HM18BAHU | CS-HM24BAAU2 | S9V2B060D3VS*** | Split System | 18000 | 17.3 | 9.1 | 1.8 | R-454B | 650
218071818 | Durastar | DRU1H18S2A | DRUC2417S2A | S9V2B040U3VS*** | Split System | 18000 | 18 | 9.1 | 1.75 | R-454B | 650
218155229 | MIDEA | MO1HE-H18B-2A | MAAHE-H24B-BA | S9V2B040U3VS*** | Split System | 18000 | 18 | 9.1 | 1.75 | R-454B | 650
218155987 | MIDEA | MO1HE-H18B-2A | MAAHE-H24B-BA-UC | S9V2B040U3VS*** | Split System | 18000 | 18 | 9.1 | 1.75 | R-454B | 650
217900410 | Panasonic | CU-HM18BAHU | CS-HM24BAAU2 | S9V2B040U3VS*** | Split System | 18000 | 18 | 9.1 | 1.75 | R-454B | 650
218155447 | MIDEA | MO1SE-H36B-2A | MAAHE-H36B-CA | RG19100C16MPS1 | Split System | 36000 | 15.4 | 9.2 | 1.8 | R-454B | 650
218156205 | MIDEA | MO1SE-H36B-2A | MAAHE-H36B-CA-UC | RG19100C16MPS1 | Split System | 36000 | 15.4 | 9.2 | 1.8 | R-454B | 650
218155448 | MIDEA | MO1SE-H36B-2A | MAAHE-H36B-CA | RG19100C20MPS1 | Split System | 36000 | 15.9 | 9.2 | 1.8 | R-454B | 650
218156206 | MIDEA | MO1SE-H36B-2A | MAAHE-H36B-CA-UC | RG19100C20MPS1 | Split System | 36000 | 15.9 | 9.2 | 1.8 | R-454B | 650
217642686 | GE | NS21H36MA5-**A | NCHC42CT5*-**+TDR | NF97U110V5C* | Split System | 33000 | 17 | 9.2 | 1.94 | R-454B | 650
218071821 | Durastar | DRU1H18S2A | DRUC2417S2A | S9V2B080D4VS*** | Split System | 18000 | 17.4 | 9.2 | 1.8 | R-454B | 650
218155990 | MIDEA | MO1HE-H18B-2A | MAAHE-H24B-BA-UC | S9V2B080D4VS*** | Split System | 18000 | 17.4 | 9.2 | 1.8 | R-454B | 650
218155232 | MIDEA | MO1HE-H18B-2A | MAAHE-H24B-BA | S9V2B080D4VS*** | Split System | 18000 | 17.4 | 9.2 | 1.8 | R-454B | 650
217900413 | Panasonic | CU-HM18BAHU | CS-HM24BAAU2 | S9V2B080D4VS*** | Split System | 18000 | 17.4 | 9.2 | 1.8 | R-454B | 650
218160616 | BOSCH | BOHA-24MTB-M18S | BIVA-24RCB-M20X |  | Split System | 23000 | 17.7 | 9.2 | 1.9 | R-454B | 650
218160624 | BOSCH | BOHA-24MTB-M18S | BIVB-24RCB-M20X* |  | Split System | 23000 | 17.7 | 9.2 | 1.9 | R-454B | 650
218159710 | MIDEA | MDV-V24WMN10T(B) | MVME24B2MN10TD |  | Split System | 23000 | 17.7 | 9.2 | 1.9 | R-454B | 650
218393601 | Jetson | HP-18ODU-001 | HP-18IDU-002 |  | Split System | 18000 | 17 | 9.25 | 1.95 | R-454B | 650
218160667 | DIRECT AIR | DIRM4-36MAGICPRO20-OU | DIRM4-3621MAGICP20-CCOIL | DIRM-100GV96UC4-1 | Split System | 36000 | 15.2 | 9.3 | 1.9 | R-454B | 650
218071745 | Durastar | DRU1H36S2A | DRUC3621S2A | MGV96U100C5C | Split System | 36000 | 15.2 | 9.3 | 1.9 | R-454B | 650
218396897 | MIDEA | MO1SE-H36B-2A | MAAHE-H36B-CA | BZ33-96E2U100C5 | Split System | 36000 | 15.2 | 9.3 | 1.9 | R-454B | 650
218396924 | MIDEA | MO1SE-H36B-2A | MAAHE-H36B-CA-UC | BZ33-96E2U100C5 | Split System | 36000 | 15.2 | 9.3 | 1.9 | R-454B | 650
218155882 | MIDEA | MO1SE-H36B-2A | MAAHE-H36B-CA-UC | MGV96U100C5C | Split System | 36000 | 15.2 | 9.3 | 1.9 | R-454B | 650
218160659 | DIRECT AIR | DIRM4-36MAGICPRO20-OU | DIRM4-3621MAGICP20-CCOIL | DIRM-80GV96UC4-1 | Split System | 36000 | 16 | 9.3 | 1.9 | R-454B | 650
218071744 | Durastar | DRU1H36S2A | DRUC3621S2A | MGV96U080C4C | Split System | 36000 | 16 | 9.3 | 1.9 | R-454B | 650
218396898 | MIDEA | MO1SE-H36B-2A | MAAHE-H36B-CA | BZ33-96E2U080C4 | Split System | 36000 | 16 | 9.3 | 1.9 | R-454B | 650
218396925 | MIDEA | MO1SE-H36B-2A | MAAHE-H36B-CA-UC | BZ33-96E2U080C4 | Split System | 36000 | 16 | 9.3 | 1.9 | R-454B | 650
218155881 | MIDEA | MO1SE-H36B-2A | MAAHE-H36B-CA-UC | MGV96U080C4C | Split System | 36000 | 16 | 9.3 | 1.9 | R-454B | 650
218071885 | Durastar | DRU1H36S2A | DRUC3621S2A | S9V2C100U5VS*** | Split System | 36000 | 16.2 | 9.3 | 1.8 | R-454B | 650
218071884 | Durastar | DRU1H36S2A | DRUC3621S2A | S9V2C100D5VS*** | Split System | 36000 | 16.2 | 9.3 | 1.8 | R-454B | 650
218155296 | MIDEA | MO1SE-H36B-2A | MAAHE-H36B-CA | S9V2C100U5VS*** | Split System | 36000 | 16.2 | 9.3 | 1.8 | R-454B | 650
218155295 | MIDEA | MO1SE-H36B-2A | MAAHE-H36B-CA | S9V2C100D5VS*** | Split System | 36000 | 16.2 | 9.3 | 1.8 | R-454B | 650
218156054 | MIDEA | MO1SE-H36B-2A | MAAHE-H36B-CA-UC | S9V2C100U5VS*** | Split System | 36000 | 16.2 | 9.3 | 1.8 | R-454B | 650
218156053 | MIDEA | MO1SE-H36B-2A | MAAHE-H36B-CA-UC | S9V2C100D5VS*** | Split System | 36000 | 16.2 | 9.3 | 1.8 | R-454B | 650
217900477 | Panasonic | CU-HM36BAHU | CS-HM36BAAU3 | S9V2C100U5VS*** | Split System | 36000 | 16.2 | 9.3 | 1.8 | R-454B | 650
217900476 | Panasonic | CU-HM36BAHU | CS-HM36BAAU3 | S9V2C100D5VS*** | Split System | 36000 | 16.2 | 9.3 | 1.8 | R-454B | 650
218071766 | Durastar | DRU1H18S2A | DRUC2414S2A | MGV80M040A3A | Split System | 18000 | 16.5 | 9.3 | 1.8 | R-454B | 650
218396952 | MIDEA | MO1HE-H18B-2A | MAAHE-H24B-AA-UC | BZ33-80EM040A3 | Split System | 18000 | 16.5 | 9.3 | 1.8 | R-454B | 650
218396916 | MIDEA | MO1HE-H18B-2A | MAAHE-H24B-AA | BZ33-80EM040A3 | Split System | 18000 | 16.5 | 9.3 | 1.8 | R-454B | 650
218155177 | MIDEA | MO1HE-H18B-2A | MAAHE-H24B-AA | MGV80M040A3A | Split System | 18000 | 16.5 | 9.3 | 1.8 | R-454B | 650
218155935 | MIDEA | MO1HE-H18B-2A | MAAHE-H24B-AA-UC | MGV80M040A3A | Split System | 18000 | 16.5 | 9.3 | 1.8 | R-454B | 650
218071940 | Durastar | DRU1H18S2A | DRUC2417S2A | S9X2B040U3PSB** | Split System | 18000 | 15.3 | 9.3 | 1.8 | R-454B | 650
218071826 | Durastar | DRU1H18S2A | DRUC2417S2A | S9X1B040U3PSB** | Split System | 18000 | 15.3 | 9.3 | 1.8 | R-454B | 650
218155351 | MIDEA | MO1HE-H18B-2A | MAAHE-H24B-BA | S9X2B040U3PSB** | Split System | 18000 | 15.3 | 9.3 | 1.8 | R-454B | 650
218155237 | MIDEA | MO1HE-H18B-2A | MAAHE-H24B-BA | S9X1B040U3PSB** | Split System | 18000 | 15.3 | 9.3 | 1.8 | R-454B | 650
218155995 | MIDEA | MO1HE-H18B-2A | MAAHE-H24B-BA-UC | S9X1B040U3PSB** | Split System | 18000 | 15.3 | 9.3 | 1.8 | R-454B | 650
218156109 | MIDEA | MO1HE-H18B-2A | MAAHE-H24B-BA-UC | S9X2B040U3PSB** | Split System | 18000 | 15.3 | 9.3 | 1.8 | R-454B | 650
217900418 | Panasonic | CU-HM18BAHU | CS-HM24BAAU2 | S9X1B040U3PSB** | Split System | 18000 | 15.3 | 9.3 | 1.8 | R-454B | 650
217900532 | Panasonic | CU-HM18BAHU | CS-HM24BAAU2 | S9X2B040U3PSB** | Split System | 18000 | 15.3 | 9.3 | 1.8 | R-454B | 650
218155684 | MIDEA | MO1HE-H18B-2A | MAAHE-H24B-BA | ML196UH045XE36B* | Split System | 18000 | 15.5 | 9.3 | 1.8 | R-454B | 650
218156442 | MIDEA | MO1HE-H18B-2A | MAAHE-H24B-BA-UC | ML196UH045XE36B* | Split System | 18000 | 15.5 | 9.3 | 1.8 | R-454B | 650
218071827 | Durastar | DRU1H18S2A | DRUC2417S2A | S9X1B060D3PSB** | Split System | 18000 | 15.2 | 9.3 | 1.8 | R-454B | 650
218071941 | Durastar | DRU1H18S2A | DRUC2417S2A | S9X2B060D3PSB** | Split System | 18000 | 15.2 | 9.3 | 1.8 | R-454B | 650
218155352 | MIDEA | MO1HE-H18B-2A | MAAHE-H24B-BA | S9X2B060D3PSB** | Split System | 18000 | 15.2 | 9.3 | 1.8 | R-454B | 650
218155996 | MIDEA | MO1HE-H18B-2A | MAAHE-H24B-BA-UC | S9X1B060D3PSB** | Split System | 18000 | 15.2 | 9.3 | 1.8 | R-454B | 650
218155238 | MIDEA | MO1HE-H18B-2A | MAAHE-H24B-BA | S9X1B060D3PSB** | Split System | 18000 | 15.2 | 9.3 | 1.8 | R-454B | 650
218156110 | MIDEA | MO1HE-H18B-2A | MAAHE-H24B-BA-UC | S9X2B060D3PSB** | Split System | 18000 | 15.2 | 9.3 | 1.8 | R-454B | 650
217900419 | Panasonic | CU-HM18BAHU | CS-HM24BAAU2 | S9X1B060D3PSB** | Split System | 18000 | 15.2 | 9.3 | 1.8 | R-454B | 650
217900533 | Panasonic | CU-HM18BAHU | CS-HM24BAAU2 | S9X2B060D3PSB** | Split System | 18000 | 15.2 | 9.3 | 1.8 | R-454B | 650
218155681 | MIDEA | MO1HE-H18B-2A | MAAHE-H24B-BA | ML196DF045XE36B* | Split System | 18000 | 15.6 | 9.3 | 1.8 | R-454B | 650
218156439 | MIDEA | MO1HE-H18B-2A | MAAHE-H24B-BA-UC | ML196DF045XE36B* | Split System | 18000 | 15.6 | 9.3 | 1.8 | R-454B | 650
218071817 | Durastar | DRU1H18S2A | DRUC2417S2A | S9V2B040D3VS*** | Split System | 18000 | 17.3 | 9.3 | 1.8 | R-454B | 650
217753336 | MDV | MOX430-18HFN10-M3X | MVBM-24B18T3N10 | S9V2B040D3VS*** | Split System | 18000 | 17.3 | 9.3 | 1.8 | R-454B | 650
218155228 | MIDEA | MO1HE-H18B-2A | MAAHE-H24B-BA | S9V2B040D3VS*** | Split System | 18000 | 17.3 | 9.3 | 1.8 | R-454B | 650
218155986 | MIDEA | MO1HE-H18B-2A | MAAHE-H24B-BA-UC | S9V2B040D3VS*** | Split System | 18000 | 17.3 | 9.3 | 1.8 | R-454B | 650
217900409 | Panasonic | CU-HM18BAHU | CS-HM24BAAU2 | S9V2B040D3VS*** | Split System | 18000 | 17.3 | 9.3 | 1.8 | R-454B | 650
217270178 | HAIER | 1U36T3PC*HE | NAM36V2TA5**** |  | Split System | 35000 | 18.5 | 9.4 | 1.9 | R-454B | 650
217642684 | GE | NS21H36MA5-**A | NCHC30BT5*-**+TDR | NF98U070M3B* | Split System | 33400 | 19 | 9.4 | 2.44 | R-454B | 650
217642678 | GE | NS21H36MA5-**A | NCHC42CT5*-**+TDR | NF95X080S4C* | Split System | 32400 | 16 | 9.4 | 1.9 | R-454B | 650
218471437 | AC PRO | SPHP-Z-V018BB | COIL-Y-1824AMTB | FURN-M-L1A60V12A | Split System | 18000 | 16.7 | 9.4 | 1.8 | R-454B | 650
218071767 | Durastar | DRU1H18S2A | DRUC2414S2A | MGV80M060A3A | Split System | 18000 | 16.7 | 9.4 | 1.8 | R-454B | 650
218155178 | MIDEA | MO1HE-H18B-2A | MAAHE-H24B-AA | MGV80M060A3A | Split System | 18000 | 16.7 | 9.4 | 1.8 | R-454B | 650
218155936 | MIDEA | MO1HE-H18B-2A | MAAHE-H24B-AA-UC | MGV80M060A3A | Split System | 18000 | 16.7 | 9.4 | 1.8 | R-454B | 650
217642478 | GE | NS21H48MA5-**A | NCU[C,U]60CT5*-**+TDR | NF97X080V4C* | Split System | 47000 | 19.5 | 9.4 | 2.06 | R-454B | 650
218071822 | Durastar | DRU1H18S2A | DRUC2417S2A | S9V2B080U4VS*** | Split System | 18000 | 17.4 | 9.4 | 1.8 | R-454B | 650
218155233 | MIDEA | MO1HE-H18B-2A | MAAHE-H24B-BA | S9V2B080U4VS*** | Split System | 18000 | 17.4 | 9.4 | 1.8 | R-454B | 650
218155991 | MIDEA | MO1HE-H18B-2A | MAAHE-H24B-BA-UC | S9V2B080U4VS*** | Split System | 18000 | 17.4 | 9.4 | 1.8 | R-454B | 650
217900414 | Panasonic | CU-HM18BAHU | CS-HM24BAAU2 | S9V2B080U4VS*** | Split System | 18000 | 17.4 | 9.4 | 1.8 | R-454B | 650
217642685 | GE | NS21H36MA5-**A | NCHC42CT5*-**+TDR | NF96U090S4C* | Split System | 32600 | 16 | 9.4 | 1.92 | R-454B | 650
218160617 | BOSCH | BOHA-36MTB-M18S | BIVA-36RCB-M20X |  | Split System | 34000 | 17.2 | 9.4 | 1.9 | R-454B | 650
218160625 | BOSCH | BOHA-36MTB-M18S | BIVB-36RCB-M20X* |  | Split System | 34000 | 17.2 | 9.4 | 1.9 | R-454B | 650
218159711 | MIDEA | MDV-V36WMN10T(B) | MVME36B2MN10TD |  | Split System | 34000 | 17.2 | 9.4 | 1.9 | R-454B | 650
217270357 | HAIER | 1U24T3PS*HE | NCHC30AT5****+TDR | NF80U070T3A*** | Split System | 23800 | 17.15 | 9.4 | 1.85 | R-454B | 650
216440093 | AMERICAN STANDARD | 5A6V0X36A1 | 5PX*C009AS3+P0V0C000M50SD+LRP |  | Split System | 34600 | 20 | 9.4 | 2.1 | R-454B | 650
216440095 | AMERICAN STANDARD | 5A6V0X36A1 | 5PX*C009AS3 | S9V2C080U5VSB+LRP | Split System | 34800 | 20 | 9.4 | 2.1 | R-454B | 650
216440104 | TRANE | 5TWV0X36A1 | 5PX*CD09AS3 | S9V2C100D5VSB+LRP | Split System | 34800 | 20 | 9.4 | 2.1 | R-454B | 650
216440218 | TRANE | 5TWV0X36A1 | 5TXCC009AS3 | S9V2C080U5VSB+LRP | Split System | 34800 | 20 | 9.4 | 2.1 | R-454B | 650
218036355 | TRANE | 5TWV0X36A1 | 5TXCC009AS3 | S9V2C100U5VSB+VCKIT | Split System | 34800 | 20.6 | 9.4 | 2.1 | R-454B | 650
217642621 | GE | NS21H24MA5-**A | NCHC30BT5*-**+TDR | NF98U070M3B* | Split System | 23600 | 20 | 9.4 | 2.06 | R-454B | 650
218021139 | ACIQ | N5H9V48*K*AAA* | EVD5X48M21A* | *97VTN1002120A* | Split System | 46500 | 15.5 | 9.5 | 2.22 | R-454B | 650
218021134 | ACIQ | N5H9V48*K*AAA* | EVD5X48M21A* | *96VTN1002120B* | Split System | 46500 | 15.5 | 9.5 | 2.22 | R-454B | 650
217955418 | AIRQUEST | Q5H9V48*K*AAA* | EVD5X48M21A* | *97VTN1002120A* | Split System | 46500 | 15.5 | 9.5 | 2.22 | R-454B | 650
217955412 | AIRQUEST | Q5H9V48*K*AAA* | EVD5X48M21A* | *96VTN1002120B* | Split System | 46500 | 15.5 | 9.5 | 2.22 | R-454B | 650
217916608 | AIRQUEST | N5H9V48*K*AAA* | EVD5X48M21A* | *97VTN1002120A* | Split System | 46500 | 15.5 | 9.5 | 2.22 | R-454B | 650
217916569 | AIRQUEST | N5H9V48*K*AAA* | EVD5X48M21A* | *96VTN1002120B* | Split System | 46500 | 15.5 | 9.5 | 2.22 | R-454B | 650
217916568 | ARCOAIRE | N5H9V48*K*AAA* | EVD5X48M21A* | *96VTN1002120B* | Split System | 46500 | 15.5 | 9.5 | 2.22 | R-454B | 650
217955417 | ARCOAIRE | Q5H9V48*K*AAA* | EVD5X48M21A* | *97VTN1002120A* | Split System | 46500 | 15.5 | 9.5 | 2.22 | R-454B | 650
217955411 | ARCOAIRE | Q5H9V48*K*AAA* | EVD5X48M21A* | *96VTN1002120B* | Split System | 46500 | 15.5 | 9.5 | 2.22 | R-454B | 650
217916607 | ARCOAIRE | N5H9V48*K*AAA* | EVD5X48M21A* | *97VTN1002120A* | Split System | 46500 | 15.5 | 9.5 | 2.22 | R-454B | 650
217916567 | BRYANT HEATING AND COOLING SYSTEMS | 249VAN048**AA* | CVAVA4821XMA* | 926TC60100V21*** | Split System | 46500 | 15.5 | 9.5 | 2.22 | R-454B | 650
217916606 | BRYANT HEATING AND COOLING SYSTEMS | 249VAN048**AA* | CVAVA4821XMA* | 927TA60100V21*** | Split System | 46500 | 15.5 | 9.5 | 2.22 | R-454B | 650
217908043 | CARRIER | 27VPA948A*030* | CVAVA4821XMA* | 59TP7A100V21**20 | Split System | 46500 | 15.5 | 9.5 | 2.22 | R-454B | 650
217908040 | CARRIER | 27VPA948A*030* | CVAVA4821XMA* | 59TP6C100V21**20 | Split System | 46500 | 15.5 | 9.5 | 2.22 | R-454B | 650
217916566 | CARRIER | 27VPA948A*030* | CVAVA4821XMA* | GG96VTAB60100C** | Split System | 46500 | 15.5 | 9.5 | 2.22 | R-454B | 650
217916614 | COMFORTMAKER | Q5H9V48*K*AAA* | EVD5X48M21A* | *97VTN1002120A* | Split System | 46500 | 15.5 | 9.5 | 2.22 | R-454B | 650
217916609 | COMFORTMAKER | N5H9V48*K*AAA* | EVD5X48M21A* | *97VTN1002120A* | Split System | 46500 | 15.5 | 9.5 | 2.22 | R-454B | 650
217916575 | COMFORTMAKER | Q5H9V48*K*AAA* | EVD5X48M21A* | *96VTN1002120B* | Split System | 46500 | 15.5 | 9.5 | 2.22 | R-454B | 650
217916570 | COMFORTMAKER | N5H9V48*K*AAA* | EVD5X48M21A* | *96VTN1002120B* | Split System | 46500 | 15.5 | 9.5 | 2.22 | R-454B | 650
217916615 | DAY & NIGHT | Q5H9V48*K*AAA* | EVD5X48M21A* | *97VTN1002120A* | Split System | 46500 | 15.5 | 9.5 | 2.22 | R-454B | 650
217916571 | DAY & NIGHT | N5H9V48*K*AAA* | EVD5X48M21A* | *96VTN1002120B* | Split System | 46500 | 15.5 | 9.5 | 2.22 | R-454B | 650
217916576 | DAY & NIGHT | Q5H9V48*K*AAA* | EVD5X48M21A* | *96VTN1002120B* | Split System | 46500 | 15.5 | 9.5 | 2.22 | R-454B | 650
217916610 | DAY & NIGHT | N5H9V48*K*AAA* | EVD5X48M21A* | *97VTN1002120A* | Split System | 46500 | 15.5 | 9.5 | 2.22 | R-454B | 650
217916616 | HEIL | Q5H9V48*K*AAA* | EVD5X48M21A* | *97VTN1002120A* | Split System | 46500 | 15.5 | 9.5 | 2.22 | R-454B | 650
217916577 | HEIL | Q5H9V48*K*AAA* | EVD5X48M21A* | *96VTN1002120B* | Split System | 46500 | 15.5 | 9.5 | 2.22 | R-454B | 650
217916572 | HEIL | N5H9V48*K*AAA* | EVD5X48M21A* | *96VTN1002120B* | Split System | 46500 | 15.5 | 9.5 | 2.22 | R-454B | 650
217916611 | HEIL | N5H9V48*K*AAA* | EVD5X48M21A* | *97VTN1002120A* | Split System | 46500 | 15.5 | 9.5 | 2.22 | R-454B | 650
217916573 | KEEPRITE | N5H9V48*K*AAA* | EVD5X48M21A* | *96VTN1002120B* | Split System | 46500 | 15.5 | 9.5 | 2.22 | R-454B | 650
217916578 | KEEPRITE | Q5H9V48*K*AAA* | EVD5X48M21A* | *96VTN1002120B* | Split System | 46500 | 15.5 | 9.5 | 2.22 | R-454B | 650
217916617 | KEEPRITE | Q5H9V48*K*AAA* | EVD5X48M21A* | *97VTN1002120A* | Split System | 46500 | 15.5 | 9.5 | 2.22 | R-454B | 650
217916579 | TEMPSTAR | Q5H9V48*K*AAA* | EVD5X48M21A* | *96VTN1002120B* | Split System | 46500 | 15.5 | 9.5 | 2.22 | R-454B | 650
217916613 | TEMPSTAR | N5H9V48*K*AAA* | EVD5X48M21A* | *97VTN1002120A* | Split System | 46500 | 15.5 | 9.5 | 2.22 | R-454B | 650
217916574 | TEMPSTAR | N5H9V48*K*AAA* | EVD5X48M21A* | *96VTN1002120B* | Split System | 46500 | 15.5 | 9.5 | 2.22 | R-454B | 650
217903141 | BOSCH | BOVB-36MTB-M19E | BMAC3036CBTA | BGH97M100C5C | Split System | 34200 | 16 | 9.5 | 2 | R-454B | 650
217903133 | BOSCH | BOVB-36MTB-M19E | BMAC3036CBTA | BGH96M100C5C | Split System | 34200 | 16 | 9.5 | 2 | R-454B | 650
217901653 | MIDEA | MOVA-36HDN10-M20G | MC**3036CN10TH | MGV96U100C5C | Split System | 34200 | 16 | 9.5 | 2 | R-454B | 650
217901661 | MIDEA | MOVA-36HDN10-M20G | MC**3036CN10TH | MGV97U100C5A | Split System | 34200 | 16 | 9.5 | 2 | R-454B | 650
218155724 | MIDEA | MO1SE-H36B-2A | MAAHE-H36B-CA | ML296UH110XV60C* | Split System | 36000 | 16.1 | 9.5 | 1.8 | R-454B | 650
218156482 | MIDEA | MO1SE-H36B-2A | MAAHE-H36B-CA-UC | ML296UH110XV60C* | Split System | 36000 | 16.1 | 9.5 | 1.8 | R-454B | 650
216980795 | ACIQ | ACIQ-30-HPD | ACIQ-30W-PB |  | Split System | 30000 | 16.3 | 9.5 | 1.86 | R-454B | 650
218155169 | MIDEA | MO1HE-H18B-2A | MAAHE-H24B-AA | C45-2-V | Split System | 18000 | 16.6 | 9.5 | 1.9 | R-454B | 650
218155927 | MIDEA | MO1HE-H18B-2A | MAAHE-H24B-AA-UC | C45-2-V | Split System | 18000 | 16.6 | 9.5 | 1.9 | R-454B | 650
216801820 | LUXAIRE | HH860E2S11 | CTM60C5CGS1 | Z8ET100C20LMPS1 | Split System | 45500 | 17 | 9.5 | 2 | R-454B | 650
218476019 | BRYANT HEATING AND COOLING SYSTEMS | 37MUHAQ24AA3+KSAIC0701230 | FG5ANXB24L* |  | Split System | 23600 | 17.5 | 9.5 | 2.04 | R-454B | 650
218476021 | BRYANT HEATING AND COOLING SYSTEMS | 37MUHAQ24AA3+KSAIC0701230 | PF5TNXB24L* |  | Split System | 23600 | 17.5 | 9.5 | 2.04 | R-454B | 650
218476017 | CARRIER | 37MUHAQ24AA3+KSAIC0701230 | FG5ANXB24L* |  | Split System | 23600 | 17.5 | 9.5 | 2.04 | R-454B | 650
218027688 | CHAMPION HEATING AND COOLING | XH936E2C11 | CTF36C5ADS1+CC | Z8VT120C20SMPC1 | Split System | 35400 | 18 | 9.5 | 2 | R-454B | 650
218601912 | KENMORE | XH936E2C11 | CTM36B5ADS2+CC | Z8VT080B12SMPC1 | Split System | 35000 | 18 | 9.5 | 2 | R-454B | 650
218601892 | KENMORE | XH936E2C11 | CTF36B5ADS2+CC | Z8VT080B12SMPC1 | Split System | 35200 | 18 | 9.5 | 2 | R-454B | 650
218601905 | KENMORE | XH936E2C11 | CTM36C5ADS2+CC | Z8VT080C16SMPC1 | Split System | 35400 | 18 | 9.5 | 2 | R-454B | 650
218601904 | KENMORE | XH936E2C11 | CTM36C5ADS2+CC | Z8VT100C16SMPC1 | Split System | 35400 | 18 | 9.5 | 2 | R-454B | 650
218601895 | KENMORE | XH936E2C11 | CTM36C5ADS2+CC | Z8VT120C20SMPC1 | Split System | 35400 | 18 | 9.5 | 2 | R-454B | 650
218601902 | KENMORE | XH936E2C11 | CTF36C5ADS2+CC | Z8VT100C16SMPC1 | Split System | 35400 | 18 | 9.5 | 2 | R-454B | 650
218601907 | KENMORE | XH936E2C11 | CTF36C5ADS2+CC | Z8VT080C16SMPC1 | Split System | 35400 | 18 | 9.5 | 2 | R-454B | 650
218601900 | KENMORE | XH936E2C11 | CTF36C5ADS2+CC | Z8VT100C20SMPC1 | Split System | 35400 | 18 | 9.5 | 2 | R-454B | 650
218601899 | KENMORE | XH936E2C11 | CTM36C5ADS2+CC | Z8VT100C20SMPC1 | Split System | 35400 | 18 | 9.5 | 2 | R-454B | 650
218601909 | KENMORE | XH936E2C11 | CTF36C5ADS2+CC | Z8VT120C20SMPC1 | Split System | 35400 | 18 | 9.5 | 2 | R-454B | 650
218407033 | AIRQUEST | B5H3V24*K*AAA* | ESH5X36M12A*+WALLCON | *96CTN0401410B* | Split System | 22400 | 18.5 | 9.5 | 1.96 | R-454B | 650
218406922 | ARCOAIRE | B5H3V24*K*AAA* | ESH5X30M12A*+WALLCON | *96CTN0401410B* | Split System | 22000 | 18.5 | 9.5 | 1.96 | R-454B | 650
218407034 | ARCOAIRE | B5H3V24*K*AAA* | ESH5X36M12A*+WALLCON | *96CTN0401410B* | Split System | 22400 | 18.5 | 9.5 | 1.96 | R-454B | 650
218407035 | COMFORTMAKER | B5H3V24*K*AAA* | ESH5X36M12A*+WALLCON | *96CTN0401410B* | Split System | 22400 | 18.5 | 9.5 | 1.96 | R-454B | 650
218406924 | DAY & NIGHT | B5H3V24*K*AAA* | ESH5X30M12A*+WALLCON | *96CTN0401410B* | Split System | 22000 | 18.5 | 9.5 | 1.96 | R-454B | 650
218407036 | DAY & NIGHT | B5H3V24*K*AAA* | ESH5X36M12A*+WALLCON | *96CTN0401410B* | Split System | 22400 | 18.5 | 9.5 | 1.96 | R-454B | 650
218407032 | HEIL | B5H3V24*K*AAA* | ESH5X36M12A*+WALLCON | *96CTN0401410B* | Split System | 22400 | 18.5 | 9.5 | 1.96 | R-454B | 650
218406925 | KEEPRITE | B5H3V24*K*AAA* | ESH5X30M12A*+WALLCON | *96CTN0401410B* | Split System | 22000 | 18.5 | 9.5 | 1.96 | R-454B | 650
218407037 | KEEPRITE | B5H3V24*K*AAA* | ESH5X36M12A*+WALLCON | *96CTN0401410B* | Split System | 22400 | 18.5 | 9.5 | 1.96 | R-454B | 650
218406927 | TEMPSTAR | B5H3V24*K*AAA* | ESH5X30M12A*+WALLCON | *96CTN0401410B* | Split System | 22000 | 18.5 | 9.5 | 1.96 | R-454B | 650
218407039 | TEMPSTAR | B5H3V24*K*AAA* | ESH5X36M12A*+WALLCON | *96CTN0401410B* | Split System | 22400 | 18.5 | 9.5 | 1.96 | R-454B | 650
218406137 | AIRQUEST | B5H3V24*K*AAA* | EA*5X30M14A*+WALLCON | *96CTN0401410B* | Split System | 21800 | 19 | 9.5 | 1.94 | R-454B | 650
218405993 | AIRQUEST | B5H3V24*K*AAA* | EA*5X24M17A*+WALLCON | *96CTN0401410B* | Split System | 21600 | 19 | 9.5 | 1.96 | R-454B | 650
218406217 | AIRQUEST | B5H3V24*K*AAA* | EA*5X30M17A*+WALLCON | *96CTN0401410B* | Split System | 21800 | 19 | 9.5 | 1.96 | R-454B | 650
218406138 | ARCOAIRE | B5H3V24*K*AAA* | EA*5X30M14A*+WALLCON | *96CTN0401410B* | Split System | 21800 | 19 | 9.5 | 1.94 | R-454B | 650
218405994 | ARCOAIRE | B5H3V24*K*AAA* | EA*5X24M17A*+WALLCON | *96CTN0401410B* | Split System | 21600 | 19 | 9.5 | 1.96 | R-454B | 650
218406218 | ARCOAIRE | B5H3V24*K*AAA* | EA*5X30M17A*+WALLCON | *96CTN0401410B* | Split System | 21800 | 19 | 9.5 | 1.96 | R-454B | 650
218406139 | COMFORTMAKER | B5H3V24*K*AAA* | EA*5X30M14A*+WALLCON | *96CTN0401410B* | Split System | 21800 | 19 | 9.5 | 1.94 | R-454B | 650
218405995 | COMFORTMAKER | B5H3V24*K*AAA* | EA*5X24M17A*+WALLCON | *96CTN0401410B* | Split System | 21600 | 19 | 9.5 | 1.96 | R-454B | 650
218406219 | COMFORTMAKER | B5H3V24*K*AAA* | EA*5X30M17A*+WALLCON | *96CTN0401410B* | Split System | 21800 | 19 | 9.5 | 1.96 | R-454B | 650
218406140 | DAY & NIGHT | B5H3V24*K*AAA* | EA*5X30M14A*+WALLCON | *96CTN0401410B* | Split System | 21800 | 19 | 9.5 | 1.94 | R-454B | 650
218405996 | DAY & NIGHT | B5H3V24*K*AAA* | EA*5X24M17A*+WALLCON | *96CTN0401410B* | Split System | 21600 | 19 | 9.5 | 1.96 | R-454B | 650
218406220 | DAY & NIGHT | B5H3V24*K*AAA* | EA*5X30M17A*+WALLCON | *96CTN0401410B* | Split System | 21800 | 19 | 9.5 | 1.96 | R-454B | 650
218405992 | HEIL | B5H3V24*K*AAA* | EA*5X24M17A*+WALLCON | *96CTN0401410B* | Split System | 21600 | 19 | 9.5 | 1.96 | R-454B | 650
218406216 | HEIL | B5H3V24*K*AAA* | EA*5X30M17A*+WALLCON | *96CTN0401410B* | Split System | 21800 | 19 | 9.5 | 1.96 | R-454B | 650
218406141 | KEEPRITE | B5H3V24*K*AAA* | EA*5X30M14A*+WALLCON | *96CTN0401410B* | Split System | 21800 | 19 | 9.5 | 1.94 | R-454B | 650
218405997 | KEEPRITE | B5H3V24*K*AAA* | EA*5X24M17A*+WALLCON | *96CTN0401410B* | Split System | 21600 | 19 | 9.5 | 1.96 | R-454B | 650
218406143 | TEMPSTAR | B5H3V24*K*AAA* | EA*5X30M14A*+WALLCON | *96CTN0401410B* | Split System | 21800 | 19 | 9.5 | 1.94 | R-454B | 650
218405999 | TEMPSTAR | B5H3V24*K*AAA* | EA*5X24M17A*+WALLCON | *96CTN0401410B* | Split System | 21600 | 19 | 9.5 | 1.96 | R-454B | 650
218406223 | TEMPSTAR | B5H3V24*K*AAA* | EA*5X30M17A*+WALLCON | *96CTN0401410B* | Split System | 21800 | 19 | 9.5 | 1.96 | R-454B | 650
218406321 | AIRQUEST | B5H3V24*K*AAA* | EA*5X36M17A*+WALLCON | *96CTN0401410B* | Split System | 22000 | 19.5 | 9.5 | 1.94 | R-454B | 650
218406322 | ARCOAIRE | B5H3V24*K*AAA* | EA*5X36M17A*+WALLCON | *96CTN0401410B* | Split System | 22000 | 19.5 | 9.5 | 1.94 | R-454B | 650
218406323 | COMFORTMAKER | B5H3V24*K*AAA* | EA*5X36M17A*+WALLCON | *96CTN0401410B* | Split System | 22000 | 19.5 | 9.5 | 1.94 | R-454B | 650
218406324 | DAY & NIGHT | B5H3V24*K*AAA* | EA*5X36M17A*+WALLCON | *96CTN0401410B* | Split System | 22000 | 19.5 | 9.5 | 1.94 | R-454B | 650
218406320 | HEIL | B5H3V24*K*AAA* | EA*5X36M17A*+WALLCON | *96CTN0401410B* | Split System | 22000 | 19.5 | 9.5 | 1.94 | R-454B | 650
218406325 | KEEPRITE | B5H3V24*K*AAA* | EA*5X36M17A*+WALLCON | *96CTN0401410B* | Split System | 22000 | 19.5 | 9.5 | 1.94 | R-454B | 650
218406327 | TEMPSTAR | B5H3V24*K*AAA* | EA*5X36M17A*+WALLCON | *96CTN0401410B* | Split System | 22000 | 19.5 | 9.5 | 1.94 | R-454B | 650
218155683 | MIDEA | MO1HE-H18B-2A | MAAHE-H24B-BA | ML196UH030XE36B* | Split System | 18000 | 16.2 | 9.5 | 1.8 | R-454B | 650
218156441 | MIDEA | MO1HE-H18B-2A | MAAHE-H24B-BA-UC | ML196UH030XE36B* | Split System | 18000 | 16.2 | 9.5 | 1.8 | R-454B | 650
218071825 | Durastar | DRU1H18S2A | DRUC2417S2A | S9X1B040D3PSB** | Split System | 18000 | 16.6 | 9.5 | 1.8 | R-454B | 650
218071939 | Durastar | DRU1H18S2A | DRUC2417S2A | S9X2B040D3PSB** | Split System | 18000 | 16.6 | 9.5 | 1.8 | R-454B | 650
218155350 | MIDEA | MO1HE-H18B-2A | MAAHE-H24B-BA | S9X2B040D3PSB** | Split System | 18000 | 16.6 | 9.5 | 1.8 | R-454B | 650
218155994 | MIDEA | MO1HE-H18B-2A | MAAHE-H24B-BA-UC | S9X1B040D3PSB** | Split System | 18000 | 16.6 | 9.5 | 1.8 | R-454B | 650
218155236 | MIDEA | MO1HE-H18B-2A | MAAHE-H24B-BA | S9X1B040D3PSB** | Split System | 18000 | 16.6 | 9.5 | 1.8 | R-454B | 650
218156108 | MIDEA | MO1HE-H18B-2A | MAAHE-H24B-BA-UC | S9X2B040D3PSB** | Split System | 18000 | 16.6 | 9.5 | 1.8 | R-454B | 650
217900531 | Panasonic | CU-HM18BAHU | CS-HM24BAAU2 | S9X2B040D3PSB** | Split System | 18000 | 16.6 | 9.5 | 1.8 | R-454B | 650
217900417 | Panasonic | CU-HM18BAHU | CS-HM24BAAU2 | S9X1B040D3PSB** | Split System | 18000 | 16.6 | 9.5 | 1.8 | R-454B | 650
218072006 | Durastar | DRU1H18S2A | DRUC2414S2A | RG19060A10MPS1 | Split System | 18000 | 17.7 | 9.5 | 1.8 | R-454B | 650
217753525 | MDV | MOX430-18HFN10-M3X | MVBM-24A18T3N10 | RG19060A10MPS1 | Split System | 18000 | 17.7 | 9.5 | 1.8 | R-454B | 650
218155417 | MIDEA | MO1HE-H18B-2A | MAAHE-H24B-AA | RG19060A10MPS1 | Split System | 18000 | 17.7 | 9.5 | 1.8 | R-454B | 650
218155682 | MIDEA | MO1HE-H18B-2A | MAAHE-H24B-BA | ML196DF070XE48B* | Split System | 18000 | 15.2 | 9.5 | 1.8 | R-454B | 650
218156440 | MIDEA | MO1HE-H18B-2A | MAAHE-H24B-BA-UC | ML196DF070XE48B* | Split System | 18000 | 15.2 | 9.5 | 1.8 | R-454B | 650
218155501 | MIDEA | MO1SE-H36B-2A | MAAHE-H36B-CA | RL18100C16MPS1 | Split System | 36000 | 16.7 | 9.5 | 1.9 | R-454B | 650
218156259 | MIDEA | MO1SE-H36B-2A | MAAHE-H36B-CA-UC | RL18100C16MPS1 | Split System | 36000 | 16.7 | 9.5 | 1.9 | R-454B | 650
218020969 | ACIQ | N5H9V48*K*AAA* | EVM5X48M21A* | *96VTN1002122B* | Split System | 47000 | 15.5 | 9.5 | 2.24 | R-454B | 650
218021110 | ACIQ | N5H9V48*K*AAA* | EVD5X48M21A* | *80VTL1102122B* | Split System | 47000 | 15.5 | 9.5 | 2.24 | R-454B | 650
218020974 | ACIQ | N5H9V48*K*AAA* | EVM5X48M21A* | *97VTN1002122A* | Split System | 47000 | 15.5 | 9.5 | 2.24 | R-454B | 650
218021237 | ACIQ | N5H9V48*K*AAA* | EVD5X60M21A* | *97VTN1002120A* | Split System | 48000 | 15.5 | 9.5 | 2.24 | R-454B | 650
218021079 | ACIQ | N5H9V48*K*AAA* | EVM5X60M21A* | *96VTN1002120B* | Split System | 48000 | 15.5 | 9.5 | 2.24 | R-454B | 650
218021232 | ACIQ | N5H9V48*K*AAA* | EVD5X60M21A* | *96VTN1002120B* | Split System | 48000 | 15.5 | 9.5 | 2.24 | R-454B | 650
218021084 | ACIQ | N5H9V48*K*AAA* | EVM5X60M21A* | *97VTN1002120A* | Split System | 48000 | 15.5 | 9.5 | 2.24 | R-454B | 650
217955382 | AIRQUEST | Q5H9V48*K*AAA* | EVD5X48M21A* | *80VTL1102122B* | Split System | 47000 | 15.5 | 9.5 | 2.24 | R-454B | 650
217955218 | AIRQUEST | Q5H9V48*K*AAA* | EVM5X48M21A* | *96VTN1002122B* | Split System | 47000 | 15.5 | 9.5 | 2.24 | R-454B | 650
217955224 | AIRQUEST | Q5H9V48*K*AAA* | EVM5X48M21A* | *97VTN1002122A* | Split System | 47000 | 15.5 | 9.5 | 2.24 | R-454B | 650
217916386 | AIRQUEST | N5H9V48*K*AAA* | EVD5X48M21A* | *80VTL1102122B* | Split System | 47000 | 15.5 | 9.5 | 2.24 | R-454B | 650
217915357 | AIRQUEST | N5H9V48*K*AAA* | EVM5X48M21A* | *97VTN1002122A* | Split System | 47000 | 15.5 | 9.5 | 2.24 | R-454B | 650
217955532 | AIRQUEST | Q5H9V48*K*AAA* | EVD5X60M21A* | *97VTN1002120A* | Split System | 48000 | 15.5 | 9.5 | 2.24 | R-454B | 650
217955346 | AIRQUEST | Q5H9V48*K*AAA* | EVM5X60M21A* | *96VTN1002120B* | Split System | 48000 | 15.5 | 9.5 | 2.24 | R-454B | 650
217955352 | AIRQUEST | Q5H9V48*K*AAA* | EVM5X60M21A* | *97VTN1002120A* | Split System | 48000 | 15.5 | 9.5 | 2.24 | R-454B | 650
217916152 | AIRQUEST | N5H9V48*K*AAA* | EVM5X60M21A* | *96VTN1002120B* | Split System | 48000 | 15.5 | 9.5 | 2.24 | R-454B | 650
217955526 | AIRQUEST | Q5H9V48*K*AAA* | EVD5X60M21A* | *96VTN1002120B* | Split System | 48000 | 15.5 | 9.5 | 2.24 | R-454B | 650
217917313 | AIRQUEST | N5H9V48*K*AAA* | EVD5X60M21A* | *96VTN1002120B* | Split System | 48000 | 15.5 | 9.5 | 2.24 | R-454B | 650
217916191 | AIRQUEST | N5H9V48*K*AAA* | EVM5X60M21A* | *97VTN1002120A* | Split System | 48000 | 15.5 | 9.5 | 2.24 | R-454B | 650
217917360 | AIRQUEST | N5H9V48*K*AAA* | EVD5X60M21A* | *97VTN1002120A* | Split System | 48000 | 15.5 | 9.5 | 2.24 | R-454B | 650
217955381 | ARCOAIRE | Q5H9V48*K*AAA* | EVD5X48M21A* | *80VTL1102122B* | Split System | 47000 | 15.5 | 9.5 | 2.24 | R-454B | 650
217955217 | ARCOAIRE | Q5H9V48*K*AAA* | EVM5X48M21A* | *96VTN1002122B* | Split System | 47000 | 15.5 | 9.5 | 2.24 | R-454B | 650
217955223 | ARCOAIRE | Q5H9V48*K*AAA* | EVM5X48M21A* | *97VTN1002122A* | Split System | 47000 | 15.5 | 9.5 | 2.24 | R-454B | 650
217916385 | ARCOAIRE | N5H9V48*K*AAA* | EVD5X48M21A* | *80VTL1102122B* | Split System | 47000 | 15.5 | 9.5 | 2.24 | R-454B | 650
217915317 | ARCOAIRE | N5H9V48*K*AAA* | EVM5X48M21A* | *96VTN1002122B* | Split System | 47000 | 15.5 | 9.5 | 2.24 | R-454B | 650
217915356 | ARCOAIRE | N5H9V48*K*AAA* | EVM5X48M21A* | *97VTN1002122A* | Split System | 47000 | 15.5 | 9.5 | 2.24 | R-454B | 650
217955531 | ARCOAIRE | Q5H9V48*K*AAA* | EVD5X60M21A* | *97VTN1002120A* | Split System | 48000 | 15.5 | 9.5 | 2.24 | R-454B | 650
217955345 | ARCOAIRE | Q5H9V48*K*AAA* | EVM5X60M21A* | *96VTN1002120B* | Split System | 48000 | 15.5 | 9.5 | 2.24 | R-454B | 650
217955525 | ARCOAIRE | Q5H9V48*K*AAA* | EVD5X60M21A* | *96VTN1002120B* | Split System | 48000 | 15.5 | 9.5 | 2.24 | R-454B | 650
217916151 | ARCOAIRE | N5H9V48*K*AAA* | EVM5X60M21A* | *96VTN1002120B* | Split System | 48000 | 15.5 | 9.5 | 2.24 | R-454B | 650
217916190 | ARCOAIRE | N5H9V48*K*AAA* | EVM5X60M21A* | *97VTN1002120A* | Split System | 48000 | 15.5 | 9.5 | 2.24 | R-454B | 650
217917359 | ARCOAIRE | N5H9V48*K*AAA* | EVD5X60M21A* | *97VTN1002120A* | Split System | 48000 | 15.5 | 9.5 | 2.24 | R-454B | 650
217917312 | ARCOAIRE | N5H9V48*K*AAA* | EVD5X60M21A* | *96VTN1002120B* | Split System | 48000 | 15.5 | 9.5 | 2.24 | R-454B | 650
217955351 | ARCOAIRE | Q5H9V48*K*AAA* | EVM5X60M21A* | *97VTN1002120A* | Split System | 48000 | 15.5 | 9.5 | 2.24 | R-454B | 650
217915316 | BRYANT HEATING AND COOLING SYSTEMS | 249VAN048**AA* | CVAMA4821XMA* | 926TC66100V21*** | Split System | 47000 | 15.5 | 9.5 | 2.24 | R-454B | 650
217916384 | BRYANT HEATING AND COOLING SYSTEMS | 249VAN048**AA* | CVAVA4821XMA* | 82*TB66110V21*** | Split System | 47000 | 15.5 | 9.5 | 2.24 | R-454B | 650
217915355 | BRYANT HEATING AND COOLING SYSTEMS | 249VAN048**AA* | CVAMA4821XMA* | 927TA66100V21*** | Split System | 47000 | 15.5 | 9.5 | 2.24 | R-454B | 650
217916150 | BRYANT HEATING AND COOLING SYSTEMS | 249VAN048**AA* | CVAMA6021XMA* | 926TC60100V21*** | Split System | 48000 | 15.5 | 9.5 | 2.24 | R-454B | 650
217917311 | BRYANT HEATING AND COOLING SYSTEMS | 249VAN048**AA* | CVAVA6021XMA* | 926TC60100V21*** | Split System | 48000 | 15.5 | 9.5 | 2.24 | R-454B | 650
217916189 | BRYANT HEATING AND COOLING SYSTEMS | 249VAN048**AA* | CVAMA6021XMA* | 927TA60100V21*** | Split System | 48000 | 15.5 | 9.5 | 2.24 | R-454B | 650
217917358 | BRYANT HEATING AND COOLING SYSTEMS | 249VAN048**AA* | CVAVA6021XMA* | 927TA60100V21*** | Split System | 48000 | 15.5 | 9.5 | 2.24 | R-454B | 650
217907947 | CARRIER | 27VPA948A*030* | CVAMA4821XMA* | 59TP7A100V21**22 | Split System | 47000 | 15.5 | 9.5 | 2.24 | R-454B | 650
217907944 | CARRIER | 27VPA948A*030* | CVAMA4821XMA* | 59TP6C100V21**22 | Split System | 47000 | 15.5 | 9.5 | 2.24 | R-454B | 650
217908026 | CARRIER | 27VPA948A*030* | CVAVA4821XMA* | 58TP*B110V21**22 | Split System | 47000 | 15.5 | 9.5 | 2.24 | R-454B | 650
217908098 | CARRIER | 27VPA948A*030* | CVAVA6021XMA* | 59TP6C100V21**20 | Split System | 48000 | 15.5 | 9.5 | 2.24 | R-454B | 650
217908008 | CARRIER | 27VPA948A*030* | CVAMA6021XMA* | 59TP6C100V21**20 | Split System | 48000 | 15.5 | 9.5 | 2.24 | R-454B | 650
217908101 | CARRIER | 27VPA948A*030* | CVAVA6021XMA* | 59TP7A100V21**20 | Split System | 48000 | 15.5 | 9.5 | 2.24 | R-454B | 650
217916149 | CARRIER | 27VPA948A*030* | CVAMA6021XMA* | GG96VTAB60100C** | Split System | 48000 | 15.5 | 9.5 | 2.24 | R-454B | 650
217908011 | CARRIER | 27VPA948A*030* | CVAMA6021XMA* | 59TP7A100V21**20 | Split System | 48000 | 15.5 | 9.5 | 2.24 | R-454B | 650
217917310 | CARRIER | 27VPA948A*030* | CVAVA6021XMA* | GG96VTAB60100C** | Split System | 48000 | 15.5 | 9.5 | 2.24 | R-454B | 650
217915363 | COMFORTMAKER | Q5H9V48*K*AAA* | EVM5X48M21A* | *97VTN1002122A* | Split System | 47000 | 15.5 | 9.5 | 2.24 | R-454B | 650
217915324 | COMFORTMAKER | Q5H9V48*K*AAA* | EVM5X48M21A* | *96VTN1002122B* | Split System | 47000 | 15.5 | 9.5 | 2.24 | R-454B | 650
217916387 | COMFORTMAKER | N5H9V48*K*AAA* | EVD5X48M21A* | *80VTL1102122B* | Split System | 47000 | 15.5 | 9.5 | 2.24 | R-454B | 650
217915319 | COMFORTMAKER | N5H9V48*K*AAA* | EVM5X48M21A* | *96VTN1002122B* | Split System | 47000 | 15.5 | 9.5 | 2.24 | R-454B | 650
217915358 | COMFORTMAKER | N5H9V48*K*AAA* | EVM5X48M21A* | *97VTN1002122A* | Split System | 47000 | 15.5 | 9.5 | 2.24 | R-454B | 650
217916392 | COMFORTMAKER | Q5H9V48*K*AAA* | EVD5X48M21A* | *80VTL1102122B* | Split System | 47000 | 15.5 | 9.5 | 2.24 | R-454B | 650
217916153 | COMFORTMAKER | N5H9V48*K*AAA* | EVM5X60M21A* | *96VTN1002120B* | Split System | 48000 | 15.5 | 9.5 | 2.24 | R-454B | 650
217916192 | COMFORTMAKER | N5H9V48*K*AAA* | EVM5X60M21A* | *97VTN1002120A* | Split System | 48000 | 15.5 | 9.5 | 2.24 | R-454B | 650
217917361 | COMFORTMAKER | N5H9V48*K*AAA* | EVD5X60M21A* | *97VTN1002120A* | Split System | 48000 | 15.5 | 9.5 | 2.24 | R-454B | 650
217916158 | COMFORTMAKER | Q5H9V48*K*AAA* | EVM5X60M21A* | *96VTN1002120B* | Split System | 48000 | 15.5 | 9.5 | 2.24 | R-454B | 650
217916197 | COMFORTMAKER | Q5H9V48*K*AAA* | EVM5X60M21A* | *97VTN1002120A* | Split System | 48000 | 15.5 | 9.5 | 2.24 | R-454B | 650
217917314 | COMFORTMAKER | N5H9V48*K*AAA* | EVD5X60M21A* | *96VTN1002120B* | Split System | 48000 | 15.5 | 9.5 | 2.24 | R-454B | 650
217917366 | COMFORTMAKER | Q5H9V48*K*AAA* | EVD5X60M21A* | *97VTN1002120A* | Split System | 48000 | 15.5 | 9.5 | 2.24 | R-454B | 650
217917319 | COMFORTMAKER | Q5H9V48*K*AAA* | EVD5X60M21A* | *96VTN1002120B* | Split System | 48000 | 15.5 | 9.5 | 2.24 | R-454B | 650
217915364 | DAY & NIGHT | Q5H9V48*K*AAA* | EVM5X48M21A* | *97VTN1002122A* | Split System | 47000 | 15.5 | 9.5 | 2.24 | R-454B | 650
217915320 | DAY & NIGHT | N5H9V48*K*AAA* | EVM5X48M21A* | *96VTN1002122B* | Split System | 47000 | 15.5 | 9.5 | 2.24 | R-454B | 650
217915325 | DAY & NIGHT | Q5H9V48*K*AAA* | EVM5X48M21A* | *96VTN1002122B* | Split System | 47000 | 15.5 | 9.5 | 2.24 | R-454B | 650
217915359 | DAY & NIGHT | N5H9V48*K*AAA* | EVM5X48M21A* | *97VTN1002122A* | Split System | 47000 | 15.5 | 9.5 | 2.24 | R-454B | 650
217916393 | DAY & NIGHT | Q5H9V48*K*AAA* | EVD5X48M21A* | *80VTL1102122B* | Split System | 47000 | 15.5 | 9.5 | 2.24 | R-454B | 650
217916388 | DAY & NIGHT | N5H9V48*K*AAA* | EVD5X48M21A* | *80VTL1102122B* | Split System | 47000 | 15.5 | 9.5 | 2.24 | R-454B | 650
217916159 | DAY & NIGHT | Q5H9V48*K*AAA* | EVM5X60M21A* | *96VTN1002120B* | Split System | 48000 | 15.5 | 9.5 | 2.24 | R-454B | 650
217917367 | DAY & NIGHT | Q5H9V48*K*AAA* | EVD5X60M21A* | *97VTN1002120A* | Split System | 48000 | 15.5 | 9.5 | 2.24 | R-454B | 650
217916154 | DAY & NIGHT | N5H9V48*K*AAA* | EVM5X60M21A* | *96VTN1002120B* | Split System | 48000 | 15.5 | 9.5 | 2.24 | R-454B | 650
217916198 | DAY & NIGHT | Q5H9V48*K*AAA* | EVM5X60M21A* | *97VTN1002120A* | Split System | 48000 | 15.5 | 9.5 | 2.24 | R-454B | 650
217917362 | DAY & NIGHT | N5H9V48*K*AAA* | EVD5X60M21A* | *97VTN1002120A* | Split System | 48000 | 15.5 | 9.5 | 2.24 | R-454B | 650
217915326 | HEIL | Q5H9V48*K*AAA* | EVM5X48M21A* | *96VTN1002122B* | Split System | 47000 | 15.5 | 9.5 | 2.24 | R-454B | 650
217915365 | HEIL | Q5H9V48*K*AAA* | EVM5X48M21A* | *97VTN1002122A* | Split System | 47000 | 15.5 | 9.5 | 2.24 | R-454B | 650
217915321 | HEIL | N5H9V48*K*AAA* | EVM5X48M21A* | *96VTN1002122B* | Split System | 47000 | 15.5 | 9.5 | 2.24 | R-454B | 650
217915360 | HEIL | N5H9V48*K*AAA* | EVM5X48M21A* | *97VTN1002122A* | Split System | 47000 | 15.5 | 9.5 | 2.24 | R-454B | 650
217916389 | HEIL | N5H9V48*K*AAA* | EVD5X48M21A* | *80VTL1102122B* | Split System | 47000 | 15.5 | 9.5 | 2.24 | R-454B | 650
217916394 | HEIL | Q5H9V48*K*AAA* | EVD5X48M21A* | *80VTL1102122B* | Split System | 47000 | 15.5 | 9.5 | 2.24 | R-454B | 650
217917321 | HEIL | Q5H9V48*K*AAA* | EVD5X60M21A* | *96VTN1002120B* | Split System | 48000 | 15.5 | 9.5 | 2.24 | R-454B | 650
217916155 | HEIL | N5H9V48*K*AAA* | EVM5X60M21A* | *96VTN1002120B* | Split System | 48000 | 15.5 | 9.5 | 2.24 | R-454B | 650
217916160 | HEIL | Q5H9V48*K*AAA* | EVM5X60M21A* | *96VTN1002120B* | Split System | 48000 | 15.5 | 9.5 | 2.24 | R-454B | 650
217917316 | HEIL | N5H9V48*K*AAA* | EVD5X60M21A* | *96VTN1002120B* | Split System | 48000 | 15.5 | 9.5 | 2.24 | R-454B | 650
217916199 | HEIL | Q5H9V48*K*AAA* | EVM5X60M21A* | *97VTN1002120A* | Split System | 48000 | 15.5 | 9.5 | 2.24 | R-454B | 650
217916194 | HEIL | N5H9V48*K*AAA* | EVM5X60M21A* | *97VTN1002120A* | Split System | 48000 | 15.5 | 9.5 | 2.24 | R-454B | 650
217917363 | HEIL | N5H9V48*K*AAA* | EVD5X60M21A* | *97VTN1002120A* | Split System | 48000 | 15.5 | 9.5 | 2.24 | R-454B | 650
217917368 | HEIL | Q5H9V48*K*AAA* | EVD5X60M21A* | *97VTN1002120A* | Split System | 48000 | 15.5 | 9.5 | 2.24 | R-454B | 650
217915327 | KEEPRITE | Q5H9V48*K*AAA* | EVM5X48M21A* | *96VTN1002122B* | Split System | 47000 | 15.5 | 9.5 | 2.24 | R-454B | 650
217915322 | KEEPRITE | N5H9V48*K*AAA* | EVM5X48M21A* | *96VTN1002122B* | Split System | 47000 | 15.5 | 9.5 | 2.24 | R-454B | 650
217915366 | KEEPRITE | Q5H9V48*K*AAA* | EVM5X48M21A* | *97VTN1002122A* | Split System | 47000 | 15.5 | 9.5 | 2.24 | R-454B | 650
217915361 | KEEPRITE | N5H9V48*K*AAA* | EVM5X48M21A* | *97VTN1002122A* | Split System | 47000 | 15.5 | 9.5 | 2.24 | R-454B | 650
217916390 | KEEPRITE | N5H9V48*K*AAA* | EVD5X48M21A* | *80VTL1102122B* | Split System | 47000 | 15.5 | 9.5 | 2.24 | R-454B | 650
217916395 | KEEPRITE | Q5H9V48*K*AAA* | EVD5X48M21A* | *80VTL1102122B* | Split System | 47000 | 15.5 | 9.5 | 2.24 | R-454B | 650
217916200 | KEEPRITE | Q5H9V48*K*AAA* | EVM5X60M21A* | *97VTN1002120A* | Split System | 48000 | 15.5 | 9.5 | 2.24 | R-454B | 650
217917364 | KEEPRITE | N5H9V48*K*AAA* | EVD5X60M21A* | *97VTN1002120A* | Split System | 48000 | 15.5 | 9.5 | 2.24 | R-454B | 650
217916156 | KEEPRITE | N5H9V48*K*AAA* | EVM5X60M21A* | *96VTN1002120B* | Split System | 48000 | 15.5 | 9.5 | 2.24 | R-454B | 650
217916161 | KEEPRITE | Q5H9V48*K*AAA* | EVM5X60M21A* | *96VTN1002120B* | Split System | 48000 | 15.5 | 9.5 | 2.24 | R-454B | 650
217917317 | KEEPRITE | N5H9V48*K*AAA* | EVD5X60M21A* | *96VTN1002120B* | Split System | 48000 | 15.5 | 9.5 | 2.24 | R-454B | 650
217917369 | KEEPRITE | Q5H9V48*K*AAA* | EVD5X60M21A* | *97VTN1002120A* | Split System | 48000 | 15.5 | 9.5 | 2.24 | R-454B | 650
217917322 | KEEPRITE | Q5H9V48*K*AAA* | EVD5X60M21A* | *96VTN1002120B* | Split System | 48000 | 15.5 | 9.5 | 2.24 | R-454B | 650
217915367 | TEMPSTAR | Q5H9V48*K*AAA* | EVM5X48M21A* | *97VTN1002122A* | Split System | 47000 | 15.5 | 9.5 | 2.24 | R-454B | 650
217915323 | TEMPSTAR | N5H9V48*K*AAA* | EVM5X48M21A* | *96VTN1002122B* | Split System | 47000 | 15.5 | 9.5 | 2.24 | R-454B | 650
217916391 | TEMPSTAR | N5H9V48*K*AAA* | EVD5X48M21A* | *80VTL1102122B* | Split System | 47000 | 15.5 | 9.5 | 2.24 | R-454B | 650
217915328 | TEMPSTAR | Q5H9V48*K*AAA* | EVM5X48M21A* | *96VTN1002122B* | Split System | 47000 | 15.5 | 9.5 | 2.24 | R-454B | 650
217915362 | TEMPSTAR | N5H9V48*K*AAA* | EVM5X48M21A* | *97VTN1002122A* | Split System | 47000 | 15.5 | 9.5 | 2.24 | R-454B | 650
217916396 | TEMPSTAR | Q5H9V48*K*AAA* | EVD5X48M21A* | *80VTL1102122B* | Split System | 47000 | 15.5 | 9.5 | 2.24 | R-454B | 650
217916196 | TEMPSTAR | N5H9V48*K*AAA* | EVM5X60M21A* | *97VTN1002120A* | Split System | 48000 | 15.5 | 9.5 | 2.24 | R-454B | 650
217916157 | TEMPSTAR | N5H9V48*K*AAA* | EVM5X60M21A* | *96VTN1002120B* | Split System | 48000 | 15.5 | 9.5 | 2.24 | R-454B | 650
217916162 | TEMPSTAR | Q5H9V48*K*AAA* | EVM5X60M21A* | *96VTN1002120B* | Split System | 48000 | 15.5 | 9.5 | 2.24 | R-454B | 650
217917318 | TEMPSTAR | N5H9V48*K*AAA* | EVD5X60M21A* | *96VTN1002120B* | Split System | 48000 | 15.5 | 9.5 | 2.24 | R-454B | 650
217917365 | TEMPSTAR | N5H9V48*K*AAA* | EVD5X60M21A* | *97VTN1002120A* | Split System | 48000 | 15.5 | 9.5 | 2.24 | R-454B | 650
217917370 | TEMPSTAR | Q5H9V48*K*AAA* | EVD5X60M21A* | *97VTN1002120A* | Split System | 48000 | 15.5 | 9.5 | 2.24 | R-454B | 650
217917323 | TEMPSTAR | Q5H9V48*K*AAA* | EVD5X60M21A* | *96VTN1002120B* | Split System | 48000 | 15.5 | 9.5 | 2.24 | R-454B | 650
218021106 | ACIQ | N5H9V48*K*AAA* | EVD5X48M21A* | *80CTL1102120B* | Split System | 47000 | 16 | 9.5 | 2.2 | R-454B | 650
218021115 | ACIQ | N5H9V48*K*AAA* | EVD5X48M21A* | *97CMN1002122B* | Split System | 46500 | 16 | 9.5 | 2.22 | R-454B | 650
218021127 | ACIQ | N5H9V48*K*AAA* | EVD5X48M21A* | *96CTN1002122B* | Split System | 46500 | 16 | 9.5 | 2.22 | R-454B | 650
218021130 | ACIQ | N5H9V48*K*AAA* | EVD5X48M21A* | *97CTN1002122A* | Split System | 46500 | 16 | 9.5 | 2.22 | R-454B | 650
218021141 | ACIQ | N5H9V48*K*AAA* | EVD5X48M21A* | *97VTN1002122A* | Split System | 47000 | 16 | 9.5 | 2.22 | R-454B | 650
218021135 | ACIQ | N5H9V48*K*AAA* | EVD5X48M21A* | *96VTN1002122B* | Split System | 47000 | 16 | 9.5 | 2.22 | R-454B | 650
218021104 | ACIQ | N5H9V48*K*AAA* | EVD5X48M21A* | *80CTL0902120B* | Split System | 47000 | 16 | 9.5 | 2.22 | R-454B | 650
218020928 | ACIQ | N5H9V48*K*AAA* | EVM5X48M21A* | *80VSL1102122B* | Split System | 47000 | 16 | 9.5 | 2.22 | R-454B | 650
218020936 | ACIQ | N5H9V48*K*AAA* | EVM5X48M21A* | *80CTL0902120B* | Split System | 47000 | 16 | 9.5 | 2.22 | R-454B | 650
218021108 | ACIQ | N5H9V48*K*AAA* | EVD5X48M21A* | *80VTL0902120B* | Split System | 47000 | 16 | 9.5 | 2.22 | R-454B | 650
218021094 | ACIQ | N5H9V48*K*AAA* | EVD5X48M21A* | *80VSL0902120B* | Split System | 47000 | 16 | 9.5 | 2.22 | R-454B | 650
218021231 | ACIQ | N5H9V48*K*AAA* | EVD5X60M21A* | *96VTN0802120B* | Split System | 48000 | 16 | 9.5 | 2.24 | R-454B | 650
218021082 | ACIQ | N5H9V48*K*AAA* | EVM5X60M21A* | *97VTN0802120A* | Split System | 48000 | 16 | 9.5 | 2.24 | R-454B | 650
218021077 | ACIQ | N5H9V48*K*AAA* | EVM5X60M21A* | *96VTN0802120B* | Split System | 48000 | 16 | 9.5 | 2.24 | R-454B | 650
218021236 | ACIQ | N5H9V48*K*AAA* | EVD5X60M21A* | *97VTN0802120A* | Split System | 48000 | 16 | 9.5 | 2.24 | R-454B | 650
218021061 | ACIQ | N5H9V48*K*AAA* | EVM5X60M21A* | *96VSN0802120B* | Split System | 48000 | 16 | 9.5 | 2.24 | R-454B | 650
218021215 | ACIQ | N5H9V48*K*AAA* | EVD5X60M21A* | *96VSN0802120B* | Split System | 48000 | 16 | 9.5 | 2.24 | R-454B | 650
218021063 | ACIQ | N5H9V48*K*AAA* | EVM5X60M21A* | *96VSN1002120B* | Split System | 48000 | 16 | 9.5 | 2.24 | R-454B | 650
218021217 | ACIQ | N5H9V48*K*AAA* | EVD5X60M21A* | *96VSN1002120B* | Split System | 48000 | 16 | 9.5 | 2.24 | R-454B | 650
218016334 | ACIQ | N5H9V48*K*AAA* | EVD5X61M21A* | *96VSN1002120B* | Split System | 48500 | 16 | 9.5 | 2.24 | R-454B | 650
218020979 | ACIQ | N5H9V48*K*AAA* | EVM5X49M21A* | *80VSL0902120B* | Split System | 48500 | 16 | 9.5 | 2.24 | R-454B | 650
218020993 | ACIQ | N5H9V48*K*AAA* | EVM5X49M21A* | *80VTL0902120B* | Split System | 48500 | 16 | 9.5 | 2.24 | R-454B | 650
217955378 | AIRQUEST | Q5H9V48*K*AAA* | EVD5X48M21A* | *80CTL1102120B* | Split System | 47000 | 16 | 9.5 | 2.2 | R-454B | 650
217916360 | AIRQUEST | N5H9V48*K*AAA* | EVD5X48M21A* | *80CTL1102120B* | Split System | 47000 | 16 | 9.5 | 2.2 | R-454B | 650
217955390 | AIRQUEST | Q5H9V48*K*AAA* | EVD5X48M21A* | *97CMN1002122B* | Split System | 46500 | 16 | 9.5 | 2.22 | R-454B | 650
217955408 | AIRQUEST | Q5H9V48*K*AAA* | EVD5X48M21A* | *97CTN1002122A* | Split System | 46500 | 16 | 9.5 | 2.22 | R-454B | 650
217955404 | AIRQUEST | Q5H9V48*K*AAA* | EVD5X48M21A* | *96CTN1002122B* | Split System | 46500 | 16 | 9.5 | 2.22 | R-454B | 650
217916516 | AIRQUEST | N5H9V48*K*AAA* | EVD5X48M21A* | *96CTN1002122B* | Split System | 46500 | 16 | 9.5 | 2.22 | R-454B | 650
217916425 | AIRQUEST | N5H9V48*K*AAA* | EVD5X48M21A* | *97CMN1002122B* | Split System | 46500 | 16 | 9.5 | 2.22 | R-454B | 650
217916542 | AIRQUEST | N5H9V48*K*AAA* | EVD5X48M21A* | *97CTN1002122A* | Split System | 46500 | 16 | 9.5 | 2.22 | R-454B | 650
217955420 | AIRQUEST | Q5H9V48*K*AAA* | EVD5X48M21A* | *97VTN1002122A* | Split System | 47000 | 16 | 9.5 | 2.22 | R-454B | 650
217955414 | AIRQUEST | Q5H9V48*K*AAA* | EVD5X48M21A* | *96VTN1002122B* | Split System | 47000 | 16 | 9.5 | 2.22 | R-454B | 650
217916582 | AIRQUEST | N5H9V48*K*AAA* | EVD5X48M21A* | *96VTN1002122B* | Split System | 47000 | 16 | 9.5 | 2.22 | R-454B | 650
217916621 | AIRQUEST | N5H9V48*K*AAA* | EVD5X48M21A* | *97VTN1002122A* | Split System | 47000 | 16 | 9.5 | 2.22 | R-454B | 650
217955170 | AIRQUEST | Q5H9V48*K*AAA* | EVM5X48M21A* | *80VSL1102122B* | Split System | 47000 | 16 | 9.5 | 2.22 | R-454B | 650
217955180 | AIRQUEST | Q5H9V48*K*AAA* | EVM5X48M21A* | *80CTL0902120B* | Split System | 47000 | 16 | 9.5 | 2.22 | R-454B | 650
217955376 | AIRQUEST | Q5H9V48*K*AAA* | EVD5X48M21A* | *80CTL0902120B* | Split System | 47000 | 16 | 9.5 | 2.22 | R-454B | 650
217915005 | AIRQUEST | N5H9V48*K*AAA* | EVM5X48M21A* | *80VSL1102122B* | Split System | 47000 | 16 | 9.5 | 2.22 | R-454B | 650
217915070 | AIRQUEST | N5H9V48*K*AAA* | EVM5X48M21A* | *80CTL0902120B* | Split System | 47000 | 16 | 9.5 | 2.22 | R-454B | 650
217916347 | AIRQUEST | N5H9V48*K*AAA* | EVD5X48M21A* | *80CTL0902120B* | Split System | 47000 | 16 | 9.5 | 2.22 | R-454B | 650
217955364 | AIRQUEST | Q5H9V48*K*AAA* | EVD5X48M21A* | *80VSL0902120B* | Split System | 47000 | 16 | 9.5 | 2.22 | R-454B | 650
217955380 | AIRQUEST | Q5H9V48*K*AAA* | EVD5X48M21A* | *80VTL0902120B* | Split System | 47000 | 16 | 9.5 | 2.22 | R-454B | 650
217916269 | AIRQUEST | N5H9V48*K*AAA* | EVD5X48M21A* | *80VSL0902120B* | Split System | 47000 | 16 | 9.5 | 2.22 | R-454B | 650
217916373 | AIRQUEST | N5H9V48*K*AAA* | EVD5X48M21A* | *80VTL0902120B* | Split System | 47000 | 16 | 9.5 | 2.22 | R-454B | 650
217955506 | AIRQUEST | Q5H9V48*K*AAA* | EVD5X60M21A* | *96VSN0802120B* | Split System | 48000 | 16 | 9.5 | 2.24 | R-454B | 650
217955524 | AIRQUEST | Q5H9V48*K*AAA* | EVD5X60M21A* | *96VTN0802120B* | Split System | 48000 | 16 | 9.5 | 2.24 | R-454B | 650
217955350 | AIRQUEST | Q5H9V48*K*AAA* | EVM5X60M21A* | *97VTN0802120A* | Split System | 48000 | 16 | 9.5 | 2.24 | R-454B | 650
217955344 | AIRQUEST | Q5H9V48*K*AAA* | EVM5X60M21A* | *96VTN0802120B* | Split System | 48000 | 16 | 9.5 | 2.24 | R-454B | 650
217955530 | AIRQUEST | Q5H9V48*K*AAA* | EVD5X60M21A* | *97VTN0802120A* | Split System | 48000 | 16 | 9.5 | 2.24 | R-454B | 650
217955326 | AIRQUEST | Q5H9V48*K*AAA* | EVM5X60M21A* | *96VSN0802120B* | Split System | 48000 | 16 | 9.5 | 2.24 | R-454B | 650
217917182 | AIRQUEST | N5H9V48*K*AAA* | EVD5X60M21A* | *96VSN0802120B* | Split System | 48000 | 16 | 9.5 | 2.24 | R-454B | 650
217916138 | AIRQUEST | N5H9V48*K*AAA* | EVM5X60M21A* | *96VTN0802120B* | Split System | 48000 | 16 | 9.5 | 2.24 | R-454B | 650
217916178 | AIRQUEST | N5H9V48*K*AAA* | EVM5X60M21A* | *97VTN0802120A* | Split System | 48000 | 16 | 9.5 | 2.24 | R-454B | 650
217917344 | AIRQUEST | N5H9V48*K*AAA* | EVD5X60M21A* | *97VTN0802120A* | Split System | 48000 | 16 | 9.5 | 2.24 | R-454B | 650
217916021 | AIRQUEST | N5H9V48*K*AAA* | EVM5X60M21A* | *96VSN0802120B* | Split System | 48000 | 16 | 9.5 | 2.24 | R-454B | 650
217917299 | AIRQUEST | N5H9V48*K*AAA* | EVD5X60M21A* | *96VTN0802120B* | Split System | 48000 | 16 | 9.5 | 2.24 | R-454B | 650
217955328 | AIRQUEST | Q5H9V48*K*AAA* | EVM5X60M21A* | *96VSN1002120B* | Split System | 48000 | 16 | 9.5 | 2.24 | R-454B | 650
217916034 | AIRQUEST | N5H9V48*K*AAA* | EVM5X60M21A* | *96VSN1002120B* | Split System | 48000 | 16 | 9.5 | 2.24 | R-454B | 650
217955508 | AIRQUEST | Q5H9V48*K*AAA* | EVD5X60M21A* | *96VSN1002120B* | Split System | 48000 | 16 | 9.5 | 2.24 | R-454B | 650
217955572 | AIRQUEST | Q5H9V48*K*AAA* | EVD5X61M21A* | *96VSN1002120B* | Split System | 48500 | 16 | 9.5 | 2.24 | R-454B | 650
217955246 | AIRQUEST | Q5H9V48*K*AAA* | EVM5X49M21A* | *80VTL0902120B* | Split System | 48500 | 16 | 9.5 | 2.24 | R-454B | 650
217955230 | AIRQUEST | Q5H9V48*K*AAA* | EVM5X49M21A* | *80VSL0902120B* | Split System | 48500 | 16 | 9.5 | 2.24 | R-454B | 650
217915396 | AIRQUEST | N5H9V48*K*AAA* | EVM5X49M21A* | *80VSL0902120B* | Split System | 48500 | 16 | 9.5 | 2.24 | R-454B | 650
217915500 | AIRQUEST | N5H9V48*K*AAA* | EVM5X49M21A* | *80VTL0902120B* | Split System | 48500 | 16 | 9.5 | 2.24 | R-454B | 650
217917607 | AIRQUEST | N5H9V48*K*AAA* | EVD5X61M21A* | *96VSN1002120B* | Split System | 48500 | 16 | 9.5 | 2.24 | R-454B | 650
217955377 | ARCOAIRE | Q5H9V48*K*AAA* | EVD5X48M21A* | *80CTL1102120B* | Split System | 47000 | 16 | 9.5 | 2.2 | R-454B | 650
217916359 | ARCOAIRE | N5H9V48*K*AAA* | EVD5X48M21A* | *80CTL1102120B* | Split System | 47000 | 16 | 9.5 | 2.2 | R-454B | 650
217955407 | ARCOAIRE | Q5H9V48*K*AAA* | EVD5X48M21A* | *97CTN1002122A* | Split System | 46500 | 16 | 9.5 | 2.22 | R-454B | 650
217955403 | ARCOAIRE | Q5H9V48*K*AAA* | EVD5X48M21A* | *96CTN1002122B* | Split System | 46500 | 16 | 9.5 | 2.22 | R-454B | 650
217955389 | ARCOAIRE | Q5H9V48*K*AAA* | EVD5X48M21A* | *97CMN1002122B* | Split System | 46500 | 16 | 9.5 | 2.22 | R-454B | 650
217916424 | ARCOAIRE | N5H9V48*K*AAA* | EVD5X48M21A* | *97CMN1002122B* | Split System | 46500 | 16 | 9.5 | 2.22 | R-454B | 650
217916515 | ARCOAIRE | N5H9V48*K*AAA* | EVD5X48M21A* | *96CTN1002122B* | Split System | 46500 | 16 | 9.5 | 2.22 | R-454B | 650
217916541 | ARCOAIRE | N5H9V48*K*AAA* | EVD5X48M21A* | *97CTN1002122A* | Split System | 46500 | 16 | 9.5 | 2.22 | R-454B | 650
217955413 | ARCOAIRE | Q5H9V48*K*AAA* | EVD5X48M21A* | *96VTN1002122B* | Split System | 47000 | 16 | 9.5 | 2.22 | R-454B | 650
217955419 | ARCOAIRE | Q5H9V48*K*AAA* | EVD5X48M21A* | *97VTN1002122A* | Split System | 47000 | 16 | 9.5 | 2.22 | R-454B | 650
217916620 | ARCOAIRE | N5H9V48*K*AAA* | EVD5X48M21A* | *97VTN1002122A* | Split System | 47000 | 16 | 9.5 | 2.22 | R-454B | 650
217916581 | ARCOAIRE | N5H9V48*K*AAA* | EVD5X48M21A* | *96VTN1002122B* | Split System | 47000 | 16 | 9.5 | 2.22 | R-454B | 650
217955179 | ARCOAIRE | Q5H9V48*K*AAA* | EVM5X48M21A* | *80CTL0902120B* | Split System | 47000 | 16 | 9.5 | 2.22 | R-454B | 650
217955169 | ARCOAIRE | Q5H9V48*K*AAA* | EVM5X48M21A* | *80VSL1102122B* | Split System | 47000 | 16 | 9.5 | 2.22 | R-454B | 650
217915069 | ARCOAIRE | N5H9V48*K*AAA* | EVM5X48M21A* | *80CTL0902120B* | Split System | 47000 | 16 | 9.5 | 2.22 | R-454B | 650
217955375 | ARCOAIRE | Q5H9V48*K*AAA* | EVD5X48M21A* | *80CTL0902120B* | Split System | 47000 | 16 | 9.5 | 2.22 | R-454B | 650
217915004 | ARCOAIRE | N5H9V48*K*AAA* | EVM5X48M21A* | *80VSL1102122B* | Split System | 47000 | 16 | 9.5 | 2.22 | R-454B | 650
217916346 | ARCOAIRE | N5H9V48*K*AAA* | EVD5X48M21A* | *80CTL0902120B* | Split System | 47000 | 16 | 9.5 | 2.22 | R-454B | 650
217955363 | ARCOAIRE | Q5H9V48*K*AAA* | EVD5X48M21A* | *80VSL0902120B* | Split System | 47000 | 16 | 9.5 | 2.22 | R-454B | 650
217955379 | ARCOAIRE | Q5H9V48*K*AAA* | EVD5X48M21A* | *80VTL0902120B* | Split System | 47000 | 16 | 9.5 | 2.22 | R-454B | 650
217916372 | ARCOAIRE | N5H9V48*K*AAA* | EVD5X48M21A* | *80VTL0902120B* | Split System | 47000 | 16 | 9.5 | 2.22 | R-454B | 650
217955343 | ARCOAIRE | Q5H9V48*K*AAA* | EVM5X60M21A* | *96VTN0802120B* | Split System | 48000 | 16 | 9.5 | 2.24 | R-454B | 650
217955349 | ARCOAIRE | Q5H9V48*K*AAA* | EVM5X60M21A* | *97VTN0802120A* | Split System | 48000 | 16 | 9.5 | 2.24 | R-454B | 650
217955523 | ARCOAIRE | Q5H9V48*K*AAA* | EVD5X60M21A* | *96VTN0802120B* | Split System | 48000 | 16 | 9.5 | 2.24 | R-454B | 650
217955505 | ARCOAIRE | Q5H9V48*K*AAA* | EVD5X60M21A* | *96VSN0802120B* | Split System | 48000 | 16 | 9.5 | 2.24 | R-454B | 650
217955325 | ARCOAIRE | Q5H9V48*K*AAA* | EVM5X60M21A* | *96VSN0802120B* | Split System | 48000 | 16 | 9.5 | 2.24 | R-454B | 650
217955529 | ARCOAIRE | Q5H9V48*K*AAA* | EVD5X60M21A* | *97VTN0802120A* | Split System | 48000 | 16 | 9.5 | 2.24 | R-454B | 650
217916020 | ARCOAIRE | N5H9V48*K*AAA* | EVM5X60M21A* | *96VSN0802120B* | Split System | 48000 | 16 | 9.5 | 2.24 | R-454B | 650
217916137 | ARCOAIRE | N5H9V48*K*AAA* | EVM5X60M21A* | *96VTN0802120B* | Split System | 48000 | 16 | 9.5 | 2.24 | R-454B | 650
217917342 | ARCOAIRE | N5H9V48*K*AAA* | EVD5X60M21A* | *97VTN0802120A* | Split System | 48000 | 16 | 9.5 | 2.24 | R-454B | 650
217917181 | ARCOAIRE | N5H9V48*K*AAA* | EVD5X60M21A* | *96VSN0802120B* | Split System | 48000 | 16 | 9.5 | 2.24 | R-454B | 650
217917298 | ARCOAIRE | N5H9V48*K*AAA* | EVD5X60M21A* | *96VTN0802120B* | Split System | 48000 | 16 | 9.5 | 2.24 | R-454B | 650
217955327 | ARCOAIRE | Q5H9V48*K*AAA* | EVM5X60M21A* | *96VSN1002120B* | Split System | 48000 | 16 | 9.5 | 2.24 | R-454B | 650
217955507 | ARCOAIRE | Q5H9V48*K*AAA* | EVD5X60M21A* | *96VSN1002120B* | Split System | 48000 | 16 | 9.5 | 2.24 | R-454B | 650
217916033 | ARCOAIRE | N5H9V48*K*AAA* | EVM5X60M21A* | *96VSN1002120B* | Split System | 48000 | 16 | 9.5 | 2.24 | R-454B | 650
217917194 | ARCOAIRE | N5H9V48*K*AAA* | EVD5X60M21A* | *96VSN1002120B* | Split System | 48000 | 16 | 9.5 | 2.24 | R-454B | 650
217955229 | ARCOAIRE | Q5H9V48*K*AAA* | EVM5X49M21A* | *80VSL0902120B* | Split System | 48500 | 16 | 9.5 | 2.24 | R-454B | 650
217955245 | ARCOAIRE | Q5H9V48*K*AAA* | EVM5X49M21A* | *80VTL0902120B* | Split System | 48500 | 16 | 9.5 | 2.24 | R-454B | 650
217955571 | ARCOAIRE | Q5H9V48*K*AAA* | EVD5X61M21A* | *96VSN1002120B* | Split System | 48500 | 16 | 9.5 | 2.24 | R-454B | 650
217915499 | ARCOAIRE | N5H9V48*K*AAA* | EVM5X49M21A* | *80VTL0902120B* | Split System | 48500 | 16 | 9.5 | 2.24 | R-454B | 650
217915395 | ARCOAIRE | N5H9V48*K*AAA* | EVM5X49M21A* | *80VSL0902120B* | Split System | 48500 | 16 | 9.5 | 2.24 | R-454B | 650
217917606 | ARCOAIRE | N5H9V48*K*AAA* | EVD5X61M21A* | *96VSN1002120B* | Split System | 48500 | 16 | 9.5 | 2.24 | R-454B | 650
217916358 | BRYANT HEATING AND COOLING SYSTEMS | 249VAN048**AA* | CVAVA4821XMA* | 88*TB60110C21*** | Split System | 47000 | 16 | 9.5 | 2.2 | R-454B | 650
217916423 | BRYANT HEATING AND COOLING SYSTEMS | 249VAN048**AA* | CVAVA4821XMA* | 987MC66100C21*** | Split System | 46500 | 16 | 9.5 | 2.22 | R-454B | 650
217916514 | BRYANT HEATING AND COOLING SYSTEMS | 249VAN048**AA* | CVAVA4821XMA* | 986TD66100C21*** | Split System | 46500 | 16 | 9.5 | 2.22 | R-454B | 650
217916540 | BRYANT HEATING AND COOLING SYSTEMS | 249VAN048**AA* | CVAVA4821XMA* | 987TA66100C21*** | Split System | 46500 | 16 | 9.5 | 2.22 | R-454B | 650
217916580 | BRYANT HEATING AND COOLING SYSTEMS | 249VAN048**AA* | CVAVA4821XMA* | 926TC66100V21*** | Split System | 47000 | 16 | 9.5 | 2.22 | R-454B | 650
217915003 | BRYANT HEATING AND COOLING SYSTEMS | 249VAN048**AA* | CVAMA4821XMA* | 82*SB66110V21*** | Split System | 47000 | 16 | 9.5 | 2.22 | R-454B | 650
217915068 | BRYANT HEATING AND COOLING SYSTEMS | 249VAN048**AA* | CVAMA4821XMA* | 88*TB60090C21*** | Split System | 47000 | 16 | 9.5 | 2.22 | R-454B | 650
217916267 | BRYANT HEATING AND COOLING SYSTEMS | 249VAN048**AA* | CVAVA4821XMA* | 82*SB60090V21*** | Split System | 47000 | 16 | 9.5 | 2.22 | R-454B | 650
217916371 | BRYANT HEATING AND COOLING SYSTEMS | 249VAN048**AA* | CVAVA4821XMA* | 82*TB60090V21*** | Split System | 47000 | 16 | 9.5 | 2.22 | R-454B | 650
217916136 | BRYANT HEATING AND COOLING SYSTEMS | 249VAN048**AA* | CVAMA6021XMA* | 926TC60080V21*** | Split System | 48000 | 16 | 9.5 | 2.24 | R-454B | 650
217916176 | BRYANT HEATING AND COOLING SYSTEMS | 249VAN048**AA* | CVAMA6021XMA* | 927TA60080V21*** | Split System | 48000 | 16 | 9.5 | 2.24 | R-454B | 650
217916019 | BRYANT HEATING AND COOLING SYSTEMS | 249VAN048**AA* | CVAMA6021XMA* | 926SB60080V21*** | Split System | 48000 | 16 | 9.5 | 2.24 | R-454B | 650
217917180 | BRYANT HEATING AND COOLING SYSTEMS | 249VAN048**AA* | CVAVA6021XMA* | 926SB60080V21*** | Split System | 48000 | 16 | 9.5 | 2.24 | R-454B | 650
217917297 | BRYANT HEATING AND COOLING SYSTEMS | 249VAN048**AA* | CVAVA6021XMA* | 926TC60080V21*** | Split System | 48000 | 16 | 9.5 | 2.24 | R-454B | 650
217917340 | BRYANT HEATING AND COOLING SYSTEMS | 249VAN048**AA* | CVAVA6021XMA* | 927TA60080V21*** | Split System | 48000 | 16 | 9.5 | 2.24 | R-454B | 650
217916032 | BRYANT HEATING AND COOLING SYSTEMS | 249VAN048**AA* | CVAMA6021XMA* | 926SB60100V21*** | Split System | 48000 | 16 | 9.5 | 2.24 | R-454B | 650
217917193 | BRYANT HEATING AND COOLING SYSTEMS | 249VAN048**AA* | CVAVA6021XMA* | 926SB60100V21*** | Split System | 48000 | 16 | 9.5 | 2.24 | R-454B | 650
217915394 | BRYANT HEATING AND COOLING SYSTEMS | 249VAN048**AA* | CVAMA4921XMA* | 82*SB60090V21*** | Split System | 48500 | 16 | 9.5 | 2.24 | R-454B | 650
217915498 | BRYANT HEATING AND COOLING SYSTEMS | 249VAN048**AA* | CVAMA4921XMA* | 82*TB60090V21*** | Split System | 48500 | 16 | 9.5 | 2.24 | R-454B | 650
217917605 | BRYANT HEATING AND COOLING SYSTEMS | 249VAN048**AA* | CVAVA6121XMA* | 926SB60100V21*** | Split System | 48500 | 16 | 9.5 | 2.24 | R-454B | 650
217908024 | CARRIER | 27VPA948A*030* | CVAVA4821XMA* | 58TN*B110C21**20 | Split System | 47000 | 16 | 9.5 | 2.2 | R-454B | 650
217908038 | CARRIER | 27VPA948A*030* | CVAVA4821XMA* | 59TN7A100C21**22 | Split System | 46500 | 16 | 9.5 | 2.22 | R-454B | 650
217908029 | CARRIER | 27VPA948A*030* | CVAVA4821XMA* | 59MN7C100C21**22 | Split System | 46500 | 16 | 9.5 | 2.22 | R-454B | 650
217908036 | CARRIER | 27VPA948A*030* | CVAVA4821XMA* | 59TN6C100C21**22 | Split System | 46500 | 16 | 9.5 | 2.22 | R-454B | 650
217908044 | CARRIER | 27VPA948A*030* | CVAVA4821XMA* | 59TP7A100V21**22 | Split System | 47000 | 16 | 9.5 | 2.22 | R-454B | 650
217908041 | CARRIER | 27VPA948A*030* | CVAVA4821XMA* | 59TP6C100V21**22 | Split System | 47000 | 16 | 9.5 | 2.22 | R-454B | 650
217908023 | CARRIER | 27VPA948A*030* | CVAVA4821XMA* | 58TN*B090C21**20 | Split System | 47000 | 16 | 9.5 | 2.22 | R-454B | 650
217907920 | CARRIER | 27VPA948A*030* | CVAMA4821XMA* | 58SP*B110V21**22 | Split System | 47000 | 16 | 9.5 | 2.22 | R-454B | 650
217907925 | CARRIER | 27VPA948A*030* | CVAMA4821XMA* | 58TN*B090C21**20 | Split System | 47000 | 16 | 9.5 | 2.22 | R-454B | 650
217908025 | CARRIER | 27VPA948A*030* | CVAVA4821XMA* | 58TP*B090V21**20 | Split System | 47000 | 16 | 9.5 | 2.22 | R-454B | 650
217908017 | CARRIER | 27VPA948A*030* | CVAVA4821XMA* | 58SP*B090V21**20 | Split System | 47000 | 16 | 9.5 | 2.22 | R-454B | 650
217908097 | CARRIER | 27VPA948A*030* | CVAVA6021XMA* | 59TP6C080V21**20 | Split System | 48000 | 16 | 9.5 | 2.24 | R-454B | 650
217908100 | CARRIER | 27VPA948A*030* | CVAVA6021XMA* | 59TP7A080V21**20 | Split System | 48000 | 16 | 9.5 | 2.24 | R-454B | 650
217908007 | CARRIER | 27VPA948A*030* | CVAMA6021XMA* | 59TP6C080V21**20 | Split System | 48000 | 16 | 9.5 | 2.24 | R-454B | 650
217907998 | CARRIER | 27VPA948A*030* | CVAMA6021XMA* | 59SP6B080V21**20 | Split System | 48000 | 16 | 9.5 | 2.24 | R-454B | 650
217908010 | CARRIER | 27VPA948A*030* | CVAMA6021XMA* | 59TP7A080V21**20 | Split System | 48000 | 16 | 9.5 | 2.24 | R-454B | 650
217908088 | CARRIER | 27VPA948A*030* | CVAVA6021XMA* | 59SP6B080V21**20 | Split System | 48000 | 16 | 9.5 | 2.24 | R-454B | 650
217908089 | CARRIER | 27VPA948A*030* | CVAVA6021XMA* | 59SP6B100V21**20 | Split System | 48000 | 16 | 9.5 | 2.24 | R-454B | 650
217907999 | CARRIER | 27VPA948A*030* | CVAMA6021XMA* | 59SP6B100V21**20 | Split System | 48000 | 16 | 9.5 | 2.24 | R-454B | 650
217907950 | CARRIER | 27VPA948A*030* | CVAMA4921XMA* | 58SP*B090V21**20 | Split System | 48500 | 16 | 9.5 | 2.24 | R-454B | 650
217908120 | CARRIER | 27VPA948A*030* | CVAVA6121XMA* | 59SP6B100V21**20 | Split System | 48500 | 16 | 9.5 | 2.24 | R-454B | 650
217907958 | CARRIER | 27VPA948A*030* | CVAMA4921XMA* | 58TP*B090V21**20 | Split System | 48500 | 16 | 9.5 | 2.24 | R-454B | 650
217916366 | COMFORTMAKER | Q5H9V48*K*AAA* | EVD5X48M21A* | *80CTL1102120B* | Split System | 47000 | 16 | 9.5 | 2.2 | R-454B | 650
217916361 | COMFORTMAKER | N5H9V48*K*AAA* | EVD5X48M21A* | *80CTL1102120B* | Split System | 47000 | 16 | 9.5 | 2.2 | R-454B | 650
217916543 | COMFORTMAKER | N5H9V48*K*AAA* | EVD5X48M21A* | *97CTN1002122A* | Split System | 46500 | 16 | 9.5 | 2.22 | R-454B | 650
217916431 | COMFORTMAKER | Q5H9V48*K*AAA* | EVD5X48M21A* | *97CMN1002122B* | Split System | 46500 | 16 | 9.5 | 2.22 | R-454B | 650
217916522 | COMFORTMAKER | Q5H9V48*K*AAA* | EVD5X48M21A* | *96CTN1002122B* | Split System | 46500 | 16 | 9.5 | 2.22 | R-454B | 650
217916517 | COMFORTMAKER | N5H9V48*K*AAA* | EVD5X48M21A* | *96CTN1002122B* | Split System | 46500 | 16 | 9.5 | 2.22 | R-454B | 650
217916548 | COMFORTMAKER | Q5H9V48*K*AAA* | EVD5X48M21A* | *97CTN1002122A* | Split System | 46500 | 16 | 9.5 | 2.22 | R-454B | 650
217916426 | COMFORTMAKER | N5H9V48*K*AAA* | EVD5X48M21A* | *97CMN1002122B* | Split System | 46500 | 16 | 9.5 | 2.22 | R-454B | 650
217916588 | COMFORTMAKER | Q5H9V48*K*AAA* | EVD5X48M21A* | *96VTN1002122B* | Split System | 47000 | 16 | 9.5 | 2.22 | R-454B | 650
217916622 | COMFORTMAKER | N5H9V48*K*AAA* | EVD5X48M21A* | *97VTN1002122A* | Split System | 47000 | 16 | 9.5 | 2.22 | R-454B | 650
217916627 | COMFORTMAKER | Q5H9V48*K*AAA* | EVD5X48M21A* | *97VTN1002122A* | Split System | 47000 | 16 | 9.5 | 2.22 | R-454B | 650
217916583 | COMFORTMAKER | N5H9V48*K*AAA* | EVD5X48M21A* | *96VTN1002122B* | Split System | 47000 | 16 | 9.5 | 2.22 | R-454B | 650
217915071 | COMFORTMAKER | N5H9V48*K*AAA* | EVM5X48M21A* | *80CTL0902120B* | Split System | 47000 | 16 | 9.5 | 2.22 | R-454B | 650
217916353 | COMFORTMAKER | Q5H9V48*K*AAA* | EVD5X48M21A* | *80CTL0902120B* | Split System | 47000 | 16 | 9.5 | 2.22 | R-454B | 650
217915011 | COMFORTMAKER | Q5H9V48*K*AAA* | EVM5X48M21A* | *80VSL1102122B* | Split System | 47000 | 16 | 9.5 | 2.22 | R-454B | 650
217915076 | COMFORTMAKER | Q5H9V48*K*AAA* | EVM5X48M21A* | *80CTL0902120B* | Split System | 47000 | 16 | 9.5 | 2.22 | R-454B | 650
217915006 | COMFORTMAKER | N5H9V48*K*AAA* | EVM5X48M21A* | *80VSL1102122B* | Split System | 47000 | 16 | 9.5 | 2.22 | R-454B | 650
217916348 | COMFORTMAKER | N5H9V48*K*AAA* | EVD5X48M21A* | *80CTL0902120B* | Split System | 47000 | 16 | 9.5 | 2.22 | R-454B | 650
217916379 | COMFORTMAKER | Q5H9V48*K*AAA* | EVD5X48M21A* | *80VTL0902120B* | Split System | 47000 | 16 | 9.5 | 2.22 | R-454B | 650
217916374 | COMFORTMAKER | N5H9V48*K*AAA* | EVD5X48M21A* | *80VTL0902120B* | Split System | 47000 | 16 | 9.5 | 2.22 | R-454B | 650
217916179 | COMFORTMAKER | N5H9V48*K*AAA* | EVM5X60M21A* | *97VTN0802120A* | Split System | 48000 | 16 | 9.5 | 2.24 | R-454B | 650
217916184 | COMFORTMAKER | Q5H9V48*K*AAA* | EVM5X60M21A* | *97VTN0802120A* | Split System | 48000 | 16 | 9.5 | 2.24 | R-454B | 650
217917188 | COMFORTMAKER | Q5H9V48*K*AAA* | EVD5X60M21A* | *96VSN0802120B* | Split System | 48000 | 16 | 9.5 | 2.24 | R-454B | 650
217916144 | COMFORTMAKER | Q5H9V48*K*AAA* | EVM5X60M21A* | *96VTN0802120B* | Split System | 48000 | 16 | 9.5 | 2.24 | R-454B | 650
217916139 | COMFORTMAKER | N5H9V48*K*AAA* | EVM5X60M21A* | *96VTN0802120B* | Split System | 48000 | 16 | 9.5 | 2.24 | R-454B | 650
217917183 | COMFORTMAKER | N5H9V48*K*AAA* | EVD5X60M21A* | *96VSN0802120B* | Split System | 48000 | 16 | 9.5 | 2.24 | R-454B | 650
217917346 | COMFORTMAKER | N5H9V48*K*AAA* | EVD5X60M21A* | *97VTN0802120A* | Split System | 48000 | 16 | 9.5 | 2.24 | R-454B | 650
217916022 | COMFORTMAKER | N5H9V48*K*AAA* | EVM5X60M21A* | *96VSN0802120B* | Split System | 48000 | 16 | 9.5 | 2.24 | R-454B | 650
217916027 | COMFORTMAKER | Q5H9V48*K*AAA* | EVM5X60M21A* | *96VSN0802120B* | Split System | 48000 | 16 | 9.5 | 2.24 | R-454B | 650
217917300 | COMFORTMAKER | N5H9V48*K*AAA* | EVD5X60M21A* | *96VTN0802120B* | Split System | 48000 | 16 | 9.5 | 2.24 | R-454B | 650
217917305 | COMFORTMAKER | Q5H9V48*K*AAA* | EVD5X60M21A* | *96VTN0802120B* | Split System | 48000 | 16 | 9.5 | 2.24 | R-454B | 650
217917196 | COMFORTMAKER | N5H9V48*K*AAA* | EVD5X60M21A* | *96VSN1002120B* | Split System | 48000 | 16 | 9.5 | 2.24 | R-454B | 650
217916040 | COMFORTMAKER | Q5H9V48*K*AAA* | EVM5X60M21A* | *96VSN1002120B* | Split System | 48000 | 16 | 9.5 | 2.24 | R-454B | 650
217917201 | COMFORTMAKER | Q5H9V48*K*AAA* | EVD5X60M21A* | *96VSN1002120B* | Split System | 48000 | 16 | 9.5 | 2.24 | R-454B | 650
217915506 | COMFORTMAKER | Q5H9V48*K*AAA* | EVM5X49M21A* | *80VTL0902120B* | Split System | 48500 | 16 | 9.5 | 2.24 | R-454B | 650
217915402 | COMFORTMAKER | Q5H9V48*K*AAA* | EVM5X49M21A* | *80VSL0902120B* | Split System | 48500 | 16 | 9.5 | 2.24 | R-454B | 650
217915397 | COMFORTMAKER | N5H9V48*K*AAA* | EVM5X49M21A* | *80VSL0902120B* | Split System | 48500 | 16 | 9.5 | 2.24 | R-454B | 650
217917613 | COMFORTMAKER | Q5H9V48*K*AAA* | EVD5X61M21A* | *96VSN1002120B* | Split System | 48500 | 16 | 9.5 | 2.24 | R-454B | 650
217917608 | COMFORTMAKER | N5H9V48*K*AAA* | EVD5X61M21A* | *96VSN1002120B* | Split System | 48500 | 16 | 9.5 | 2.24 | R-454B | 650
217916367 | DAY & NIGHT | Q5H9V48*K*AAA* | EVD5X48M21A* | *80CTL1102120B* | Split System | 47000 | 16 | 9.5 | 2.2 | R-454B | 650
217916362 | DAY & NIGHT | N5H9V48*K*AAA* | EVD5X48M21A* | *80CTL1102120B* | Split System | 47000 | 16 | 9.5 | 2.2 | R-454B | 650
217916432 | DAY & NIGHT | Q5H9V48*K*AAA* | EVD5X48M21A* | *97CMN1002122B* | Split System | 46500 | 16 | 9.5 | 2.22 | R-454B | 650
217916523 | DAY & NIGHT | Q5H9V48*K*AAA* | EVD5X48M21A* | *96CTN1002122B* | Split System | 46500 | 16 | 9.5 | 2.22 | R-454B | 650
217916427 | DAY & NIGHT | N5H9V48*K*AAA* | EVD5X48M21A* | *97CMN1002122B* | Split System | 46500 | 16 | 9.5 | 2.22 | R-454B | 650
217916544 | DAY & NIGHT | N5H9V48*K*AAA* | EVD5X48M21A* | *97CTN1002122A* | Split System | 46500 | 16 | 9.5 | 2.22 | R-454B | 650
217916549 | DAY & NIGHT | Q5H9V48*K*AAA* | EVD5X48M21A* | *97CTN1002122A* | Split System | 46500 | 16 | 9.5 | 2.22 | R-454B | 650
217916589 | DAY & NIGHT | Q5H9V48*K*AAA* | EVD5X48M21A* | *96VTN1002122B* | Split System | 47000 | 16 | 9.5 | 2.22 | R-454B | 650
217916623 | DAY & NIGHT | N5H9V48*K*AAA* | EVD5X48M21A* | *97VTN1002122A* | Split System | 47000 | 16 | 9.5 | 2.22 | R-454B | 650
217916628 | DAY & NIGHT | Q5H9V48*K*AAA* | EVD5X48M21A* | *97VTN1002122A* | Split System | 47000 | 16 | 9.5 | 2.22 | R-454B | 650
217916584 | DAY & NIGHT | N5H9V48*K*AAA* | EVD5X48M21A* | *96VTN1002122B* | Split System | 47000 | 16 | 9.5 | 2.22 | R-454B | 650
217915007 | DAY & NIGHT | N5H9V48*K*AAA* | EVM5X48M21A* | *80VSL1102122B* | Split System | 47000 | 16 | 9.5 | 2.22 | R-454B | 650
217916349 | DAY & NIGHT | N5H9V48*K*AAA* | EVD5X48M21A* | *80CTL0902120B* | Split System | 47000 | 16 | 9.5 | 2.22 | R-454B | 650
217916354 | DAY & NIGHT | Q5H9V48*K*AAA* | EVD5X48M21A* | *80CTL0902120B* | Split System | 47000 | 16 | 9.5 | 2.22 | R-454B | 650
217915012 | DAY & NIGHT | Q5H9V48*K*AAA* | EVM5X48M21A* | *80VSL1102122B* | Split System | 47000 | 16 | 9.5 | 2.22 | R-454B | 650
217915077 | DAY & NIGHT | Q5H9V48*K*AAA* | EVM5X48M21A* | *80CTL0902120B* | Split System | 47000 | 16 | 9.5 | 2.22 | R-454B | 650
217915072 | DAY & NIGHT | N5H9V48*K*AAA* | EVM5X48M21A* | *80CTL0902120B* | Split System | 47000 | 16 | 9.5 | 2.22 | R-454B | 650
217916380 | DAY & NIGHT | Q5H9V48*K*AAA* | EVD5X48M21A* | *80VTL0902120B* | Split System | 47000 | 16 | 9.5 | 2.22 | R-454B | 650
217916271 | DAY & NIGHT | N5H9V48*K*AAA* | EVD5X48M21A* | *80VSL0902120B* | Split System | 47000 | 16 | 9.5 | 2.22 | R-454B | 650
217916276 | DAY & NIGHT | Q5H9V48*K*AAA* | EVD5X48M21A* | *80VSL0902120B* | Split System | 47000 | 16 | 9.5 | 2.22 | R-454B | 650
217916375 | DAY & NIGHT | N5H9V48*K*AAA* | EVD5X48M21A* | *80VTL0902120B* | Split System | 47000 | 16 | 9.5 | 2.22 | R-454B | 650
217916185 | DAY & NIGHT | Q5H9V48*K*AAA* | EVM5X60M21A* | *97VTN0802120A* | Split System | 48000 | 16 | 9.5 | 2.24 | R-454B | 650
217916180 | DAY & NIGHT | N5H9V48*K*AAA* | EVM5X60M21A* | *97VTN0802120A* | Split System | 48000 | 16 | 9.5 | 2.24 | R-454B | 650
217917189 | DAY & NIGHT | Q5H9V48*K*AAA* | EVD5X60M21A* | *96VSN0802120B* | Split System | 48000 | 16 | 9.5 | 2.24 | R-454B | 650
217917306 | DAY & NIGHT | Q5H9V48*K*AAA* | EVD5X60M21A* | *96VTN0802120B* | Split System | 48000 | 16 | 9.5 | 2.24 | R-454B | 650
217917354 | DAY & NIGHT | Q5H9V48*K*AAA* | EVD5X60M21A* | *97VTN0802120A* | Split System | 48000 | 16 | 9.5 | 2.24 | R-454B | 650
217916140 | DAY & NIGHT | N5H9V48*K*AAA* | EVM5X60M21A* | *96VTN0802120B* | Split System | 48000 | 16 | 9.5 | 2.24 | R-454B | 650
217916023 | DAY & NIGHT | N5H9V48*K*AAA* | EVM5X60M21A* | *96VSN0802120B* | Split System | 48000 | 16 | 9.5 | 2.24 | R-454B | 650
217916028 | DAY & NIGHT | Q5H9V48*K*AAA* | EVM5X60M21A* | *96VSN0802120B* | Split System | 48000 | 16 | 9.5 | 2.24 | R-454B | 650
217917301 | DAY & NIGHT | N5H9V48*K*AAA* | EVD5X60M21A* | *96VTN0802120B* | Split System | 48000 | 16 | 9.5 | 2.24 | R-454B | 650
217917349 | DAY & NIGHT | N5H9V48*K*AAA* | EVD5X60M21A* | *97VTN0802120A* | Split System | 48000 | 16 | 9.5 | 2.24 | R-454B | 650
217917184 | DAY & NIGHT | N5H9V48*K*AAA* | EVD5X60M21A* | *96VSN0802120B* | Split System | 48000 | 16 | 9.5 | 2.24 | R-454B | 650
217917202 | DAY & NIGHT | Q5H9V48*K*AAA* | EVD5X60M21A* | *96VSN1002120B* | Split System | 48000 | 16 | 9.5 | 2.24 | R-454B | 650
217916036 | DAY & NIGHT | N5H9V48*K*AAA* | EVM5X60M21A* | *96VSN1002120B* | Split System | 48000 | 16 | 9.5 | 2.24 | R-454B | 650
217916041 | DAY & NIGHT | Q5H9V48*K*AAA* | EVM5X60M21A* | *96VSN1002120B* | Split System | 48000 | 16 | 9.5 | 2.24 | R-454B | 650
217917197 | DAY & NIGHT | N5H9V48*K*AAA* | EVD5X60M21A* | *96VSN1002120B* | Split System | 48000 | 16 | 9.5 | 2.24 | R-454B | 650
217915403 | DAY & NIGHT | Q5H9V48*K*AAA* | EVM5X49M21A* | *80VSL0902120B* | Split System | 48500 | 16 | 9.5 | 2.24 | R-454B | 650
217915507 | DAY & NIGHT | Q5H9V48*K*AAA* | EVM5X49M21A* | *80VTL0902120B* | Split System | 48500 | 16 | 9.5 | 2.24 | R-454B | 650
217915502 | DAY & NIGHT | N5H9V48*K*AAA* | EVM5X49M21A* | *80VTL0902120B* | Split System | 48500 | 16 | 9.5 | 2.24 | R-454B | 650
217917609 | DAY & NIGHT | N5H9V48*K*AAA* | EVD5X61M21A* | *96VSN1002120B* | Split System | 48500 | 16 | 9.5 | 2.24 | R-454B | 650
217917614 | DAY & NIGHT | Q5H9V48*K*AAA* | EVD5X61M21A* | *96VSN1002120B* | Split System | 48500 | 16 | 9.5 | 2.24 | R-454B | 650
217916368 | HEIL | Q5H9V48*K*AAA* | EVD5X48M21A* | *80CTL1102120B* | Split System | 47000 | 16 | 9.5 | 2.2 | R-454B | 650
217916363 | HEIL | N5H9V48*K*AAA* | EVD5X48M21A* | *80CTL1102120B* | Split System | 47000 | 16 | 9.5 | 2.2 | R-454B | 650
217916524 | HEIL | Q5H9V48*K*AAA* | EVD5X48M21A* | *96CTN1002122B* | Split System | 46500 | 16 | 9.5 | 2.22 | R-454B | 650
217916433 | HEIL | Q5H9V48*K*AAA* | EVD5X48M21A* | *97CMN1002122B* | Split System | 46500 | 16 | 9.5 | 2.22 | R-454B | 650
217916545 | HEIL | N5H9V48*K*AAA* | EVD5X48M21A* | *97CTN1002122A* | Split System | 46500 | 16 | 9.5 | 2.22 | R-454B | 650
217916550 | HEIL | Q5H9V48*K*AAA* | EVD5X48M21A* | *97CTN1002122A* | Split System | 46500 | 16 | 9.5 | 2.22 | R-454B | 650
217916428 | HEIL | N5H9V48*K*AAA* | EVD5X48M21A* | *97CMN1002122B* | Split System | 46500 | 16 | 9.5 | 2.22 | R-454B | 650
217916590 | HEIL | Q5H9V48*K*AAA* | EVD5X48M21A* | *96VTN1002122B* | Split System | 47000 | 16 | 9.5 | 2.22 | R-454B | 650
217916585 | HEIL | N5H9V48*K*AAA* | EVD5X48M21A* | *96VTN1002122B* | Split System | 47000 | 16 | 9.5 | 2.22 | R-454B | 650
217916624 | HEIL | N5H9V48*K*AAA* | EVD5X48M21A* | *97VTN1002122A* | Split System | 47000 | 16 | 9.5 | 2.22 | R-454B | 650
217916629 | HEIL | Q5H9V48*K*AAA* | EVD5X48M21A* | *97VTN1002122A* | Split System | 47000 | 16 | 9.5 | 2.22 | R-454B | 650
217916355 | HEIL | Q5H9V48*K*AAA* | EVD5X48M21A* | *80CTL0902120B* | Split System | 47000 | 16 | 9.5 | 2.22 | R-454B | 650
217915013 | HEIL | Q5H9V48*K*AAA* | EVM5X48M21A* | *80VSL1102122B* | Split System | 47000 | 16 | 9.5 | 2.22 | R-454B | 650
217915078 | HEIL | Q5H9V48*K*AAA* | EVM5X48M21A* | *80CTL0902120B* | Split System | 47000 | 16 | 9.5 | 2.22 | R-454B | 650
217915073 | HEIL | N5H9V48*K*AAA* | EVM5X48M21A* | *80CTL0902120B* | Split System | 47000 | 16 | 9.5 | 2.22 | R-454B | 650
217916350 | HEIL | N5H9V48*K*AAA* | EVD5X48M21A* | *80CTL0902120B* | Split System | 47000 | 16 | 9.5 | 2.22 | R-454B | 650
217916277 | HEIL | Q5H9V48*K*AAA* | EVD5X48M21A* | *80VSL0902120B* | Split System | 47000 | 16 | 9.5 | 2.22 | R-454B | 650
217916272 | HEIL | N5H9V48*K*AAA* | EVD5X48M21A* | *80VSL0902120B* | Split System | 47000 | 16 | 9.5 | 2.22 | R-454B | 650
217916376 | HEIL | N5H9V48*K*AAA* | EVD5X48M21A* | *80VTL0902120B* | Split System | 47000 | 16 | 9.5 | 2.22 | R-454B | 650
217916381 | HEIL | Q5H9V48*K*AAA* | EVD5X48M21A* | *80VTL0902120B* | Split System | 47000 | 16 | 9.5 | 2.22 | R-454B | 650
217916029 | HEIL | Q5H9V48*K*AAA* | EVM5X60M21A* | *96VSN0802120B* | Split System | 48000 | 16 | 9.5 | 2.24 | R-454B | 650
217916181 | HEIL | N5H9V48*K*AAA* | EVM5X60M21A* | *97VTN0802120A* | Split System | 48000 | 16 | 9.5 | 2.24 | R-454B | 650
217916146 | HEIL | Q5H9V48*K*AAA* | EVM5X60M21A* | *96VTN0802120B* | Split System | 48000 | 16 | 9.5 | 2.24 | R-454B | 650
217917307 | HEIL | Q5H9V48*K*AAA* | EVD5X60M21A* | *96VTN0802120B* | Split System | 48000 | 16 | 9.5 | 2.24 | R-454B | 650
217916141 | HEIL | N5H9V48*K*AAA* | EVM5X60M21A* | *96VTN0802120B* | Split System | 48000 | 16 | 9.5 | 2.24 | R-454B | 650
217917302 | HEIL | N5H9V48*K*AAA* | EVD5X60M21A* | *96VTN0802120B* | Split System | 48000 | 16 | 9.5 | 2.24 | R-454B | 650
217917190 | HEIL | Q5H9V48*K*AAA* | EVD5X60M21A* | *96VSN0802120B* | Split System | 48000 | 16 | 9.5 | 2.24 | R-454B | 650
217917350 | HEIL | N5H9V48*K*AAA* | EVD5X60M21A* | *97VTN0802120A* | Split System | 48000 | 16 | 9.5 | 2.24 | R-454B | 650
217917185 | HEIL | N5H9V48*K*AAA* | EVD5X60M21A* | *96VSN0802120B* | Split System | 48000 | 16 | 9.5 | 2.24 | R-454B | 650
217917355 | HEIL | Q5H9V48*K*AAA* | EVD5X60M21A* | *97VTN0802120A* | Split System | 48000 | 16 | 9.5 | 2.24 | R-454B | 650
217916024 | HEIL | N5H9V48*K*AAA* | EVM5X60M21A* | *96VSN0802120B* | Split System | 48000 | 16 | 9.5 | 2.24 | R-454B | 650
217917203 | HEIL | Q5H9V48*K*AAA* | EVD5X60M21A* | *96VSN1002120B* | Split System | 48000 | 16 | 9.5 | 2.24 | R-454B | 650
217916037 | HEIL | N5H9V48*K*AAA* | EVM5X60M21A* | *96VSN1002120B* | Split System | 48000 | 16 | 9.5 | 2.24 | R-454B | 650
217917198 | HEIL | N5H9V48*K*AAA* | EVD5X60M21A* | *96VSN1002120B* | Split System | 48000 | 16 | 9.5 | 2.24 | R-454B | 650
217915399 | HEIL | N5H9V48*K*AAA* | EVM5X49M21A* | *80VSL0902120B* | Split System | 48500 | 16 | 9.5 | 2.24 | R-454B | 650
217915508 | HEIL | Q5H9V48*K*AAA* | EVM5X49M21A* | *80VTL0902120B* | Split System | 48500 | 16 | 9.5 | 2.24 | R-454B | 650
217915404 | HEIL | Q5H9V48*K*AAA* | EVM5X49M21A* | *80VSL0902120B* | Split System | 48500 | 16 | 9.5 | 2.24 | R-454B | 650
217915503 | HEIL | N5H9V48*K*AAA* | EVM5X49M21A* | *80VTL0902120B* | Split System | 48500 | 16 | 9.5 | 2.24 | R-454B | 650
217917610 | HEIL | N5H9V48*K*AAA* | EVD5X61M21A* | *96VSN1002120B* | Split System | 48500 | 16 | 9.5 | 2.24 | R-454B | 650
217916369 | KEEPRITE | Q5H9V48*K*AAA* | EVD5X48M21A* | *80CTL1102120B* | Split System | 47000 | 16 | 9.5 | 2.2 | R-454B | 650
217916364 | KEEPRITE | N5H9V48*K*AAA* | EVD5X48M21A* | *80CTL1102120B* | Split System | 47000 | 16 | 9.5 | 2.2 | R-454B | 650
217916434 | KEEPRITE | Q5H9V48*K*AAA* | EVD5X48M21A* | *97CMN1002122B* | Split System | 46500 | 16 | 9.5 | 2.22 | R-454B | 650
217916551 | KEEPRITE | Q5H9V48*K*AAA* | EVD5X48M21A* | *97CTN1002122A* | Split System | 46500 | 16 | 9.5 | 2.22 | R-454B | 650
217916520 | KEEPRITE | N5H9V48*K*AAA* | EVD5X48M21A* | *96CTN1002122B* | Split System | 46500 | 16 | 9.5 | 2.22 | R-454B | 650
217916546 | KEEPRITE | N5H9V48*K*AAA* | EVD5X48M21A* | *97CTN1002122A* | Split System | 46500 | 16 | 9.5 | 2.22 | R-454B | 650
217916429 | KEEPRITE | N5H9V48*K*AAA* | EVD5X48M21A* | *97CMN1002122B* | Split System | 46500 | 16 | 9.5 | 2.22 | R-454B | 650
217916525 | KEEPRITE | Q5H9V48*K*AAA* | EVD5X48M21A* | *96CTN1002122B* | Split System | 46500 | 16 | 9.5 | 2.22 | R-454B | 650
217916586 | KEEPRITE | N5H9V48*K*AAA* | EVD5X48M21A* | *96VTN1002122B* | Split System | 47000 | 16 | 9.5 | 2.22 | R-454B | 650
217916625 | KEEPRITE | N5H9V48*K*AAA* | EVD5X48M21A* | *97VTN1002122A* | Split System | 47000 | 16 | 9.5 | 2.22 | R-454B | 650
217916591 | KEEPRITE | Q5H9V48*K*AAA* | EVD5X48M21A* | *96VTN1002122B* | Split System | 47000 | 16 | 9.5 | 2.22 | R-454B | 650
217916630 | KEEPRITE | Q5H9V48*K*AAA* | EVD5X48M21A* | *97VTN1002122A* | Split System | 47000 | 16 | 9.5 | 2.22 | R-454B | 650
217916356 | KEEPRITE | Q5H9V48*K*AAA* | EVD5X48M21A* | *80CTL0902120B* | Split System | 47000 | 16 | 9.5 | 2.22 | R-454B | 650
217916351 | KEEPRITE | N5H9V48*K*AAA* | EVD5X48M21A* | *80CTL0902120B* | Split System | 47000 | 16 | 9.5 | 2.22 | R-454B | 650
217915079 | KEEPRITE | Q5H9V48*K*AAA* | EVM5X48M21A* | *80CTL0902120B* | Split System | 47000 | 16 | 9.5 | 2.22 | R-454B | 650
217915009 | KEEPRITE | N5H9V48*K*AAA* | EVM5X48M21A* | *80VSL1102122B* | Split System | 47000 | 16 | 9.5 | 2.22 | R-454B | 650
217916382 | KEEPRITE | Q5H9V48*K*AAA* | EVD5X48M21A* | *80VTL0902120B* | Split System | 47000 | 16 | 9.5 | 2.22 | R-454B | 650
217916273 | KEEPRITE | N5H9V48*K*AAA* | EVD5X48M21A* | *80VSL0902120B* | Split System | 47000 | 16 | 9.5 | 2.22 | R-454B | 650
217916278 | KEEPRITE | Q5H9V48*K*AAA* | EVD5X48M21A* | *80VSL0902120B* | Split System | 47000 | 16 | 9.5 | 2.22 | R-454B | 650
217916030 | KEEPRITE | Q5H9V48*K*AAA* | EVM5X60M21A* | *96VSN0802120B* | Split System | 48000 | 16 | 9.5 | 2.24 | R-454B | 650
217916187 | KEEPRITE | Q5H9V48*K*AAA* | EVM5X60M21A* | *97VTN0802120A* | Split System | 48000 | 16 | 9.5 | 2.24 | R-454B | 650
217917186 | KEEPRITE | N5H9V48*K*AAA* | EVD5X60M21A* | *96VSN0802120B* | Split System | 48000 | 16 | 9.5 | 2.24 | R-454B | 650
217917303 | KEEPRITE | N5H9V48*K*AAA* | EVD5X60M21A* | *96VTN0802120B* | Split System | 48000 | 16 | 9.5 | 2.24 | R-454B | 650
217916182 | KEEPRITE | N5H9V48*K*AAA* | EVM5X60M21A* | *97VTN0802120A* | Split System | 48000 | 16 | 9.5 | 2.24 | R-454B | 650
217916025 | KEEPRITE | N5H9V48*K*AAA* | EVM5X60M21A* | *96VSN0802120B* | Split System | 48000 | 16 | 9.5 | 2.24 | R-454B | 650
217916142 | KEEPRITE | N5H9V48*K*AAA* | EVM5X60M21A* | *96VTN0802120B* | Split System | 48000 | 16 | 9.5 | 2.24 | R-454B | 650
217916147 | KEEPRITE | Q5H9V48*K*AAA* | EVM5X60M21A* | *96VTN0802120B* | Split System | 48000 | 16 | 9.5 | 2.24 | R-454B | 650
217917308 | KEEPRITE | Q5H9V48*K*AAA* | EVD5X60M21A* | *96VTN0802120B* | Split System | 48000 | 16 | 9.5 | 2.24 | R-454B | 650
217917191 | KEEPRITE | Q5H9V48*K*AAA* | EVD5X60M21A* | *96VSN0802120B* | Split System | 48000 | 16 | 9.5 | 2.24 | R-454B | 650
217917351 | KEEPRITE | N5H9V48*K*AAA* | EVD5X60M21A* | *97VTN0802120A* | Split System | 48000 | 16 | 9.5 | 2.24 | R-454B | 650
217917356 | KEEPRITE | Q5H9V48*K*AAA* | EVD5X60M21A* | *97VTN0802120A* | Split System | 48000 | 16 | 9.5 | 2.24 | R-454B | 650
217917204 | KEEPRITE | Q5H9V48*K*AAA* | EVD5X60M21A* | *96VSN1002120B* | Split System | 48000 | 16 | 9.5 | 2.24 | R-454B | 650
217917199 | KEEPRITE | N5H9V48*K*AAA* | EVD5X60M21A* | *96VSN1002120B* | Split System | 48000 | 16 | 9.5 | 2.24 | R-454B | 650
217916038 | KEEPRITE | N5H9V48*K*AAA* | EVM5X60M21A* | *96VSN1002120B* | Split System | 48000 | 16 | 9.5 | 2.24 | R-454B | 650
217915400 | KEEPRITE | N5H9V48*K*AAA* | EVM5X49M21A* | *80VSL0902120B* | Split System | 48500 | 16 | 9.5 | 2.24 | R-454B | 650
217915405 | KEEPRITE | Q5H9V48*K*AAA* | EVM5X49M21A* | *80VSL0902120B* | Split System | 48500 | 16 | 9.5 | 2.24 | R-454B | 650
217915509 | KEEPRITE | Q5H9V48*K*AAA* | EVM5X49M21A* | *80VTL0902120B* | Split System | 48500 | 16 | 9.5 | 2.24 | R-454B | 650
217917611 | KEEPRITE | N5H9V48*K*AAA* | EVD5X61M21A* | *96VSN1002120B* | Split System | 48500 | 16 | 9.5 | 2.24 | R-454B | 650
217915504 | KEEPRITE | N5H9V48*K*AAA* | EVM5X49M21A* | *80VTL0902120B* | Split System | 48500 | 16 | 9.5 | 2.24 | R-454B | 650
217916370 | TEMPSTAR | Q5H9V48*K*AAA* | EVD5X48M21A* | *80CTL1102120B* | Split System | 47000 | 16 | 9.5 | 2.2 | R-454B | 650
217916365 | TEMPSTAR | N5H9V48*K*AAA* | EVD5X48M21A* | *80CTL1102120B* | Split System | 47000 | 16 | 9.5 | 2.2 | R-454B | 650
217916435 | TEMPSTAR | Q5H9V48*K*AAA* | EVD5X48M21A* | *97CMN1002122B* | Split System | 46500 | 16 | 9.5 | 2.22 | R-454B | 650
217916552 | TEMPSTAR | Q5H9V48*K*AAA* | EVD5X48M21A* | *97CTN1002122A* | Split System | 46500 | 16 | 9.5 | 2.22 | R-454B | 650
217916430 | TEMPSTAR | N5H9V48*K*AAA* | EVD5X48M21A* | *97CMN1002122B* | Split System | 46500 | 16 | 9.5 | 2.22 | R-454B | 650
217916526 | TEMPSTAR | Q5H9V48*K*AAA* | EVD5X48M21A* | *96CTN1002122B* | Split System | 46500 | 16 | 9.5 | 2.22 | R-454B | 650
217916547 | TEMPSTAR | N5H9V48*K*AAA* | EVD5X48M21A* | *97CTN1002122A* | Split System | 46500 | 16 | 9.5 | 2.22 | R-454B | 650
217916587 | TEMPSTAR | N5H9V48*K*AAA* | EVD5X48M21A* | *96VTN1002122B* | Split System | 47000 | 16 | 9.5 | 2.22 | R-454B | 650
217916631 | TEMPSTAR | Q5H9V48*K*AAA* | EVD5X48M21A* | *97VTN1002122A* | Split System | 47000 | 16 | 9.5 | 2.22 | R-454B | 650
217916592 | TEMPSTAR | Q5H9V48*K*AAA* | EVD5X48M21A* | *96VTN1002122B* | Split System | 47000 | 16 | 9.5 | 2.22 | R-454B | 650
217916626 | TEMPSTAR | N5H9V48*K*AAA* | EVD5X48M21A* | *97VTN1002122A* | Split System | 47000 | 16 | 9.5 | 2.22 | R-454B | 650
217915015 | TEMPSTAR | Q5H9V48*K*AAA* | EVM5X48M21A* | *80VSL1102122B* | Split System | 47000 | 16 | 9.5 | 2.22 | R-454B | 650
217915010 | TEMPSTAR | N5H9V48*K*AAA* | EVM5X48M21A* | *80VSL1102122B* | Split System | 47000 | 16 | 9.5 | 2.22 | R-454B | 650
217915080 | TEMPSTAR | Q5H9V48*K*AAA* | EVM5X48M21A* | *80CTL0902120B* | Split System | 47000 | 16 | 9.5 | 2.22 | R-454B | 650
217916352 | TEMPSTAR | N5H9V48*K*AAA* | EVD5X48M21A* | *80CTL0902120B* | Split System | 47000 | 16 | 9.5 | 2.22 | R-454B | 650
217916357 | TEMPSTAR | Q5H9V48*K*AAA* | EVD5X48M21A* | *80CTL0902120B* | Split System | 47000 | 16 | 9.5 | 2.22 | R-454B | 650
217916383 | TEMPSTAR | Q5H9V48*K*AAA* | EVD5X48M21A* | *80VTL0902120B* | Split System | 47000 | 16 | 9.5 | 2.22 | R-454B | 650
217916279 | TEMPSTAR | Q5H9V48*K*AAA* | EVD5X48M21A* | *80VSL0902120B* | Split System | 47000 | 16 | 9.5 | 2.22 | R-454B | 650
217916274 | TEMPSTAR | N5H9V48*K*AAA* | EVD5X48M21A* | *80VSL0902120B* | Split System | 47000 | 16 | 9.5 | 2.22 | R-454B | 650
217916378 | TEMPSTAR | N5H9V48*K*AAA* | EVD5X48M21A* | *80VTL0902120B* | Split System | 47000 | 16 | 9.5 | 2.22 | R-454B | 650
217916148 | TEMPSTAR | Q5H9V48*K*AAA* | EVM5X60M21A* | *96VTN0802120B* | Split System | 48000 | 16 | 9.5 | 2.24 | R-454B | 650
217917187 | TEMPSTAR | N5H9V48*K*AAA* | EVD5X60M21A* | *96VSN0802120B* | Split System | 48000 | 16 | 9.5 | 2.24 | R-454B | 650
217917352 | TEMPSTAR | N5H9V48*K*AAA* | EVD5X60M21A* | *97VTN0802120A* | Split System | 48000 | 16 | 9.5 | 2.24 | R-454B | 650
217917309 | TEMPSTAR | Q5H9V48*K*AAA* | EVD5X60M21A* | *96VTN0802120B* | Split System | 48000 | 16 | 9.5 | 2.24 | R-454B | 650
217917357 | TEMPSTAR | Q5H9V48*K*AAA* | EVD5X60M21A* | *97VTN0802120A* | Split System | 48000 | 16 | 9.5 | 2.24 | R-454B | 650
217916031 | TEMPSTAR | Q5H9V48*K*AAA* | EVM5X60M21A* | *96VSN0802120B* | Split System | 48000 | 16 | 9.5 | 2.24 | R-454B | 650
217917192 | TEMPSTAR | Q5H9V48*K*AAA* | EVD5X60M21A* | *96VSN0802120B* | Split System | 48000 | 16 | 9.5 | 2.24 | R-454B | 650
217916026 | TEMPSTAR | N5H9V48*K*AAA* | EVM5X60M21A* | *96VSN0802120B* | Split System | 48000 | 16 | 9.5 | 2.24 | R-454B | 650
217916183 | TEMPSTAR | N5H9V48*K*AAA* | EVM5X60M21A* | *97VTN0802120A* | Split System | 48000 | 16 | 9.5 | 2.24 | R-454B | 650
217916143 | TEMPSTAR | N5H9V48*K*AAA* | EVM5X60M21A* | *96VTN0802120B* | Split System | 48000 | 16 | 9.5 | 2.24 | R-454B | 650
217916188 | TEMPSTAR | Q5H9V48*K*AAA* | EVM5X60M21A* | *97VTN0802120A* | Split System | 48000 | 16 | 9.5 | 2.24 | R-454B | 650
217917304 | TEMPSTAR | N5H9V48*K*AAA* | EVD5X60M21A* | *96VTN0802120B* | Split System | 48000 | 16 | 9.5 | 2.24 | R-454B | 650
217916039 | TEMPSTAR | N5H9V48*K*AAA* | EVM5X60M21A* | *96VSN1002120B* | Split System | 48000 | 16 | 9.5 | 2.24 | R-454B | 650
217916044 | TEMPSTAR | Q5H9V48*K*AAA* | EVM5X60M21A* | *96VSN1002120B* | Split System | 48000 | 16 | 9.5 | 2.24 | R-454B | 650
217917200 | TEMPSTAR | N5H9V48*K*AAA* | EVD5X60M21A* | *96VSN1002120B* | Split System | 48000 | 16 | 9.5 | 2.24 | R-454B | 650
217917205 | TEMPSTAR | Q5H9V48*K*AAA* | EVD5X60M21A* | *96VSN1002120B* | Split System | 48000 | 16 | 9.5 | 2.24 | R-454B | 650
217915401 | TEMPSTAR | N5H9V48*K*AAA* | EVM5X49M21A* | *80VSL0902120B* | Split System | 48500 | 16 | 9.5 | 2.24 | R-454B | 650
217915406 | TEMPSTAR | Q5H9V48*K*AAA* | EVM5X49M21A* | *80VSL0902120B* | Split System | 48500 | 16 | 9.5 | 2.24 | R-454B | 650
217915505 | TEMPSTAR | N5H9V48*K*AAA* | EVM5X49M21A* | *80VTL0902120B* | Split System | 48500 | 16 | 9.5 | 2.24 | R-454B | 650
217917612 | TEMPSTAR | N5H9V48*K*AAA* | EVD5X61M21A* | *96VSN1002120B* | Split System | 48500 | 16 | 9.5 | 2.24 | R-454B | 650
217917617 | TEMPSTAR | Q5H9V48*K*AAA* | EVD5X61M21A* | *96VSN1002120B* | Split System | 48500 | 16 | 9.5 | 2.24 | R-454B | 650
218021049 | ACIQ | N5H9V48*K*AAA* | EVM5X60M21A* | *80VTL0902120B* | Split System | 48500 | 16.5 | 9.5 | 2.22 | R-454B | 650
218021036 | ACIQ | N5H9V48*K*AAA* | EVM5X60M21A* | *80VSL0902120B* | Split System | 48500 | 16.5 | 9.5 | 2.22 | R-454B | 650
218020989 | ACIQ | N5H9V48*K*AAA* | EVM5X49M21A* | *80CTL0902120B* | Split System | 48500 | 16.5 | 9.5 | 2.22 | R-454B | 650
218020991 | ACIQ | N5H9V48*K*AAA* | EVM5X49M21A* | *80CTL1102120B* | Split System | 48500 | 16.5 | 9.5 | 2.22 | R-454B | 650
218021048 | ACIQ | N5H9V48*K*AAA* | EVM5X60M21A* | *80CTL1102120B* | Split System | 48500 | 16.5 | 9.5 | 2.22 | R-454B | 650
218021182 | ACIQ | N5H9V48*K*AAA* | EVD5X49M24A* | *97VTN1002122A* | Split System | 48500 | 16.5 | 9.5 | 2.24 | R-454B | 650
218021201 | ACIQ | N5H9V48*K*AAA* | EVD5X60M21A* | *80CTL1102120B* | Split System | 48500 | 16.5 | 9.5 | 2.24 | R-454B | 650
218021177 | ACIQ | N5H9V48*K*AAA* | EVD5X49M24A* | *96VTN1002122B* | Split System | 48500 | 16.5 | 9.5 | 2.24 | R-454B | 650
217955312 | AIRQUEST | Q5H9V48*K*AAA* | EVM5X60M21A* | *80VTL0902120B* | Split System | 48500 | 16.5 | 9.5 | 2.22 | R-454B | 650
217955296 | AIRQUEST | Q5H9V48*K*AAA* | EVM5X60M21A* | *80VSL0902120B* | Split System | 48500 | 16.5 | 9.5 | 2.22 | R-454B | 650
217915930 | AIRQUEST | N5H9V48*K*AAA* | EVM5X60M21A* | *80VTL0902120B* | Split System | 48500 | 16.5 | 9.5 | 2.22 | R-454B | 650
217915826 | AIRQUEST | N5H9V48*K*AAA* | EVM5X60M21A* | *80VSL0902120B* | Split System | 48500 | 16.5 | 9.5 | 2.22 | R-454B | 650
217955242 | AIRQUEST | Q5H9V48*K*AAA* | EVM5X49M21A* | *80CTL0902120B* | Split System | 48500 | 16.5 | 9.5 | 2.22 | R-454B | 650
217955310 | AIRQUEST | Q5H9V48*K*AAA* | EVM5X60M21A* | *80CTL1102120B* | Split System | 48500 | 16.5 | 9.5 | 2.22 | R-454B | 650
217915487 | AIRQUEST | N5H9V48*K*AAA* | EVM5X49M21A* | *80CTL1102120B* | Split System | 48500 | 16.5 | 9.5 | 2.22 | R-454B | 650
217955244 | AIRQUEST | Q5H9V48*K*AAA* | EVM5X49M21A* | *80CTL1102120B* | Split System | 48500 | 16.5 | 9.5 | 2.22 | R-454B | 650
217955462 | AIRQUEST | Q5H9V48*K*AAA* | EVD5X49M24A* | *96VTN1002122B* | Split System | 48500 | 16.5 | 9.5 | 2.24 | R-454B | 650
217955490 | AIRQUEST | Q5H9V48*K*AAA* | EVD5X60M21A* | *80CTL1102120B* | Split System | 48500 | 16.5 | 9.5 | 2.24 | R-454B | 650
217916935 | AIRQUEST | N5H9V48*K*AAA* | EVD5X49M24A* | *97VTN1002122A* | Split System | 48500 | 16.5 | 9.5 | 2.24 | R-454B | 650
217917078 | AIRQUEST | N5H9V48*K*AAA* | EVD5X60M21A* | *80CTL1102120B* | Split System | 48500 | 16.5 | 9.5 | 2.24 | R-454B | 650
217955468 | AIRQUEST | Q5H9V48*K*AAA* | EVD5X49M24A* | *97VTN1002122A* | Split System | 48500 | 16.5 | 9.5 | 2.24 | R-454B | 650
217916896 | AIRQUEST | N5H9V48*K*AAA* | EVD5X49M24A* | *96VTN1002122B* | Split System | 48500 | 16.5 | 9.5 | 2.24 | R-454B | 650
217955311 | ARCOAIRE | Q5H9V48*K*AAA* | EVM5X60M21A* | *80VTL0902120B* | Split System | 48500 | 16.5 | 9.5 | 2.22 | R-454B | 650
217955295 | ARCOAIRE | Q5H9V48*K*AAA* | EVM5X60M21A* | *80VSL0902120B* | Split System | 48500 | 16.5 | 9.5 | 2.22 | R-454B | 650
217915825 | ARCOAIRE | N5H9V48*K*AAA* | EVM5X60M21A* | *80VSL0902120B* | Split System | 48500 | 16.5 | 9.5 | 2.22 | R-454B | 650
217915929 | ARCOAIRE | N5H9V48*K*AAA* | EVM5X60M21A* | *80VTL0902120B* | Split System | 48500 | 16.5 | 9.5 | 2.22 | R-454B | 650
217955309 | ARCOAIRE | Q5H9V48*K*AAA* | EVM5X60M21A* | *80CTL1102120B* | Split System | 48500 | 16.5 | 9.5 | 2.22 | R-454B | 650
217955243 | ARCOAIRE | Q5H9V48*K*AAA* | EVM5X49M21A* | *80CTL1102120B* | Split System | 48500 | 16.5 | 9.5 | 2.22 | R-454B | 650
217915916 | ARCOAIRE | N5H9V48*K*AAA* | EVM5X60M21A* | *80CTL1102120B* | Split System | 48500 | 16.5 | 9.5 | 2.22 | R-454B | 650
217955241 | ARCOAIRE | Q5H9V48*K*AAA* | EVM5X49M21A* | *80CTL0902120B* | Split System | 48500 | 16.5 | 9.5 | 2.22 | R-454B | 650
217915486 | ARCOAIRE | N5H9V48*K*AAA* | EVM5X49M21A* | *80CTL1102120B* | Split System | 48500 | 16.5 | 9.5 | 2.22 | R-454B | 650
217915473 | ARCOAIRE | N5H9V48*K*AAA* | EVM5X49M21A* | *80CTL0902120B* | Split System | 48500 | 16.5 | 9.5 | 2.22 | R-454B | 650
217955461 | ARCOAIRE | Q5H9V48*K*AAA* | EVD5X49M24A* | *96VTN1002122B* | Split System | 48500 | 16.5 | 9.5 | 2.24 | R-454B | 650
217955489 | ARCOAIRE | Q5H9V48*K*AAA* | EVD5X60M21A* | *80CTL1102120B* | Split System | 48500 | 16.5 | 9.5 | 2.24 | R-454B | 650
217955467 | ARCOAIRE | Q5H9V48*K*AAA* | EVD5X49M24A* | *97VTN1002122A* | Split System | 48500 | 16.5 | 9.5 | 2.24 | R-454B | 650
217916934 | ARCOAIRE | N5H9V48*K*AAA* | EVD5X49M24A* | *97VTN1002122A* | Split System | 48500 | 16.5 | 9.5 | 2.24 | R-454B | 650
217917077 | ARCOAIRE | N5H9V48*K*AAA* | EVD5X60M21A* | *80CTL1102120B* | Split System | 48500 | 16.5 | 9.5 | 2.24 | R-454B | 650
217916895 | ARCOAIRE | N5H9V48*K*AAA* | EVD5X49M24A* | *96VTN1002122B* | Split System | 48500 | 16.5 | 9.5 | 2.24 | R-454B | 650
217915824 | BRYANT HEATING AND COOLING SYSTEMS | 249VAN048**AA* | CVAMA6021XMA* | 82*SB60090V21*** | Split System | 48500 | 16.5 | 9.5 | 2.22 | R-454B | 650
217915928 | BRYANT HEATING AND COOLING SYSTEMS | 249VAN048**AA* | CVAMA6021XMA* | 82*TB60090V21*** | Split System | 48500 | 16.5 | 9.5 | 2.22 | R-454B | 650
217915485 | BRYANT HEATING AND COOLING SYSTEMS | 249VAN048**AA* | CVAMA4921XMA* | 88*TB60110C21*** | Split System | 48500 | 16.5 | 9.5 | 2.22 | R-454B | 650
217915915 | BRYANT HEATING AND COOLING SYSTEMS | 249VAN048**AA* | CVAMA6021XMA* | 88*TB60110C21*** | Split System | 48500 | 16.5 | 9.5 | 2.22 | R-454B | 650
217915472 | BRYANT HEATING AND COOLING SYSTEMS | 249VAN048**AA* | CVAMA4921XMA* | 88*TB60090C21*** | Split System | 48500 | 16.5 | 9.5 | 2.22 | R-454B | 650
217916894 | BRYANT HEATING AND COOLING SYSTEMS | 249VAN048**AA* | CVAVA4924XMA* | 926TC66100V21*** | Split System | 48500 | 16.5 | 9.5 | 2.24 | R-454B | 650
217916933 | BRYANT HEATING AND COOLING SYSTEMS | 249VAN048**AA* | CVAVA4924XMA* | 927TA66100V21*** | Split System | 48500 | 16.5 | 9.5 | 2.24 | R-454B | 650
217917076 | BRYANT HEATING AND COOLING SYSTEMS | 249VAN048**AA* | CVAVA6021XMA* | 88*TB60110C21*** | Split System | 48500 | 16.5 | 9.5 | 2.24 | R-454B | 650
217907991 | CARRIER | 27VPA948A*030* | CVAMA6021XMA* | 58TP*B090V21**20 | Split System | 48500 | 16.5 | 9.5 | 2.22 | R-454B | 650
217907983 | CARRIER | 27VPA948A*030* | CVAMA6021XMA* | 58SP*B090V21**20 | Split System | 48500 | 16.5 | 9.5 | 2.22 | R-454B | 650
217907957 | CARRIER | 27VPA948A*030* | CVAMA4921XMA* | 58TN*B110C21**20 | Split System | 48500 | 16.5 | 9.5 | 2.22 | R-454B | 650
217907990 | CARRIER | 27VPA948A*030* | CVAMA6021XMA* | 58TN*B110C21**20 | Split System | 48500 | 16.5 | 9.5 | 2.22 | R-454B | 650
217907956 | CARRIER | 27VPA948A*030* | CVAMA4921XMA* | 58TN*B090C21**20 | Split System | 48500 | 16.5 | 9.5 | 2.22 | R-454B | 650
217908069 | CARRIER | 27VPA948A*030* | CVAVA4924XMA* | 59TP7A100V21**22 | Split System | 48500 | 16.5 | 9.5 | 2.24 | R-454B | 650
217908080 | CARRIER | 27VPA948A*030* | CVAVA6021XMA* | 58TN*B110C21**20 | Split System | 48500 | 16.5 | 9.5 | 2.24 | R-454B | 650
217908066 | CARRIER | 27VPA948A*030* | CVAVA4924XMA* | 59TP6C100V21**22 | Split System | 48500 | 16.5 | 9.5 | 2.24 | R-454B | 650
217915936 | COMFORTMAKER | Q5H9V48*K*AAA* | EVM5X60M21A* | *80VTL0902120B* | Split System | 48500 | 16.5 | 9.5 | 2.22 | R-454B | 650
217915832 | COMFORTMAKER | Q5H9V48*K*AAA* | EVM5X60M21A* | *80VSL0902120B* | Split System | 48500 | 16.5 | 9.5 | 2.22 | R-454B | 650
217915931 | COMFORTMAKER | N5H9V48*K*AAA* | EVM5X60M21A* | *80VTL0902120B* | Split System | 48500 | 16.5 | 9.5 | 2.22 | R-454B | 650
217915827 | COMFORTMAKER | N5H9V48*K*AAA* | EVM5X60M21A* | *80VSL0902120B* | Split System | 48500 | 16.5 | 9.5 | 2.22 | R-454B | 650
217915493 | COMFORTMAKER | Q5H9V48*K*AAA* | EVM5X49M21A* | *80CTL1102120B* | Split System | 48500 | 16.5 | 9.5 | 2.22 | R-454B | 650
217915475 | COMFORTMAKER | N5H9V48*K*AAA* | EVM5X49M21A* | *80CTL0902120B* | Split System | 48500 | 16.5 | 9.5 | 2.22 | R-454B | 650
217915480 | COMFORTMAKER | Q5H9V48*K*AAA* | EVM5X49M21A* | *80CTL0902120B* | Split System | 48500 | 16.5 | 9.5 | 2.22 | R-454B | 650
217915923 | COMFORTMAKER | Q5H9V48*K*AAA* | EVM5X60M21A* | *80CTL1102120B* | Split System | 48500 | 16.5 | 9.5 | 2.22 | R-454B | 650
217915488 | COMFORTMAKER | N5H9V48*K*AAA* | EVM5X49M21A* | *80CTL1102120B* | Split System | 48500 | 16.5 | 9.5 | 2.22 | R-454B | 650
217916941 | COMFORTMAKER | Q5H9V48*K*AAA* | EVD5X49M24A* | *97VTN1002122A* | Split System | 48500 | 16.5 | 9.5 | 2.24 | R-454B | 650
217916902 | COMFORTMAKER | Q5H9V48*K*AAA* | EVD5X49M24A* | *96VTN1002122B* | Split System | 48500 | 16.5 | 9.5 | 2.24 | R-454B | 650
217917079 | COMFORTMAKER | N5H9V48*K*AAA* | EVD5X60M21A* | *80CTL1102120B* | Split System | 48500 | 16.5 | 9.5 | 2.24 | R-454B | 650
217916897 | COMFORTMAKER | N5H9V48*K*AAA* | EVD5X49M24A* | *96VTN1002122B* | Split System | 48500 | 16.5 | 9.5 | 2.24 | R-454B | 650
217917084 | COMFORTMAKER | Q5H9V48*K*AAA* | EVD5X60M21A* | *80CTL1102120B* | Split System | 48500 | 16.5 | 9.5 | 2.24 | R-454B | 650
217915937 | DAY & NIGHT | Q5H9V48*K*AAA* | EVM5X60M21A* | *80VTL0902120B* | Split System | 48500 | 16.5 | 9.5 | 2.22 | R-454B | 650
217915833 | DAY & NIGHT | Q5H9V48*K*AAA* | EVM5X60M21A* | *80VSL0902120B* | Split System | 48500 | 16.5 | 9.5 | 2.22 | R-454B | 650
217915828 | DAY & NIGHT | N5H9V48*K*AAA* | EVM5X60M21A* | *80VSL0902120B* | Split System | 48500 | 16.5 | 9.5 | 2.22 | R-454B | 650
217915932 | DAY & NIGHT | N5H9V48*K*AAA* | EVM5X60M21A* | *80VTL0902120B* | Split System | 48500 | 16.5 | 9.5 | 2.22 | R-454B | 650
217915489 | DAY & NIGHT | N5H9V48*K*AAA* | EVM5X49M21A* | *80CTL1102120B* | Split System | 48500 | 16.5 | 9.5 | 2.22 | R-454B | 650
217915919 | DAY & NIGHT | N5H9V48*K*AAA* | EVM5X60M21A* | *80CTL1102120B* | Split System | 48500 | 16.5 | 9.5 | 2.22 | R-454B | 650
217915494 | DAY & NIGHT | Q5H9V48*K*AAA* | EVM5X49M21A* | *80CTL1102120B* | Split System | 48500 | 16.5 | 9.5 | 2.22 | R-454B | 650
217915924 | DAY & NIGHT | Q5H9V48*K*AAA* | EVM5X60M21A* | *80CTL1102120B* | Split System | 48500 | 16.5 | 9.5 | 2.22 | R-454B | 650
217915481 | DAY & NIGHT | Q5H9V48*K*AAA* | EVM5X49M21A* | *80CTL0902120B* | Split System | 48500 | 16.5 | 9.5 | 2.22 | R-454B | 650
217916898 | DAY & NIGHT | N5H9V48*K*AAA* | EVD5X49M24A* | *96VTN1002122B* | Split System | 48500 | 16.5 | 9.5 | 2.24 | R-454B | 650
217916937 | DAY & NIGHT | N5H9V48*K*AAA* | EVD5X49M24A* | *97VTN1002122A* | Split System | 48500 | 16.5 | 9.5 | 2.24 | R-454B | 650
217916903 | DAY & NIGHT | Q5H9V48*K*AAA* | EVD5X49M24A* | *96VTN1002122B* | Split System | 48500 | 16.5 | 9.5 | 2.24 | R-454B | 650
217916942 | DAY & NIGHT | Q5H9V48*K*AAA* | EVD5X49M24A* | *97VTN1002122A* | Split System | 48500 | 16.5 | 9.5 | 2.24 | R-454B | 650
217917085 | DAY & NIGHT | Q5H9V48*K*AAA* | EVD5X60M21A* | *80CTL1102120B* | Split System | 48500 | 16.5 | 9.5 | 2.24 | R-454B | 650
217915933 | HEIL | N5H9V48*K*AAA* | EVM5X60M21A* | *80VTL0902120B* | Split System | 48500 | 16.5 | 9.5 | 2.22 | R-454B | 650
217915834 | HEIL | Q5H9V48*K*AAA* | EVM5X60M21A* | *80VSL0902120B* | Split System | 48500 | 16.5 | 9.5 | 2.22 | R-454B | 650
217915938 | HEIL | Q5H9V48*K*AAA* | EVM5X60M21A* | *80VTL0902120B* | Split System | 48500 | 16.5 | 9.5 | 2.22 | R-454B | 650
217915829 | HEIL | N5H9V48*K*AAA* | EVM5X60M21A* | *80VSL0902120B* | Split System | 48500 | 16.5 | 9.5 | 2.22 | R-454B | 650
217915495 | HEIL | Q5H9V48*K*AAA* | EVM5X49M21A* | *80CTL1102120B* | Split System | 48500 | 16.5 | 9.5 | 2.22 | R-454B | 650
217915920 | HEIL | N5H9V48*K*AAA* | EVM5X60M21A* | *80CTL1102120B* | Split System | 48500 | 16.5 | 9.5 | 2.22 | R-454B | 650
217915482 | HEIL | Q5H9V48*K*AAA* | EVM5X49M21A* | *80CTL0902120B* | Split System | 48500 | 16.5 | 9.5 | 2.22 | R-454B | 650
217915490 | HEIL | N5H9V48*K*AAA* | EVM5X49M21A* | *80CTL1102120B* | Split System | 48500 | 16.5 | 9.5 | 2.22 | R-454B | 650
217915477 | HEIL | N5H9V48*K*AAA* | EVM5X49M21A* | *80CTL0902120B* | Split System | 48500 | 16.5 | 9.5 | 2.22 | R-454B | 650
217916899 | HEIL | N5H9V48*K*AAA* | EVD5X49M24A* | *96VTN1002122B* | Split System | 48500 | 16.5 | 9.5 | 2.24 | R-454B | 650
217916938 | HEIL | N5H9V48*K*AAA* | EVD5X49M24A* | *97VTN1002122A* | Split System | 48500 | 16.5 | 9.5 | 2.24 | R-454B | 650
217917086 | HEIL | Q5H9V48*K*AAA* | EVD5X60M21A* | *80CTL1102120B* | Split System | 48500 | 16.5 | 9.5 | 2.24 | R-454B | 650
217916943 | HEIL | Q5H9V48*K*AAA* | EVD5X49M24A* | *97VTN1002122A* | Split System | 48500 | 16.5 | 9.5 | 2.24 | R-454B | 650
217917081 | HEIL | N5H9V48*K*AAA* | EVD5X60M21A* | *80CTL1102120B* | Split System | 48500 | 16.5 | 9.5 | 2.24 | R-454B | 650
217916904 | HEIL | Q5H9V48*K*AAA* | EVD5X49M24A* | *96VTN1002122B* | Split System | 48500 | 16.5 | 9.5 | 2.24 | R-454B | 650
217915835 | KEEPRITE | Q5H9V48*K*AAA* | EVM5X60M21A* | *80VSL0902120B* | Split System | 48500 | 16.5 | 9.5 | 2.22 | R-454B | 650
217915830 | KEEPRITE | N5H9V48*K*AAA* | EVM5X60M21A* | *80VSL0902120B* | Split System | 48500 | 16.5 | 9.5 | 2.22 | R-454B | 650
217915939 | KEEPRITE | Q5H9V48*K*AAA* | EVM5X60M21A* | *80VTL0902120B* | Split System | 48500 | 16.5 | 9.5 | 2.22 | R-454B | 650
217915483 | KEEPRITE | Q5H9V48*K*AAA* | EVM5X49M21A* | *80CTL0902120B* | Split System | 48500 | 16.5 | 9.5 | 2.22 | R-454B | 650
217915926 | KEEPRITE | Q5H9V48*K*AAA* | EVM5X60M21A* | *80CTL1102120B* | Split System | 48500 | 16.5 | 9.5 | 2.22 | R-454B | 650
217915496 | KEEPRITE | Q5H9V48*K*AAA* | EVM5X49M21A* | *80CTL1102120B* | Split System | 48500 | 16.5 | 9.5 | 2.22 | R-454B | 650
217915478 | KEEPRITE | N5H9V48*K*AAA* | EVM5X49M21A* | *80CTL0902120B* | Split System | 48500 | 16.5 | 9.5 | 2.22 | R-454B | 650
217915921 | KEEPRITE | N5H9V48*K*AAA* | EVM5X60M21A* | *80CTL1102120B* | Split System | 48500 | 16.5 | 9.5 | 2.22 | R-454B | 650
217917082 | KEEPRITE | N5H9V48*K*AAA* | EVD5X60M21A* | *80CTL1102120B* | Split System | 48500 | 16.5 | 9.5 | 2.24 | R-454B | 650
217916939 | KEEPRITE | N5H9V48*K*AAA* | EVD5X49M24A* | *97VTN1002122A* | Split System | 48500 | 16.5 | 9.5 | 2.24 | R-454B | 650
217917087 | KEEPRITE | Q5H9V48*K*AAA* | EVD5X60M21A* | *80CTL1102120B* | Split System | 48500 | 16.5 | 9.5 | 2.24 | R-454B | 650
217916900 | KEEPRITE | N5H9V48*K*AAA* | EVD5X49M24A* | *96VTN1002122B* | Split System | 48500 | 16.5 | 9.5 | 2.24 | R-454B | 650
217916944 | KEEPRITE | Q5H9V48*K*AAA* | EVD5X49M24A* | *97VTN1002122A* | Split System | 48500 | 16.5 | 9.5 | 2.24 | R-454B | 650
217916905 | KEEPRITE | Q5H9V48*K*AAA* | EVD5X49M24A* | *96VTN1002122B* | Split System | 48500 | 16.5 | 9.5 | 2.24 | R-454B | 650
217915831 | TEMPSTAR | N5H9V48*K*AAA* | EVM5X60M21A* | *80VSL0902120B* | Split System | 48500 | 16.5 | 9.5 | 2.22 | R-454B | 650
217915940 | TEMPSTAR | Q5H9V48*K*AAA* | EVM5X60M21A* | *80VTL0902120B* | Split System | 48500 | 16.5 | 9.5 | 2.22 | R-454B | 650
217915484 | TEMPSTAR | Q5H9V48*K*AAA* | EVM5X49M21A* | *80CTL0902120B* | Split System | 48500 | 16.5 | 9.5 | 2.22 | R-454B | 650
217915922 | TEMPSTAR | N5H9V48*K*AAA* | EVM5X60M21A* | *80CTL1102120B* | Split System | 48500 | 16.5 | 9.5 | 2.22 | R-454B | 650
217915479 | TEMPSTAR | N5H9V48*K*AAA* | EVM5X49M21A* | *80CTL0902120B* | Split System | 48500 | 16.5 | 9.5 | 2.22 | R-454B | 650
217915492 | TEMPSTAR | N5H9V48*K*AAA* | EVM5X49M21A* | *80CTL1102120B* | Split System | 48500 | 16.5 | 9.5 | 2.22 | R-454B | 650
217915497 | TEMPSTAR | Q5H9V48*K*AAA* | EVM5X49M21A* | *80CTL1102120B* | Split System | 48500 | 16.5 | 9.5 | 2.22 | R-454B | 650
217915927 | TEMPSTAR | Q5H9V48*K*AAA* | EVM5X60M21A* | *80CTL1102120B* | Split System | 48500 | 16.5 | 9.5 | 2.22 | R-454B | 650
217917088 | TEMPSTAR | Q5H9V48*K*AAA* | EVD5X60M21A* | *80CTL1102120B* | Split System | 48500 | 16.5 | 9.5 | 2.24 | R-454B | 650
217916901 | TEMPSTAR | N5H9V48*K*AAA* | EVD5X49M24A* | *96VTN1002122B* | Split System | 48500 | 16.5 | 9.5 | 2.24 | R-454B | 650
217916945 | TEMPSTAR | Q5H9V48*K*AAA* | EVD5X49M24A* | *97VTN1002122A* | Split System | 48500 | 16.5 | 9.5 | 2.24 | R-454B | 650
217917083 | TEMPSTAR | N5H9V48*K*AAA* | EVD5X60M21A* | *80CTL1102120B* | Split System | 48500 | 16.5 | 9.5 | 2.24 | R-454B | 650
217916940 | TEMPSTAR | N5H9V48*K*AAA* | EVD5X49M24A* | *97VTN1002122A* | Split System | 48500 | 16.5 | 9.5 | 2.24 | R-454B | 650
217916906 | TEMPSTAR | Q5H9V48*K*AAA* | EVD5X49M24A* | *96VTN1002122B* | Split System | 48500 | 16.5 | 9.5 | 2.24 | R-454B | 650
218016590 | ACIQ | N5H9V48*K*AAA* | EA*5X61M21A* | *97VTN1002122A* | Split System | 47000 | 17 | 9.5 | 2.22 | R-454B | 650
218016585 | ACIQ | N5H9V48*K*AAA* | EA*5X61M21A* | *96VTN1002122B* | Split System | 47000 | 17 | 9.5 | 2.22 | R-454B | 650
218021254 | ACIQ | N5H9V48*K*AAA* | EVD5X61M21A* | *80CTL0902120B* | Split System | 49000 | 17 | 9.5 | 2.24 | R-454B | 650
217955938 | AIRQUEST | Q5H9V48*K*AAA* | EA*5X61M21A* | *97VTN1002122A* | Split System | 47000 | 17 | 9.5 | 2.22 | R-454B | 650
217955932 | AIRQUEST | Q5H9V48*K*AAA* | EA*5X61M21A* | *96VTN1002122B* | Split System | 47000 | 17 | 9.5 | 2.22 | R-454B | 650
217955552 | AIRQUEST | Q5H9V48*K*AAA* | EVD5X61M21A* | *80CTL0902120B* | Split System | 49000 | 17 | 9.5 | 2.24 | R-454B | 650
217917490 | AIRQUEST | N5H9V48*K*AAA* | EVD5X61M21A* | *80CTL0902120B* | Split System | 49000 | 17 | 9.5 | 2.24 | R-454B | 650
217955931 | ARCOAIRE | Q5H9V48*K*AAA* | EA*5X61M21A* | *96VTN1002122B* | Split System | 47000 | 17 | 9.5 | 2.22 | R-454B | 650
217955937 | ARCOAIRE | Q5H9V48*K*AAA* | EA*5X61M21A* | *97VTN1002122A* | Split System | 47000 | 17 | 9.5 | 2.22 | R-454B | 650
217955551 | ARCOAIRE | Q5H9V48*K*AAA* | EVD5X61M21A* | *80CTL0902120B* | Split System | 49000 | 17 | 9.5 | 2.24 | R-454B | 650
217917489 | ARCOAIRE | N5H9V48*K*AAA* | EVD5X61M21A* | *80CTL0902120B* | Split System | 49000 | 17 | 9.5 | 2.24 | R-454B | 650
217917488 | BRYANT HEATING AND COOLING SYSTEMS | 249VAN048**AA* | CVAVA6121XMA* | 88*TB60090C21*** | Split System | 49000 | 17 | 9.5 | 2.24 | R-454B | 650
217914784 | CARRIER | 27VPA948A*030* | CAA**6121AM* | 59TP7A100V21**22 | Split System | 47000 | 17 | 9.5 | 2.22 | R-454B | 650
217914781 | CARRIER | 27VPA948A*030* | CAA**6121AM* | 59TP6C100V21**22 | Split System | 47000 | 17 | 9.5 | 2.22 | R-454B | 650
217908111 | CARRIER | 27VPA948A*030* | CVAVA6121XMA* | 58TN*B090C21**20 | Split System | 49000 | 17 | 9.5 | 2.24 | R-454B | 650
217917491 | COMFORTMAKER | N5H9V48*K*AAA* | EVD5X61M21A* | *80CTL0902120B* | Split System | 49000 | 17 | 9.5 | 2.24 | R-454B | 650
217917496 | COMFORTMAKER | Q5H9V48*K*AAA* | EVD5X61M21A* | *80CTL0902120B* | Split System | 49000 | 17 | 9.5 | 2.24 | R-454B | 650
217917497 | DAY & NIGHT | Q5H9V48*K*AAA* | EVD5X61M21A* | *80CTL0902120B* | Split System | 49000 | 17 | 9.5 | 2.24 | R-454B | 650
217917492 | DAY & NIGHT | N5H9V48*K*AAA* | EVD5X61M21A* | *80CTL0902120B* | Split System | 49000 | 17 | 9.5 | 2.24 | R-454B | 650
217917498 | HEIL | Q5H9V48*K*AAA* | EVD5X61M21A* | *80CTL0902120B* | Split System | 49000 | 17 | 9.5 | 2.24 | R-454B | 650
217917493 | HEIL | N5H9V48*K*AAA* | EVD5X61M21A* | *80CTL0902120B* | Split System | 49000 | 17 | 9.5 | 2.24 | R-454B | 650
217917494 | KEEPRITE | N5H9V48*K*AAA* | EVD5X61M21A* | *80CTL0902120B* | Split System | 49000 | 17 | 9.5 | 2.24 | R-454B | 650
217917500 | TEMPSTAR | Q5H9V48*K*AAA* | EVD5X61M21A* | *80CTL0902120B* | Split System | 49000 | 17 | 9.5 | 2.24 | R-454B | 650
217917495 | TEMPSTAR | N5H9V48*K*AAA* | EVD5X61M21A* | *80CTL0902120B* | Split System | 49000 | 17 | 9.5 | 2.24 | R-454B | 650
218406833 | AIRQUEST | B5H3V24*K*AAA* | ESH5X24M12A*+WALLCON | *97CTN0601716A* | Split System | 22200 | 18.5 | 9.5 | 1.96 | R-454B | 650
218406753 | AIRQUEST | B5H3V24*K*AAA* | ESH5X24M12A*+WALLCON | *80CTL0451712B* | Split System | 22200 | 18.5 | 9.5 | 1.96 | R-454B | 650
218407145 | AIRQUEST | B5H3V24*K*AAA* | ESH5X42M12A*+WALLCON | *96CTN0401410B* | Split System | 22600 | 18.5 | 9.5 | 1.96 | R-454B | 650
218406754 | ARCOAIRE | B5H3V24*K*AAA* | ESH5X24M12A*+WALLCON | *80CTL0451712B* | Split System | 22200 | 18.5 | 9.5 | 1.96 | R-454B | 650
218406834 | ARCOAIRE | B5H3V24*K*AAA* | ESH5X24M12A*+WALLCON | *97CTN0601716A* | Split System | 22200 | 18.5 | 9.5 | 1.96 | R-454B | 650
218407146 | ARCOAIRE | B5H3V24*K*AAA* | ESH5X42M12A*+WALLCON | *96CTN0401410B* | Split System | 22600 | 18.5 | 9.5 | 1.96 | R-454B | 650
218406835 | COMFORTMAKER | B5H3V24*K*AAA* | ESH5X24M12A*+WALLCON | *97CTN0601716A* | Split System | 22200 | 18.5 | 9.5 | 1.96 | R-454B | 650
218406755 | COMFORTMAKER | B5H3V24*K*AAA* | ESH5X24M12A*+WALLCON | *80CTL0451712B* | Split System | 22200 | 18.5 | 9.5 | 1.96 | R-454B | 650
218406756 | DAY & NIGHT | B5H3V24*K*AAA* | ESH5X24M12A*+WALLCON | *80CTL0451712B* | Split System | 22200 | 18.5 | 9.5 | 1.96 | R-454B | 650
218407148 | DAY & NIGHT | B5H3V24*K*AAA* | ESH5X42M12A*+WALLCON | *96CTN0401410B* | Split System | 22600 | 18.5 | 9.5 | 1.96 | R-454B | 650
218406832 | HEIL | B5H3V24*K*AAA* | ESH5X24M12A*+WALLCON | *97CTN0601716A* | Split System | 22200 | 18.5 | 9.5 | 1.96 | R-454B | 650
218406752 | HEIL | B5H3V24*K*AAA* | ESH5X24M12A*+WALLCON | *80CTL0451712B* | Split System | 22200 | 18.5 | 9.5 | 1.96 | R-454B | 650
218407144 | HEIL | B5H3V24*K*AAA* | ESH5X42M12A*+WALLCON | *96CTN0401410B* | Split System | 22600 | 18.5 | 9.5 | 1.96 | R-454B | 650
218406837 | KEEPRITE | B5H3V24*K*AAA* | ESH5X24M12A*+WALLCON | *97CTN0601716A* | Split System | 22200 | 18.5 | 9.5 | 1.96 | R-454B | 650
218406757 | KEEPRITE | B5H3V24*K*AAA* | ESH5X24M12A*+WALLCON | *80CTL0451712B* | Split System | 22200 | 18.5 | 9.5 | 1.96 | R-454B | 650
218407149 | KEEPRITE | B5H3V24*K*AAA* | ESH5X42M12A*+WALLCON | *96CTN0401410B* | Split System | 22600 | 18.5 | 9.5 | 1.96 | R-454B | 650
218406759 | TEMPSTAR | B5H3V24*K*AAA* | ESH5X24M12A*+WALLCON | *80CTL0451712B* | Split System | 22200 | 18.5 | 9.5 | 1.96 | R-454B | 650
218406839 | TEMPSTAR | B5H3V24*K*AAA* | ESH5X24M12A*+WALLCON | *97CTN0601716A* | Split System | 22200 | 18.5 | 9.5 | 1.96 | R-454B | 650
218407151 | TEMPSTAR | B5H3V24*K*AAA* | ESH5X42M12A*+WALLCON | *96CTN0401410B* | Split System | 22600 | 18.5 | 9.5 | 1.96 | R-454B | 650
218406841 | AIRQUEST | B5H3V24*K*AAA* | ESH5X24M12A*+WALLCON | *97CTN0801716A* | Split System | 22200 | 19 | 9.5 | 1.96 | R-454B | 650
218406793 | AIRQUEST | B5H3V24*K*AAA* | ESH5X24M12A*+WALLCON | *97CMN0601714B* | Split System | 22200 | 19 | 9.5 | 1.96 | R-454B | 650
218406817 | AIRQUEST | B5H3V24*K*AAA* | ESH5X24M12A*+WALLCON | *96CTN0601714B* | Split System | 22200 | 19 | 9.5 | 1.96 | R-454B | 650
218406945 | AIRQUEST | B5H3V24*K*AAA* | ESH5X30M12A*+WALLCON | *97CTN0601716A* | Split System | 22400 | 19 | 9.5 | 1.96 | R-454B | 650
218406785 | AIRQUEST | B5H3V24*K*AAA* | ESH5X24M12A*+WALLCON | *95CSU0601716B* | Split System | 22400 | 19 | 9.5 | 1.96 | R-454B | 650
218406865 | AIRQUEST | B5H3V24*K*AAA* | ESH5X30M12A*+WALLCON | *80CTL0451712B* | Split System | 22400 | 19 | 9.5 | 1.96 | R-454B | 650
218406801 | AIRQUEST | B5H3V24*K*AAA* | ESH5X24M12A*+WALLCON | *97CMN0801714B* | Split System | 22400 | 19 | 9.5 | 1.96 | R-454B | 650
218406842 | ARCOAIRE | B5H3V24*K*AAA* | ESH5X24M12A*+WALLCON | *97CTN0801716A* | Split System | 22200 | 19 | 9.5 | 1.96 | R-454B | 650
218406818 | ARCOAIRE | B5H3V24*K*AAA* | ESH5X24M12A*+WALLCON | *96CTN0601714B* | Split System | 22200 | 19 | 9.5 | 1.96 | R-454B | 650
218406794 | ARCOAIRE | B5H3V24*K*AAA* | ESH5X24M12A*+WALLCON | *97CMN0601714B* | Split System | 22200 | 19 | 9.5 | 1.96 | R-454B | 650
218406946 | ARCOAIRE | B5H3V24*K*AAA* | ESH5X30M12A*+WALLCON | *97CTN0601716A* | Split System | 22400 | 19 | 9.5 | 1.96 | R-454B | 650
218406802 | ARCOAIRE | B5H3V24*K*AAA* | ESH5X24M12A*+WALLCON | *97CMN0801714B* | Split System | 22400 | 19 | 9.5 | 1.96 | R-454B | 650
218406866 | ARCOAIRE | B5H3V24*K*AAA* | ESH5X30M12A*+WALLCON | *80CTL0451712B* | Split System | 22400 | 19 | 9.5 | 1.96 | R-454B | 650
218406786 | ARCOAIRE | B5H3V24*K*AAA* | ESH5X24M12A*+WALLCON | *95CSU0601716B* | Split System | 22400 | 19 | 9.5 | 1.96 | R-454B | 650
217624498 | BRYANT HEATING AND COOLING SYSTEMS | 293VAN024**AA* | CSAH*2412AM*+UI | 935CB48060C17*** | Split System | 22400 | 19 | 9.5 | 1.96 | R-454B | 650
218406819 | COMFORTMAKER | B5H3V24*K*AAA* | ESH5X24M12A*+WALLCON | *96CTN0601714B* | Split System | 22200 | 19 | 9.5 | 1.96 | R-454B | 650
218406843 | COMFORTMAKER | B5H3V24*K*AAA* | ESH5X24M12A*+WALLCON | *97CTN0801716A* | Split System | 22200 | 19 | 9.5 | 1.96 | R-454B | 650
218406795 | COMFORTMAKER | B5H3V24*K*AAA* | ESH5X24M12A*+WALLCON | *97CMN0601714B* | Split System | 22200 | 19 | 9.5 | 1.96 | R-454B | 650
218406947 | COMFORTMAKER | B5H3V24*K*AAA* | ESH5X30M12A*+WALLCON | *97CTN0601716A* | Split System | 22400 | 19 | 9.5 | 1.96 | R-454B | 650
218406867 | COMFORTMAKER | B5H3V24*K*AAA* | ESH5X30M12A*+WALLCON | *80CTL0451712B* | Split System | 22400 | 19 | 9.5 | 1.96 | R-454B | 650
218406803 | COMFORTMAKER | B5H3V24*K*AAA* | ESH5X24M12A*+WALLCON | *97CMN0801714B* | Split System | 22400 | 19 | 9.5 | 1.96 | R-454B | 650
218406787 | COMFORTMAKER | B5H3V24*K*AAA* | ESH5X24M12A*+WALLCON | *95CSU0601716B* | Split System | 22400 | 19 | 9.5 | 1.96 | R-454B | 650
218406820 | DAY & NIGHT | B5H3V24*K*AAA* | ESH5X24M12A*+WALLCON | *96CTN0601714B* | Split System | 22200 | 19 | 9.5 | 1.96 | R-454B | 650
218406796 | DAY & NIGHT | B5H3V24*K*AAA* | ESH5X24M12A*+WALLCON | *97CMN0601714B* | Split System | 22200 | 19 | 9.5 | 1.96 | R-454B | 650
218406844 | DAY & NIGHT | B5H3V24*K*AAA* | ESH5X24M12A*+WALLCON | *97CTN0801716A* | Split System | 22200 | 19 | 9.5 | 1.96 | R-454B | 650
218406948 | DAY & NIGHT | B5H3V24*K*AAA* | ESH5X30M12A*+WALLCON | *97CTN0601716A* | Split System | 22400 | 19 | 9.5 | 1.96 | R-454B | 650
218406788 | DAY & NIGHT | B5H3V24*K*AAA* | ESH5X24M12A*+WALLCON | *95CSU0601716B* | Split System | 22400 | 19 | 9.5 | 1.96 | R-454B | 650
218406804 | DAY & NIGHT | B5H3V24*K*AAA* | ESH5X24M12A*+WALLCON | *97CMN0801714B* | Split System | 22400 | 19 | 9.5 | 1.96 | R-454B | 650
218406868 | DAY & NIGHT | B5H3V24*K*AAA* | ESH5X30M12A*+WALLCON | *80CTL0451712B* | Split System | 22400 | 19 | 9.5 | 1.96 | R-454B | 650
218406816 | HEIL | B5H3V24*K*AAA* | ESH5X24M12A*+WALLCON | *96CTN0601714B* | Split System | 22200 | 19 | 9.5 | 1.96 | R-454B | 650
218406840 | HEIL | B5H3V24*K*AAA* | ESH5X24M12A*+WALLCON | *97CTN0801716A* | Split System | 22200 | 19 | 9.5 | 1.96 | R-454B | 650
218406792 | HEIL | B5H3V24*K*AAA* | ESH5X24M12A*+WALLCON | *97CMN0601714B* | Split System | 22200 | 19 | 9.5 | 1.96 | R-454B | 650
218406944 | HEIL | B5H3V24*K*AAA* | ESH5X30M12A*+WALLCON | *97CTN0601716A* | Split System | 22400 | 19 | 9.5 | 1.96 | R-454B | 650
218406800 | HEIL | B5H3V24*K*AAA* | ESH5X24M12A*+WALLCON | *97CMN0801714B* | Split System | 22400 | 19 | 9.5 | 1.96 | R-454B | 650
218406784 | HEIL | B5H3V24*K*AAA* | ESH5X24M12A*+WALLCON | *95CSU0601716B* | Split System | 22400 | 19 | 9.5 | 1.96 | R-454B | 650
218406864 | HEIL | B5H3V24*K*AAA* | ESH5X30M12A*+WALLCON | *80CTL0451712B* | Split System | 22400 | 19 | 9.5 | 1.96 | R-454B | 650
218406845 | KEEPRITE | B5H3V24*K*AAA* | ESH5X24M12A*+WALLCON | *97CTN0801716A* | Split System | 22200 | 19 | 9.5 | 1.96 | R-454B | 650
218406821 | KEEPRITE | B5H3V24*K*AAA* | ESH5X24M12A*+WALLCON | *96CTN0601714B* | Split System | 22200 | 19 | 9.5 | 1.96 | R-454B | 650
218406797 | KEEPRITE | B5H3V24*K*AAA* | ESH5X24M12A*+WALLCON | *97CMN0601714B* | Split System | 22200 | 19 | 9.5 | 1.96 | R-454B | 650
218406949 | KEEPRITE | B5H3V24*K*AAA* | ESH5X30M12A*+WALLCON | *97CTN0601716A* | Split System | 22400 | 19 | 9.5 | 1.96 | R-454B | 650
218406869 | KEEPRITE | B5H3V24*K*AAA* | ESH5X30M12A*+WALLCON | *80CTL0451712B* | Split System | 22400 | 19 | 9.5 | 1.96 | R-454B | 650
218406805 | KEEPRITE | B5H3V24*K*AAA* | ESH5X24M12A*+WALLCON | *97CMN0801714B* | Split System | 22400 | 19 | 9.5 | 1.96 | R-454B | 650
218406847 | TEMPSTAR | B5H3V24*K*AAA* | ESH5X24M12A*+WALLCON | *97CTN0801716A* | Split System | 22200 | 19 | 9.5 | 1.96 | R-454B | 650
218406799 | TEMPSTAR | B5H3V24*K*AAA* | ESH5X24M12A*+WALLCON | *97CMN0601714B* | Split System | 22200 | 19 | 9.5 | 1.96 | R-454B | 650
218406823 | TEMPSTAR | B5H3V24*K*AAA* | ESH5X24M12A*+WALLCON | *96CTN0601714B* | Split System | 22200 | 19 | 9.5 | 1.96 | R-454B | 650
218406951 | TEMPSTAR | B5H3V24*K*AAA* | ESH5X30M12A*+WALLCON | *97CTN0601716A* | Split System | 22400 | 19 | 9.5 | 1.96 | R-454B | 650
218406791 | TEMPSTAR | B5H3V24*K*AAA* | ESH5X24M12A*+WALLCON | *95CSU0601716B* | Split System | 22400 | 19 | 9.5 | 1.96 | R-454B | 650
218406807 | TEMPSTAR | B5H3V24*K*AAA* | ESH5X24M12A*+WALLCON | *97CMN0801714B* | Split System | 22400 | 19 | 9.5 | 1.96 | R-454B | 650
218406871 | TEMPSTAR | B5H3V24*K*AAA* | ESH5X30M12A*+WALLCON | *80CTL0451712B* | Split System | 22400 | 19 | 9.5 | 1.96 | R-454B | 650
218406089 | AIRQUEST | B5H3V24*K*AAA* | EA*5X25M17A*+WALLCON | *96CTN0401410B* | Split System | 22800 | 19.5 | 9.5 | 1.94 | R-454B | 650
218406017 | AIRQUEST | B5H3V24*K*AAA* | EA*5X24M17A*+WALLCON | *97CTN0601716A* | Split System | 22000 | 19.5 | 9.5 | 1.96 | R-454B | 650
218406425 | AIRQUEST | B5H3V24*K*AAA* | EA*5X37M17A*+WALLCON | *96CTN0401410B* | Split System | 22600 | 19.5 | 9.5 | 1.96 | R-454B | 650
218406090 | ARCOAIRE | B5H3V24*K*AAA* | EA*5X25M17A*+WALLCON | *96CTN0401410B* | Split System | 22800 | 19.5 | 9.5 | 1.94 | R-454B | 650
218406018 | ARCOAIRE | B5H3V24*K*AAA* | EA*5X24M17A*+WALLCON | *97CTN0601716A* | Split System | 22000 | 19.5 | 9.5 | 1.96 | R-454B | 650
218406426 | ARCOAIRE | B5H3V24*K*AAA* | EA*5X37M17A*+WALLCON | *96CTN0401410B* | Split System | 22600 | 19.5 | 9.5 | 1.96 | R-454B | 650
217624305 | CARRIER | 27VNA324A*030* | CAA**2417AM*+UI | 59TN7A060C17**16 | Split System | 22000 | 19.5 | 9.5 | 1.96 | R-454B | 650
218406091 | COMFORTMAKER | B5H3V24*K*AAA* | EA*5X25M17A*+WALLCON | *96CTN0401410B* | Split System | 22800 | 19.5 | 9.5 | 1.94 | R-454B | 650
218406019 | COMFORTMAKER | B5H3V24*K*AAA* | EA*5X24M17A*+WALLCON | *97CTN0601716A* | Split System | 22000 | 19.5 | 9.5 | 1.96 | R-454B | 650
218406427 | COMFORTMAKER | B5H3V24*K*AAA* | EA*5X37M17A*+WALLCON | *96CTN0401410B* | Split System | 22600 | 19.5 | 9.5 | 1.96 | R-454B | 650
218406092 | DAY & NIGHT | B5H3V24*K*AAA* | EA*5X25M17A*+WALLCON | *96CTN0401410B* | Split System | 22800 | 19.5 | 9.5 | 1.94 | R-454B | 650
218406020 | DAY & NIGHT | B5H3V24*K*AAA* | EA*5X24M17A*+WALLCON | *97CTN0601716A* | Split System | 22000 | 19.5 | 9.5 | 1.96 | R-454B | 650
218406428 | DAY & NIGHT | B5H3V24*K*AAA* | EA*5X37M17A*+WALLCON | *96CTN0401410B* | Split System | 22600 | 19.5 | 9.5 | 1.96 | R-454B | 650
218406016 | HEIL | B5H3V24*K*AAA* | EA*5X24M17A*+WALLCON | *97CTN0601716A* | Split System | 22000 | 19.5 | 9.5 | 1.96 | R-454B | 650
218406424 | HEIL | B5H3V24*K*AAA* | EA*5X37M17A*+WALLCON | *96CTN0401410B* | Split System | 22600 | 19.5 | 9.5 | 1.96 | R-454B | 650
218406429 | KEEPRITE | B5H3V24*K*AAA* | EA*5X37M17A*+WALLCON | *96CTN0401410B* | Split System | 22600 | 19.5 | 9.5 | 1.96 | R-454B | 650
218406095 | TEMPSTAR | B5H3V24*K*AAA* | EA*5X25M17A*+WALLCON | *96CTN0401410B* | Split System | 22800 | 19.5 | 9.5 | 1.94 | R-454B | 650
218406023 | TEMPSTAR | B5H3V24*K*AAA* | EA*5X24M17A*+WALLCON | *97CTN0601716A* | Split System | 22000 | 19.5 | 9.5 | 1.96 | R-454B | 650
218406431 | TEMPSTAR | B5H3V24*K*AAA* | EA*5X37M17A*+WALLCON | *96CTN0401410B* | Split System | 22600 | 19.5 | 9.5 | 1.96 | R-454B | 650
218405937 | AIRQUEST | B5H3V24*K*AAA* | EA*5X24M17A*+WALLCON | *80CTL0451712B* | Split System | 22000 | 20 | 9.5 | 1.96 | R-454B | 650
218405938 | ARCOAIRE | B5H3V24*K*AAA* | EA*5X24M17A*+WALLCON | *80CTL0451712B* | Split System | 22000 | 20 | 9.5 | 1.96 | R-454B | 650
218405939 | COMFORTMAKER | B5H3V24*K*AAA* | EA*5X24M17A*+WALLCON | *80CTL0451712B* | Split System | 22000 | 20 | 9.5 | 1.96 | R-454B | 650
218405940 | DAY & NIGHT | B5H3V24*K*AAA* | EA*5X24M17A*+WALLCON | *80CTL0451712B* | Split System | 22000 | 20 | 9.5 | 1.96 | R-454B | 650
218405936 | HEIL | B5H3V24*K*AAA* | EA*5X24M17A*+WALLCON | *80CTL0451712B* | Split System | 22000 | 20 | 9.5 | 1.96 | R-454B | 650
218405941 | KEEPRITE | B5H3V24*K*AAA* | EA*5X24M17A*+WALLCON | *80CTL0451712B* | Split System | 22000 | 20 | 9.5 | 1.96 | R-454B | 650
218405943 | TEMPSTAR | B5H3V24*K*AAA* | EA*5X24M17A*+WALLCON | *80CTL0451712B* | Split System | 22000 | 20 | 9.5 | 1.96 | R-454B | 650
218020994 | ACIQ | N5H9V48*K*AAA* | EVM5X49M21A* | *80VTL1102122B* | Split System | 48500 | 16 | 9.5 | 2.22 | R-454B | 650
217955248 | AIRQUEST | Q5H9V48*K*AAA* | EVM5X49M21A* | *80VTL1102122B* | Split System | 48500 | 16 | 9.5 | 2.22 | R-454B | 650
217915513 | AIRQUEST | N5H9V48*K*AAA* | EVM5X49M21A* | *80VTL1102122B* | Split System | 48500 | 16 | 9.5 | 2.22 | R-454B | 650
217955247 | ARCOAIRE | Q5H9V48*K*AAA* | EVM5X49M21A* | *80VTL1102122B* | Split System | 48500 | 16 | 9.5 | 2.22 | R-454B | 650
217915512 | ARCOAIRE | N5H9V48*K*AAA* | EVM5X49M21A* | *80VTL1102122B* | Split System | 48500 | 16 | 9.5 | 2.22 | R-454B | 650
217895249 | BOSCH | BOVA-60MTB-M19E | BMAC4248BBTA | BGH97M080B3A | Split System | 43000 | 16 | 9.5 | 1.8 | R-454B | 650
217895312 | BOSCH | BOVB-60MTB-M19E | BMAC4248BBTA | BGH97M080B3A | Split System | 43000 | 16 | 9.5 | 1.8 | R-454B | 650
217895250 | BOSCH | BOVA-60MTB-M19E | BMAC4248CBTA | BGH97M080C4A | Split System | 43500 | 16 | 9.5 | 1.8 | R-454B | 650
217895289 | BOSCH | BOVB-60MTB-M19E | BMAC4248CBTA | BGH96M080C4C | Split System | 43500 | 16 | 9.5 | 1.8 | R-454B | 650
217895313 | BOSCH | BOVB-60MTB-M19E | BMAC4248CBTA | BGH97M080C4A | Split System | 43500 | 16 | 9.5 | 1.8 | R-454B | 650
217915511 | BRYANT HEATING AND COOLING SYSTEMS | 249VAN048**AA* | CVAMA4921XMA* | 82*TB66110V21*** | Split System | 48500 | 16 | 9.5 | 2.22 | R-454B | 650
217916736 | BRYANT HEATING AND COOLING SYSTEMS | 249VAN048**AA* | CVAVA4924XMA* | 82*TB66135V24*** | Split System | 48500 | 16 | 9.5 | 2.24 | R-454B | 650
217907959 | CARRIER | 27VPA948A*030* | CVAMA4921XMA* | 58TP*B110V21**22 | Split System | 48500 | 16 | 9.5 | 2.22 | R-454B | 650
217908053 | CARRIER | 27VPA948A*030* | CVAVA4924XMA* | 58TP*B135V24**22 | Split System | 48500 | 16 | 9.5 | 2.24 | R-454B | 650
217915519 | COMFORTMAKER | Q5H9V48*K*AAA* | EVM5X49M21A* | *80VTL1102122B* | Split System | 48500 | 16 | 9.5 | 2.22 | R-454B | 650
217915514 | COMFORTMAKER | N5H9V48*K*AAA* | EVM5X49M21A* | *80VTL1102122B* | Split System | 48500 | 16 | 9.5 | 2.22 | R-454B | 650
217915520 | DAY & NIGHT | Q5H9V48*K*AAA* | EVM5X49M21A* | *80VTL1102122B* | Split System | 48500 | 16 | 9.5 | 2.22 | R-454B | 650
217915515 | DAY & NIGHT | N5H9V48*K*AAA* | EVM5X49M21A* | *80VTL1102122B* | Split System | 48500 | 16 | 9.5 | 2.22 | R-454B | 650
217915516 | HEIL | N5H9V48*K*AAA* | EVM5X49M21A* | *80VTL1102122B* | Split System | 48500 | 16 | 9.5 | 2.22 | R-454B | 650
217915521 | HEIL | Q5H9V48*K*AAA* | EVM5X49M21A* | *80VTL1102122B* | Split System | 48500 | 16 | 9.5 | 2.22 | R-454B | 650
217915517 | KEEPRITE | N5H9V48*K*AAA* | EVM5X49M21A* | *80VTL1102122B* | Split System | 48500 | 16 | 9.5 | 2.22 | R-454B | 650
217915522 | KEEPRITE | Q5H9V48*K*AAA* | EVM5X49M21A* | *80VTL1102122B* | Split System | 48500 | 16 | 9.5 | 2.22 | R-454B | 650
217915518 | TEMPSTAR | N5H9V48*K*AAA* | EVM5X49M21A* | *80VTL1102122B* | Split System | 48500 | 16 | 9.5 | 2.22 | R-454B | 650
218021203 | ACIQ | N5H9V48*K*AAA* | EVD5X60M21A* | *80VTL0902120B* | Split System | 48500 | 16.5 | 9.5 | 2.22 | R-454B | 650
218021189 | ACIQ | N5H9V48*K*AAA* | EVD5X60M21A* | *80VSL0902120B* | Split System | 48500 | 16.5 | 9.5 | 2.22 | R-454B | 650
218020981 | ACIQ | N5H9V48*K*AAA* | EVM5X49M21A* | *80VSL1102122B* | Split System | 48500 | 16.5 | 9.5 | 2.24 | R-454B | 650
217955492 | AIRQUEST | Q5H9V48*K*AAA* | EVD5X60M21A* | *80VTL0902120B* | Split System | 48500 | 16.5 | 9.5 | 2.22 | R-454B | 650
217955476 | AIRQUEST | Q5H9V48*K*AAA* | EVD5X60M21A* | *80VSL0902120B* | Split System | 48500 | 16.5 | 9.5 | 2.22 | R-454B | 650
217917091 | AIRQUEST | N5H9V48*K*AAA* | EVD5X60M21A* | *80VTL0902120B* | Split System | 48500 | 16.5 | 9.5 | 2.22 | R-454B | 650
217916987 | AIRQUEST | N5H9V48*K*AAA* | EVD5X60M21A* | *80VSL0902120B* | Split System | 48500 | 16.5 | 9.5 | 2.22 | R-454B | 650
217955232 | AIRQUEST | Q5H9V48*K*AAA* | EVM5X49M21A* | *80VSL1102122B* | Split System | 48500 | 16.5 | 9.5 | 2.24 | R-454B | 650
217915409 | AIRQUEST | N5H9V48*K*AAA* | EVM5X49M21A* | *80VSL1102122B* | Split System | 48500 | 16.5 | 9.5 | 2.24 | R-454B | 650
217955608 | AIRQUEST | Q5H9V48*K*AAA* | EVD5X61M24A* | *80VSL1352422B* | Split System | 49500 | 16.5 | 9.5 | 2.24 | R-454B | 650
217917842 | AIRQUEST | N5H9V48*K*AAA* | EVD5X61M24A* | *80VSL1352422B* | Split System | 49500 | 16.5 | 9.5 | 2.24 | R-454B | 650
217955475 | ARCOAIRE | Q5H9V48*K*AAA* | EVD5X60M21A* | *80VSL0902120B* | Split System | 48500 | 16.5 | 9.5 | 2.22 | R-454B | 650
217916986 | ARCOAIRE | N5H9V48*K*AAA* | EVD5X60M21A* | *80VSL0902120B* | Split System | 48500 | 16.5 | 9.5 | 2.22 | R-454B | 650
217955491 | ARCOAIRE | Q5H9V48*K*AAA* | EVD5X60M21A* | *80VTL0902120B* | Split System | 48500 | 16.5 | 9.5 | 2.22 | R-454B | 650
217917090 | ARCOAIRE | N5H9V48*K*AAA* | EVD5X60M21A* | *80VTL0902120B* | Split System | 48500 | 16.5 | 9.5 | 2.22 | R-454B | 650
217955231 | ARCOAIRE | Q5H9V48*K*AAA* | EVM5X49M21A* | *80VSL1102122B* | Split System | 48500 | 16.5 | 9.5 | 2.24 | R-454B | 650
217915408 | ARCOAIRE | N5H9V48*K*AAA* | EVM5X49M21A* | *80VSL1102122B* | Split System | 48500 | 16.5 | 9.5 | 2.24 | R-454B | 650
217955607 | ARCOAIRE | Q5H9V48*K*AAA* | EVD5X61M24A* | *80VSL1352422B* | Split System | 49500 | 16.5 | 9.5 | 2.24 | R-454B | 650
217917841 | ARCOAIRE | N5H9V48*K*AAA* | EVD5X61M24A* | *80VSL1352422B* | Split System | 49500 | 16.5 | 9.5 | 2.24 | R-454B | 650
217895314 | BOSCH | BOVB-60MTB-M19E | BMAC4248CBTA | BGH97M100C5A | Split System | 44000 | 16.5 | 9.5 | 2 | R-454B | 650
217895251 | BOSCH | BOVA-60MTB-M19E | BMAC4248CBTA | BGH97M100C5A | Split System | 44000 | 16.5 | 9.5 | 2 | R-454B | 650
217895315 | BOSCH | BOVB-60MTB-M19E | BMAC4248DBTA | BGH97M100D5A | Split System | 44500 | 16.5 | 9.5 | 2 | R-454B | 650
217916985 | BRYANT HEATING AND COOLING SYSTEMS | 249VAN048**AA* | CVAVA6021XMA* | 82*SB60090V21*** | Split System | 48500 | 16.5 | 9.5 | 2.22 | R-454B | 650
217917089 | BRYANT HEATING AND COOLING SYSTEMS | 249VAN048**AA* | CVAVA6021XMA* | 82*TB60090V21*** | Split System | 48500 | 16.5 | 9.5 | 2.22 | R-454B | 650
217915407 | BRYANT HEATING AND COOLING SYSTEMS | 249VAN048**AA* | CVAMA4921XMA* | 82*SB66110V21*** | Split System | 48500 | 16.5 | 9.5 | 2.24 | R-454B | 650
217917840 | BRYANT HEATING AND COOLING SYSTEMS | 249VAN048**AA* | CVAVA6124XMA* | 82*SB66135V24*** | Split System | 49500 | 16.5 | 9.5 | 2.24 | R-454B | 650
217908081 | CARRIER | 27VPA948A*030* | CVAVA6021XMA* | 58TP*B090V21**20 | Split System | 48500 | 16.5 | 9.5 | 2.22 | R-454B | 650
217908073 | CARRIER | 27VPA948A*030* | CVAVA6021XMA* | 58SP*B090V21**20 | Split System | 48500 | 16.5 | 9.5 | 2.22 | R-454B | 650
217907951 | CARRIER | 27VPA948A*030* | CVAMA4921XMA* | 58SP*B110V21**22 | Split System | 48500 | 16.5 | 9.5 | 2.24 | R-454B | 650
217908138 | CARRIER | 27VPA948A*030* | CVAVA6124XMA* | 58SP*B135V24**22 | Split System | 49500 | 16.5 | 9.5 | 2.24 | R-454B | 650
217917097 | COMFORTMAKER | Q5H9V48*K*AAA* | EVD5X60M21A* | *80VTL0902120B* | Split System | 48500 | 16.5 | 9.5 | 2.22 | R-454B | 650
217916993 | COMFORTMAKER | Q5H9V48*K*AAA* | EVD5X60M21A* | *80VSL0902120B* | Split System | 48500 | 16.5 | 9.5 | 2.22 | R-454B | 650
217917092 | COMFORTMAKER | N5H9V48*K*AAA* | EVD5X60M21A* | *80VTL0902120B* | Split System | 48500 | 16.5 | 9.5 | 2.22 | R-454B | 650
217916988 | COMFORTMAKER | N5H9V48*K*AAA* | EVD5X60M21A* | *80VSL0902120B* | Split System | 48500 | 16.5 | 9.5 | 2.22 | R-454B | 650
217915415 | COMFORTMAKER | Q5H9V48*K*AAA* | EVM5X49M21A* | *80VSL1102122B* | Split System | 48500 | 16.5 | 9.5 | 2.24 | R-454B | 650
217917848 | COMFORTMAKER | Q5H9V48*K*AAA* | EVD5X61M24A* | *80VSL1352422B* | Split System | 49500 | 16.5 | 9.5 | 2.24 | R-454B | 650
217917843 | COMFORTMAKER | N5H9V48*K*AAA* | EVD5X61M24A* | *80VSL1352422B* | Split System | 49500 | 16.5 | 9.5 | 2.24 | R-454B | 650
217916989 | DAY & NIGHT | N5H9V48*K*AAA* | EVD5X60M21A* | *80VSL0902120B* | Split System | 48500 | 16.5 | 9.5 | 2.22 | R-454B | 650
217916994 | DAY & NIGHT | Q5H9V48*K*AAA* | EVD5X60M21A* | *80VSL0902120B* | Split System | 48500 | 16.5 | 9.5 | 2.22 | R-454B | 650
217917098 | DAY & NIGHT | Q5H9V48*K*AAA* | EVD5X60M21A* | *80VTL0902120B* | Split System | 48500 | 16.5 | 9.5 | 2.22 | R-454B | 650
217917093 | DAY & NIGHT | N5H9V48*K*AAA* | EVD5X60M21A* | *80VTL0902120B* | Split System | 48500 | 16.5 | 9.5 | 2.22 | R-454B | 650
217915416 | DAY & NIGHT | Q5H9V48*K*AAA* | EVM5X49M21A* | *80VSL1102122B* | Split System | 48500 | 16.5 | 9.5 | 2.24 | R-454B | 650
217915411 | DAY & NIGHT | N5H9V48*K*AAA* | EVM5X49M21A* | *80VSL1102122B* | Split System | 48500 | 16.5 | 9.5 | 2.24 | R-454B | 650
217917844 | DAY & NIGHT | N5H9V48*K*AAA* | EVD5X61M24A* | *80VSL1352422B* | Split System | 49500 | 16.5 | 9.5 | 2.24 | R-454B | 650
217917849 | DAY & NIGHT | Q5H9V48*K*AAA* | EVD5X61M24A* | *80VSL1352422B* | Split System | 49500 | 16.5 | 9.5 | 2.24 | R-454B | 650
217917099 | HEIL | Q5H9V48*K*AAA* | EVD5X60M21A* | *80VTL0902120B* | Split System | 48500 | 16.5 | 9.5 | 2.22 | R-454B | 650
217917094 | HEIL | N5H9V48*K*AAA* | EVD5X60M21A* | *80VTL0902120B* | Split System | 48500 | 16.5 | 9.5 | 2.22 | R-454B | 650
217916995 | HEIL | Q5H9V48*K*AAA* | EVD5X60M21A* | *80VSL0902120B* | Split System | 48500 | 16.5 | 9.5 | 2.22 | R-454B | 650
217916990 | HEIL | N5H9V48*K*AAA* | EVD5X60M21A* | *80VSL0902120B* | Split System | 48500 | 16.5 | 9.5 | 2.22 | R-454B | 650
217915417 | HEIL | Q5H9V48*K*AAA* | EVM5X49M21A* | *80VSL1102122B* | Split System | 48500 | 16.5 | 9.5 | 2.24 | R-454B | 650
217915412 | HEIL | N5H9V48*K*AAA* | EVM5X49M21A* | *80VSL1102122B* | Split System | 48500 | 16.5 | 9.5 | 2.24 | R-454B | 650
217917845 | HEIL | N5H9V48*K*AAA* | EVD5X61M24A* | *80VSL1352422B* | Split System | 49500 | 16.5 | 9.5 | 2.24 | R-454B | 650
217917100 | KEEPRITE | Q5H9V48*K*AAA* | EVD5X60M21A* | *80VTL0902120B* | Split System | 48500 | 16.5 | 9.5 | 2.22 | R-454B | 650
217916991 | KEEPRITE | N5H9V48*K*AAA* | EVD5X60M21A* | *80VSL0902120B* | Split System | 48500 | 16.5 | 9.5 | 2.22 | R-454B | 650
217916996 | KEEPRITE | Q5H9V48*K*AAA* | EVD5X60M21A* | *80VSL0902120B* | Split System | 48500 | 16.5 | 9.5 | 2.22 | R-454B | 650
217915418 | KEEPRITE | Q5H9V48*K*AAA* | EVM5X49M21A* | *80VSL1102122B* | Split System | 48500 | 16.5 | 9.5 | 2.24 | R-454B | 650
217915413 | KEEPRITE | N5H9V48*K*AAA* | EVM5X49M21A* | *80VSL1102122B* | Split System | 48500 | 16.5 | 9.5 | 2.24 | R-454B | 650
217917846 | KEEPRITE | N5H9V48*K*AAA* | EVD5X61M24A* | *80VSL1352422B* | Split System | 49500 | 16.5 | 9.5 | 2.24 | R-454B | 650
217917851 | KEEPRITE | Q5H9V48*K*AAA* | EVD5X61M24A* | *80VSL1352422B* | Split System | 49500 | 16.5 | 9.5 | 2.24 | R-454B | 650
217916992 | TEMPSTAR | N5H9V48*K*AAA* | EVD5X60M21A* | *80VSL0902120B* | Split System | 48500 | 16.5 | 9.5 | 2.22 | R-454B | 650
217916997 | TEMPSTAR | Q5H9V48*K*AAA* | EVD5X60M21A* | *80VSL0902120B* | Split System | 48500 | 16.5 | 9.5 | 2.22 | R-454B | 650
217917096 | TEMPSTAR | N5H9V48*K*AAA* | EVD5X60M21A* | *80VTL0902120B* | Split System | 48500 | 16.5 | 9.5 | 2.22 | R-454B | 650
217917101 | TEMPSTAR | Q5H9V48*K*AAA* | EVD5X60M21A* | *80VTL0902120B* | Split System | 48500 | 16.5 | 9.5 | 2.22 | R-454B | 650
217915414 | TEMPSTAR | N5H9V48*K*AAA* | EVM5X49M21A* | *80VSL1102122B* | Split System | 48500 | 16.5 | 9.5 | 2.24 | R-454B | 650
217915419 | TEMPSTAR | Q5H9V48*K*AAA* | EVM5X49M21A* | *80VSL1102122B* | Split System | 48500 | 16.5 | 9.5 | 2.24 | R-454B | 650
217917847 | TEMPSTAR | N5H9V48*K*AAA* | EVD5X61M24A* | *80VSL1352422B* | Split System | 49500 | 16.5 | 9.5 | 2.24 | R-454B | 650
218021256 | ACIQ | N5H9V48*K*AAA* | EVD5X61M21A* | *80CTL1102120B* | Split System | 49000 | 17 | 9.5 | 2.24 | R-454B | 650
217955554 | AIRQUEST | Q5H9V48*K*AAA* | EVD5X61M21A* | *80CTL1102120B* | Split System | 49000 | 17 | 9.5 | 2.24 | R-454B | 650
217917503 | AIRQUEST | N5H9V48*K*AAA* | EVD5X61M21A* | *80CTL1102120B* | Split System | 49000 | 17 | 9.5 | 2.24 | R-454B | 650
217955553 | ARCOAIRE | Q5H9V48*K*AAA* | EVD5X61M21A* | *80CTL1102120B* | Split System | 49000 | 17 | 9.5 | 2.24 | R-454B | 650
217917502 | ARCOAIRE | N5H9V48*K*AAA* | EVD5X61M21A* | *80CTL1102120B* | Split System | 49000 | 17 | 9.5 | 2.24 | R-454B | 650
217895292 | BOSCH | BOVB-60MTB-M19E | BMAC4248DBTA | BGH96M120D5C | Split System | 44500 | 17 | 9.5 | 2 | R-454B | 650
217917501 | BRYANT HEATING AND COOLING SYSTEMS | 249VAN048**AA* | CVAVA6121XMA* | 88*TB60110C21*** | Split System | 49000 | 17 | 9.5 | 2.24 | R-454B | 650
217908112 | CARRIER | 27VPA948A*030* | CVAVA6121XMA* | 58TN*B110C21**20 | Split System | 49000 | 17 | 9.5 | 2.24 | R-454B | 650
217917509 | COMFORTMAKER | Q5H9V48*K*AAA* | EVD5X61M21A* | *80CTL1102120B* | Split System | 49000 | 17 | 9.5 | 2.24 | R-454B | 650
217917504 | COMFORTMAKER | N5H9V48*K*AAA* | EVD5X61M21A* | *80CTL1102120B* | Split System | 49000 | 17 | 9.5 | 2.24 | R-454B | 650
217917510 | DAY & NIGHT | Q5H9V48*K*AAA* | EVD5X61M21A* | *80CTL1102120B* | Split System | 49000 | 17 | 9.5 | 2.24 | R-454B | 650
217917505 | DAY & NIGHT | N5H9V48*K*AAA* | EVD5X61M21A* | *80CTL1102120B* | Split System | 49000 | 17 | 9.5 | 2.24 | R-454B | 650
218328433 | FRIEDRICH | FRP17AY24AJVC | RCFY2417STANM | FR802V0503A14DZN | Split System | 22400 | 17 | 9.5 | 2.1 | R-454B | 650
218328419 | FRIEDRICH | FRP17AY24AJVC | RCFY2417STANM | FR801V0503A14DZN | Split System | 22400 | 17 | 9.5 | 2.1 | R-454B | 650
218328469 | FRIEDRICH | FRP17AY24AJVC | TCFY2417STANM | FR801V0754A17DZS | Split System | 22400 | 17 | 9.5 | 2.1 | R-454B | 650
218328443 | FRIEDRICH | FRP17AY24AJVC | RCFY2417STANM | FR802V1004A17UHN | Split System | 22400 | 17 | 9.5 | 2.1 | R-454B | 650
218328461 | FRIEDRICH | FRP17AY24AJVC | TCFY2417STANM | FR801V0503A14DZS | Split System | 22400 | 17 | 9.5 | 2.1 | R-454B | 650
218328444 | FRIEDRICH | FRP17AY24AJVC | RCFY2417STANM | FR802V1004A17UHS | Split System | 22400 | 17 | 9.5 | 2.1 | R-454B | 650
218328440 | FRIEDRICH | FRP17AY24AJVC | RCFY2417STANM | FR802V0754A17DZS | Split System | 22400 | 17 | 9.5 | 2.1 | R-454B | 650
218328480 | FRIEDRICH | FRP17AY24AJVC | TCFY2417STANM | FR802V0754A17DZN | Split System | 22400 | 17 | 9.5 | 2.1 | R-454B | 650
218328481 | FRIEDRICH | FRP17AY24AJVC | TCFY2417STANM | FR802V0754A17DZS | Split System | 22400 | 17 | 9.5 | 2.1 | R-454B | 650
218328460 | FRIEDRICH | FRP17AY24AJVC | TCFY2417STANM | FR801V0503A14DZN | Split System | 22400 | 17 | 9.5 | 2.1 | R-454B | 650
218328468 | FRIEDRICH | FRP17AY24AJVC | TCFY2417STANM | FR801V0754A17DZN | Split System | 22400 | 17 | 9.5 | 2.1 | R-454B | 650
218328427 | FRIEDRICH | FRP17AY24AJVC | RCFY2417STANM | FR801V0754A17DZN | Split System | 22400 | 17 | 9.5 | 2.1 | R-454B | 650
218328434 | FRIEDRICH | FRP17AY24AJVC | RCFY2417STANM | FR802V0503A14DZS | Split System | 22400 | 17 | 9.5 | 2.1 | R-454B | 650
218328485 | FRIEDRICH | FRP17AY24AJVC | TCFY2417STANM | FR802V1004A17UHS | Split System | 22400 | 17 | 9.5 | 2.1 | R-454B | 650
218328484 | FRIEDRICH | FRP17AY24AJVC | TCFY2417STANM | FR802V1004A17UHN | Split System | 22400 | 17 | 9.5 | 2.1 | R-454B | 650
218328474 | FRIEDRICH | FRP17AY24AJVC | TCFY2417STANM | FR802V0503A14DZN | Split System | 22400 | 17 | 9.5 | 2.1 | R-454B | 650
218328420 | FRIEDRICH | FRP17AY24AJVC | RCFY2417STANM | FR801V0503A14DZS | Split System | 22400 | 17 | 9.5 | 2.1 | R-454B | 650
218328439 | FRIEDRICH | FRP17AY24AJVC | RCFY2417STANM | FR802V0754A17DZN | Split System | 22400 | 17 | 9.5 | 2.1 | R-454B | 650
218328475 | FRIEDRICH | FRP17AY24AJVC | TCFY2417STANM | FR802V0503A14DZS | Split System | 22400 | 17 | 9.5 | 2.1 | R-454B | 650
218328428 | FRIEDRICH | FRP17AY24AJVC | RCFY2417STANM | FR801V0754A17DZS | Split System | 22400 | 17 | 9.5 | 2.1 | R-454B | 650
218328462 | FRIEDRICH | FRP17AY24AJVC | TCFY2417STANM | FR801V0503A14UHN | Split System | 22400 | 17 | 9.5 | 2.1 | R-454B | 650
218328476 | FRIEDRICH | FRP17AY24AJVC | TCFY2417STANM | FR802V0503A14UHN | Split System | 22400 | 17 | 9.5 | 2.1 | R-454B | 650
218328487 | FRIEDRICH | FRP17AY24AJVC | TCFY2417STANM | FR921V0603A17M4S | Split System | 22400 | 17 | 9.5 | 2.1 | R-454B | 650
218328477 | FRIEDRICH | FRP17AY24AJVC | TCFY2417STANM | FR802V0503A14UHS | Split System | 22400 | 17 | 9.5 | 2.1 | R-454B | 650
218328479 | FRIEDRICH | FRP17AY24AJVC | TCFY2417STANM | FR802V0504A17UHS | Split System | 22400 | 17 | 9.5 | 2.1 | R-454B | 650
218328435 | FRIEDRICH | FRP17AY24AJVC | RCFY2417STANM | FR802V0503A14UHN | Split System | 22400 | 17 | 9.5 | 2.1 | R-454B | 650
218328423 | FRIEDRICH | FRP17AY24AJVC | RCFY2417STANM | FR801V0504A17UHN | Split System | 22400 | 17 | 9.5 | 2.1 | R-454B | 650
218328458 | FRIEDRICH | FRP17AY24AJVC | TCFY2417STANM | FR98MV0603A17UPS | Split System | 22400 | 17 | 9.5 | 2.1 | R-454B | 650
218328447 | FRIEDRICH | FRP17AY24AJVC | RCFY2417STANM | FR951V0403A17M4S | Split System | 22400 | 17 | 9.5 | 2.1 | R-454B | 650
218328478 | FRIEDRICH | FRP17AY24AJVC | TCFY2417STANM | FR802V0504A17UHN | Split System | 22400 | 17 | 9.5 | 2.1 | R-454B | 650
218328463 | FRIEDRICH | FRP17AY24AJVC | TCFY2417STANM | FR801V0503A14UHS | Split System | 22400 | 17 | 9.5 | 2.1 | R-454B | 650
218328486 | FRIEDRICH | FRP17AY24AJVC | TCFY2417STANM | FR921V0403A17M4S | Split System | 22400 | 17 | 9.5 | 2.1 | R-454B | 650
218328413 | FRIEDRICH | FRP17AY24AJVC | RCFY2417STANM | FR962V0403A17M4S | Split System | 22400 | 17 | 9.5 | 2.1 | R-454B | 650
218328414 | FRIEDRICH | FRP17AY24AJVC | RCFY2417STANM | FR962V0603A17M4S | Split System | 22400 | 17 | 9.5 | 2.1 | R-454B | 650
218328450 | FRIEDRICH | FRP17AY24AJVC | RCFY2417STANM | FR951V0603A17M4S | Split System | 22400 | 17 | 9.5 | 2.1 | R-454B | 650
218328464 | FRIEDRICH | FRP17AY24AJVC | TCFY2417STANM | FR801V0504A17UHN | Split System | 22400 | 17 | 9.5 | 2.1 | R-454B | 650
218328418 | FRIEDRICH | FRP17AY24AJVC | RCFY2417STANM | FR98MV0703A17UPS | Split System | 22400 | 17 | 9.5 | 2.1 | R-454B | 650
218328445 | FRIEDRICH | FRP17AY24AJVC | RCFY2417STANM | FR921V0403A17M4S | Split System | 22400 | 17 | 9.5 | 2.1 | R-454B | 650
218328454 | FRIEDRICH | FRP17AY24AJVC | TCFY2417STANM | FR962V0403A17M4S | Split System | 22400 | 17 | 9.5 | 2.1 | R-454B | 650
218328459 | FRIEDRICH | FRP17AY24AJVC | TCFY2417STANM | FR98MV0703A17UPS | Split System | 22400 | 17 | 9.5 | 2.1 | R-454B | 650
218328421 | FRIEDRICH | FRP17AY24AJVC | RCFY2417STANM | FR801V0503A14UHN | Split System | 22400 | 17 | 9.5 | 2.1 | R-454B | 650
218328437 | FRIEDRICH | FRP17AY24AJVC | RCFY2417STANM | FR802V0504A17UHN | Split System | 22400 | 17 | 9.5 | 2.1 | R-454B | 650
218328446 | FRIEDRICH | FRP17AY24AJVC | RCFY2417STANM | FR921V0603A17M4S | Split System | 22400 | 17 | 9.5 | 2.1 | R-454B | 650
218328415 | FRIEDRICH | FRP17AY24AJVC | RCFY2417STANM | FR97MV0603A17DHS | Split System | 22400 | 17 | 9.5 | 2.1 | R-454B | 650
218328416 | FRIEDRICH | FRP17AY24AJVC | RCFY2417STANM | FR97MV0703A17DHS | Split System | 22400 | 17 | 9.5 | 2.1 | R-454B | 650
218328465 | FRIEDRICH | FRP17AY24AJVC | TCFY2417STANM | FR801V0504A17UHS | Split System | 22400 | 17 | 9.5 | 2.1 | R-454B | 650
218328467 | FRIEDRICH | FRP17AY24AJVC | TCFY2417STANM | FR801V0704A17UHU | Split System | 22400 | 17 | 9.5 | 2.1 | R-454B | 650
218328422 | FRIEDRICH | FRP17AY24AJVC | RCFY2417STANM | FR801V0503A14UHS | Split System | 22400 | 17 | 9.5 | 2.1 | R-454B | 650
218328438 | FRIEDRICH | FRP17AY24AJVC | RCFY2417STANM | FR802V0504A17UHS | Split System | 22400 | 17 | 9.5 | 2.1 | R-454B | 650
218328457 | FRIEDRICH | FRP17AY24AJVC | TCFY2417STANM | FR97MV0703A17DHS | Split System | 22400 | 17 | 9.5 | 2.1 | R-454B | 650
218328488 | FRIEDRICH | FRP17AY24AJVC | TCFY2417STANM | FR951V0403A17M4S | Split System | 22400 | 17 | 9.5 | 2.1 | R-454B | 650
218328455 | FRIEDRICH | FRP17AY24AJVC | TCFY2417STANM | FR962V0603A17M4S | Split System | 22400 | 17 | 9.5 | 2.1 | R-454B | 650
218328491 | FRIEDRICH | FRP17AY24AJVC | TCFY2417STANM | FR951V0603A17M4S | Split System | 22400 | 17 | 9.5 | 2.1 | R-454B | 650
218328436 | FRIEDRICH | FRP17AY24AJVC | RCFY2417STANM | FR802V0503A14UHS | Split System | 22400 | 17 | 9.5 | 2.1 | R-454B | 650
218328424 | FRIEDRICH | FRP17AY24AJVC | RCFY2417STANM | FR801V0504A17UHS | Split System | 22400 | 17 | 9.5 | 2.1 | R-454B | 650
218328456 | FRIEDRICH | FRP17AY24AJVC | TCFY2417STANM | FR97MV0603A17DHS | Split System | 22400 | 17 | 9.5 | 2.1 | R-454B | 650
218328417 | FRIEDRICH | FRP17AY24AJVC | RCFY2417STANM | FR98MV0603A17UPS | Split System | 22400 | 17 | 9.5 | 2.1 | R-454B | 650
218328426 | FRIEDRICH | FRP17AY24AJVC | RCFY2417STANM | FR801V0704A17UHU | Split System | 22400 | 17 | 9.5 | 2.1 | R-454B | 650
218328473 | FRIEDRICH | FRP17AY24AJVC | TCFY2417STANM | FR801V1004A17UHS | Split System | 22600 | 17 | 9.5 | 2.1 | R-454B | 650
218328431 | FRIEDRICH | FRP17AY24AJVC | RCFY2417STANM | FR801V1004A17UHN | Split System | 22600 | 17 | 9.5 | 2.1 | R-454B | 650
218328432 | FRIEDRICH | FRP17AY24AJVC | RCFY2417STANM | FR801V1004A17UHS | Split System | 22600 | 17 | 9.5 | 2.1 | R-454B | 650
218328472 | FRIEDRICH | FRP17AY24AJVC | TCFY2417STANM | FR801V1004A17UHN | Split System | 22600 | 17 | 9.5 | 2.1 | R-454B | 650
218328471 | FRIEDRICH | FRP17AY24AJVC | TCFY2417STANM | FR801V0754A17UHS | Split System | 22600 | 17 | 9.5 | 2.1 | R-454B | 650
218328430 | FRIEDRICH | FRP17AY24AJVC | RCFY2417STANM | FR801V0754A17UHS | Split System | 22600 | 17 | 9.5 | 2.1 | R-454B | 650
218328482 | FRIEDRICH | FRP17AY24AJVC | TCFY2417STANM | FR802V0754A17UHN | Split System | 22600 | 17 | 9.5 | 2.1 | R-454B | 650
218328470 | FRIEDRICH | FRP17AY24AJVC | TCFY2417STANM | FR801V0754A17UHN | Split System | 22600 | 17 | 9.5 | 2.1 | R-454B | 650
218328429 | FRIEDRICH | FRP17AY24AJVC | RCFY2417STANM | FR801V0754A17UHN | Split System | 22600 | 17 | 9.5 | 2.1 | R-454B | 650
218328441 | FRIEDRICH | FRP17AY24AJVC | RCFY2417STANM | FR802V0754A17UHN | Split System | 22600 | 17 | 9.5 | 2.1 | R-454B | 650
218328483 | FRIEDRICH | FRP17AY24AJVC | TCFY2417STANM | FR802V0754A17UHS | Split System | 22600 | 17 | 9.5 | 2.1 | R-454B | 650
218328442 | FRIEDRICH | FRP17AY24AJVC | RCFY2417STANM | FR802V0754A17UHS | Split System | 22600 | 17 | 9.5 | 2.1 | R-454B | 650
217917511 | HEIL | Q5H9V48*K*AAA* | EVD5X61M21A* | *80CTL1102120B* | Split System | 49000 | 17 | 9.5 | 2.24 | R-454B | 650
217917506 | HEIL | N5H9V48*K*AAA* | EVD5X61M21A* | *80CTL1102120B* | Split System | 49000 | 17 | 9.5 | 2.24 | R-454B | 650
217917512 | KEEPRITE | Q5H9V48*K*AAA* | EVD5X61M21A* | *80CTL1102120B* | Split System | 49000 | 17 | 9.5 | 2.24 | R-454B | 650
217917507 | KEEPRITE | N5H9V48*K*AAA* | EVD5X61M21A* | *80CTL1102120B* | Split System | 49000 | 17 | 9.5 | 2.24 | R-454B | 650
218160326 | RHEEM | RP17AY24AJVC | RCFY2417STANM | R802V1004A17UHS | Split System | 22400 | 17 | 9.5 | 2.1 | R-454B | 650
218160310 | RHEEM | RP17AY24AJVC | RCFY2417STANM | R801V0754A17DZS | Split System | 22400 | 17 | 9.5 | 2.1 | R-454B | 650
218160315 | RHEEM | RP17AY24AJVC | RCFY2417STANM | R802V0503A14DZN | Split System | 22400 | 17 | 9.5 | 2.1 | R-454B | 650
218160309 | RHEEM | RP17AY24AJVC | RCFY2417STANM | R801V0754A17DZN | Split System | 22400 | 17 | 9.5 | 2.1 | R-454B | 650
218160321 | RHEEM | RP17AY24AJVC | RCFY2417STANM | R802V0754A17DZN | Split System | 22400 | 17 | 9.5 | 2.1 | R-454B | 650
218160322 | RHEEM | RP17AY24AJVC | RCFY2417STANM | R802V0754A17DZS | Split System | 22400 | 17 | 9.5 | 2.1 | R-454B | 650
218160301 | RHEEM | RP17AY24AJVC | RCFY2417STANM | R801V0503A14DZN | Split System | 22400 | 17 | 9.5 | 2.1 | R-454B | 650
218160302 | RHEEM | RP17AY24AJVC | RCFY2417STANM | R801V0503A14DZS | Split System | 22400 | 17 | 9.5 | 2.1 | R-454B | 650
218160316 | RHEEM | RP17AY24AJVC | RCFY2417STANM | R802V0503A14DZS | Split System | 22400 | 17 | 9.5 | 2.1 | R-454B | 650
218160325 | RHEEM | RP17AY24AJVC | RCFY2417STANM | R802V1004A17UHN | Split System | 22400 | 17 | 9.5 | 2.1 | R-454B | 650
218160299 | RHEEM | RP17AY24AJVC | RCFY2417STANM | R98MV0603A17UPS | Split System | 22400 | 17 | 9.5 | 2.1 | R-454B | 650
218160308 | RHEEM | RP17AY24AJVC | RCFY2417STANM | R801V0704A17UHU | Split System | 22400 | 17 | 9.5 | 2.1 | R-454B | 650
218160295 | RHEEM | RP17AY24AJVC | RCFY2417STANM | R962V0403A17M4S | Split System | 22400 | 17 | 9.5 | 2.1 | R-454B | 650
218160297 | RHEEM | RP17AY24AJVC | RCFY2417STANM | R97MV0603A17DHS | Split System | 22400 | 17 | 9.5 | 2.1 | R-454B | 650
218160303 | RHEEM | RP17AY24AJVC | RCFY2417STANM | R801V0503A14UHN | Split System | 22400 | 17 | 9.5 | 2.1 | R-454B | 650
218160306 | RHEEM | RP17AY24AJVC | RCFY2417STANM | R801V0504A17UHS | Split System | 22400 | 17 | 9.5 | 2.1 | R-454B | 650
218160319 | RHEEM | RP17AY24AJVC | RCFY2417STANM | R802V0504A17UHN | Split System | 22400 | 17 | 9.5 | 2.1 | R-454B | 650
218160320 | RHEEM | RP17AY24AJVC | RCFY2417STANM | R802V0504A17UHS | Split System | 22400 | 17 | 9.5 | 2.1 | R-454B | 650
218160304 | RHEEM | RP17AY24AJVC | RCFY2417STANM | R801V0503A14UHS | Split System | 22400 | 17 | 9.5 | 2.1 | R-454B | 650
218160305 | RHEEM | RP17AY24AJVC | RCFY2417STANM | R801V0504A17UHN | Split System | 22400 | 17 | 9.5 | 2.1 | R-454B | 650
218160317 | RHEEM | RP17AY24AJVC | RCFY2417STANM | R802V0503A14UHN | Split System | 22400 | 17 | 9.5 | 2.1 | R-454B | 650
218160318 | RHEEM | RP17AY24AJVC | RCFY2417STANM | R802V0503A14UHS | Split System | 22400 | 17 | 9.5 | 2.1 | R-454B | 650
218160332 | RHEEM | RP17AY24AJVC | RCFY2417STANM | R951V0603A17M4S | Split System | 22400 | 17 | 9.5 | 2.1 | R-454B | 650
218160294 | RHEEM | RP17AY24AJVC | RCFY2417STANM | R962V0403A14M4S | Split System | 22400 | 17 | 9.5 | 2.1 | R-454B | 650
218160298 | RHEEM | RP17AY24AJVC | RCFY2417STANM | R97MV0703A17DHS | Split System | 22400 | 17 | 9.5 | 2.1 | R-454B | 650
218160300 | RHEEM | RP17AY24AJVC | RCFY2417STANM | R98MV0703A17UPS | Split System | 22400 | 17 | 9.5 | 2.1 | R-454B | 650
218160327 | RHEEM | RP17AY24AJVC | RCFY2417STANM | R921V0403A17M4S | Split System | 22400 | 17 | 9.5 | 2.1 | R-454B | 650
218160328 | RHEEM | RP17AY24AJVC | RCFY2417STANM | R921V0603A17M4S | Split System | 22400 | 17 | 9.5 | 2.1 | R-454B | 650
218160314 | RHEEM | RP17AY24AJVC | RCFY2417STANM | R801V1004A17UHS | Split System | 22600 | 17 | 9.5 | 2.1 | R-454B | 650
218160324 | RHEEM | RP17AY24AJVC | RCFY2417STANM | R802V0754A17UHS | Split System | 22600 | 17 | 9.5 | 2.1 | R-454B | 650
218160311 | RHEEM | RP17AY24AJVC | RCFY2417STANM | R801V0754A17UHN | Split System | 22600 | 17 | 9.5 | 2.1 | R-454B | 650
218160323 | RHEEM | RP17AY24AJVC | RCFY2417STANM | R802V0754A17UHN | Split System | 22600 | 17 | 9.5 | 2.1 | R-454B | 650
218327592 | RUUD | RP17AY24AJVC | RCFY2417STANM | R801V0754A17DZN | Split System | 22400 | 17 | 9.5 | 2.1 | R-454B | 650
218327599 | RUUD | RP17AY24AJVC | RCFY2417STANM | R802V0503A14DZS | Split System | 22400 | 17 | 9.5 | 2.1 | R-454B | 650
218327608 | RUUD | RP17AY24AJVC | RCFY2417STANM | R802V1004A17UHN | Split System | 22400 | 17 | 9.5 | 2.1 | R-454B | 650
218327585 | RUUD | RP17AY24AJVC | RCFY2417STANM | R801V0503A14DZS | Split System | 22400 | 17 | 9.5 | 2.1 | R-454B | 650
218327609 | RUUD | RP17AY24AJVC | RCFY2417STANM | R802V1004A17UHS | Split System | 22400 | 17 | 9.5 | 2.1 | R-454B | 650
218327598 | RUUD | RP17AY24AJVC | RCFY2417STANM | R802V0503A14DZN | Split System | 22400 | 17 | 9.5 | 2.1 | R-454B | 650
218327605 | RUUD | RP17AY24AJVC | RCFY2417STANM | R802V0754A17DZS | Split System | 22400 | 17 | 9.5 | 2.1 | R-454B | 650
218327584 | RUUD | RP17AY24AJVC | RCFY2417STANM | R801V0503A14DZN | Split System | 22400 | 17 | 9.5 | 2.1 | R-454B | 650
218327593 | RUUD | RP17AY24AJVC | RCFY2417STANM | R801V0754A17DZS | Split System | 22400 | 17 | 9.5 | 2.1 | R-454B | 650
218327604 | RUUD | RP17AY24AJVC | RCFY2417STANM | R802V0754A17DZN | Split System | 22400 | 17 | 9.5 | 2.1 | R-454B | 650
218327612 | RUUD | RP17AY24AJVC | RCFY2417STANM | R951V0403A17M4S | Split System | 22400 | 17 | 9.5 | 2.1 | R-454B | 650
218327601 | RUUD | RP17AY24AJVC | RCFY2417STANM | R802V0503A14UHS | Split System | 22400 | 17 | 9.5 | 2.1 | R-454B | 650
218327600 | RUUD | RP17AY24AJVC | RCFY2417STANM | R802V0503A14UHN | Split System | 22400 | 17 | 9.5 | 2.1 | R-454B | 650
218327588 | RUUD | RP17AY24AJVC | RCFY2417STANM | R801V0504A17UHN | Split System | 22400 | 17 | 9.5 | 2.1 | R-454B | 650
218327611 | RUUD | RP17AY24AJVC | RCFY2417STANM | R921V0603A17M4S | Split System | 22400 | 17 | 9.5 | 2.1 | R-454B | 650
218327581 | RUUD | RP17AY24AJVC | RCFY2417STANM | R97MV0703A17DHS | Split System | 22400 | 17 | 9.5 | 2.1 | R-454B | 650
218327582 | RUUD | RP17AY24AJVC | RCFY2417STANM | R98MV0603A17UPS | Split System | 22400 | 17 | 9.5 | 2.1 | R-454B | 650
218327602 | RUUD | RP17AY24AJVC | RCFY2417STANM | R802V0504A17UHN | Split System | 22400 | 17 | 9.5 | 2.1 | R-454B | 650
218327577 | RUUD | RP17AY24AJVC | RCFY2417STANM | R962V0403A14M4S | Split System | 22400 | 17 | 9.5 | 2.1 | R-454B | 650
218327578 | RUUD | RP17AY24AJVC | RCFY2417STANM | R962V0403A17M4S | Split System | 22400 | 17 | 9.5 | 2.1 | R-454B | 650
218327579 | RUUD | RP17AY24AJVC | RCFY2417STANM | R962V0603A17M4S | Split System | 22400 | 17 | 9.5 | 2.1 | R-454B | 650
218327580 | RUUD | RP17AY24AJVC | RCFY2417STANM | R97MV0603A17DHS | Split System | 22400 | 17 | 9.5 | 2.1 | R-454B | 650
218327583 | RUUD | RP17AY24AJVC | RCFY2417STANM | R98MV0703A17UPS | Split System | 22400 | 17 | 9.5 | 2.1 | R-454B | 650
218327610 | RUUD | RP17AY24AJVC | RCFY2417STANM | R921V0403A17M4S | Split System | 22400 | 17 | 9.5 | 2.1 | R-454B | 650
218327591 | RUUD | RP17AY24AJVC | RCFY2417STANM | R801V0704A17UHU | Split System | 22400 | 17 | 9.5 | 2.1 | R-454B | 650
218327586 | RUUD | RP17AY24AJVC | RCFY2417STANM | R801V0503A14UHN | Split System | 22400 | 17 | 9.5 | 2.1 | R-454B | 650
218327587 | RUUD | RP17AY24AJVC | RCFY2417STANM | R801V0503A14UHS | Split System | 22400 | 17 | 9.5 | 2.1 | R-454B | 650
218327589 | RUUD | RP17AY24AJVC | RCFY2417STANM | R801V0504A17UHS | Split System | 22400 | 17 | 9.5 | 2.1 | R-454B | 650
218327603 | RUUD | RP17AY24AJVC | RCFY2417STANM | R802V0504A17UHS | Split System | 22400 | 17 | 9.5 | 2.1 | R-454B | 650
218327615 | RUUD | RP17AY24AJVC | RCFY2417STANM | R951V0603A17M4S | Split System | 22400 | 17 | 9.5 | 2.1 | R-454B | 650
218327597 | RUUD | RP17AY24AJVC | RCFY2417STANM | R801V1004A17UHS | Split System | 22600 | 17 | 9.5 | 2.1 | R-454B | 650
218327596 | RUUD | RP17AY24AJVC | RCFY2417STANM | R801V1004A17UHN | Split System | 22600 | 17 | 9.5 | 2.1 | R-454B | 650
218327595 | RUUD | RP17AY24AJVC | RCFY2417STANM | R801V0754A17UHS | Split System | 22600 | 17 | 9.5 | 2.1 | R-454B | 650
218327607 | RUUD | RP17AY24AJVC | RCFY2417STANM | R802V0754A17UHS | Split System | 22600 | 17 | 9.5 | 2.1 | R-454B | 650
218327594 | RUUD | RP17AY24AJVC | RCFY2417STANM | R801V0754A17UHN | Split System | 22600 | 17 | 9.5 | 2.1 | R-454B | 650
218327606 | RUUD | RP17AY24AJVC | RCFY2417STANM | R802V0754A17UHN | Split System | 22600 | 17 | 9.5 | 2.1 | R-454B | 650
218327299 | SURE | SP17AY24AJVC | TCFY2417STANM | S802V1004A17UHN | Split System | 22400 | 17 | 9.5 | 2.1 | R-454B | 650
218327276 | SURE | SP17AY24AJVC | TCFY2417STANM | S801V0503A14DZS | Split System | 22400 | 17 | 9.5 | 2.1 | R-454B | 650
218327284 | SURE | SP17AY24AJVC | TCFY2417STANM | S801V0754A17DZS | Split System | 22400 | 17 | 9.5 | 2.1 | R-454B | 650
218327289 | SURE | SP17AY24AJVC | TCFY2417STANM | S802V0503A14DZN | Split System | 22400 | 17 | 9.5 | 2.1 | R-454B | 650
218327295 | SURE | SP17AY24AJVC | TCFY2417STANM | S802V0754A17DZN | Split System | 22400 | 17 | 9.5 | 2.1 | R-454B | 650
218327290 | SURE | SP17AY24AJVC | TCFY2417STANM | S802V0503A14DZS | Split System | 22400 | 17 | 9.5 | 2.1 | R-454B | 650
218327296 | SURE | SP17AY24AJVC | TCFY2417STANM | S802V0754A17DZS | Split System | 22400 | 17 | 9.5 | 2.1 | R-454B | 650
218327275 | SURE | SP17AY24AJVC | TCFY2417STANM | S801V0503A14DZN | Split System | 22400 | 17 | 9.5 | 2.1 | R-454B | 650
218327300 | SURE | SP17AY24AJVC | TCFY2417STANM | S802V1004A17UHS | Split System | 22400 | 17 | 9.5 | 2.1 | R-454B | 650
218327283 | SURE | SP17AY24AJVC | TCFY2417STANM | S801V0754A17DZN | Split System | 22400 | 17 | 9.5 | 2.1 | R-454B | 650
218327306 | SURE | SP17AY24AJVC | TCFY2417STANM | S951V0603A17M4S | Split System | 22400 | 17 | 9.5 | 2.1 | R-454B | 650
218327274 | SURE | SP17AY24AJVC | TCFY2417STANM | S98MV0703A17UPS | Split System | 22400 | 17 | 9.5 | 2.1 | R-454B | 650
218327292 | SURE | SP17AY24AJVC | TCFY2417STANM | S802V0503A14UHS | Split System | 22400 | 17 | 9.5 | 2.1 | R-454B | 650
218327273 | SURE | SP17AY24AJVC | TCFY2417STANM | S98MV0603A17UPS | Split System | 22400 | 17 | 9.5 | 2.1 | R-454B | 650
218327291 | SURE | SP17AY24AJVC | TCFY2417STANM | S802V0503A14UHN | Split System | 22400 | 17 | 9.5 | 2.1 | R-454B | 650
218327302 | SURE | SP17AY24AJVC | TCFY2417STANM | S921V0603A17M4S | Split System | 22400 | 17 | 9.5 | 2.1 | R-454B | 650
218327279 | SURE | SP17AY24AJVC | TCFY2417STANM | S801V0504A17UHN | Split System | 22400 | 17 | 9.5 | 2.1 | R-454B | 650
218327271 | SURE | SP17AY24AJVC | TCFY2417STANM | S97MV0603A17DHS | Split System | 22400 | 17 | 9.5 | 2.1 | R-454B | 650
218327272 | SURE | SP17AY24AJVC | TCFY2417STANM | S97MV0703A17DHS | Split System | 22400 | 17 | 9.5 | 2.1 | R-454B | 650
218327294 | SURE | SP17AY24AJVC | TCFY2417STANM | S802V0504A17UHS | Split System | 22400 | 17 | 9.5 | 2.1 | R-454B | 650
218327282 | SURE | SP17AY24AJVC | TCFY2417STANM | S801V0704A17UHU | Split System | 22400 | 17 | 9.5 | 2.1 | R-454B | 650
218327277 | SURE | SP17AY24AJVC | TCFY2417STANM | S801V0503A14UHN | Split System | 22400 | 17 | 9.5 | 2.1 | R-454B | 650
218327278 | SURE | SP17AY24AJVC | TCFY2417STANM | S801V0503A14UHS | Split System | 22400 | 17 | 9.5 | 2.1 | R-454B | 650
218327280 | SURE | SP17AY24AJVC | TCFY2417STANM | S801V0504A17UHS | Split System | 22400 | 17 | 9.5 | 2.1 | R-454B | 650
218327293 | SURE | SP17AY24AJVC | TCFY2417STANM | S802V0504A17UHN | Split System | 22400 | 17 | 9.5 | 2.1 | R-454B | 650
218327301 | SURE | SP17AY24AJVC | TCFY2417STANM | S921V0403A17M4S | Split System | 22400 | 17 | 9.5 | 2.1 | R-454B | 650
218327269 | SURE | SP17AY24AJVC | TCFY2417STANM | S962V0403A17M4S | Split System | 22400 | 17 | 9.5 | 2.1 | R-454B | 650
218327270 | SURE | SP17AY24AJVC | TCFY2417STANM | S962V0603A17M4S | Split System | 22400 | 17 | 9.5 | 2.1 | R-454B | 650
218327303 | SURE | SP17AY24AJVC | TCFY2417STANM | S951V0403A17M4S | Split System | 22400 | 17 | 9.5 | 2.1 | R-454B | 650
218327288 | SURE | SP17AY24AJVC | TCFY2417STANM | S801V1004A17UHS | Split System | 22600 | 17 | 9.5 | 2.1 | R-454B | 650
218327287 | SURE | SP17AY24AJVC | TCFY2417STANM | S801V1004A17UHN | Split System | 22600 | 17 | 9.5 | 2.1 | R-454B | 650
218327298 | SURE | SP17AY24AJVC | TCFY2417STANM | S802V0754A17UHS | Split System | 22600 | 17 | 9.5 | 2.1 | R-454B | 650
218327297 | SURE | SP17AY24AJVC | TCFY2417STANM | S802V0754A17UHN | Split System | 22600 | 17 | 9.5 | 2.1 | R-454B | 650
218327285 | SURE | SP17AY24AJVC | TCFY2417STANM | S801V0754A17UHN | Split System | 22600 | 17 | 9.5 | 2.1 | R-454B | 650
218327286 | SURE | SP17AY24AJVC | TCFY2417STANM | S801V0754A17UHS | Split System | 22600 | 17 | 9.5 | 2.1 | R-454B | 650
217917513 | TEMPSTAR | Q5H9V48*K*AAA* | EVD5X61M21A* | *80CTL1102120B* | Split System | 49000 | 17 | 9.5 | 2.24 | R-454B | 650
217917508 | TEMPSTAR | N5H9V48*K*AAA* | EVD5X61M21A* | *80CTL1102120B* | Split System | 49000 | 17 | 9.5 | 2.24 | R-454B | 650
218396962 | Jetson | HP-36ODU-002 | HP-36IDU-002 |  | Split System | 34000 | 17.2 | 9.5 | 1.9 | R-454B | 650
218394263 | MIDEA | MDV-V36WMN10T-H | MIH36VMN10 |  | Split System | 34000 | 17.2 | 9.5 | 1.9 | R-454B | 650
217270355 | HAIER | 1U24T3PS*HE | NCHC30AT5****+TDR | NF80X060S3A*** | Split System | 24000 | 17.6 | 9.5 | 1.85 | R-454B | 650
217895319 | BOSCH | BOVB-60MTB-M19E | BMAC4860CBTA | BGH97M100C5A | Split System | 52000 | 18 | 9.5 | 1.94 | R-454B | 650
217895256 | BOSCH | BOVA-60MTB-M19E | BMAC4860CBTA | BGH97M100C5A | Split System | 52000 | 18 | 9.5 | 1.94 | R-454B | 650
217895254 | BOSCH | BOVA-60MTB-M19E | BMAC4860DBTA | BGH97M100D5A | Split System | 52000 | 18 | 9.5 | 1.94 | R-454B | 650
217895255 | BOSCH | BOVA-60MTB-M19E | BMAC4860DBTA | BGH97M120D5A | Split System | 52500 | 18 | 9.5 | 1.94 | R-454B | 650
217895294 | BOSCH | BOVB-60MTB-M19E | BMAC4860DBTA | BGH96M120D5C | Split System | 52500 | 18 | 9.5 | 1.94 | R-454B | 650
217895318 | BOSCH | BOVB-60MTB-M19E | BMAC4860DBTA | BGH97M120D5A | Split System | 52500 | 18 | 9.5 | 1.94 | R-454B | 650
217895357 | BOSCH | BOVB-60RTB-M20S | BIVB-60RCB-M20X |  | Split System | 52000 | 18 | 9.5 | 2 | R-454B | 650
217895375 | BOSCH | BOVB-60RTB-M20S | BIVA-60RCB-M20X |  | Split System | 52000 | 18 | 9.5 | 2 | R-454B | 650
217895246 | BOSCH | BOVA-60RTB-M20S | BIVB-60RCB-M20X |  | Split System | 52000 | 18 | 9.5 | 2 | R-454B | 650
217752859 | MIDEA | MOVB-60HDN10-M20G | MVME60C2MN10TD |  | Split System | 52000 | 18 | 9.5 | 2 | R-454B | 650
217642479 | GE | NS21H48MA5-**A | NCU[C,U]60CT5*-**+TDR | NF97X080V5C* | Split System | 47000 | 20 | 9.5 | 2.1 | R-454B | 650
217642481 | GE | NS21H48MA5-**A | NCU[C,U]60CT5*-**+TDR | NF98U090M5C* | Split System | 47000 | 20 | 9.5 | 2.1 | R-454B | 650
217642482 | GE | NS21H48MA5-**A | NCU[C,U]60CT5*-**+TDR | NF98U110M5C* | Split System | 47500 | 20 | 9.5 | 2.1 | R-454B | 650
218019250 | ACIQ | N5H9V24*K*AAA* | EA*5X24M14A* | *96CTN0401410B* | Split System | 22800 | 16 | 9.5 | 1.9 | R-454B | 650
218018856 | ACIQ | N5H9V24*K*AAA* | EA*5X24M14A* | *96VTN0401410B* | Split System | 22800 | 16 | 9.5 | 1.92 | R-454B | 650
218020501 | ACIQ | N5H9V24*K*AAA* | EA*5X24M14A* | *96VSN0401410B* | Split System | 22800 | 16 | 9.5 | 1.92 | R-454B | 650
218019402 | ACIQ | N5H9V24*K*AAA* | EA*5X24M17A* | *96VSN0401712B* | Split System | 23000 | 16 | 9.5 | 1.92 | R-454B | 650
218019251 | ACIQ | N5H9V24*K*AAA* | EA*5X24M17A* | *96VSN0401410B* | Split System | 23000 | 16 | 9.5 | 1.92 | R-454B | 650
218019166 | ACIQ | N5H9V24*K*AAA* | EA*5X24M17A* | *96VTN0401410B* | Split System | 23000 | 16 | 9.5 | 1.92 | R-454B | 650
218019403 | ACIQ | N5H9V24*K*AAA* | EA*5X24M17A* | *96VTN0401712B* | Split System | 23000 | 16 | 9.5 | 1.92 | R-454B | 650
218019043 | ACIQ | N5H9V24*K*AAA* | ESH5X24M12A* | *96VSN0801716B* | Split System | 23200 | 16 | 9.5 | 1.92 | R-454B | 650
218019046 | ACIQ | N5H9V24*K*AAA* | ESH5X24M12A* | *96VTN0801716B* | Split System | 23200 | 16 | 9.5 | 1.92 | R-454B | 650
218019048 | ACIQ | N5H9V24*K*AAA* | ESH5X24M12A* | *97VTN0801716A* | Split System | 23200 | 16 | 9.5 | 1.92 | R-454B | 650
218020617 | ACIQ | N5H9V24*K*AAA* | ESH5X30M12A* | *97VTN0801716A* | Split System | 23600 | 16 | 9.5 | 1.92 | R-454B | 650
218020613 | ACIQ | N5H9V24*K*AAA* | ESH5X30M12A* | *96VSN0801716B* | Split System | 23600 | 16 | 9.5 | 1.92 | R-454B | 650
218020615 | ACIQ | N5H9V24*K*AAA* | ESH5X30M12A* | *96VTN0801716B* | Split System | 23600 | 16 | 9.5 | 1.92 | R-454B | 650
218021051 | ACIQ | N5H9V48*K*AAA* | EVM5X60M21A* | *80VTL1102122B* | Split System | 48500 | 16 | 9.5 | 2.24 | R-454B | 650
218021205 | ACIQ | N5H9V48*K*AAA* | EVD5X60M21A* | *80VTL1102122B* | Split System | 48500 | 16 | 9.5 | 2.24 | R-454B | 650
218016370 | ACIQ | N5H9V48*K*AAA* | EVD5X61M24A* | *80CTL0902120B* | Split System | 49500 | 16 | 9.5 | 2.24 | R-454B | 650
217950001 | AIRQUEST | N5H9V24*K*AAA* | EA*5X24M14A* | *96CTN0401410B* | Split System | 22800 | 16 | 9.5 | 1.9 | R-454B | 650
217950013 | AIRQUEST | Q5H9V24*K*AAA* | EA*5X24M14A* | *96CTN0401410B* | Split System | 22800 | 16 | 9.5 | 1.9 | R-454B | 650
217944474 | AIRQUEST | N5H9V24*K*AAA* | EA*5X24M14A* | *96VSN0401410B* | Split System | 22800 | 16 | 9.5 | 1.92 | R-454B | 650
217944481 | AIRQUEST | Q5H9V24*K*AAA* | EA*5X24M14A* | *96VSN0401410B* | Split System | 22800 | 16 | 9.5 | 1.92 | R-454B | 650
217947173 | AIRQUEST | Q5H9V24*K*AAA* | EA*5X24M14A* | *96VTN0401410B* | Split System | 22800 | 16 | 9.5 | 1.92 | R-454B | 650
217947166 | AIRQUEST | N5H9V24*K*AAA* | EA*5X24M14A* | *96VTN0401410B* | Split System | 22800 | 16 | 9.5 | 1.92 | R-454B | 650
217949225 | AIRQUEST | Q5H9V24*K*AAA* | EA*5X24M17A* | *96VTN0401410B* | Split System | 23000 | 16 | 9.5 | 1.92 | R-454B | 650
217949218 | AIRQUEST | N5H9V24*K*AAA* | EA*5X24M17A* | *96VTN0401410B* | Split System | 23000 | 16 | 9.5 | 1.92 | R-454B | 650
217951449 | AIRQUEST | N5H9V24*K*AAA* | EA*5X24M17A* | *96VTN0401712B* | Split System | 23000 | 16 | 9.5 | 1.92 | R-454B | 650
217950029 | AIRQUEST | N5H9V24*K*AAA* | EA*5X24M17A* | *96VSN0401410B* | Split System | 23000 | 16 | 9.5 | 1.92 | R-454B | 650
217951434 | AIRQUEST | N5H9V24*K*AAA* | EA*5X24M17A* | *96VSN0401712B* | Split System | 23000 | 16 | 9.5 | 1.92 | R-454B | 650
217951441 | AIRQUEST | Q5H9V24*K*AAA* | EA*5X24M17A* | *96VSN0401712B* | Split System | 23000 | 16 | 9.5 | 1.92 | R-454B | 650
217951456 | AIRQUEST | Q5H9V24*K*AAA* | EA*5X24M17A* | *96VTN0401712B* | Split System | 23000 | 16 | 9.5 | 1.92 | R-454B | 650
217950041 | AIRQUEST | Q5H9V24*K*AAA* | EA*5X24M17A* | *96VSN0401410B* | Split System | 23000 | 16 | 9.5 | 1.92 | R-454B | 650
217948135 | AIRQUEST | Q5H9V24*K*AAA* | ESH5X24M12A* | *96VTN0801716B* | Split System | 23200 | 16 | 9.5 | 1.92 | R-454B | 650
217948143 | AIRQUEST | N5H9V24*K*AAA* | ESH5X24M12A* | *97VTN0801716A* | Split System | 23200 | 16 | 9.5 | 1.92 | R-454B | 650
217948128 | AIRQUEST | N5H9V24*K*AAA* | ESH5X24M12A* | *96VTN0801716B* | Split System | 23200 | 16 | 9.5 | 1.92 | R-454B | 650
217948105 | AIRQUEST | Q5H9V24*K*AAA* | ESH5X24M12A* | *96VSN0801716B* | Split System | 23200 | 16 | 9.5 | 1.92 | R-454B | 650
217948098 | AIRQUEST | N5H9V24*K*AAA* | ESH5X24M12A* | *96VSN0801716B* | Split System | 23200 | 16 | 9.5 | 1.92 | R-454B | 650
217948150 | AIRQUEST | Q5H9V24*K*AAA* | ESH5X24M12A* | *97VTN0801716A* | Split System | 23200 | 16 | 9.5 | 1.92 | R-454B | 650
217945451 | AIRQUEST | N5H9V24*K*AAA* | ESH5X30M12A* | *96VSN0801716B* | Split System | 23600 | 16 | 9.5 | 1.92 | R-454B | 650
217945466 | AIRQUEST | N5H9V24*K*AAA* | ESH5X30M12A* | *96VTN0801716B* | Split System | 23600 | 16 | 9.5 | 1.92 | R-454B | 650
217945481 | AIRQUEST | N5H9V24*K*AAA* | ESH5X30M12A* | *97VTN0801716A* | Split System | 23600 | 16 | 9.5 | 1.92 | R-454B | 650
217945458 | AIRQUEST | Q5H9V24*K*AAA* | ESH5X30M12A* | *96VSN0801716B* | Split System | 23600 | 16 | 9.5 | 1.92 | R-454B | 650
217945473 | AIRQUEST | Q5H9V24*K*AAA* | ESH5X30M12A* | *96VTN0801716B* | Split System | 23600 | 16 | 9.5 | 1.92 | R-454B | 650
217945488 | AIRQUEST | Q5H9V24*K*AAA* | ESH5X30M12A* | *97VTN0801716A* | Split System | 23600 | 16 | 9.5 | 1.92 | R-454B | 650
217955494 | AIRQUEST | Q5H9V48*K*AAA* | EVD5X60M21A* | *80VTL1102122B* | Split System | 48500 | 16 | 9.5 | 2.24 | R-454B | 650
217955314 | AIRQUEST | Q5H9V48*K*AAA* | EVM5X60M21A* | *80VTL1102122B* | Split System | 48500 | 16 | 9.5 | 2.24 | R-454B | 650
217915943 | AIRQUEST | N5H9V48*K*AAA* | EVM5X60M21A* | *80VTL1102122B* | Split System | 48500 | 16 | 9.5 | 2.24 | R-454B | 650
217955614 | AIRQUEST | Q5H9V48*K*AAA* | EVD5X61M24A* | *80CTL0902120B* | Split System | 49500 | 16 | 9.5 | 2.24 | R-454B | 650
217917881 | AIRQUEST | N5H9V48*K*AAA* | EVD5X61M24A* | *80CTL0902120B* | Split System | 49500 | 16 | 9.5 | 2.24 | R-454B | 650
217949999 | ARCOAIRE | N5H9V24*K*AAA* | EA*5X24M14A* | *96CTN0401410B* | Split System | 22800 | 16 | 9.5 | 1.9 | R-454B | 650
217950011 | ARCOAIRE | Q5H9V24*K*AAA* | EA*5X24M14A* | *96CTN0401410B* | Split System | 22800 | 16 | 9.5 | 1.9 | R-454B | 650
217944480 | ARCOAIRE | Q5H9V24*K*AAA* | EA*5X24M14A* | *96VSN0401410B* | Split System | 22800 | 16 | 9.5 | 1.92 | R-454B | 650
217944473 | ARCOAIRE | N5H9V24*K*AAA* | EA*5X24M14A* | *96VSN0401410B* | Split System | 22800 | 16 | 9.5 | 1.92 | R-454B | 650
217947165 | ARCOAIRE | N5H9V24*K*AAA* | EA*5X24M14A* | *96VTN0401410B* | Split System | 22800 | 16 | 9.5 | 1.92 | R-454B | 650
217947172 | ARCOAIRE | Q5H9V24*K*AAA* | EA*5X24M14A* | *96VTN0401410B* | Split System | 22800 | 16 | 9.5 | 1.92 | R-454B | 650
217949224 | ARCOAIRE | Q5H9V24*K*AAA* | EA*5X24M17A* | *96VTN0401410B* | Split System | 23000 | 16 | 9.5 | 1.92 | R-454B | 650
217951440 | ARCOAIRE | Q5H9V24*K*AAA* | EA*5X24M17A* | *96VSN0401712B* | Split System | 23000 | 16 | 9.5 | 1.92 | R-454B | 650
217950028 | ARCOAIRE | N5H9V24*K*AAA* | EA*5X24M17A* | *96VSN0401410B* | Split System | 23000 | 16 | 9.5 | 1.92 | R-454B | 650
217950039 | ARCOAIRE | Q5H9V24*K*AAA* | EA*5X24M17A* | *96VSN0401410B* | Split System | 23000 | 16 | 9.5 | 1.92 | R-454B | 650
217951433 | ARCOAIRE | N5H9V24*K*AAA* | EA*5X24M17A* | *96VSN0401712B* | Split System | 23000 | 16 | 9.5 | 1.92 | R-454B | 650
217949217 | ARCOAIRE | N5H9V24*K*AAA* | EA*5X24M17A* | *96VTN0401410B* | Split System | 23000 | 16 | 9.5 | 1.92 | R-454B | 650
217951448 | ARCOAIRE | N5H9V24*K*AAA* | EA*5X24M17A* | *96VTN0401712B* | Split System | 23000 | 16 | 9.5 | 1.92 | R-454B | 650
217951455 | ARCOAIRE | Q5H9V24*K*AAA* | EA*5X24M17A* | *96VTN0401712B* | Split System | 23000 | 16 | 9.5 | 1.92 | R-454B | 650
217948134 | ARCOAIRE | Q5H9V24*K*AAA* | ESH5X24M12A* | *96VTN0801716B* | Split System | 23200 | 16 | 9.5 | 1.92 | R-454B | 650
217948127 | ARCOAIRE | N5H9V24*K*AAA* | ESH5X24M12A* | *96VTN0801716B* | Split System | 23200 | 16 | 9.5 | 1.92 | R-454B | 650
217948149 | ARCOAIRE | Q5H9V24*K*AAA* | ESH5X24M12A* | *97VTN0801716A* | Split System | 23200 | 16 | 9.5 | 1.92 | R-454B | 650
217948142 | ARCOAIRE | N5H9V24*K*AAA* | ESH5X24M12A* | *97VTN0801716A* | Split System | 23200 | 16 | 9.5 | 1.92 | R-454B | 650
217948104 | ARCOAIRE | Q5H9V24*K*AAA* | ESH5X24M12A* | *96VSN0801716B* | Split System | 23200 | 16 | 9.5 | 1.92 | R-454B | 650
217948097 | ARCOAIRE | N5H9V24*K*AAA* | ESH5X24M12A* | *96VSN0801716B* | Split System | 23200 | 16 | 9.5 | 1.92 | R-454B | 650
217945487 | ARCOAIRE | Q5H9V24*K*AAA* | ESH5X30M12A* | *97VTN0801716A* | Split System | 23600 | 16 | 9.5 | 1.92 | R-454B | 650
217945450 | ARCOAIRE | N5H9V24*K*AAA* | ESH5X30M12A* | *96VSN0801716B* | Split System | 23600 | 16 | 9.5 | 1.92 | R-454B | 650
217945472 | ARCOAIRE | Q5H9V24*K*AAA* | ESH5X30M12A* | *96VTN0801716B* | Split System | 23600 | 16 | 9.5 | 1.92 | R-454B | 650
217945465 | ARCOAIRE | N5H9V24*K*AAA* | ESH5X30M12A* | *96VTN0801716B* | Split System | 23600 | 16 | 9.5 | 1.92 | R-454B | 650
217945480 | ARCOAIRE | N5H9V24*K*AAA* | ESH5X30M12A* | *97VTN0801716A* | Split System | 23600 | 16 | 9.5 | 1.92 | R-454B | 650
217945457 | ARCOAIRE | Q5H9V24*K*AAA* | ESH5X30M12A* | *96VSN0801716B* | Split System | 23600 | 16 | 9.5 | 1.92 | R-454B | 650
217955493 | ARCOAIRE | Q5H9V48*K*AAA* | EVD5X60M21A* | *80VTL1102122B* | Split System | 48500 | 16 | 9.5 | 2.24 | R-454B | 650
217955313 | ARCOAIRE | Q5H9V48*K*AAA* | EVM5X60M21A* | *80VTL1102122B* | Split System | 48500 | 16 | 9.5 | 2.24 | R-454B | 650
217915942 | ARCOAIRE | N5H9V48*K*AAA* | EVM5X60M21A* | *80VTL1102122B* | Split System | 48500 | 16 | 9.5 | 2.24 | R-454B | 650
217917103 | ARCOAIRE | N5H9V48*K*AAA* | EVD5X60M21A* | *80VTL1102122B* | Split System | 48500 | 16 | 9.5 | 2.24 | R-454B | 650
217955613 | ARCOAIRE | Q5H9V48*K*AAA* | EVD5X61M24A* | *80CTL0902120B* | Split System | 49500 | 16 | 9.5 | 2.24 | R-454B | 650
217917880 | ARCOAIRE | N5H9V48*K*AAA* | EVD5X61M24A* | *80CTL0902120B* | Split System | 49500 | 16 | 9.5 | 2.24 | R-454B | 650
217949997 | BRYANT HEATING AND COOLING SYSTEMS | 249VAN024**AA* | CAA**2414AM* | 986TD30040C14*** | Split System | 22800 | 16 | 9.5 | 1.9 | R-454B | 650
217944472 | BRYANT HEATING AND COOLING SYSTEMS | 249VAN024**AA* | CAA**2414AM* | 926SB30040V14*** | Split System | 22800 | 16 | 9.5 | 1.92 | R-454B | 650
217947164 | BRYANT HEATING AND COOLING SYSTEMS | 249VAN024**AA* | CAA**2414AM* | 926TC30040V14*** | Split System | 22800 | 16 | 9.5 | 1.92 | R-454B | 650
217950026 | BRYANT HEATING AND COOLING SYSTEMS | 249VAN024**AA* | CAA**2417AM* | 926SB30040V14*** | Split System | 23000 | 16 | 9.5 | 1.92 | R-454B | 650
217951432 | BRYANT HEATING AND COOLING SYSTEMS | 249VAN024**AA* | CAA**2417AM* | 926SB36040V17*** | Split System | 23000 | 16 | 9.5 | 1.92 | R-454B | 650
217951447 | BRYANT HEATING AND COOLING SYSTEMS | 249VAN024**AA* | CAA**2417AM* | 926TC36040V17*** | Split System | 23000 | 16 | 9.5 | 1.92 | R-454B | 650
217949216 | BRYANT HEATING AND COOLING SYSTEMS | 249VAN024**AA* | CAA**2417AM* | 926TC30040V14*** | Split System | 23000 | 16 | 9.5 | 1.92 | R-454B | 650
217948141 | BRYANT HEATING AND COOLING SYSTEMS | 249VAN024**AA* | CSAH*2412AM* | 927TA48080V17*** | Split System | 23200 | 16 | 9.5 | 1.92 | R-454B | 650
217948126 | BRYANT HEATING AND COOLING SYSTEMS | 249VAN024**AA* | CSAH*2412AM* | 926TC48080V17*** | Split System | 23200 | 16 | 9.5 | 1.92 | R-454B | 650
217948096 | BRYANT HEATING AND COOLING SYSTEMS | 249VAN024**AA* | CSAH*2412AM* | 926SB48080V17*** | Split System | 23200 | 16 | 9.5 | 1.92 | R-454B | 650
217945464 | BRYANT HEATING AND COOLING SYSTEMS | 249VAN024**AA* | CSAH*3012AM* | 926TC48080V17*** | Split System | 23600 | 16 | 9.5 | 1.92 | R-454B | 650
217945449 | BRYANT HEATING AND COOLING SYSTEMS | 249VAN024**AA* | CSAH*3012AM* | 926SB48080V17*** | Split System | 23600 | 16 | 9.5 | 1.92 | R-454B | 650
217945479 | BRYANT HEATING AND COOLING SYSTEMS | 249VAN024**AA* | CSAH*3012AM* | 927TA48080V17*** | Split System | 23600 | 16 | 9.5 | 1.92 | R-454B | 650
217915941 | BRYANT HEATING AND COOLING SYSTEMS | 249VAN048**AA* | CVAMA6021XMA* | 82*TB66110V21*** | Split System | 48500 | 16 | 9.5 | 2.24 | R-454B | 650
217633794 | DAY & NIGHT | D5CUHAH24AAK+TIC2025-0016 | EA*5X37M17A* | *92MSN0601714A* | Split System | 23600 | 16.5 | 8.5 | 1.94 | R-454B | 650
217633742 | DAY & NIGHT | D5CUHAH24AAK+TIC2025-0016 | EA*5X37M17A* | *80MS(N,L)0701716A* | Split System | 23600 | 16.5 | 8.5 | 1.94 | R-454B | 650
217633131 | DAY & NIGHT | D5CUHAH24AAK+TIC2025-0016 | EA*5X25M17A* | *80MS(N,L)0701716A* | Split System | 23800 | 16.5 | 8.5 | 1.94 | R-454B | 650
217633259 | DAY & NIGHT | D5CUHAH24AAK+TIC2025-0016 | EA*5X25M17A* | *96MSN0801716A* | Split System | 24000 | 16.5 | 8.5 | 1.94 | R-454B | 650
217634059 | DAY & NIGHT | D5CUHAH24AAK+TIC2025-0016 | EA*5X37M21A* | *96MSN1002120A* | Split System | 24200 | 16.5 | 8.5 | 1.94 | R-454B | 650
217633805 | DAY & NIGHT | D5CUHAH24AAK+TIC2025-0016 | EA*5X37M17A* | *92MSN0801716A* | Split System | 24000 | 16.5 | 8.5 | 1.96 | R-454B | 650
217633895 | HEIL | D5CUHAH24AAK+TIC2025-0016 | EA*5X37M21A* | *80MS(N,L)0701716A* | Split System | 23800 | 16.5 | 8.5 | 1.92 | R-454B | 650
217636694 | HEIL | D5CUHAH24AAK+TIC2025-0016 | EA*5X37M21A* | *80VTL1102122B* | Split System | 24000 | 16.5 | 8.5 | 1.92 | R-454B | 650
217633943 | HEIL | D5CUHAH24AAK+TIC2025-0016 | EA*5X37M21A* | *80MS(N,L)1102120A* | Split System | 24400 | 16.5 | 8.5 | 1.92 | R-454B | 650
217633127 | HEIL | D5CUHAH24AAK+TIC2025-0016 | EA*5X25M17A* | *80MS(N,L)0701716A* | Split System | 23800 | 16.5 | 8.5 | 1.94 | R-454B | 650
217633728 | HEIL | D5CUHAH24AAK+TIC2025-0016 | EA*5X37M17A* | *80MS(N,L)0701712A* | Split System | 23800 | 16.5 | 8.5 | 1.94 | R-454B | 650
217634055 | HEIL | D5CUHAH24AAK+TIC2025-0016 | EA*5X37M21A* | *96MSN1002120A* | Split System | 24200 | 16.5 | 8.5 | 1.94 | R-454B | 650
217633987 | KEEPRITE | D5CUHAH24AAK+TIC2025-0016 | EA*5X37M21A* | *92MSN0802120A* | Split System | 24400 | 16.5 | 8.5 | 1.92 | R-454B | 650
217633948 | KEEPRITE | D5CUHAH24AAK+TIC2025-0016 | EA*5X37M21A* | *80MS(N,L)1102120A* | Split System | 24400 | 16.5 | 8.5 | 1.92 | R-454B | 650
217633743 | KEEPRITE | D5CUHAH24AAK+TIC2025-0016 | EA*5X37M17A* | *80MS(N,L)0701716A* | Split System | 23600 | 16.5 | 8.5 | 1.94 | R-454B | 650
217633938 | KEEPRITE | D5CUHAH24AAK+TIC2025-0016 | EA*5X37M21A* | *80MS(N,L)0902120A* | Split System | 23800 | 16.5 | 8.5 | 1.94 | R-454B | 650
217633143 | KEEPRITE | D5CUHAH24AAK+TIC2025-0016 | EA*5X25M17A* | *80MS(N,L)0901714A* | Split System | 23800 | 16.5 | 8.5 | 1.94 | R-454B | 650
217633132 | KEEPRITE | D5CUHAH24AAK+TIC2025-0016 | EA*5X25M17A* | *80MS(N,L)0701716A* | Split System | 23800 | 16.5 | 8.5 | 1.94 | R-454B | 650
217633733 | KEEPRITE | D5CUHAH24AAK+TIC2025-0016 | EA*5X37M17A* | *80MS(N,L)0701712A* | Split System | 23800 | 16.5 | 8.5 | 1.94 | R-454B | 650
217633929 | KEEPRITE | D5CUHAH24AAK+TIC2025-0016 | EA*5X37M21A* | *80MS(N,L)0902116A* | Split System | 24000 | 16.5 | 8.5 | 1.94 | R-454B | 650
217634038 | KEEPRITE | D5CUHAH24AAK+TIC2025-0016 | EA*5X37M21A* | *96MSN0801716A* | Split System | 24000 | 16.5 | 8.5 | 1.94 | R-454B | 650
217634060 | KEEPRITE | D5CUHAH24AAK+TIC2025-0016 | EA*5X37M21A* | *96MSN1002120A* | Split System | 24200 | 16.5 | 8.5 | 1.94 | R-454B | 650
217634005 | KEEPRITE | D5CUHAH24AAK+TIC2025-0016 | EA*5X37M21A* | *92MSN1002122A* | Split System | 24400 | 16.5 | 8.5 | 1.94 | R-454B | 650
217633806 | KEEPRITE | D5CUHAH24AAK+TIC2025-0016 | EA*5X37M17A* | *92MSN0801716A* | Split System | 24000 | 16.5 | 8.5 | 1.96 | R-454B | 650
217636693 | PAYNE HEATING AND COOLING | 37MUHAQ24AA3+TIC2025-0016 | CAA**3721AM* | PG80VTLB66110C** | Split System | 24000 | 16.5 | 8.5 | 1.92 | R-454B | 650
217633981 | PAYNE HEATING AND COOLING | 37MUHAQ24AA3+TIC2025-0016 | CAA**3721AM* | PG92MSAA60080C** | Split System | 24400 | 16.5 | 8.5 | 1.92 | R-454B | 650
217633942 | PAYNE HEATING AND COOLING | 37MUHAQ24AA3+TIC2025-0016 | CAA**3721AM* | PG80MS(A,L)A60110C** | Split System | 24400 | 16.5 | 8.5 | 1.92 | R-454B | 650
217633913 | PAYNE HEATING AND COOLING | 37MUHAQ24AA3+TIC2025-0016 | CAA**3721AM* | PG80MS(A,L)A42090B** | Split System | 23800 | 16.5 | 8.5 | 1.94 | R-454B | 650
217633961 | PAYNE HEATING AND COOLING | 37MUHAQ24AA3+TIC2025-0016 | CAA**3721AM* | PG92MSAA42060B** | Split System | 23800 | 16.5 | 8.5 | 1.94 | R-454B | 650
217634042 | PAYNE HEATING AND COOLING | 37MUHAQ24AA3+TIC2025-0016 | CAA**3721AM* | PG96MSAA60080C** | Split System | 23800 | 16.5 | 8.5 | 1.94 | R-454B | 650
217633126 | PAYNE HEATING AND COOLING | 37MUHAQ24AA3+TIC2025-0016 | CAA**2517AM* | PG80MS(A,L)A48070B** | Split System | 23800 | 16.5 | 8.5 | 1.94 | R-454B | 650
217633904 | PAYNE HEATING AND COOLING | 37MUHAQ24AA3+TIC2025-0016 | CAA**3721AM* | PG80MS(A,L)A48070C** | Split System | 24000 | 16.5 | 8.5 | 1.94 | R-454B | 650
217636700 | SMART COMFORT | D5CUHAH24AAK+TIC2025-0016 | EA*5X37M21A* | *80VTL1102122B* | Split System | 24000 | 16.5 | 8.5 | 1.92 | R-454B | 650
217633796 | SMART COMFORT | D5CUHAH24AAK+TIC2025-0016 | EA*5X37M17A* | *92MSN0601714A* | Split System | 23600 | 16.5 | 8.5 | 1.94 | R-454B | 650
217633144 | SMART COMFORT | D5CUHAH24AAK+TIC2025-0016 | EA*5X25M17A* | *80MS(N,L)0901714A* | Split System | 23800 | 16.5 | 8.5 | 1.94 | R-454B | 650
217633092 | SMART COMFORT | D5CUHAH24AAK+TIC2025-0016 | EA*5X25M17A* | *80MS(N,L)0451412A* | Split System | 23800 | 16.5 | 8.5 | 1.94 | R-454B | 650
217634039 | SMART COMFORT | D5CUHAH24AAK+TIC2025-0016 | EA*5X37M21A* | *96MSN0801716A* | Split System | 24000 | 16.5 | 8.5 | 1.94 | R-454B | 650
217636701 | TEMPSTAR | D5CUHAH24AAK+TIC2025-0016 | EA*5X37M21A* | *80VTL1102122B* | Split System | 24000 | 16.5 | 8.5 | 1.92 | R-454B | 650
217633950 | TEMPSTAR | D5CUHAH24AAK+TIC2025-0016 | EA*5X37M21A* | *80MS(N,L)1102120A* | Split System | 24400 | 16.5 | 8.5 | 1.92 | R-454B | 650
217633756 | TEMPSTAR | D5CUHAH24AAK+TIC2025-0016 | EA*5X37M17A* | *80MS(N,L)0901714A* | Split System | 23600 | 16.5 | 8.5 | 1.94 | R-454B | 650
217633969 | TEMPSTAR | D5CUHAH24AAK+TIC2025-0016 | EA*5X37M21A* | *92MSN0601714A* | Split System | 23800 | 16.5 | 8.5 | 1.94 | R-454B | 650
217633940 | TEMPSTAR | D5CUHAH24AAK+TIC2025-0016 | EA*5X37M21A* | *80MS(N,L)0902120A* | Split System | 23800 | 16.5 | 8.5 | 1.94 | R-454B | 650
217633911 | TEMPSTAR | D5CUHAH24AAK+TIC2025-0016 | EA*5X37M21A* | *80MS(N,L)0702116A* | Split System | 24000 | 16.5 | 8.5 | 1.94 | R-454B | 650
217633930 | TEMPSTAR | D5CUHAH24AAK+TIC2025-0016 | EA*5X37M21A* | *80MS(N,L)0902116A* | Split System | 24000 | 16.5 | 8.5 | 1.94 | R-454B | 650
217634006 | TEMPSTAR | D5CUHAH24AAK+TIC2025-0016 | EA*5X37M21A* | *92MSN1002122A* | Split System | 24400 | 16.5 | 8.5 | 1.94 | R-454B | 650
217633808 | TEMPSTAR | D5CUHAH24AAK+TIC2025-0016 | EA*5X37M17A* | *92MSN0801716A* | Split System | 24000 | 16.5 | 8.5 | 1.96 | R-454B | 650
217636596 | AIRQUEST | D5CUHAH24AAK+TIC2025-0016 | EA*5X37M21A* | *80VSL0701716B* | Split System | 23800 | 17 | 8.5 | 1.9 | R-454B | 650
217635651 | AIRQUEST | D5CUHAH24AAK+TIC2025-0016 | EA*5X25M17A* | *95MSU0601716A* | Split System | 23800 | 17 | 8.5 | 1.9 | R-454B | 650
217635640 | AIRQUEST | D5CUHAH24AAK+TIC2025-0016 | EA*5X25M17A* | *95MSU0401712A* | Split System | 23800 | 17 | 8.5 | 1.9 | R-454B | 650
217636673 | AIRQUEST | D5CUHAH24AAK+TIC2025-0016 | EA*5X37M21A* | *80VTL0701716B* | Split System | 24000 | 17 | 8.5 | 1.9 | R-454B | 650
217636750 | AIRQUEST | D5CUHAH24AAK+TIC2025-0016 | EA*5X37M21A* | *95MSU0401712A* | Split System | 24000 | 17 | 8.5 | 1.9 | R-454B | 650
217636379 | AIRQUEST | D5CUHAH24AAK+TIC2025-0016 | EA*5X37M17A* | *80MSU0401712A* | Split System | 23600 | 17 | 8.5 | 1.92 | R-454B | 650
217635683 | AIRQUEST | D5CUHAH24AAK+TIC2025-0016 | EA*5X25M17A* | *96VTN0601412B* | Split System | 23600 | 17 | 8.5 | 1.92 | R-454B | 650
217636484 | AIRQUEST | D5CUHAH24AAK+TIC2025-0016 | EA*5X37M17A* | *95MSU0601716A* | Split System | 23600 | 17 | 8.5 | 1.92 | R-454B | 650
217636653 | AIRQUEST | D5CUHAH24AAK+TIC2025-0016 | EA*5X37M21A* | *80MSU0802120A* | Split System | 23800 | 17 | 8.5 | 1.92 | R-454B | 650
217636887 | AIRQUEST | D5CUHAH24AAK+TIC2025-0016 | EA*5X37M21A* | *97VTN1002120A* | Split System | 23800 | 17 | 8.5 | 1.92 | R-454B | 650
217636770 | AIRQUEST | D5CUHAH24AAK+TIC2025-0016 | EA*5X37M21A* | *95MSU0802120A* | Split System | 23800 | 17 | 8.5 | 1.92 | R-454B | 650
217636643 | AIRQUEST | D5CUHAH24AAK+TIC2025-0016 | EA*5X37M21A* | *80MSU0601716A* | Split System | 23800 | 17 | 8.5 | 1.92 | R-454B | 650
217636605 | AIRQUEST | D5CUHAH24AAK+TIC2025-0016 | EA*5X37M21A* | *80VSL0901716B* | Split System | 23800 | 17 | 8.5 | 1.92 | R-454B | 650
217635715 | AIRQUEST | D5CUHAH24AAK+TIC2025-0016 | EA*5X25M17A* | *97VTN0601716A* | Split System | 23800 | 17 | 8.5 | 1.92 | R-454B | 650
217635693 | AIRQUEST | D5CUHAH24AAK+TIC2025-0016 | EA*5X25M17A* | *96VTN0601716B* | Split System | 23800 | 17 | 8.5 | 1.92 | R-454B | 650
217636369 | AIRQUEST | D5CUHAH24AAK+TIC2025-0016 | EA*5X37M17A* | *80VSL0901716B* | Split System | 23800 | 17 | 8.5 | 1.92 | R-454B | 650
217635582 | AIRQUEST | D5CUHAH24AAK+TIC2025-0016 | EA*5X25M17A* | *80VTL0701716B* | Split System | 23800 | 17 | 8.5 | 1.92 | R-454B | 650
217636463 | AIRQUEST | D5CUHAH24AAK+TIC2025-0016 | EA*5X37M17A* | *96VSN0801716B* | Split System | 23800 | 17 | 8.5 | 1.92 | R-454B | 650
217636537 | AIRQUEST | D5CUHAH24AAK+TIC2025-0016 | EA*5X37M17A* | *96VTN0801716B* | Split System | 23800 | 17 | 8.5 | 1.92 | R-454B | 650
217633992 | AIRQUEST | D5CUHAH24AAK+TIC2025-0016 | EA*5X37M21A* | *92MSN1002120A* | Split System | 24000 | 17 | 8.5 | 1.92 | R-454B | 650
217636877 | AIRQUEST | D5CUHAH24AAK+TIC2025-0016 | EA*5X37M21A* | *97VTN0802120A* | Split System | 24200 | 17 | 8.5 | 1.92 | R-454B | 650
217635641 | ARCOAIRE | D5CUHAH24AAK+TIC2025-0016 | EA*5X25M17A* | *95MSU0401712A* | Split System | 23800 | 17 | 8.5 | 1.9 | R-454B | 650
217636751 | ARCOAIRE | D5CUHAH24AAK+TIC2025-0016 | EA*5X37M21A* | *95MSU0401712A* | Split System | 24000 | 17 | 8.5 | 1.9 | R-454B | 650
217635528 | ARCOAIRE | D5CUHAH24AAK+TIC2025-0016 | EA*5X25M17A* | *80VSL0701716B* | Split System | 23600 | 17 | 8.5 | 1.92 | R-454B | 650
217636380 | ARCOAIRE | D5CUHAH24AAK+TIC2025-0016 | EA*5X37M17A* | *80MSU0401712A* | Split System | 23600 | 17 | 8.5 | 1.92 | R-454B | 650
217635684 | ARCOAIRE | D5CUHAH24AAK+TIC2025-0016 | EA*5X25M17A* | *96VTN0601412B* | Split System | 23600 | 17 | 8.5 | 1.92 | R-454B | 650
217636485 | ARCOAIRE | D5CUHAH24AAK+TIC2025-0016 | EA*5X37M17A* | *95MSU0601716A* | Split System | 23600 | 17 | 8.5 | 1.92 | R-454B | 650
217636654 | ARCOAIRE | D5CUHAH24AAK+TIC2025-0016 | EA*5X37M21A* | *80MSU0802120A* | Split System | 23800 | 17 | 8.5 | 1.92 | R-454B | 650
217636771 | ARCOAIRE | D5CUHAH24AAK+TIC2025-0016 | EA*5X37M21A* | *95MSU0802120A* | Split System | 23800 | 17 | 8.5 | 1.92 | R-454B | 650
217636888 | ARCOAIRE | D5CUHAH24AAK+TIC2025-0016 | EA*5X37M21A* | *97VTN1002120A* | Split System | 23800 | 17 | 8.5 | 1.92 | R-454B | 650
217636644 | ARCOAIRE | D5CUHAH24AAK+TIC2025-0016 | EA*5X37M21A* | *80MSU0601716A* | Split System | 23800 | 17 | 8.5 | 1.92 | R-454B | 650
217636714 | ARCOAIRE | D5CUHAH24AAK+TIC2025-0016 | EA*5X37M21A* | *96VSN0601716B* | Split System | 23800 | 17 | 8.5 | 1.92 | R-454B | 650
217636858 | ARCOAIRE | D5CUHAH24AAK+TIC2025-0016 | EA*5X37M21A* | *97VTN0601716A* | Split System | 23800 | 17 | 8.5 | 1.92 | R-454B | 650
217636809 | ARCOAIRE | D5CUHAH24AAK+TIC2025-0016 | EA*5X37M21A* | *96VTN0601716B* | Split System | 23800 | 17 | 8.5 | 1.92 | R-454B | 650
217635694 | ARCOAIRE | D5CUHAH24AAK+TIC2025-0016 | EA*5X25M17A* | *96VTN0601716B* | Split System | 23800 | 17 | 8.5 | 1.92 | R-454B | 650
217636370 | ARCOAIRE | D5CUHAH24AAK+TIC2025-0016 | EA*5X37M17A* | *80VSL0901716B* | Split System | 23800 | 17 | 8.5 | 1.92 | R-454B | 650
217635583 | ARCOAIRE | D5CUHAH24AAK+TIC2025-0016 | EA*5X25M17A* | *80VTL0701716B* | Split System | 23800 | 17 | 8.5 | 1.92 | R-454B | 650
217636464 | ARCOAIRE | D5CUHAH24AAK+TIC2025-0016 | EA*5X37M17A* | *96VSN0801716B* | Split System | 23800 | 17 | 8.5 | 1.92 | R-454B | 650
217636560 | ARCOAIRE | D5CUHAH24AAK+TIC2025-0016 | EA*5X37M17A* | *97VTN0801716A* | Split System | 23800 | 17 | 8.5 | 1.92 | R-454B | 650
217636664 | ARCOAIRE | D5CUHAH24AAK+TIC2025-0016 | EA*5X37M21A* | *80MSU1002120A* | Split System | 24000 | 17 | 8.5 | 1.92 | R-454B | 650
217636732 | ARCOAIRE | D5CUHAH24AAK+TIC2025-0016 | EA*5X37M21A* | *96VSN0802120B* | Split System | 24200 | 17 | 8.5 | 1.92 | R-454B | 650
217636829 | ARCOAIRE | D5CUHAH24AAK+TIC2025-0016 | EA*5X37M21A* | *96VTN0802120B* | Split System | 24200 | 17 | 8.5 | 1.92 | R-454B | 650
217633974 | ARCOAIRE | D5CUHAH24AAK+TIC2025-0016 | EA*5X37M21A* | *92MSN0801716A* | Split System | 23800 | 17 | 8.5 | 1.94 | R-454B | 650
217633108 | ARCOAIRE | D5CUHAH24AAK+TIC2025-0016 | EA*5X25M17A* | *80MS(N,L)0701412A* | Split System | 23800 | 17 | 8.5 | 1.94 | R-454B | 650
217636757 | BRYANT HEATING AND COOLING SYSTEMS | 37MUHAQ24AA3+TIC2025-0016 | CAA**3721AM* | 935SB48060M17*** | Split System | 23800 | 17 | 8.5 | 1.9 | R-454B | 650
217636594 | BRYANT HEATING AND COOLING SYSTEMS | 37MUHAQ24AA3+TIC2025-0016 | CAA**3721AM* | 82*SB48070V17*** | Split System | 23800 | 17 | 8.5 | 1.9 | R-454B | 650
217635648 | BRYANT HEATING AND COOLING SYSTEMS | 37MUHAQ24AA3+TIC2025-0016 | CAA**2517AM* | 935SB48060M17*** | Split System | 23800 | 17 | 8.5 | 1.9 | R-454B | 650
217635525 | BRYANT HEATING AND COOLING SYSTEMS | 37MUHAQ24AA3+TIC2025-0016 | CAA**2517AM* | 82*SB48070V17*** | Split System | 23600 | 17 | 8.5 | 1.92 | R-454B | 650
217635610 | BRYANT HEATING AND COOLING SYSTEMS | 37MUHAQ24AA3+TIC2025-0016 | CAA**2517AM* | 926SB36060V14*** | Split System | 23600 | 17 | 8.5 | 1.92 | R-454B | 650
217635680 | BRYANT HEATING AND COOLING SYSTEMS | 37MUHAQ24AA3+TIC2025-0016 | CAA**2517AM* | 926TC36060V14*** | Split System | 23600 | 17 | 8.5 | 1.92 | R-454B | 650
217636376 | BRYANT HEATING AND COOLING SYSTEMS | 37MUHAQ24AA3+TIC2025-0016 | CAA**3717AM* | 83*SB36040M17*** | Split System | 23600 | 17 | 8.5 | 1.92 | R-454B | 650
217636412 | BRYANT HEATING AND COOLING SYSTEMS | 37MUHAQ24AA3+TIC2025-0016 | CAA**3717AM* | 82*TB48070V17*** | Split System | 23600 | 17 | 8.5 | 1.92 | R-454B | 650
217636640 | BRYANT HEATING AND COOLING SYSTEMS | 37MUHAQ24AA3+TIC2025-0016 | CAA**3721AM* | 83*SB48060M17*** | Split System | 23800 | 17 | 8.5 | 1.92 | R-454B | 650
217636835 | BRYANT HEATING AND COOLING SYSTEMS | 37MUHAQ24AA3+TIC2025-0016 | CAA**3721AM* | 926TC60100V21*** | Split System | 23800 | 17 | 8.5 | 1.92 | R-454B | 650
217636805 | BRYANT HEATING AND COOLING SYSTEMS | 37MUHAQ24AA3+TIC2025-0016 | CAA**3721AM* | 926TC48060V17*** | Split System | 23800 | 17 | 8.5 | 1.92 | R-454B | 650
217636711 | BRYANT HEATING AND COOLING SYSTEMS | 37MUHAQ24AA3+TIC2025-0016 | CAA**3721AM* | 926SB48060V17*** | Split System | 23800 | 17 | 8.5 | 1.92 | R-454B | 650
217636854 | BRYANT HEATING AND COOLING SYSTEMS | 37MUHAQ24AA3+TIC2025-0016 | CAA**3721AM* | 927TA48060V17*** | Split System | 23800 | 17 | 8.5 | 1.92 | R-454B | 650
217636603 | BRYANT HEATING AND COOLING SYSTEMS | 37MUHAQ24AA3+TIC2025-0016 | CAA**3721AM* | 82*SB48090V17*** | Split System | 23800 | 17 | 8.5 | 1.92 | R-454B | 650
217636680 | BRYANT HEATING AND COOLING SYSTEMS | 37MUHAQ24AA3+TIC2025-0016 | CAA**3721AM* | 82*TB48090V17*** | Split System | 23800 | 17 | 8.5 | 1.92 | R-454B | 650
217635712 | BRYANT HEATING AND COOLING SYSTEMS | 37MUHAQ24AA3+TIC2025-0016 | CAA**2517AM* | 927TA48060V17*** | Split System | 23800 | 17 | 8.5 | 1.92 | R-454B | 650
217635619 | BRYANT HEATING AND COOLING SYSTEMS | 37MUHAQ24AA3+TIC2025-0016 | CAA**2517AM* | 926SB48060V17*** | Split System | 23800 | 17 | 8.5 | 1.92 | R-454B | 650
217636367 | BRYANT HEATING AND COOLING SYSTEMS | 37MUHAQ24AA3+TIC2025-0016 | CAA**3717AM* | 82*SB48090V17*** | Split System | 23800 | 17 | 8.5 | 1.92 | R-454B | 650
217636461 | BRYANT HEATING AND COOLING SYSTEMS | 37MUHAQ24AA3+TIC2025-0016 | CAA**3717AM* | 926SB48080V17*** | Split System | 23800 | 17 | 8.5 | 1.92 | R-454B | 650
217636534 | BRYANT HEATING AND COOLING SYSTEMS | 37MUHAQ24AA3+TIC2025-0016 | CAA**3717AM* | 926TC48080V17*** | Split System | 23800 | 17 | 8.5 | 1.92 | R-454B | 650
217636874 | BRYANT HEATING AND COOLING SYSTEMS | 37MUHAQ24AA3+TIC2025-0016 | CAA**3721AM* | 927TA60080V21*** | Split System | 24200 | 17 | 8.5 | 1.92 | R-454B | 650
217633884 | BRYANT HEATING AND COOLING SYSTEMS | 37MUHAQ24AA3+TIC2025-0016 | CAA**3721AM* | 8(0,1)*SB36070M17*** | Split System | 24200 | 17 | 8.5 | 1.94 | R-454B | 650
217632642 | CARRIER | 37MUHAQ24AA3+TIC2025-0016 | CAA**3721AM* | GG96VTAB60100C** | Split System | 23800 | 17 | 8.5 | 1.92 | R-454B | 650
217632618 | CARRIER | 37MUHAQ24AA3+TIC2025-0016 | CAA**3721AM* | 58SU*B060M17**16 | Split System | 23800 | 17 | 8.5 | 1.92 | R-454B | 650
217632632 | CARRIER | 37MUHAQ24AA3+TIC2025-0016 | CAA**3721AM* | 59SU5B080M21**20 | Split System | 23800 | 17 | 8.5 | 1.92 | R-454B | 650
217632506 | CARRIER | 37MUHAQ24AA3+TIC2025-0016 | CAA**2517AM* | GG96VTAB48060B** | Split System | 23800 | 17 | 8.5 | 1.92 | R-454B | 650
217632592 | CARRIER | 37MUHAQ24AA3+TIC2025-0016 | CAA**3717AM* | 58TP*B090V17**16 | Split System | 23800 | 17 | 8.5 | 1.92 | R-454B | 650
217632607 | CARRIER | 37MUHAQ24AA3+TIC2025-0016 | CAA**3717AM* | GG96VTAB48080B** | Split System | 23800 | 17 | 8.5 | 1.92 | R-454B | 650
217632224 | CARRIER | 37MUHAQ24AA3+TIC2025-0016 | CAA**3721AM* | 58S(B,C)*B070M17**12 | Split System | 24200 | 17 | 8.5 | 1.94 | R-454B | 650
217636598 | COMFORTMAKER | D5CUHAH24AAK+TIC2025-0016 | EA*5X37M21A* | *80VSL0701716B* | Split System | 23800 | 17 | 8.5 | 1.9 | R-454B | 650
217635653 | COMFORTMAKER | D5CUHAH24AAK+TIC2025-0016 | EA*5X25M17A* | *95MSU0601716A* | Split System | 23800 | 17 | 8.5 | 1.9 | R-454B | 650
217635642 | COMFORTMAKER | D5CUHAH24AAK+TIC2025-0016 | EA*5X25M17A* | *95MSU0401712A* | Split System | 23800 | 17 | 8.5 | 1.9 | R-454B | 650
217636752 | COMFORTMAKER | D5CUHAH24AAK+TIC2025-0016 | EA*5X37M21A* | *95MSU0401712A* | Split System | 24000 | 17 | 8.5 | 1.9 | R-454B | 650
217635529 | COMFORTMAKER | D5CUHAH24AAK+TIC2025-0016 | EA*5X25M17A* | *80VSL0701716B* | Split System | 23600 | 17 | 8.5 | 1.92 | R-454B | 650
217635685 | COMFORTMAKER | D5CUHAH24AAK+TIC2025-0016 | EA*5X25M17A* | *96VTN0601412B* | Split System | 23600 | 17 | 8.5 | 1.92 | R-454B | 650
217635614 | COMFORTMAKER | D5CUHAH24AAK+TIC2025-0016 | EA*5X25M17A* | *96VSN0601412B* | Split System | 23600 | 17 | 8.5 | 1.92 | R-454B | 650
217636486 | COMFORTMAKER | D5CUHAH24AAK+TIC2025-0016 | EA*5X37M17A* | *95MSU0601716A* | Split System | 23600 | 17 | 8.5 | 1.92 | R-454B | 650
217636381 | COMFORTMAKER | D5CUHAH24AAK+TIC2025-0016 | EA*5X37M17A* | *80MSU0401712A* | Split System | 23600 | 17 | 8.5 | 1.92 | R-454B | 650
217636417 | COMFORTMAKER | D5CUHAH24AAK+TIC2025-0016 | EA*5X37M17A* | *80VTL0701716B* | Split System | 23600 | 17 | 8.5 | 1.92 | R-454B | 650
217636645 | COMFORTMAKER | D5CUHAH24AAK+TIC2025-0016 | EA*5X37M21A* | *80MSU0601716A* | Split System | 23800 | 17 | 8.5 | 1.92 | R-454B | 650
217636840 | COMFORTMAKER | D5CUHAH24AAK+TIC2025-0016 | EA*5X37M21A* | *96VTN1002120B* | Split System | 23800 | 17 | 8.5 | 1.92 | R-454B | 650
217636655 | COMFORTMAKER | D5CUHAH24AAK+TIC2025-0016 | EA*5X37M21A* | *80MSU0802120A* | Split System | 23800 | 17 | 8.5 | 1.92 | R-454B | 650
217636889 | COMFORTMAKER | D5CUHAH24AAK+TIC2025-0016 | EA*5X37M21A* | *97VTN1002120A* | Split System | 23800 | 17 | 8.5 | 1.92 | R-454B | 650
217636810 | COMFORTMAKER | D5CUHAH24AAK+TIC2025-0016 | EA*5X37M21A* | *96VTN0601716B* | Split System | 23800 | 17 | 8.5 | 1.92 | R-454B | 650
217636715 | COMFORTMAKER | D5CUHAH24AAK+TIC2025-0016 | EA*5X37M21A* | *96VSN0601716B* | Split System | 23800 | 17 | 8.5 | 1.92 | R-454B | 650
217636371 | COMFORTMAKER | D5CUHAH24AAK+TIC2025-0016 | EA*5X37M17A* | *80VSL0901716B* | Split System | 23800 | 17 | 8.5 | 1.92 | R-454B | 650
217635584 | COMFORTMAKER | D5CUHAH24AAK+TIC2025-0016 | EA*5X25M17A* | *80VTL0701716B* | Split System | 23800 | 17 | 8.5 | 1.92 | R-454B | 650
217636539 | COMFORTMAKER | D5CUHAH24AAK+TIC2025-0016 | EA*5X37M17A* | *96VTN0801716B* | Split System | 23800 | 17 | 8.5 | 1.92 | R-454B | 650
217636561 | COMFORTMAKER | D5CUHAH24AAK+TIC2025-0016 | EA*5X37M17A* | *97VTN0801716A* | Split System | 23800 | 17 | 8.5 | 1.92 | R-454B | 650
217636665 | COMFORTMAKER | D5CUHAH24AAK+TIC2025-0016 | EA*5X37M21A* | *80MSU1002120A* | Split System | 24000 | 17 | 8.5 | 1.92 | R-454B | 650
217636830 | COMFORTMAKER | D5CUHAH24AAK+TIC2025-0016 | EA*5X37M21A* | *96VTN0802120B* | Split System | 24200 | 17 | 8.5 | 1.92 | R-454B | 650
217636763 | DAY & NIGHT | D5CUHAH24AAK+TIC2025-0016 | EA*5X37M21A* | *95MSU0601716A* | Split System | 23800 | 17 | 8.5 | 1.9 | R-454B | 650
217635643 | DAY & NIGHT | D5CUHAH24AAK+TIC2025-0016 | EA*5X25M17A* | *95MSU0401712A* | Split System | 23800 | 17 | 8.5 | 1.9 | R-454B | 650
217636676 | DAY & NIGHT | D5CUHAH24AAK+TIC2025-0016 | EA*5X37M21A* | *80VTL0701716B* | Split System | 24000 | 17 | 8.5 | 1.9 | R-454B | 650
217635530 | DAY & NIGHT | D5CUHAH24AAK+TIC2025-0016 | EA*5X25M17A* | *80VSL0701716B* | Split System | 23600 | 17 | 8.5 | 1.92 | R-454B | 650
217636487 | DAY & NIGHT | D5CUHAH24AAK+TIC2025-0016 | EA*5X37M17A* | *95MSU0601716A* | Split System | 23600 | 17 | 8.5 | 1.92 | R-454B | 650
217635615 | DAY & NIGHT | D5CUHAH24AAK+TIC2025-0016 | EA*5X25M17A* | *96VSN0601412B* | Split System | 23600 | 17 | 8.5 | 1.92 | R-454B | 650
217636382 | DAY & NIGHT | D5CUHAH24AAK+TIC2025-0016 | EA*5X37M17A* | *80MSU0401712A* | Split System | 23600 | 17 | 8.5 | 1.92 | R-454B | 650
217636418 | DAY & NIGHT | D5CUHAH24AAK+TIC2025-0016 | EA*5X37M17A* | *80VTL0701716B* | Split System | 23600 | 17 | 8.5 | 1.92 | R-454B | 650
217636841 | DAY & NIGHT | D5CUHAH24AAK+TIC2025-0016 | EA*5X37M21A* | *96VTN1002120B* | Split System | 23800 | 17 | 8.5 | 1.92 | R-454B | 650
217636773 | DAY & NIGHT | D5CUHAH24AAK+TIC2025-0016 | EA*5X37M21A* | *95MSU0802120A* | Split System | 23800 | 17 | 8.5 | 1.92 | R-454B | 650
217636656 | DAY & NIGHT | D5CUHAH24AAK+TIC2025-0016 | EA*5X37M21A* | *80MSU0802120A* | Split System | 23800 | 17 | 8.5 | 1.92 | R-454B | 650
217636860 | DAY & NIGHT | D5CUHAH24AAK+TIC2025-0016 | EA*5X37M21A* | *97VTN0601716A* | Split System | 23800 | 17 | 8.5 | 1.92 | R-454B | 650
217636811 | DAY & NIGHT | D5CUHAH24AAK+TIC2025-0016 | EA*5X37M21A* | *96VTN0601716B* | Split System | 23800 | 17 | 8.5 | 1.92 | R-454B | 650
217635718 | DAY & NIGHT | D5CUHAH24AAK+TIC2025-0016 | EA*5X25M17A* | *97VTN0601716A* | Split System | 23800 | 17 | 8.5 | 1.92 | R-454B | 650
217635624 | DAY & NIGHT | D5CUHAH24AAK+TIC2025-0016 | EA*5X25M17A* | *96VSN0601716B* | Split System | 23800 | 17 | 8.5 | 1.92 | R-454B | 650
217635585 | DAY & NIGHT | D5CUHAH24AAK+TIC2025-0016 | EA*5X25M17A* | *80VTL0701716B* | Split System | 23800 | 17 | 8.5 | 1.92 | R-454B | 650
217636466 | DAY & NIGHT | D5CUHAH24AAK+TIC2025-0016 | EA*5X37M17A* | *96VSN0801716B* | Split System | 23800 | 17 | 8.5 | 1.92 | R-454B | 650
217636562 | DAY & NIGHT | D5CUHAH24AAK+TIC2025-0016 | EA*5X37M17A* | *97VTN0801716A* | Split System | 23800 | 17 | 8.5 | 1.92 | R-454B | 650
217636540 | DAY & NIGHT | D5CUHAH24AAK+TIC2025-0016 | EA*5X37M17A* | *96VTN0801716B* | Split System | 23800 | 17 | 8.5 | 1.92 | R-454B | 650
217633995 | DAY & NIGHT | D5CUHAH24AAK+TIC2025-0016 | EA*5X37M21A* | *92MSN1002120A* | Split System | 24000 | 17 | 8.5 | 1.92 | R-454B | 650
217636666 | DAY & NIGHT | D5CUHAH24AAK+TIC2025-0016 | EA*5X37M21A* | *80MSU1002120A* | Split System | 24000 | 17 | 8.5 | 1.92 | R-454B | 650
217636880 | DAY & NIGHT | D5CUHAH24AAK+TIC2025-0016 | EA*5X37M21A* | *97VTN0802120A* | Split System | 24200 | 17 | 8.5 | 1.92 | R-454B | 650
217636734 | DAY & NIGHT | D5CUHAH24AAK+TIC2025-0016 | EA*5X37M21A* | *96VSN0802120B* | Split System | 24200 | 17 | 8.5 | 1.92 | R-454B | 650
217633194 | DAY & NIGHT | D5CUHAH24AAK+TIC2025-0016 | EA*5X25M17A* | *92MSN0801716A* | Split System | 23600 | 17 | 8.5 | 1.94 | R-454B | 650
217633976 | DAY & NIGHT | D5CUHAH24AAK+TIC2025-0016 | EA*5X37M21A* | *92MSN0801716A* | Split System | 23800 | 17 | 8.5 | 1.94 | R-454B | 650
217633110 | DAY & NIGHT | D5CUHAH24AAK+TIC2025-0016 | EA*5X25M17A* | *80MS(N,L)0701412A* | Split System | 23800 | 17 | 8.5 | 1.94 | R-454B | 650
217636759 | HEIL | D5CUHAH24AAK+TIC2025-0016 | EA*5X37M21A* | *95MSU0601716A* | Split System | 23800 | 17 | 8.5 | 1.9 | R-454B | 650
217635650 | HEIL | D5CUHAH24AAK+TIC2025-0016 | EA*5X25M17A* | *95MSU0601716A* | Split System | 23800 | 17 | 8.5 | 1.9 | R-454B | 650
217635639 | HEIL | D5CUHAH24AAK+TIC2025-0016 | EA*5X25M17A* | *95MSU0401712A* | Split System | 23800 | 17 | 8.5 | 1.9 | R-454B | 650
217636672 | HEIL | D5CUHAH24AAK+TIC2025-0016 | EA*5X37M21A* | *80VTL0701716B* | Split System | 24000 | 17 | 8.5 | 1.9 | R-454B | 650
217636749 | HEIL | D5CUHAH24AAK+TIC2025-0016 | EA*5X37M21A* | *95MSU0401712A* | Split System | 24000 | 17 | 8.5 | 1.9 | R-454B | 650
217635526 | HEIL | D5CUHAH24AAK+TIC2025-0016 | EA*5X25M17A* | *80VSL0701716B* | Split System | 23600 | 17 | 8.5 | 1.92 | R-454B | 650
217635682 | HEIL | D5CUHAH24AAK+TIC2025-0016 | EA*5X25M17A* | *96VTN0601412B* | Split System | 23600 | 17 | 8.5 | 1.92 | R-454B | 650
217636414 | HEIL | D5CUHAH24AAK+TIC2025-0016 | EA*5X37M17A* | *80VTL0701716B* | Split System | 23600 | 17 | 8.5 | 1.92 | R-454B | 650
217636642 | HEIL | D5CUHAH24AAK+TIC2025-0016 | EA*5X37M21A* | *80MSU0601716A* | Split System | 23800 | 17 | 8.5 | 1.92 | R-454B | 650
217636886 | HEIL | D5CUHAH24AAK+TIC2025-0016 | EA*5X37M21A* | *97VTN1002120A* | Split System | 23800 | 17 | 8.5 | 1.92 | R-454B | 650
217636652 | HEIL | D5CUHAH24AAK+TIC2025-0016 | EA*5X37M21A* | *80MSU0802120A* | Split System | 23800 | 17 | 8.5 | 1.92 | R-454B | 650
217636769 | HEIL | D5CUHAH24AAK+TIC2025-0016 | EA*5X37M21A* | *95MSU0802120A* | Split System | 23800 | 17 | 8.5 | 1.92 | R-454B | 650
217636837 | HEIL | D5CUHAH24AAK+TIC2025-0016 | EA*5X37M21A* | *96VTN1002120B* | Split System | 23800 | 17 | 8.5 | 1.92 | R-454B | 650
217636604 | HEIL | D5CUHAH24AAK+TIC2025-0016 | EA*5X37M21A* | *80VSL0901716B* | Split System | 23800 | 17 | 8.5 | 1.92 | R-454B | 650
217636807 | HEIL | D5CUHAH24AAK+TIC2025-0016 | EA*5X37M21A* | *96VTN0601716B* | Split System | 23800 | 17 | 8.5 | 1.92 | R-454B | 650
217636712 | HEIL | D5CUHAH24AAK+TIC2025-0016 | EA*5X37M21A* | *96VSN0601716B* | Split System | 23800 | 17 | 8.5 | 1.92 | R-454B | 650
217636856 | HEIL | D5CUHAH24AAK+TIC2025-0016 | EA*5X37M21A* | *97VTN0601716A* | Split System | 23800 | 17 | 8.5 | 1.92 | R-454B | 650
217635714 | HEIL | D5CUHAH24AAK+TIC2025-0016 | EA*5X25M17A* | *97VTN0601716A* | Split System | 23800 | 17 | 8.5 | 1.92 | R-454B | 650
217635692 | HEIL | D5CUHAH24AAK+TIC2025-0016 | EA*5X25M17A* | *96VTN0601716B* | Split System | 23800 | 17 | 8.5 | 1.92 | R-454B | 650
217636368 | HEIL | D5CUHAH24AAK+TIC2025-0016 | EA*5X37M17A* | *80VSL0901716B* | Split System | 23800 | 17 | 8.5 | 1.92 | R-454B | 650
217636462 | HEIL | D5CUHAH24AAK+TIC2025-0016 | EA*5X37M17A* | *96VSN0801716B* | Split System | 23800 | 17 | 8.5 | 1.92 | R-454B | 650
217636536 | HEIL | D5CUHAH24AAK+TIC2025-0016 | EA*5X37M17A* | *96VTN0801716B* | Split System | 23800 | 17 | 8.5 | 1.92 | R-454B | 650
217633991 | HEIL | D5CUHAH24AAK+TIC2025-0016 | EA*5X37M21A* | *92MSN1002120A* | Split System | 24000 | 17 | 8.5 | 1.92 | R-454B | 650
217636662 | HEIL | D5CUHAH24AAK+TIC2025-0016 | EA*5X37M21A* | *80MSU1002120A* | Split System | 24000 | 17 | 8.5 | 1.92 | R-454B | 650
217636730 | HEIL | D5CUHAH24AAK+TIC2025-0016 | EA*5X37M21A* | *96VSN0802120B* | Split System | 24200 | 17 | 8.5 | 1.92 | R-454B | 650
217633190 | HEIL | D5CUHAH24AAK+TIC2025-0016 | EA*5X25M17A* | *92MSN0801716A* | Split System | 23600 | 17 | 8.5 | 1.94 | R-454B | 650
217636600 | KEEPRITE | D5CUHAH24AAK+TIC2025-0016 | EA*5X37M21A* | *80VSL0701716B* | Split System | 23800 | 17 | 8.5 | 1.9 | R-454B | 650
217636764 | KEEPRITE | D5CUHAH24AAK+TIC2025-0016 | EA*5X37M21A* | *95MSU0601716A* | Split System | 23800 | 17 | 8.5 | 1.9 | R-454B | 650
217635644 | KEEPRITE | D5CUHAH24AAK+TIC2025-0016 | EA*5X25M17A* | *95MSU0401712A* | Split System | 23800 | 17 | 8.5 | 1.9 | R-454B | 650
217636754 | KEEPRITE | D5CUHAH24AAK+TIC2025-0016 | EA*5X37M21A* | *95MSU0401712A* | Split System | 24000 | 17 | 8.5 | 1.9 | R-454B | 650
217635687 | KEEPRITE | D5CUHAH24AAK+TIC2025-0016 | EA*5X25M17A* | *96VTN0601412B* | Split System | 23600 | 17 | 8.5 | 1.92 | R-454B | 650
217636383 | KEEPRITE | D5CUHAH24AAK+TIC2025-0016 | EA*5X37M17A* | *80MSU0401712A* | Split System | 23600 | 17 | 8.5 | 1.92 | R-454B | 650
217636419 | KEEPRITE | D5CUHAH24AAK+TIC2025-0016 | EA*5X37M17A* | *80VTL0701716B* | Split System | 23600 | 17 | 8.5 | 1.92 | R-454B | 650
217636891 | KEEPRITE | D5CUHAH24AAK+TIC2025-0016 | EA*5X37M21A* | *97VTN1002120A* | Split System | 23800 | 17 | 8.5 | 1.92 | R-454B | 650
217636647 | KEEPRITE | D5CUHAH24AAK+TIC2025-0016 | EA*5X37M21A* | *80MSU0601716A* | Split System | 23800 | 17 | 8.5 | 1.92 | R-454B | 650
217636774 | KEEPRITE | D5CUHAH24AAK+TIC2025-0016 | EA*5X37M21A* | *95MSU0802120A* | Split System | 23800 | 17 | 8.5 | 1.92 | R-454B | 650
217636861 | KEEPRITE | D5CUHAH24AAK+TIC2025-0016 | EA*5X37M21A* | *97VTN0601716A* | Split System | 23800 | 17 | 8.5 | 1.92 | R-454B | 650
217636717 | KEEPRITE | D5CUHAH24AAK+TIC2025-0016 | EA*5X37M21A* | *96VSN0601716B* | Split System | 23800 | 17 | 8.5 | 1.92 | R-454B | 650
217636609 | KEEPRITE | D5CUHAH24AAK+TIC2025-0016 | EA*5X37M21A* | *80VSL0901716B* | Split System | 23800 | 17 | 8.5 | 1.92 | R-454B | 650
217635719 | KEEPRITE | D5CUHAH24AAK+TIC2025-0016 | EA*5X25M17A* | *97VTN0601716A* | Split System | 23800 | 17 | 8.5 | 1.92 | R-454B | 650
217635697 | KEEPRITE | D5CUHAH24AAK+TIC2025-0016 | EA*5X25M17A* | *96VTN0601716B* | Split System | 23800 | 17 | 8.5 | 1.92 | R-454B | 650
217636373 | KEEPRITE | D5CUHAH24AAK+TIC2025-0016 | EA*5X37M17A* | *80VSL0901716B* | Split System | 23800 | 17 | 8.5 | 1.92 | R-454B | 650
217635586 | KEEPRITE | D5CUHAH24AAK+TIC2025-0016 | EA*5X25M17A* | *80VTL0701716B* | Split System | 23800 | 17 | 8.5 | 1.92 | R-454B | 650
217636467 | KEEPRITE | D5CUHAH24AAK+TIC2025-0016 | EA*5X37M17A* | *96VSN0801716B* | Split System | 23800 | 17 | 8.5 | 1.92 | R-454B | 650
217636541 | KEEPRITE | D5CUHAH24AAK+TIC2025-0016 | EA*5X37M17A* | *96VTN0801716B* | Split System | 23800 | 17 | 8.5 | 1.92 | R-454B | 650
217636563 | KEEPRITE | D5CUHAH24AAK+TIC2025-0016 | EA*5X37M17A* | *97VTN0801716A* | Split System | 23800 | 17 | 8.5 | 1.92 | R-454B | 650
217636881 | KEEPRITE | D5CUHAH24AAK+TIC2025-0016 | EA*5X37M21A* | *97VTN0802120A* | Split System | 24200 | 17 | 8.5 | 1.92 | R-454B | 650
217636735 | KEEPRITE | D5CUHAH24AAK+TIC2025-0016 | EA*5X37M21A* | *96VSN0802120B* | Split System | 24200 | 17 | 8.5 | 1.92 | R-454B | 650
217636832 | KEEPRITE | D5CUHAH24AAK+TIC2025-0016 | EA*5X37M21A* | *96VTN0802120B* | Split System | 24200 | 17 | 8.5 | 1.92 | R-454B | 650
217633977 | KEEPRITE | D5CUHAH24AAK+TIC2025-0016 | EA*5X37M21A* | *92MSN0801716A* | Split System | 23800 | 17 | 8.5 | 1.94 | R-454B | 650
217633111 | KEEPRITE | D5CUHAH24AAK+TIC2025-0016 | EA*5X25M17A* | *80MS(N,L)0701412A* | Split System | 23800 | 17 | 8.5 | 1.94 | R-454B | 650
217636758 | PAYNE HEATING AND COOLING | 37MUHAQ24AA3+TIC2025-0016 | CAA**3721AM* | PG95MSUA48060B** | Split System | 23800 | 17 | 8.5 | 1.9 | R-454B | 650
217635649 | PAYNE HEATING AND COOLING | 37MUHAQ24AA3+TIC2025-0016 | CAA**2517AM* | PG95MSUA48060B** | Split System | 23800 | 17 | 8.5 | 1.9 | R-454B | 650
217636671 | PAYNE HEATING AND COOLING | 37MUHAQ24AA3+TIC2025-0016 | CAA**3721AM* | PG80VTLB48070B** | Split System | 24000 | 17 | 8.5 | 1.9 | R-454B | 650
217636748 | PAYNE HEATING AND COOLING | 37MUHAQ24AA3+TIC2025-0016 | CAA**3721AM* | PG95MSUA36040B** | Split System | 24000 | 17 | 8.5 | 1.9 | R-454B | 650
217636482 | PAYNE HEATING AND COOLING | 37MUHAQ24AA3+TIC2025-0016 | CAA**3717AM* | PG95MSUA48060B** | Split System | 23600 | 17 | 8.5 | 1.92 | R-454B | 650
217635681 | PAYNE HEATING AND COOLING | 37MUHAQ24AA3+TIC2025-0016 | CAA**2517AM* | PG96VTAB36060A** | Split System | 23600 | 17 | 8.5 | 1.92 | R-454B | 650
217636377 | PAYNE HEATING AND COOLING | 37MUHAQ24AA3+TIC2025-0016 | CAA**3717AM* | PG80MSUA36040B** | Split System | 23600 | 17 | 8.5 | 1.92 | R-454B | 650
217636641 | PAYNE HEATING AND COOLING | 37MUHAQ24AA3+TIC2025-0016 | CAA**3721AM* | PG80MSUA48060B** | Split System | 23800 | 17 | 8.5 | 1.92 | R-454B | 650
217636651 | PAYNE HEATING AND COOLING | 37MUHAQ24AA3+TIC2025-0016 | CAA**3721AM* | PG80MSUA60080C** | Split System | 23800 | 17 | 8.5 | 1.92 | R-454B | 650
217636768 | PAYNE HEATING AND COOLING | 37MUHAQ24AA3+TIC2025-0016 | CAA**3721AM* | PG95MSUA60080C** | Split System | 23800 | 17 | 8.5 | 1.92 | R-454B | 650
217636885 | PAYNE HEATING AND COOLING | 37MUHAQ24AA3+TIC2025-0016 | CAA**3721AM* | PG97VTAA60100C** | Split System | 23800 | 17 | 8.5 | 1.92 | R-454B | 650
217636836 | PAYNE HEATING AND COOLING | 37MUHAQ24AA3+TIC2025-0016 | CAA**3721AM* | PG96VTAB60100C** | Split System | 23800 | 17 | 8.5 | 1.92 | R-454B | 650
217636806 | PAYNE HEATING AND COOLING | 37MUHAQ24AA3+TIC2025-0016 | CAA**3721AM* | PG96VTAB48060B** | Split System | 23800 | 17 | 8.5 | 1.92 | R-454B | 650
217636681 | PAYNE HEATING AND COOLING | 37MUHAQ24AA3+TIC2025-0016 | CAA**3721AM* | PG80VTLB48090B** | Split System | 23800 | 17 | 8.5 | 1.92 | R-454B | 650
217636855 | PAYNE HEATING AND COOLING | 37MUHAQ24AA3+TIC2025-0016 | CAA**3721AM* | PG97VTAA48060B** | Split System | 23800 | 17 | 8.5 | 1.92 | R-454B | 650
217635691 | PAYNE HEATING AND COOLING | 37MUHAQ24AA3+TIC2025-0016 | CAA**2517AM* | PG96VTAB48060B** | Split System | 23800 | 17 | 8.5 | 1.92 | R-454B | 650
217635580 | PAYNE HEATING AND COOLING | 37MUHAQ24AA3+TIC2025-0016 | CAA**2517AM* | PG80VTLB48070B** | Split System | 23800 | 17 | 8.5 | 1.92 | R-454B | 650
217636423 | PAYNE HEATING AND COOLING | 37MUHAQ24AA3+TIC2025-0016 | CAA**3717AM* | PG80VTLB48090B** | Split System | 23800 | 17 | 8.5 | 1.92 | R-454B | 650
217636557 | PAYNE HEATING AND COOLING | 37MUHAQ24AA3+TIC2025-0016 | CAA**3717AM* | PG97VTAA48080B** | Split System | 23800 | 17 | 8.5 | 1.92 | R-454B | 650
217636535 | PAYNE HEATING AND COOLING | 37MUHAQ24AA3+TIC2025-0016 | CAA**3717AM* | PG96VTAB48080B** | Split System | 23800 | 17 | 8.5 | 1.92 | R-454B | 650
217633990 | PAYNE HEATING AND COOLING | 37MUHAQ24AA3+TIC2025-0016 | CAA**3721AM* | PG92MSAA60100C** | Split System | 24000 | 17 | 8.5 | 1.92 | R-454B | 650
217636661 | PAYNE HEATING AND COOLING | 37MUHAQ24AA3+TIC2025-0016 | CAA**3721AM* | PG80MSUA60100C** | Split System | 24000 | 17 | 8.5 | 1.92 | R-454B | 650
217636875 | PAYNE HEATING AND COOLING | 37MUHAQ24AA3+TIC2025-0016 | CAA**3721AM* | PG97VTAA60080C** | Split System | 24200 | 17 | 8.5 | 1.92 | R-454B | 650
217636826 | PAYNE HEATING AND COOLING | 37MUHAQ24AA3+TIC2025-0016 | CAA**3721AM* | PG96VTAB60080C** | Split System | 24200 | 17 | 8.5 | 1.92 | R-454B | 650
217633105 | PAYNE HEATING AND COOLING | 37MUHAQ24AA3+TIC2025-0016 | CAA**2517AM* | PG80MS(A,L)A36070A** | Split System | 23800 | 17 | 8.5 | 1.94 | R-454B | 650
217636755 | SMART COMFORT | D5CUHAH24AAK+TIC2025-0016 | EA*5X37M21A* | *95MSU0401712A* | Split System | 24000 | 17 | 8.5 | 1.9 | R-454B | 650
217635532 | SMART COMFORT | D5CUHAH24AAK+TIC2025-0016 | EA*5X25M17A* | *80VSL0701716B* | Split System | 23600 | 17 | 8.5 | 1.92 | R-454B | 650
217635617 | SMART COMFORT | D5CUHAH24AAK+TIC2025-0016 | EA*5X25M17A* | *96VSN0601412B* | Split System | 23600 | 17 | 8.5 | 1.92 | R-454B | 650
217635688 | SMART COMFORT | D5CUHAH24AAK+TIC2025-0016 | EA*5X25M17A* | *96VTN0601412B* | Split System | 23600 | 17 | 8.5 | 1.92 | R-454B | 650
217636420 | SMART COMFORT | D5CUHAH24AAK+TIC2025-0016 | EA*5X37M17A* | *80VTL0701716B* | Split System | 23600 | 17 | 8.5 | 1.92 | R-454B | 650
217636775 | SMART COMFORT | D5CUHAH24AAK+TIC2025-0016 | EA*5X37M21A* | *95MSU0802120A* | Split System | 23800 | 17 | 8.5 | 1.92 | R-454B | 650
217636658 | SMART COMFORT | D5CUHAH24AAK+TIC2025-0016 | EA*5X37M21A* | *80MSU0802120A* | Split System | 23800 | 17 | 8.5 | 1.92 | R-454B | 650
217636843 | SMART COMFORT | D5CUHAH24AAK+TIC2025-0016 | EA*5X37M21A* | *96VTN1002120B* | Split System | 23800 | 17 | 8.5 | 1.92 | R-454B | 650
217636648 | SMART COMFORT | D5CUHAH24AAK+TIC2025-0016 | EA*5X37M21A* | *80MSU0601716A* | Split System | 23800 | 17 | 8.5 | 1.92 | R-454B | 650
217636610 | SMART COMFORT | D5CUHAH24AAK+TIC2025-0016 | EA*5X37M21A* | *80VSL0901716B* | Split System | 23800 | 17 | 8.5 | 1.92 | R-454B | 650
217636718 | SMART COMFORT | D5CUHAH24AAK+TIC2025-0016 | EA*5X37M21A* | *96VSN0601716B* | Split System | 23800 | 17 | 8.5 | 1.92 | R-454B | 650
217636813 | SMART COMFORT | D5CUHAH24AAK+TIC2025-0016 | EA*5X37M21A* | *96VTN0601716B* | Split System | 23800 | 17 | 8.5 | 1.92 | R-454B | 650
217636862 | SMART COMFORT | D5CUHAH24AAK+TIC2025-0016 | EA*5X37M21A* | *97VTN0601716A* | Split System | 23800 | 17 | 8.5 | 1.92 | R-454B | 650
217635626 | SMART COMFORT | D5CUHAH24AAK+TIC2025-0016 | EA*5X25M17A* | *96VSN0601716B* | Split System | 23800 | 17 | 8.5 | 1.92 | R-454B | 650
217635698 | SMART COMFORT | D5CUHAH24AAK+TIC2025-0016 | EA*5X25M17A* | *96VTN0601716B* | Split System | 23800 | 17 | 8.5 | 1.92 | R-454B | 650
217636374 | SMART COMFORT | D5CUHAH24AAK+TIC2025-0016 | EA*5X37M17A* | *80VSL0901716B* | Split System | 23800 | 17 | 8.5 | 1.92 | R-454B | 650
217636468 | SMART COMFORT | D5CUHAH24AAK+TIC2025-0016 | EA*5X37M17A* | *96VSN0801716B* | Split System | 23800 | 17 | 8.5 | 1.92 | R-454B | 650
217636564 | SMART COMFORT | D5CUHAH24AAK+TIC2025-0016 | EA*5X37M17A* | *97VTN0801716A* | Split System | 23800 | 17 | 8.5 | 1.92 | R-454B | 650
217636542 | SMART COMFORT | D5CUHAH24AAK+TIC2025-0016 | EA*5X37M17A* | *96VTN0801716B* | Split System | 23800 | 17 | 8.5 | 1.92 | R-454B | 650
217636668 | SMART COMFORT | D5CUHAH24AAK+TIC2025-0016 | EA*5X37M21A* | *80MSU1002120A* | Split System | 24000 | 17 | 8.5 | 1.92 | R-454B | 650
217636736 | SMART COMFORT | D5CUHAH24AAK+TIC2025-0016 | EA*5X37M21A* | *96VSN0802120B* | Split System | 24200 | 17 | 8.5 | 1.92 | R-454B | 650
217636833 | SMART COMFORT | D5CUHAH24AAK+TIC2025-0016 | EA*5X37M21A* | *96VTN0802120B* | Split System | 24200 | 17 | 8.5 | 1.92 | R-454B | 650
217636602 | TEMPSTAR | D5CUHAH24AAK+TIC2025-0016 | EA*5X37M21A* | *80VSL0701716B* | Split System | 23800 | 17 | 8.5 | 1.9 | R-454B | 650
217636766 | TEMPSTAR | D5CUHAH24AAK+TIC2025-0016 | EA*5X37M21A* | *95MSU0601716A* | Split System | 23800 | 17 | 8.5 | 1.9 | R-454B | 650
217635646 | TEMPSTAR | D5CUHAH24AAK+TIC2025-0016 | EA*5X25M17A* | *95MSU0401712A* | Split System | 23800 | 17 | 8.5 | 1.9 | R-454B | 650
217636679 | TEMPSTAR | D5CUHAH24AAK+TIC2025-0016 | EA*5X37M21A* | *80VTL0701716B* | Split System | 24000 | 17 | 8.5 | 1.9 | R-454B | 650
217636756 | TEMPSTAR | D5CUHAH24AAK+TIC2025-0016 | EA*5X37M21A* | *95MSU0401712A* | Split System | 24000 | 17 | 8.5 | 1.9 | R-454B | 650
217635533 | TEMPSTAR | D5CUHAH24AAK+TIC2025-0016 | EA*5X25M17A* | *80VSL0701716B* | Split System | 23600 | 17 | 8.5 | 1.92 | R-454B | 650
217636385 | TEMPSTAR | D5CUHAH24AAK+TIC2025-0016 | EA*5X37M17A* | *80MSU0401712A* | Split System | 23600 | 17 | 8.5 | 1.92 | R-454B | 650
217636490 | TEMPSTAR | D5CUHAH24AAK+TIC2025-0016 | EA*5X37M17A* | *95MSU0601716A* | Split System | 23600 | 17 | 8.5 | 1.92 | R-454B | 650
217635618 | TEMPSTAR | D5CUHAH24AAK+TIC2025-0016 | EA*5X25M17A* | *96VSN0601412B* | Split System | 23600 | 17 | 8.5 | 1.92 | R-454B | 650
217635689 | TEMPSTAR | D5CUHAH24AAK+TIC2025-0016 | EA*5X25M17A* | *96VTN0601412B* | Split System | 23600 | 17 | 8.5 | 1.92 | R-454B | 650
217636421 | TEMPSTAR | D5CUHAH24AAK+TIC2025-0016 | EA*5X37M17A* | *80VTL0701716B* | Split System | 23600 | 17 | 8.5 | 1.92 | R-454B | 650
217636776 | TEMPSTAR | D5CUHAH24AAK+TIC2025-0016 | EA*5X37M21A* | *95MSU0802120A* | Split System | 23800 | 17 | 8.5 | 1.92 | R-454B | 650
217636844 | TEMPSTAR | D5CUHAH24AAK+TIC2025-0016 | EA*5X37M21A* | *96VTN1002120B* | Split System | 23800 | 17 | 8.5 | 1.92 | R-454B | 650
217636863 | TEMPSTAR | D5CUHAH24AAK+TIC2025-0016 | EA*5X37M21A* | *97VTN0601716A* | Split System | 23800 | 17 | 8.5 | 1.92 | R-454B | 650
217636814 | TEMPSTAR | D5CUHAH24AAK+TIC2025-0016 | EA*5X37M21A* | *96VTN0601716B* | Split System | 23800 | 17 | 8.5 | 1.92 | R-454B | 650
217636719 | TEMPSTAR | D5CUHAH24AAK+TIC2025-0016 | EA*5X37M21A* | *96VSN0601716B* | Split System | 23800 | 17 | 8.5 | 1.92 | R-454B | 650
217635627 | TEMPSTAR | D5CUHAH24AAK+TIC2025-0016 | EA*5X25M17A* | *96VSN0601716B* | Split System | 23800 | 17 | 8.5 | 1.92 | R-454B | 650
217635699 | TEMPSTAR | D5CUHAH24AAK+TIC2025-0016 | EA*5X25M17A* | *96VTN0601716B* | Split System | 23800 | 17 | 8.5 | 1.92 | R-454B | 650
217635588 | TEMPSTAR | D5CUHAH24AAK+TIC2025-0016 | EA*5X25M17A* | *80VTL0701716B* | Split System | 23800 | 17 | 8.5 | 1.92 | R-454B | 650
217636375 | TEMPSTAR | D5CUHAH24AAK+TIC2025-0016 | EA*5X37M17A* | *80VSL0901716B* | Split System | 23800 | 17 | 8.5 | 1.92 | R-454B | 650
217636543 | TEMPSTAR | D5CUHAH24AAK+TIC2025-0016 | EA*5X37M17A* | *96VTN0801716B* | Split System | 23800 | 17 | 8.5 | 1.92 | R-454B | 650
217636469 | TEMPSTAR | D5CUHAH24AAK+TIC2025-0016 | EA*5X37M17A* | *96VSN0801716B* | Split System | 23800 | 17 | 8.5 | 1.92 | R-454B | 650
217633998 | TEMPSTAR | D5CUHAH24AAK+TIC2025-0016 | EA*5X37M21A* | *92MSN1002120A* | Split System | 24000 | 17 | 8.5 | 1.92 | R-454B | 650
217636669 | TEMPSTAR | D5CUHAH24AAK+TIC2025-0016 | EA*5X37M21A* | *80MSU1002120A* | Split System | 24000 | 17 | 8.5 | 1.92 | R-454B | 650
217636834 | TEMPSTAR | D5CUHAH24AAK+TIC2025-0016 | EA*5X37M21A* | *96VTN0802120B* | Split System | 24200 | 17 | 8.5 | 1.92 | R-454B | 650
217636883 | TEMPSTAR | D5CUHAH24AAK+TIC2025-0016 | EA*5X37M21A* | *97VTN0802120A* | Split System | 24200 | 17 | 8.5 | 1.92 | R-454B | 650
217636737 | TEMPSTAR | D5CUHAH24AAK+TIC2025-0016 | EA*5X37M21A* | *96VSN0802120B* | Split System | 24200 | 17 | 8.5 | 1.92 | R-454B | 650
217633197 | TEMPSTAR | D5CUHAH24AAK+TIC2025-0016 | EA*5X25M17A* | *92MSN0801716A* | Split System | 23600 | 17 | 8.5 | 1.94 | R-454B | 650
217633979 | TEMPSTAR | D5CUHAH24AAK+TIC2025-0016 | EA*5X37M21A* | *92MSN0801716A* | Split System | 23800 | 17 | 8.5 | 1.94 | R-454B | 650
217635546 | AIRQUEST | D5CUHAH24AAK+TIC2025-0016 | EA*5X25M17A* | *80MSU0401712A* | Split System | 23800 | 17.5 | 8.5 | 1.92 | R-454B | 650
217636351 | AIRQUEST | D5CUHAH24AAK+TIC2025-0016 | EA*5X37M17A* | *80VSL0701412B* | Split System | 23800 | 17.5 | 8.5 | 1.92 | R-454B | 650
217636780 | AIRQUEST | D5CUHAH24AAK+TIC2025-0016 | EA*5X37M21A* | *95MSU1002120A* | Split System | 24000 | 17.5 | 8.5 | 1.92 | R-454B | 650
217636352 | ARCOAIRE | D5CUHAH24AAK+TIC2025-0016 | EA*5X37M17A* | *80VSL0701412B* | Split System | 23800 | 17.5 | 8.5 | 1.92 | R-454B | 650
217636402 | ARCOAIRE | D5CUHAH24AAK+TIC2025-0016 | EA*5X37M17A* | *80VTL0451412B* | Split System | 23800 | 17.5 | 8.5 | 1.92 | R-454B | 650
217636630 | BRYANT HEATING AND COOLING SYSTEMS | 37MUHAQ24AA3+TIC2025-0016 | CAA**3721AM* | 83*SB36040M17*** | Split System | 24000 | 17.5 | 8.5 | 1.9 | R-454B | 650
217635543 | BRYANT HEATING AND COOLING SYSTEMS | 37MUHAQ24AA3+TIC2025-0016 | CAA**2517AM* | 83*SB36040M17*** | Split System | 23800 | 17.5 | 8.5 | 1.92 | R-454B | 650
217636398 | BRYANT HEATING AND COOLING SYSTEMS | 37MUHAQ24AA3+TIC2025-0016 | CAA**3717AM* | 82*TB36045V14*** | Split System | 23800 | 17.5 | 8.5 | 1.92 | R-454B | 650
217636409 | BRYANT HEATING AND COOLING SYSTEMS | 37MUHAQ24AA3+TIC2025-0016 | CAA**3717AM* | 82*TB36070V14*** | Split System | 23800 | 17.5 | 8.5 | 1.92 | R-454B | 650
217636349 | BRYANT HEATING AND COOLING SYSTEMS | 37MUHAQ24AA3+TIC2025-0016 | CAA**3717AM* | 82*SB36070V14*** | Split System | 23800 | 17.5 | 8.5 | 1.92 | R-454B | 650
217636777 | BRYANT HEATING AND COOLING SYSTEMS | 37MUHAQ24AA3+TIC2025-0016 | CAA**3721AM* | 935SB60100M21*** | Split System | 24000 | 17.5 | 8.5 | 1.92 | R-454B | 650
217635534 | BRYANT HEATING AND COOLING SYSTEMS | 37MUHAQ24AA3+TIC2025-0016 | CAA**2517AM* | 82*SB48090V17*** | Split System | 24000 | 17.5 | 8.5 | 1.92 | R-454B | 650
217635548 | COMFORTMAKER | D5CUHAH24AAK+TIC2025-0016 | EA*5X25M17A* | *80MSU0401712A* | Split System | 23800 | 17.5 | 8.5 | 1.92 | R-454B | 650
217636344 | COMFORTMAKER | D5CUHAH24AAK+TIC2025-0016 | EA*5X37M17A* | *80VSL0451412B* | Split System | 23800 | 17.5 | 8.5 | 1.92 | R-454B | 650
217636353 | COMFORTMAKER | D5CUHAH24AAK+TIC2025-0016 | EA*5X37M17A* | *80VSL0701412B* | Split System | 23800 | 17.5 | 8.5 | 1.92 | R-454B | 650
217636782 | COMFORTMAKER | D5CUHAH24AAK+TIC2025-0016 | EA*5X37M21A* | *95MSU1002120A* | Split System | 24000 | 17.5 | 8.5 | 1.92 | R-454B | 650
217636636 | DAY & NIGHT | D5CUHAH24AAK+TIC2025-0016 | EA*5X37M21A* | *80MSU0401712A* | Split System | 24000 | 17.5 | 8.5 | 1.9 | R-454B | 650
217635549 | DAY & NIGHT | D5CUHAH24AAK+TIC2025-0016 | EA*5X25M17A* | *80MSU0401712A* | Split System | 23800 | 17.5 | 8.5 | 1.92 | R-454B | 650
217636783 | DAY & NIGHT | D5CUHAH24AAK+TIC2025-0016 | EA*5X37M21A* | *95MSU1002120A* | Split System | 24000 | 17.5 | 8.5 | 1.92 | R-454B | 650
217636632 | HEIL | D5CUHAH24AAK+TIC2025-0016 | EA*5X37M21A* | *80MSU0401712A* | Split System | 24000 | 17.5 | 8.5 | 1.9 | R-454B | 650
217636350 | HEIL | D5CUHAH24AAK+TIC2025-0016 | EA*5X37M17A* | *80VSL0701412B* | Split System | 23800 | 17.5 | 8.5 | 1.92 | R-454B | 650
217636400 | HEIL | D5CUHAH24AAK+TIC2025-0016 | EA*5X37M17A* | *80VTL0451412B* | Split System | 23800 | 17.5 | 8.5 | 1.92 | R-454B | 650
217636341 | HEIL | D5CUHAH24AAK+TIC2025-0016 | EA*5X37M17A* | *80VSL0451412B* | Split System | 23800 | 17.5 | 8.5 | 1.92 | R-454B | 650
217635535 | HEIL | D5CUHAH24AAK+TIC2025-0016 | EA*5X25M17A* | *80VSL0901716B* | Split System | 24000 | 17.5 | 8.5 | 1.92 | R-454B | 650
217636637 | KEEPRITE | D5CUHAH24AAK+TIC2025-0016 | EA*5X37M21A* | *80MSU0401712A* | Split System | 24000 | 17.5 | 8.5 | 1.9 | R-454B | 650
217635550 | KEEPRITE | D5CUHAH24AAK+TIC2025-0016 | EA*5X25M17A* | *80MSU0401712A* | Split System | 23800 | 17.5 | 8.5 | 1.92 | R-454B | 650
217636346 | KEEPRITE | D5CUHAH24AAK+TIC2025-0016 | EA*5X37M17A* | *80VSL0451412B* | Split System | 23800 | 17.5 | 8.5 | 1.92 | R-454B | 650
217636355 | KEEPRITE | D5CUHAH24AAK+TIC2025-0016 | EA*5X37M17A* | *80VSL0701412B* | Split System | 23800 | 17.5 | 8.5 | 1.92 | R-454B | 650
217636405 | KEEPRITE | D5CUHAH24AAK+TIC2025-0016 | EA*5X37M17A* | *80VTL0451412B* | Split System | 23800 | 17.5 | 8.5 | 1.92 | R-454B | 650
217636784 | KEEPRITE | D5CUHAH24AAK+TIC2025-0016 | EA*5X37M21A* | *95MSU1002120A* | Split System | 24000 | 17.5 | 8.5 | 1.92 | R-454B | 650
217635540 | KEEPRITE | D5CUHAH24AAK+TIC2025-0016 | EA*5X25M17A* | *80VSL0901716B* | Split System | 24000 | 17.5 | 8.5 | 1.92 | R-454B | 650
217636631 | PAYNE HEATING AND COOLING | 37MUHAQ24AA3+TIC2025-0016 | CAA**3721AM* | PG80MSUA36040B** | Split System | 24000 | 17.5 | 8.5 | 1.9 | R-454B | 650
217635544 | PAYNE HEATING AND COOLING | 37MUHAQ24AA3+TIC2025-0016 | CAA**2517AM* | PG80MSUA36040B** | Split System | 23800 | 17.5 | 8.5 | 1.92 | R-454B | 650
217636399 | PAYNE HEATING AND COOLING | 37MUHAQ24AA3+TIC2025-0016 | CAA**3717AM* | PG80VTLB36045A** | Split System | 23800 | 17.5 | 8.5 | 1.92 | R-454B | 650
217636410 | PAYNE HEATING AND COOLING | 37MUHAQ24AA3+TIC2025-0016 | CAA**3717AM* | PG80VTLB36070A** | Split System | 23800 | 17.5 | 8.5 | 1.92 | R-454B | 650
217636778 | PAYNE HEATING AND COOLING | 37MUHAQ24AA3+TIC2025-0016 | CAA**3721AM* | PG95MSUA60100C** | Split System | 24000 | 17.5 | 8.5 | 1.92 | R-454B | 650
217635590 | PAYNE HEATING AND COOLING | 37MUHAQ24AA3+TIC2025-0016 | CAA**2517AM* | PG80VTLB48090B** | Split System | 24000 | 17.5 | 8.5 | 1.92 | R-454B | 650
217636638 | SMART COMFORT | D5CUHAH24AAK+TIC2025-0016 | EA*5X37M21A* | *80MSU0401712A* | Split System | 24000 | 17.5 | 8.5 | 1.9 | R-454B | 650
217635551 | SMART COMFORT | D5CUHAH24AAK+TIC2025-0016 | EA*5X25M17A* | *80MSU0401712A* | Split System | 23800 | 17.5 | 8.5 | 1.92 | R-454B | 650
217636406 | SMART COMFORT | D5CUHAH24AAK+TIC2025-0016 | EA*5X37M17A* | *80VTL0451412B* | Split System | 23800 | 17.5 | 8.5 | 1.92 | R-454B | 650
217636785 | SMART COMFORT | D5CUHAH24AAK+TIC2025-0016 | EA*5X37M21A* | *95MSU1002120A* | Split System | 24000 | 17.5 | 8.5 | 1.92 | R-454B | 650
217635541 | SMART COMFORT | D5CUHAH24AAK+TIC2025-0016 | EA*5X25M17A* | *80VSL0901716B* | Split System | 24000 | 17.5 | 8.5 | 1.92 | R-454B | 650
217636639 | TEMPSTAR | D5CUHAH24AAK+TIC2025-0016 | EA*5X37M21A* | *80MSU0401712A* | Split System | 24000 | 17.5 | 8.5 | 1.9 | R-454B | 650
217636348 | TEMPSTAR | D5CUHAH24AAK+TIC2025-0016 | EA*5X37M17A* | *80VSL0451412B* | Split System | 23800 | 17.5 | 8.5 | 1.92 | R-454B | 650
217636357 | TEMPSTAR | D5CUHAH24AAK+TIC2025-0016 | EA*5X37M17A* | *80VSL0701412B* | Split System | 23800 | 17.5 | 8.5 | 1.92 | R-454B | 650
217636407 | TEMPSTAR | D5CUHAH24AAK+TIC2025-0016 | EA*5X37M17A* | *80VTL0451412B* | Split System | 23800 | 17.5 | 8.5 | 1.92 | R-454B | 650
217636786 | TEMPSTAR | D5CUHAH24AAK+TIC2025-0016 | EA*5X37M21A* | *95MSU1002120A* | Split System | 24000 | 17.5 | 8.5 | 1.92 | R-454B | 650
217635542 | TEMPSTAR | D5CUHAH24AAK+TIC2025-0016 | EA*5X25M17A* | *80VSL0901716B* | Split System | 24000 | 17.5 | 8.5 | 1.92 | R-454B | 650
217635568 | AIRQUEST | D5CUHAH24AAK+TIC2025-0016 | EA*5X25M17A* | *80VTL0451412B* | Split System | 23800 | 18 | 8.5 | 1.92 | R-454B | 650
217635565 | BRYANT HEATING AND COOLING SYSTEMS | 37MUHAQ24AA3+TIC2025-0016 | CAA**2517AM* | 82*TB36045V14*** | Split System | 23800 | 18 | 8.5 | 1.92 | R-454B | 650
217635507 | BRYANT HEATING AND COOLING SYSTEMS | 37MUHAQ24AA3+TIC2025-0016 | CAA**2517AM* | 82*SB36045V14*** | Split System | 23800 | 18 | 8.5 | 1.92 | R-454B | 650
217632490 | CARRIER | 37MUHAQ24AA3+TIC2025-0016 | CAA**2517AM* | 58TP*B045V14**12 | Split System | 23800 | 18 | 8.5 | 1.92 | R-454B | 650
217635511 | COMFORTMAKER | D5CUHAH24AAK+TIC2025-0016 | EA*5X25M17A* | *80VSL0451412B* | Split System | 23800 | 18 | 8.5 | 1.92 | R-454B | 650
217635571 | DAY & NIGHT | D5CUHAH24AAK+TIC2025-0016 | EA*5X25M17A* | *80VTL0451412B* | Split System | 23800 | 18 | 8.5 | 1.92 | R-454B | 650
217635512 | DAY & NIGHT | D5CUHAH24AAK+TIC2025-0016 | EA*5X25M17A* | *80VSL0451412B* | Split System | 23800 | 18 | 8.5 | 1.92 | R-454B | 650
217635508 | HEIL | D5CUHAH24AAK+TIC2025-0016 | EA*5X25M17A* | *80VSL0451412B* | Split System | 23800 | 18 | 8.5 | 1.92 | R-454B | 650
217635567 | HEIL | D5CUHAH24AAK+TIC2025-0016 | EA*5X25M17A* | *80VTL0451412B* | Split System | 23800 | 18 | 8.5 | 1.92 | R-454B | 650
217635513 | KEEPRITE | D5CUHAH24AAK+TIC2025-0016 | EA*5X25M17A* | *80VSL0451412B* | Split System | 23800 | 18 | 8.5 | 1.92 | R-454B | 650
217635572 | KEEPRITE | D5CUHAH24AAK+TIC2025-0016 | EA*5X25M17A* | *80VTL0451412B* | Split System | 23800 | 18 | 8.5 | 1.92 | R-454B | 650
217635566 | PAYNE HEATING AND COOLING | 37MUHAQ24AA3+TIC2025-0016 | CAA**2517AM* | PG80VTLB36045A** | Split System | 23800 | 18 | 8.5 | 1.92 | R-454B | 650
217635514 | SMART COMFORT | D5CUHAH24AAK+TIC2025-0016 | EA*5X25M17A* | *80VSL0451412B* | Split System | 23800 | 18 | 8.5 | 1.92 | R-454B | 650
217635515 | TEMPSTAR | D5CUHAH24AAK+TIC2025-0016 | EA*5X25M17A* | *80VSL0451412B* | Split System | 23800 | 18 | 8.5 | 1.92 | R-454B | 650
217635574 | TEMPSTAR | D5CUHAH24AAK+TIC2025-0016 | EA*5X25M17A* | *80VTL0451412B* | Split System | 23800 | 18 | 8.5 | 1.92 | R-454B | 650
218415030 | KENMORE | B5H3V60*K*AAA* | EA*5X61M24A*+WALLCON | *95CSU0802120B* | Split System | 56500 | 18.5 | 8.5 | 2.02 | R-454B | 650
218414998 | KENMORE | B5H3V60*K*AAA* | EA*5X61M24A*+WALLCON | *80CTL0702120B* | Split System | 56500 | 18.5 | 8.5 | 2.04 | R-454B | 650
218414974 | KENMORE | B5H3V60*K*AAA* | EA*5X60M24A*+WALLCON | *96CTN1002122B* | Split System | 55500 | 18.5 | 8.5 | 2.08 | R-454B | 650
218407198 | KENMORE | B5H3V24*K*AAA* | EVM5X24M14A*+WALLCON | *96CTN0401410B* | Split System | 21800 | 19 | 8.5 | 1.92 | R-454B | 650
218413816 | HEIL | B5H3V48*K*AAA* | ESH5X60M12A*+WALLCON | *80CTL0701412B* | Split System | 43500 | 19.5 | 8.5 | 1.84 | R-454B | 650
218407270 | KENMORE | B5H3V24*K*AAA* | EVM5X24M17A*+WALLCON | *96CTN0401410B* | Split System | 22000 | 19.5 | 8.5 | 1.9 | R-454B | 650
218026850 | COLEMAN | XH960E2C11 | CTF60C5CGS1+CC | TMLV120C20MP12 | Split System | 47000 | 20 | 8.5 | 2 | R-454B | 650
218026616 | YORK | YH960E2C11 | CTF60C5CGS1+CC | TMLV120C20MP12 | Split System | 47000 | 20 | 8.5 | 2 | R-454B | 650
218026977 | FRASER-JOHNSTON | XH960E2C11 | CTM60C5CGS1+CC | TPLC100C20MP13 | Split System | 47000 | 21 | 8.5 | 2 | R-454B | 650
218036467 | TRANE | 5TWV8X24A1 | 5TXCB006AS3 | S9V2B060U3VSB+VCKIT | Split System | 22000 | 18.1 | 8.5 | 2.25 | R-454B | 650
218415078 | KENMORE | B5H3V60*K*AAA* | EA*5X61M24A*+WALLCON | *96CTN1202422B* | Split System | 57000 | 18.5 | 8.5 | 2.04 | R-454B | 650
218415054 | KENMORE | B5H3V60*K*AAA* | EA*5X61M24A*+WALLCON | *97CMN1002122B* | Split System | 57000 | 18.5 | 8.5 | 2.04 | R-454B | 650
218415022 | KENMORE | B5H3V60*K*AAA* | EA*5X61M24A*+WALLCON | *80CTL1352422B* | Split System | 57000 | 19 | 8.5 | 2.04 | R-454B | 650
218415014 | KENMORE | B5H3V60*K*AAA* | EA*5X61M24A*+WALLCON | *80CTL1102120B* | Split System | 57000 | 19 | 8.5 | 2.04 | R-454B | 650
218413856 | HEIL | B5H3V48*K*AAA* | ESH5X60M12A*+WALLCON | *96CTN0801714B* | Split System | 43500 | 19.5 | 8.5 | 1.84 | R-454B | 650
218416375 | KENMORE | B5H3V36*K*AAA* | EVM5X60M21A*+WALLCON | *96CTN0601714B* | Split System | 35200 | 21 | 8.5 | 2.06 | R-454B | 650
218416423 | KENMORE | B5H3V36*K*AAA* | EVD5X60M21A*+WALLCON | *96CTN0601714B* | Split System | 35200 | 21 | 8.5 | 2.06 | R-454B | 650
218416343 | KENMORE | B5H3V36*K*AAA* | EVM5X44M21A*+WALLCON | *96CTN0601714B* | Split System | 35200 | 21 | 8.5 | 2.06 | R-454B | 650
218416335 | KENMORE | B5H3V36*K*AAA* | EVM5X44M21A*+WALLCON | *97CMN0601714B* | Split System | 35200 | 21 | 8.5 | 2.08 | R-454B | 650
218416351 | KENMORE | B5H3V36*K*AAA* | EVM5X49M21A*+WALLCON | *97CMN0601714B* | Split System | 35200 | 21 | 8.5 | 2.08 | R-454B | 650
218416367 | KENMORE | B5H3V36*K*AAA* | EVM5X60M21A*+WALLCON | *97CMN0601714B* | Split System | 35200 | 21 | 8.5 | 2.08 | R-454B | 650
218416415 | KENMORE | B5H3V36*K*AAA* | EVD5X60M21A*+WALLCON | *97CMN0601714B* | Split System | 35200 | 21 | 8.5 | 2.08 | R-454B | 650
218433814 | AMERICAN STANDARD | 5A6H7036A1 | 5PX*B004AS3 | S9V2B080U4VSA | Split System | 32200 | 16.5 | 8.5 | 2.14 | R-454B | 650
218433813 | TRANE | 5TWR7036A1 | 5PX*B004AS3 | S9V2B080U4VSA | Split System | 32200 | 16.5 | 8.5 | 2.14 | R-454B | 650
218416383 | KENMORE | B5H3V36*K*AAA* | EVM5X61M24A*+WALLCON | *80CTL0702120B* | Split System | 35800 | 22 | 8.5 | 2.06 | R-454B | 650
218416439 | KENMORE | B5H3V36*K*AAA* | EVD5X61M21A*+WALLCON | *80CTL0901716B* | Split System | 35800 | 22 | 8.5 | 2.06 | R-454B | 650
218416431 | KENMORE | B5H3V36*K*AAA* | EVD5X61M21A*+WALLCON | *80CTL0702120B* | Split System | 35800 | 22 | 8.5 | 2.06 | R-454B | 650
218416399 | KENMORE | B5H3V36*K*AAA* | EVM5X61M24A*+WALLCON | *96CTN0802120B* | Split System | 36000 | 22 | 8.5 | 2.06 | R-454B | 650
218416487 | KENMORE | B5H3V36*K*AAA* | EVD5X61M21A*+WALLCON | *96CTN1002122B* | Split System | 36000 | 22 | 8.5 | 2.06 | R-454B | 650
218416391 | KENMORE | B5H3V36*K*AAA* | EVM5X61M24A*+WALLCON | *97CMN0802120B* | Split System | 36000 | 22 | 8.5 | 2.06 | R-454B | 650
218416471 | KENMORE | B5H3V36*K*AAA* | EVD5X61M21A*+WALLCON | *97CMN1002122B* | Split System | 36000 | 22 | 8.5 | 2.06 | R-454B | 650
218416463 | KENMORE | B5H3V36*K*AAA* | EVD5X61M21A*+WALLCON | *97CMN0802120B* | Split System | 35800 | 22 | 8.5 | 2.08 | R-454B | 650
217635102 | AIRQUEST | D5CUHAH24AAK+TIC2025-0016 | F5MA5*36L*B* |  | Split System | 25000 | 15.5 | 9 | 2.06 | R-454B | 650
217635101 | AIRQUEST | D5CUHAH24AAK+TIC2025-0016 | FHMA5*36L*B* |  | Split System | 25000 | 15.5 | 9 | 2.06 | R-454B | 650
217635103 | ARCOAIRE | D5CUHAH24AAK+TIC2025-0016 | FHMA5*36L*B* |  | Split System | 25000 | 15.5 | 9 | 2.06 | R-454B | 650
217632342 | CARRIER | 37MUHAQ24AA3+TIC2025-0016 | FJ5AN*B36L* |  | Split System | 25000 | 15.5 | 9 | 2.06 | R-454B | 650
217635106 | COMFORTMAKER | D5CUHAH24AAK+TIC2025-0016 | F5MA5*36L*B* |  | Split System | 25000 | 15.5 | 9 | 2.06 | R-454B | 650
217635108 | DAY & NIGHT | D5CUHAH24AAK+TIC2025-0016 | F5MA5*36L*B* |  | Split System | 25000 | 15.5 | 9 | 2.06 | R-454B | 650
217635099 | HEIL | D5CUHAH24AAK+TIC2025-0016 | FHMA5*36L*B* |  | Split System | 25000 | 15.5 | 9 | 2.06 | R-454B | 650
217635100 | HEIL | D5CUHAH24AAK+TIC2025-0016 | F5MA5*36L*B* |  | Split System | 25000 | 15.5 | 9 | 2.06 | R-454B | 650
217635110 | KEEPRITE | D5CUHAH24AAK+TIC2025-0016 | F5MA5*36L*B* |  | Split System | 25000 | 15.5 | 9 | 2.06 | R-454B | 650
217635098 | PAYNE HEATING AND COOLING | 37MUHAQ24AA3+TIC2025-0016 | PF5MN*B36L* |  | Split System | 25000 | 15.5 | 9 | 2.06 | R-454B | 650
217635097 | PAYNE HEATING AND COOLING | 37MUHAQ24AA3+TIC2025-0016 | FJ5AN*B36L* |  | Split System | 25000 | 15.5 | 9 | 2.06 | R-454B | 650
217635112 | SMART COMFORT | D5CUHAH24AAK+TIC2025-0016 | F5MA5*36L*B* |  | Split System | 25000 | 15.5 | 9 | 2.06 | R-454B | 650
217635113 | TEMPSTAR | D5CUHAH24AAK+TIC2025-0016 | FHMA5*36L*B* |  | Split System | 25000 | 15.5 | 9 | 2.06 | R-454B | 650
217635114 | TEMPSTAR | D5CUHAH24AAK+TIC2025-0016 | F5MA5*36L*B* |  | Split System | 25000 | 15.5 | 9 | 2.06 | R-454B | 650
217635080 | AIRQUEST | D5CUHAH24AAK+TIC2025-0016 | F5MA5*30L*B* |  | Split System | 24200 | 16 | 9 | 2.06 | R-454B | 650
217635072 | BRYANT HEATING AND COOLING SYSTEMS | 37MUHAQ24AA3+TIC2025-0016 | FJ5AN*B30L* |  | Split System | 24200 | 16 | 9 | 2.06 | R-454B | 650
217635073 | BRYANT HEATING AND COOLING SYSTEMS | 37MUHAQ24AA3+TIC2025-0016 | PF5MN*B30L* |  | Split System | 24200 | 16 | 9 | 2.06 | R-454B | 650
217635084 | COMFORTMAKER | D5CUHAH24AAK+TIC2025-0016 | F5MA5*30L*B* |  | Split System | 24200 | 16 | 9 | 2.06 | R-454B | 650
217635085 | DAY & NIGHT | D5CUHAH24AAK+TIC2025-0016 | FHMA5*30L*B* |  | Split System | 24200 | 16 | 9 | 2.06 | R-454B | 650
217635078 | HEIL | D5CUHAH24AAK+TIC2025-0016 | F5MA5*30L*B* |  | Split System | 24200 | 16 | 9 | 2.06 | R-454B | 650
217635077 | HEIL | D5CUHAH24AAK+TIC2025-0016 | FHMA5*30L*B* |  | Split System | 24200 | 16 | 9 | 2.06 | R-454B | 650
217635088 | KEEPRITE | D5CUHAH24AAK+TIC2025-0016 | F5MA5*30L*B* |  | Split System | 24200 | 16 | 9 | 2.06 | R-454B | 650
217635087 | KEEPRITE | D5CUHAH24AAK+TIC2025-0016 | FHMA5*30L*B* |  | Split System | 24200 | 16 | 9 | 2.06 | R-454B | 650
217635076 | PAYNE HEATING AND COOLING | 37MUHAQ24AA3+TIC2025-0016 | PF5MN*B30L* |  | Split System | 24200 | 16 | 9 | 2.06 | R-454B | 650
217635075 | PAYNE HEATING AND COOLING | 37MUHAQ24AA3+TIC2025-0016 | FJ5AN*B30L* |  | Split System | 24200 | 16 | 9 | 2.06 | R-454B | 650
217635092 | TEMPSTAR | D5CUHAH24AAK+TIC2025-0016 | F5MA5*30L*B* |  | Split System | 24200 | 16 | 9 | 2.06 | R-454B | 650
217636685 | AIRQUEST | D5CUHAH24AAK+TIC2025-0016 | EA*5X37M21A* | *80VTL0902120B* | Split System | 24400 | 16.5 | 9 | 2.04 | R-454B | 650
217636614 | AIRQUEST | D5CUHAH24AAK+TIC2025-0016 | EA*5X37M21A* | *80VSL0902120B* | Split System | 24400 | 16.5 | 9 | 2.04 | R-454B | 650
217636686 | ARCOAIRE | D5CUHAH24AAK+TIC2025-0016 | EA*5X37M21A* | *80VTL0902120B* | Split System | 24400 | 16.5 | 9 | 2.04 | R-454B | 650
217636612 | BRYANT HEATING AND COOLING SYSTEMS | 37MUHAQ24AA3+TIC2025-0016 | CAA**3721AM* | 82*SB60090V21*** | Split System | 24400 | 16.5 | 9 | 2.04 | R-454B | 650
217636682 | BRYANT HEATING AND COOLING SYSTEMS | 37MUHAQ24AA3+TIC2025-0016 | CAA**3721AM* | 82*TB60090V21*** | Split System | 24400 | 16.5 | 9 | 2.04 | R-454B | 650
217632623 | CARRIER | 37MUHAQ24AA3+TIC2025-0016 | CAA**3721AM* | 58TP*B090V21**20 | Split System | 24400 | 16.5 | 9 | 2.04 | R-454B | 650
217636616 | COMFORTMAKER | D5CUHAH24AAK+TIC2025-0016 | EA*5X37M21A* | *80VSL0902120B* | Split System | 24400 | 16.5 | 9 | 2.04 | R-454B | 650
217636688 | DAY & NIGHT | D5CUHAH24AAK+TIC2025-0016 | EA*5X37M21A* | *80VTL0902120B* | Split System | 24400 | 16.5 | 9 | 2.04 | R-454B | 650
217636617 | DAY & NIGHT | D5CUHAH24AAK+TIC2025-0016 | EA*5X37M21A* | *80VSL0902120B* | Split System | 24400 | 16.5 | 9 | 2.04 | R-454B | 650
217636613 | HEIL | D5CUHAH24AAK+TIC2025-0016 | EA*5X37M21A* | *80VSL0902120B* | Split System | 24400 | 16.5 | 9 | 2.04 | R-454B | 650
217636684 | HEIL | D5CUHAH24AAK+TIC2025-0016 | EA*5X37M21A* | *80VTL0902120B* | Split System | 24400 | 16.5 | 9 | 2.04 | R-454B | 650
217636618 | KEEPRITE | D5CUHAH24AAK+TIC2025-0016 | EA*5X37M21A* | *80VSL0902120B* | Split System | 24400 | 16.5 | 9 | 2.04 | R-454B | 650
217636689 | KEEPRITE | D5CUHAH24AAK+TIC2025-0016 | EA*5X37M21A* | *80VTL0902120B* | Split System | 24400 | 16.5 | 9 | 2.04 | R-454B | 650
217636683 | PAYNE HEATING AND COOLING | 37MUHAQ24AA3+TIC2025-0016 | CAA**3721AM* | PG80VTLB60090C** | Split System | 24400 | 16.5 | 9 | 2.04 | R-454B | 650
217636619 | SMART COMFORT | D5CUHAH24AAK+TIC2025-0016 | EA*5X37M21A* | *80VSL0902120B* | Split System | 24400 | 16.5 | 9 | 2.04 | R-454B | 650
217636620 | TEMPSTAR | D5CUHAH24AAK+TIC2025-0016 | EA*5X37M21A* | *80VSL0902120B* | Split System | 24400 | 16.5 | 9 | 2.04 | R-454B | 650
217636691 | TEMPSTAR | D5CUHAH24AAK+TIC2025-0016 | EA*5X37M21A* | *80VTL0902120B* | Split System | 24400 | 16.5 | 9 | 2.04 | R-454B | 650
217635726 | AIRQUEST | D5CUHAH24AAK+TIC2025-0016 | EA*5X25M17A* | *97VTN0801716A* | Split System | 24000 | 17 | 9 | 2.02 | R-454B | 650
217635704 | AIRQUEST | D5CUHAH24AAK+TIC2025-0016 | EA*5X25M17A* | *96VTN0801716B* | Split System | 24000 | 17 | 9 | 2.02 | R-454B | 650
217635630 | AIRQUEST | D5CUHAH24AAK+TIC2025-0016 | EA*5X25M17A* | *96VSN0801716B* | Split System | 24000 | 17 | 9 | 2.02 | R-454B | 650
217636896 | AIRQUEST | D5CUHAH24AAK+TIC2025-0016 | EA*5X37M21A* | *97VTN1002122A* | Split System | 24200 | 17 | 9 | 2.02 | R-454B | 650
217636818 | AIRQUEST | D5CUHAH24AAK+TIC2025-0016 | EA*5X37M21A* | *96VTN0801716B* | Split System | 24200 | 17 | 9 | 2.02 | R-454B | 650
217635120 | ARCOAIRE | D5CUHAH24AAK+TIC2025-0016 | FM(C,U)5Z24**AL* |  | Split System | 23600 | 17 | 9 | 2.02 | R-454B | 650
217635727 | ARCOAIRE | D5CUHAH24AAK+TIC2025-0016 | EA*5X25M17A* | *97VTN0801716A* | Split System | 24000 | 17 | 9 | 2.02 | R-454B | 650
217635705 | ARCOAIRE | D5CUHAH24AAK+TIC2025-0016 | EA*5X25M17A* | *96VTN0801716B* | Split System | 24000 | 17 | 9 | 2.02 | R-454B | 650
217636868 | ARCOAIRE | D5CUHAH24AAK+TIC2025-0016 | EA*5X37M21A* | *97VTN0801716A* | Split System | 24200 | 17 | 9 | 2.02 | R-454B | 650
217636819 | ARCOAIRE | D5CUHAH24AAK+TIC2025-0016 | EA*5X37M21A* | *96VTN0801716B* | Split System | 24200 | 17 | 9 | 2.02 | R-454B | 650
217636741 | ARCOAIRE | D5CUHAH24AAK+TIC2025-0016 | EA*5X37M21A* | *96VSN1002120B* | Split System | 24400 | 17 | 9 | 2.02 | R-454B | 650
217635723 | BRYANT HEATING AND COOLING SYSTEMS | 37MUHAQ24AA3+TIC2025-0016 | CAA**2517AM* | 927TA48080V17*** | Split System | 24000 | 17 | 9 | 2.02 | R-454B | 650
217635701 | BRYANT HEATING AND COOLING SYSTEMS | 37MUHAQ24AA3+TIC2025-0016 | CAA**2517AM* | 926TC48080V17*** | Split System | 24000 | 17 | 9 | 2.02 | R-454B | 650
217635628 | BRYANT HEATING AND COOLING SYSTEMS | 37MUHAQ24AA3+TIC2025-0016 | CAA**2517AM* | 926SB48080V17*** | Split System | 24000 | 17 | 9 | 2.02 | R-454B | 650
217636894 | BRYANT HEATING AND COOLING SYSTEMS | 37MUHAQ24AA3+TIC2025-0016 | CAA**3721AM* | 927TA66100V21*** | Split System | 24200 | 17 | 9 | 2.02 | R-454B | 650
217636720 | BRYANT HEATING AND COOLING SYSTEMS | 37MUHAQ24AA3+TIC2025-0016 | CAA**3721AM* | 926SB48080V17*** | Split System | 24200 | 17 | 9 | 2.02 | R-454B | 650
217636845 | BRYANT HEATING AND COOLING SYSTEMS | 37MUHAQ24AA3+TIC2025-0016 | CAA**3721AM* | 926TC66100V21*** | Split System | 24200 | 17 | 9 | 2.02 | R-454B | 650
217636738 | BRYANT HEATING AND COOLING SYSTEMS | 37MUHAQ24AA3+TIC2025-0016 | CAA**3721AM* | 926SB60100V21*** | Split System | 24400 | 17 | 9 | 2.02 | R-454B | 650
217632508 | CARRIER | 37MUHAQ24AA3+TIC2025-0016 | CAA**2517AM* | GG96VTAB48080B** | Split System | 24000 | 17 | 9 | 2.02 | R-454B | 650
217632629 | CARRIER | 37MUHAQ24AA3+TIC2025-0016 | CAA**3721AM* | 59SP6B100V21**20 | Split System | 24400 | 17 | 9 | 2.02 | R-454B | 650
217635121 | COMFORTMAKER | D5CUHAH24AAK+TIC2025-0016 | FM(C,U)5Z24**AL* |  | Split System | 23600 | 17 | 9 | 2.02 | R-454B | 650
217635632 | COMFORTMAKER | D5CUHAH24AAK+TIC2025-0016 | EA*5X25M17A* | *96VSN0801716B* | Split System | 24000 | 17 | 9 | 2.02 | R-454B | 650
217635728 | COMFORTMAKER | D5CUHAH24AAK+TIC2025-0016 | EA*5X25M17A* | *97VTN0801716A* | Split System | 24000 | 17 | 9 | 2.02 | R-454B | 650
217636898 | COMFORTMAKER | D5CUHAH24AAK+TIC2025-0016 | EA*5X37M21A* | *97VTN1002122A* | Split System | 24200 | 17 | 9 | 2.02 | R-454B | 650
217636820 | COMFORTMAKER | D5CUHAH24AAK+TIC2025-0016 | EA*5X37M21A* | *96VTN0801716B* | Split System | 24200 | 17 | 9 | 2.02 | R-454B | 650
217636869 | COMFORTMAKER | D5CUHAH24AAK+TIC2025-0016 | EA*5X37M21A* | *97VTN0801716A* | Split System | 24200 | 17 | 9 | 2.02 | R-454B | 650
217636724 | COMFORTMAKER | D5CUHAH24AAK+TIC2025-0016 | EA*5X37M21A* | *96VSN0801716B* | Split System | 24200 | 17 | 9 | 2.02 | R-454B | 650
217636742 | COMFORTMAKER | D5CUHAH24AAK+TIC2025-0016 | EA*5X37M21A* | *96VSN1002120B* | Split System | 24400 | 17 | 9 | 2.02 | R-454B | 650
217635122 | DAY & NIGHT | D5CUHAH24AAK+TIC2025-0016 | FM(C,U)5Z24**AL* |  | Split System | 23600 | 17 | 9 | 2.02 | R-454B | 650
217635633 | DAY & NIGHT | D5CUHAH24AAK+TIC2025-0016 | EA*5X25M17A* | *96VSN0801716B* | Split System | 24000 | 17 | 9 | 2.02 | R-454B | 650
217635707 | DAY & NIGHT | D5CUHAH24AAK+TIC2025-0016 | EA*5X25M17A* | *96VTN0801716B* | Split System | 24000 | 17 | 9 | 2.02 | R-454B | 650
217636725 | DAY & NIGHT | D5CUHAH24AAK+TIC2025-0016 | EA*5X37M21A* | *96VSN0801716B* | Split System | 24200 | 17 | 9 | 2.02 | R-454B | 650
217636850 | DAY & NIGHT | D5CUHAH24AAK+TIC2025-0016 | EA*5X37M21A* | *96VTN1002122B* | Split System | 24200 | 17 | 9 | 2.02 | R-454B | 650
217636821 | DAY & NIGHT | D5CUHAH24AAK+TIC2025-0016 | EA*5X37M21A* | *96VTN0801716B* | Split System | 24200 | 17 | 9 | 2.02 | R-454B | 650
217636870 | DAY & NIGHT | D5CUHAH24AAK+TIC2025-0016 | EA*5X37M21A* | *97VTN0801716A* | Split System | 24200 | 17 | 9 | 2.02 | R-454B | 650
217635118 | HEIL | D5CUHAH24AAK+TIC2025-0016 | FM(C,U)5Z24**AL* |  | Split System | 23600 | 17 | 9 | 2.02 | R-454B | 650
217635629 | HEIL | D5CUHAH24AAK+TIC2025-0016 | EA*5X25M17A* | *96VSN0801716B* | Split System | 24000 | 17 | 9 | 2.02 | R-454B | 650
217635725 | HEIL | D5CUHAH24AAK+TIC2025-0016 | EA*5X25M17A* | *97VTN0801716A* | Split System | 24000 | 17 | 9 | 2.02 | R-454B | 650
217635703 | HEIL | D5CUHAH24AAK+TIC2025-0016 | EA*5X25M17A* | *96VTN0801716B* | Split System | 24000 | 17 | 9 | 2.02 | R-454B | 650
217636866 | HEIL | D5CUHAH24AAK+TIC2025-0016 | EA*5X37M21A* | *97VTN0801716A* | Split System | 24200 | 17 | 9 | 2.02 | R-454B | 650
217636846 | HEIL | D5CUHAH24AAK+TIC2025-0016 | EA*5X37M21A* | *96VTN1002122B* | Split System | 24200 | 17 | 9 | 2.02 | R-454B | 650
217636721 | HEIL | D5CUHAH24AAK+TIC2025-0016 | EA*5X37M21A* | *96VSN0801716B* | Split System | 24200 | 17 | 9 | 2.02 | R-454B | 650
217636739 | HEIL | D5CUHAH24AAK+TIC2025-0016 | EA*5X37M21A* | *96VSN1002120B* | Split System | 24400 | 17 | 9 | 2.02 | R-454B | 650
217635730 | KEEPRITE | D5CUHAH24AAK+TIC2025-0016 | EA*5X25M17A* | *97VTN0801716A* | Split System | 24000 | 17 | 9 | 2.02 | R-454B | 650
217636822 | KEEPRITE | D5CUHAH24AAK+TIC2025-0016 | EA*5X37M21A* | *96VTN0801716B* | Split System | 24200 | 17 | 9 | 2.02 | R-454B | 650
217636851 | KEEPRITE | D5CUHAH24AAK+TIC2025-0016 | EA*5X37M21A* | *96VTN1002122B* | Split System | 24200 | 17 | 9 | 2.02 | R-454B | 650
217636871 | KEEPRITE | D5CUHAH24AAK+TIC2025-0016 | EA*5X37M21A* | *97VTN0801716A* | Split System | 24200 | 17 | 9 | 2.02 | R-454B | 650
217636726 | KEEPRITE | D5CUHAH24AAK+TIC2025-0016 | EA*5X37M21A* | *96VSN0801716B* | Split System | 24200 | 17 | 9 | 2.02 | R-454B | 650
217636900 | KEEPRITE | D5CUHAH24AAK+TIC2025-0016 | EA*5X37M21A* | *97VTN1002122A* | Split System | 24200 | 17 | 9 | 2.02 | R-454B | 650
217636744 | KEEPRITE | D5CUHAH24AAK+TIC2025-0016 | EA*5X37M21A* | *96VSN1002120B* | Split System | 24400 | 17 | 9 | 2.02 | R-454B | 650
217635117 | PAYNE HEATING AND COOLING | 37MUHAQ24AA3+TIC2025-0016 | FM(C,U)5Z24**AL* |  | Split System | 23600 | 17 | 9 | 2.02 | R-454B | 650
217635724 | PAYNE HEATING AND COOLING | 37MUHAQ24AA3+TIC2025-0016 | CAA**2517AM* | PG97VTAA48080B** | Split System | 24000 | 17 | 9 | 2.02 | R-454B | 650
217636816 | PAYNE HEATING AND COOLING | 37MUHAQ24AA3+TIC2025-0016 | CAA**3721AM* | PG96VTAB48080B** | Split System | 24200 | 17 | 9 | 2.02 | R-454B | 650
217635635 | SMART COMFORT | D5CUHAH24AAK+TIC2025-0016 | EA*5X25M17A* | *96VSN0801716B* | Split System | 24000 | 17 | 9 | 2.02 | R-454B | 650
217635709 | SMART COMFORT | D5CUHAH24AAK+TIC2025-0016 | EA*5X25M17A* | *96VTN0801716B* | Split System | 24000 | 17 | 9 | 2.02 | R-454B | 650
217636852 | SMART COMFORT | D5CUHAH24AAK+TIC2025-0016 | EA*5X37M21A* | *96VTN1002122B* | Split System | 24200 | 17 | 9 | 2.02 | R-454B | 650
217636823 | SMART COMFORT | D5CUHAH24AAK+TIC2025-0016 | EA*5X37M21A* | *96VTN0801716B* | Split System | 24200 | 17 | 9 | 2.02 | R-454B | 650
217636727 | SMART COMFORT | D5CUHAH24AAK+TIC2025-0016 | EA*5X37M21A* | *96VSN0801716B* | Split System | 24200 | 17 | 9 | 2.02 | R-454B | 650
217636901 | SMART COMFORT | D5CUHAH24AAK+TIC2025-0016 | EA*5X37M21A* | *97VTN1002122A* | Split System | 24200 | 17 | 9 | 2.02 | R-454B | 650
217636872 | SMART COMFORT | D5CUHAH24AAK+TIC2025-0016 | EA*5X37M21A* | *97VTN0801716A* | Split System | 24200 | 17 | 9 | 2.02 | R-454B | 650
217635125 | TEMPSTAR | D5CUHAH24AAK+TIC2025-0016 | FM(C,U)5Z24**AL* |  | Split System | 23600 | 17 | 9 | 2.02 | R-454B | 650
217635636 | TEMPSTAR | D5CUHAH24AAK+TIC2025-0016 | EA*5X25M17A* | *96VSN0801716B* | Split System | 24000 | 17 | 9 | 2.02 | R-454B | 650
217635732 | TEMPSTAR | D5CUHAH24AAK+TIC2025-0016 | EA*5X25M17A* | *97VTN0801716A* | Split System | 24000 | 17 | 9 | 2.02 | R-454B | 650
217635710 | TEMPSTAR | D5CUHAH24AAK+TIC2025-0016 | EA*5X25M17A* | *96VTN0801716B* | Split System | 24000 | 17 | 9 | 2.02 | R-454B | 650
217636853 | TEMPSTAR | D5CUHAH24AAK+TIC2025-0016 | EA*5X37M21A* | *96VTN1002122B* | Split System | 24200 | 17 | 9 | 2.02 | R-454B | 650
217636902 | TEMPSTAR | D5CUHAH24AAK+TIC2025-0016 | EA*5X37M21A* | *97VTN1002122A* | Split System | 24200 | 17 | 9 | 2.02 | R-454B | 650
217636728 | TEMPSTAR | D5CUHAH24AAK+TIC2025-0016 | EA*5X37M21A* | *96VSN0801716B* | Split System | 24200 | 17 | 9 | 2.02 | R-454B | 650
217635174 | AIRQUEST | D5CUHAH24AAK+TIC2025-0016 | FMA5X24**AL* |  | Split System | 23400 | 17.5 | 9 | 2.02 | R-454B | 650
217635518 | AIRQUEST | D5CUHAH24AAK+TIC2025-0016 | EA*5X25M17A* | *80VSL0701412B* | Split System | 24000 | 17.5 | 9 | 2.02 | R-454B | 650
217635130 | AIRQUEST | D5CUHAH24AAK+TIC2025-0016 | FM(C,U)5Z30**AL* |  | Split System | 24200 | 17.5 | 9 | 2.04 | R-454B | 650
217635141 | AIRQUEST | D5CUHAH24AAK+TIC2025-0016 | FM(C,U)5Z36**AL* |  | Split System | 24200 | 17.5 | 9 | 2.04 | R-454B | 650
217635175 | ARCOAIRE | D5CUHAH24AAK+TIC2025-0016 | FMA5X24**AL* |  | Split System | 23400 | 17.5 | 9 | 2.02 | R-454B | 650
217636391 | ARCOAIRE | D5CUHAH24AAK+TIC2025-0016 | EA*5X37M17A* | *80MSU0601716A* | Split System | 24200 | 17.5 | 9 | 2.02 | R-454B | 650
217636790 | ARCOAIRE | D5CUHAH24AAK+TIC2025-0016 | EA*5X37M21A* | *95MSU1002122A* | Split System | 24600 | 17.5 | 9 | 2.02 | R-454B | 650
217635171 | BRYANT HEATING AND COOLING SYSTEMS | 37MUHAQ24AA3+TIC2025-0016 | FMA5X24**AL* |  | Split System | 23400 | 17.5 | 9 | 2.02 | R-454B | 650
217635516 | BRYANT HEATING AND COOLING SYSTEMS | 37MUHAQ24AA3+TIC2025-0016 | CAA**2517AM* | 82*SB36070V14*** | Split System | 24000 | 17.5 | 9 | 2.02 | R-454B | 650
217636387 | BRYANT HEATING AND COOLING SYSTEMS | 37MUHAQ24AA3+TIC2025-0016 | CAA**3717AM* | 83*SB48060M17*** | Split System | 24200 | 17.5 | 9 | 2.02 | R-454B | 650
217636787 | BRYANT HEATING AND COOLING SYSTEMS | 37MUHAQ24AA3+TIC2025-0016 | CAA**3721AM* | 935SB66100M21*** | Split System | 24600 | 17.5 | 9 | 2.02 | R-454B | 650
217632345 | CARRIER | 37MUHAQ24AA3+TIC2025-0016 | FM(C,U)5Z36**AL* |  | Split System | 24200 | 17.5 | 9 | 2.04 | R-454B | 650
217635176 | COMFORTMAKER | D5CUHAH24AAK+TIC2025-0016 | FMA5X24**AL* |  | Split System | 23400 | 17.5 | 9 | 2.02 | R-454B | 650
217636392 | COMFORTMAKER | D5CUHAH24AAK+TIC2025-0016 | EA*5X37M17A* | *80MSU0601716A* | Split System | 24200 | 17.5 | 9 | 2.02 | R-454B | 650
217636791 | COMFORTMAKER | D5CUHAH24AAK+TIC2025-0016 | EA*5X37M21A* | *95MSU1002122A* | Split System | 24600 | 17.5 | 9 | 2.02 | R-454B | 650
217636362 | COMFORTMAKER | D5CUHAH24AAK+TIC2025-0016 | EA*5X37M17A* | *80VSL0701716B* | Split System | 24000 | 17.5 | 9 | 2.04 | R-454B | 650
217635143 | COMFORTMAKER | D5CUHAH24AAK+TIC2025-0016 | FM(C,U)5Z36**AL* |  | Split System | 24200 | 17.5 | 9 | 2.04 | R-454B | 650
217635521 | DAY & NIGHT | D5CUHAH24AAK+TIC2025-0016 | EA*5X25M17A* | *80VSL0701412B* | Split System | 24000 | 17.5 | 9 | 2.02 | R-454B | 650
217635133 | DAY & NIGHT | D5CUHAH24AAK+TIC2025-0016 | FM(C,U)5Z30**AL* |  | Split System | 24200 | 17.5 | 9 | 2.04 | R-454B | 650
217635144 | DAY & NIGHT | D5CUHAH24AAK+TIC2025-0016 | FM(C,U)5Z36**AL* |  | Split System | 24200 | 17.5 | 9 | 2.04 | R-454B | 650
217636389 | HEIL | D5CUHAH24AAK+TIC2025-0016 | EA*5X37M17A* | *80MSU0601716A* | Split System | 24200 | 17.5 | 9 | 2.02 | R-454B | 650
217636788 | HEIL | D5CUHAH24AAK+TIC2025-0016 | EA*5X37M21A* | *95MSU1002122A* | Split System | 24600 | 17.5 | 9 | 2.02 | R-454B | 650
217636359 | HEIL | D5CUHAH24AAK+TIC2025-0016 | EA*5X37M17A* | *80VSL0701716B* | Split System | 24000 | 17.5 | 9 | 2.04 | R-454B | 650
217635140 | HEIL | D5CUHAH24AAK+TIC2025-0016 | FM(C,U)5Z36**AL* |  | Split System | 24200 | 17.5 | 9 | 2.04 | R-454B | 650
217635178 | KEEPRITE | D5CUHAH24AAK+TIC2025-0016 | FMA5X24**AL* |  | Split System | 23400 | 17.5 | 9 | 2.02 | R-454B | 650
217636394 | KEEPRITE | D5CUHAH24AAK+TIC2025-0016 | EA*5X37M17A* | *80MSU0601716A* | Split System | 24200 | 17.5 | 9 | 2.02 | R-454B | 650
217636793 | KEEPRITE | D5CUHAH24AAK+TIC2025-0016 | EA*5X37M21A* | *95MSU1002122A* | Split System | 24600 | 17.5 | 9 | 2.02 | R-454B | 650
217636364 | KEEPRITE | D5CUHAH24AAK+TIC2025-0016 | EA*5X37M17A* | *80VSL0701716B* | Split System | 24000 | 17.5 | 9 | 2.04 | R-454B | 650
217635145 | KEEPRITE | D5CUHAH24AAK+TIC2025-0016 | FM(C,U)5Z36**AL* |  | Split System | 24200 | 17.5 | 9 | 2.04 | R-454B | 650
217635577 | PAYNE HEATING AND COOLING | 37MUHAQ24AA3+TIC2025-0016 | CAA**2517AM* | PG80VTLB36070A** | Split System | 24000 | 17.5 | 9 | 2.02 | R-454B | 650
217635139 | PAYNE HEATING AND COOLING | 37MUHAQ24AA3+TIC2025-0016 | FM(C,U)5Z36**AL* |  | Split System | 24200 | 17.5 | 9 | 2.04 | R-454B | 650
217635128 | PAYNE HEATING AND COOLING | 37MUHAQ24AA3+TIC2025-0016 | FM(C,U)5Z30**AL* |  | Split System | 24200 | 17.5 | 9 | 2.04 | R-454B | 650
217635523 | SMART COMFORT | D5CUHAH24AAK+TIC2025-0016 | EA*5X25M17A* | *80VSL0701412B* | Split System | 24000 | 17.5 | 9 | 2.02 | R-454B | 650
217635135 | SMART COMFORT | D5CUHAH24AAK+TIC2025-0016 | FM(C,U)5Z30**AL* |  | Split System | 24200 | 17.5 | 9 | 2.04 | R-454B | 650
217635146 | SMART COMFORT | D5CUHAH24AAK+TIC2025-0016 | FM(C,U)5Z36**AL* |  | Split System | 24200 | 17.5 | 9 | 2.04 | R-454B | 650
217635180 | TEMPSTAR | D5CUHAH24AAK+TIC2025-0016 | FMA5X24**AL* |  | Split System | 23400 | 17.5 | 9 | 2.02 | R-454B | 650
217636396 | TEMPSTAR | D5CUHAH24AAK+TIC2025-0016 | EA*5X37M17A* | *80MSU0601716A* | Split System | 24200 | 17.5 | 9 | 2.02 | R-454B | 650
217636794 | TEMPSTAR | D5CUHAH24AAK+TIC2025-0016 | EA*5X37M21A* | *95MSU1002122A* | Split System | 24600 | 17.5 | 9 | 2.02 | R-454B | 650
217636366 | TEMPSTAR | D5CUHAH24AAK+TIC2025-0016 | EA*5X37M17A* | *80VSL0701716B* | Split System | 24000 | 17.5 | 9 | 2.04 | R-454B | 650
217635147 | TEMPSTAR | D5CUHAH24AAK+TIC2025-0016 | FM(C,U)5Z36**AL* |  | Split System | 24200 | 17.5 | 9 | 2.04 | R-454B | 650
217638324 | AIRQUEST | D5CUHAH24AAK+TIC2025-0016 | FTMA5B36L0C* |  | Split System | 24000 | 18 | 9 | 2.02 | R-454B | 650
217638325 | ARCOAIRE | D5CUHAH24AAK+TIC2025-0016 | FTMA5B36L0C* |  | Split System | 24000 | 18 | 9 | 2.02 | R-454B | 650
217638319 | BRYANT HEATING AND COOLING SYSTEMS | 37MUHAQ24AA3+TIC2025-0016 | FT5AN(B,X)C36L* |  | Split System | 24000 | 18 | 9 | 2.02 | R-454B | 650
217638320 | BRYANT HEATING AND COOLING SYSTEMS | 37MUHAQ24AA3+TIC2025-0016 | FG5ANXC36L* |  | Split System | 24000 | 18 | 9 | 2.02 | R-454B | 650
217638326 | COMFORTMAKER | D5CUHAH24AAK+TIC2025-0016 | FTMA5B36L0C* |  | Split System | 24000 | 18 | 9 | 2.02 | R-454B | 650
217638327 | DAY & NIGHT | D5CUHAH24AAK+TIC2025-0016 | FTMA5B36L0C* |  | Split System | 24000 | 18 | 9 | 2.02 | R-454B | 650
217638322 | PAYNE HEATING AND COOLING | 37MUHAQ24AA3+TIC2025-0016 | PF5TNXC36L* |  | Split System | 24000 | 18 | 9 | 2.02 | R-454B | 650
217635555 | PAYNE HEATING AND COOLING | 37MUHAQ24AA3+TIC2025-0016 | CAA**2517AM* | PG80MSUA48060B** | Split System | 24400 | 18 | 9 | 2.02 | R-454B | 650
217638329 | SMART COMFORT | D5CUHAH24AAK+TIC2025-0016 | FTMA5B36L0C* |  | Split System | 24000 | 18 | 9 | 2.02 | R-454B | 650
217635562 | SMART COMFORT | D5CUHAH24AAK+TIC2025-0016 | EA*5X25M17A* | *80MSU0601716A* | Split System | 24400 | 18 | 9 | 2.02 | R-454B | 650
217638330 | TEMPSTAR | D5CUHAH24AAK+TIC2025-0016 | FTMA5B36L0C* |  | Split System | 24000 | 18 | 9 | 2.02 | R-454B | 650
218413832 | HEIL | B5H3V48*K*AAA* | ESH5X60M12A*+WALLCON | *95CSU0601716B* | Split System | 44000 | 19.5 | 9 | 1.9 | R-454B | 650
218413848 | HEIL | B5H3V48*K*AAA* | ESH5X60M12A*+WALLCON | *97CMN0801714B* | Split System | 44000 | 19.5 | 9 | 1.9 | R-454B | 650
218413870 | KENMORE | B5H3V48*K*AAA* | ESH5X60M12A*+WALLCON | *96CTN0802120B* | Split System | 45000 | 20 | 9 | 1.88 | R-454B | 650
218413886 | KENMORE | B5H3V48*K*AAA* | ESH5X60M12A*+WALLCON | *97CTN0802120A* | Split System | 45000 | 20 | 9 | 1.88 | R-454B | 650
218413702 | KENMORE | B5H3V48*K*AAA* | ESH5X48M12A*+WALLCON | *80CTL0902120B* | Split System | 44500 | 20.5 | 9 | 1.88 | R-454B | 650
218413710 | KENMORE | B5H3V48*K*AAA* | ESH5X48M12A*+WALLCON | *80CTL1102120B* | Split System | 44500 | 20.5 | 9 | 1.88 | R-454B | 650
218413824 | HEIL | B5H3V48*K*AAA* | ESH5X60M12A*+WALLCON | *80CTL0901716B* | Split System | 44000 | 20.5 | 9 | 1.9 | R-454B | 650
218413814 | KENMORE | B5H3V48*K*AAA* | ESH5X60M12A*+WALLCON | *80CSU0601716B* | Split System | 45000 | 20.5 | 9 | 1.88 | R-454B | 650
218407494 | KENMORE | B5H3V24*K*AAA* | EVM5X30M17A*+WALLCON | *96CTN0401410B* | Split System | 22600 | 20.5 | 9 | 1.98 | R-454B | 650
218407294 | KENMORE | B5H3V24*K*AAA* | EVM5X24M17A*+WALLCON | *97CTN0601716A* | Split System | 22400 | 20 | 9 | 2.02 | R-454B | 650
218407606 | KENMORE | B5H3V24*K*AAA* | EVM5X31M17A*+WALLCON | *96CTN0401410B* | Split System | 23000 | 20.5 | 9 | 1.94 | R-454B | 650
218407214 | KENMORE | B5H3V24*K*AAA* | EVM5X24M17A*+WALLCON | *80CTL0451712B* | Split System | 22200 | 20.5 | 9 | 2.02 | R-454B | 650
218407278 | KENMORE | B5H3V24*K*AAA* | EVM5X24M17A*+WALLCON | *96CTN0601714B* | Split System | 22400 | 20.5 | 9 | 2.02 | R-454B | 650
218407262 | KENMORE | B5H3V24*K*AAA* | EVM5X24M17A*+WALLCON | *97CMN0801714B* | Split System | 22400 | 20.5 | 9 | 2.02 | R-454B | 650
218407302 | KENMORE | B5H3V24*K*AAA* | EVM5X24M17A*+WALLCON | *97CTN0801716A* | Split System | 22400 | 20.5 | 9 | 2.02 | R-454B | 650
218407254 | KENMORE | B5H3V24*K*AAA* | EVM5X24M17A*+WALLCON | *97CMN0601714B* | Split System | 22400 | 20.5 | 9 | 2.02 | R-454B | 650
218407246 | KENMORE | B5H3V24*K*AAA* | EVM5X24M17A*+WALLCON | *95CSU0601716B* | Split System | 22400 | 20.5 | 9 | 2.02 | R-454B | 650
218407710 | KENMORE | B5H3V24*K*AAA* | EVM5X32M17A*+WALLCON | *96CTN0401410B* | Split System | 23200 | 21 | 9 | 1.94 | R-454B | 650
218407230 | KENMORE | B5H3V24*K*AAA* | EVM5X24M17A*+WALLCON | *80CTL0701716B* | Split System | 22400 | 20.5 | 9 | 2.02 | R-454B | 650
218407326 | KENMORE | B5H3V24*K*AAA* | EVM5X25M17A*+WALLCON | *80CTL0451712B* | Split System | 23000 | 21 | 9 | 1.98 | R-454B | 650
218407438 | KENMORE | B5H3V24*K*AAA* | EVM5X30M17A*+WALLCON | *80CTL0451712B* | Split System | 23000 | 21 | 9 | 1.98 | R-454B | 650
218407518 | KENMORE | B5H3V24*K*AAA* | EVM5X30M17A*+WALLCON | *97CTN0601716A* | Split System | 23000 | 21 | 9 | 1.98 | R-454B | 650
218407766 | KENMORE | B5H3V24*K*AAA* | EVM5X36M17A*+WALLCON | *80CTL0451712B* | Split System | 23000 | 21 | 9 | 1.98 | R-454B | 650
218407406 | KENMORE | B5H3V24*K*AAA* | EVM5X25M17A*+WALLCON | *97CTN0601716A* | Split System | 23000 | 21 | 9 | 1.98 | R-454B | 650
218407222 | KENMORE | B5H3V24*K*AAA* | EVM5X24M17A*+WALLCON | *80CTL0701412B* | Split System | 22400 | 21 | 9 | 2.02 | R-454B | 650
218407238 | KENMORE | B5H3V24*K*AAA* | EVM5X24M17A*+WALLCON | *80CTL0901716B* | Split System | 22400 | 21 | 9 | 2.02 | R-454B | 650
218407286 | KENMORE | B5H3V24*K*AAA* | EVM5X24M17A*+WALLCON | *96CTN0801714B* | Split System | 22400 | 21 | 9 | 2.02 | R-454B | 650
218407206 | KENMORE | B5H3V24*K*AAA* | EVM5X24M17A*+WALLCON | *80CSU0401712B* | Split System | 22600 | 21 | 9 | 2.02 | R-454B | 650
218407478 | KENMORE | B5H3V24*K*AAA* | EVM5X30M17A*+WALLCON | *97CMN0601714B* | Split System | 23000 | 21.5 | 9 | 1.96 | R-454B | 650
218407366 | KENMORE | B5H3V24*K*AAA* | EVM5X25M17A*+WALLCON | *97CMN0601714B* | Split System | 23000 | 21.5 | 9 | 1.96 | R-454B | 650
218407806 | KENMORE | B5H3V24*K*AAA* | EVM5X36M17A*+WALLCON | *97CMN0601714B* | Split System | 23000 | 21.5 | 9 | 1.96 | R-454B | 650
218407526 | KENMORE | B5H3V24*K*AAA* | EVM5X30M17A*+WALLCON | *97CTN0801716A* | Split System | 23000 | 21.5 | 9 | 1.98 | R-454B | 650
218407470 | KENMORE | B5H3V24*K*AAA* | EVM5X30M17A*+WALLCON | *95CSU0601716B* | Split System | 23000 | 21.5 | 9 | 1.98 | R-454B | 650
218407486 | KENMORE | B5H3V24*K*AAA* | EVM5X30M17A*+WALLCON | *97CMN0801714B* | Split System | 23000 | 21.5 | 9 | 1.98 | R-454B | 650
218407502 | KENMORE | B5H3V24*K*AAA* | EVM5X30M17A*+WALLCON | *96CTN0601714B* | Split System | 23000 | 21.5 | 9 | 1.98 | R-454B | 650
218407374 | KENMORE | B5H3V24*K*AAA* | EVM5X25M17A*+WALLCON | *97CMN0801714B* | Split System | 23000 | 21.5 | 9 | 1.98 | R-454B | 650
218407358 | KENMORE | B5H3V24*K*AAA* | EVM5X25M17A*+WALLCON | *95CSU0601716B* | Split System | 23000 | 21.5 | 9 | 1.98 | R-454B | 650
218407390 | KENMORE | B5H3V24*K*AAA* | EVM5X25M17A*+WALLCON | *96CTN0601714B* | Split System | 23000 | 21.5 | 9 | 1.98 | R-454B | 650
218407798 | KENMORE | B5H3V24*K*AAA* | EVM5X36M17A*+WALLCON | *95CSU0601716B* | Split System | 23000 | 21.5 | 9 | 1.98 | R-454B | 650
218407510 | KENMORE | B5H3V24*K*AAA* | EVM5X30M17A*+WALLCON | *96CTN0801714B* | Split System | 23000 | 21.5 | 9 | 1.98 | R-454B | 650
218407342 | KENMORE | B5H3V24*K*AAA* | EVM5X25M17A*+WALLCON | *80CTL0701716B* | Split System | 23000 | 21.5 | 9 | 1.98 | R-454B | 650
218407454 | KENMORE | B5H3V24*K*AAA* | EVM5X30M17A*+WALLCON | *80CTL0701716B* | Split System | 23000 | 21.5 | 9 | 1.98 | R-454B | 650
218407782 | KENMORE | B5H3V24*K*AAA* | EVM5X36M17A*+WALLCON | *80CTL0701716B* | Split System | 23000 | 21.5 | 9 | 1.98 | R-454B | 650
218407350 | KENMORE | B5H3V24*K*AAA* | EVM5X25M17A*+WALLCON | *80CTL0901716B* | Split System | 23200 | 21.5 | 9 | 1.98 | R-454B | 650
218407462 | KENMORE | B5H3V24*K*AAA* | EVM5X30M17A*+WALLCON | *80CTL0901716B* | Split System | 23200 | 21.5 | 9 | 1.98 | R-454B | 650
218407790 | KENMORE | B5H3V24*K*AAA* | EVM5X36M17A*+WALLCON | *80CTL0901716B* | Split System | 23200 | 21.5 | 9 | 1.98 | R-454B | 650
218407334 | KENMORE | B5H3V24*K*AAA* | EVM5X25M17A*+WALLCON | *80CTL0701412B* | Split System | 23000 | 22 | 9 | 1.98 | R-454B | 650
218407774 | KENMORE | B5H3V24*K*AAA* | EVM5X36M17A*+WALLCON | *80CTL0701412B* | Split System | 23000 | 22 | 9 | 1.98 | R-454B | 650
216440227 | AMERICAN STANDARD | 5A6V0X36A1 | 5TXCC009AS3 | S9V2C100U5PSC+LRP | Split System | 34800 | 20 | 9.4 | 2.1 | R-454B | 650
218036358 | AMERICAN STANDARD | 5A6V0X36A1 | 5TXCC009AS3 | S9V2C100U4VSB+VCKIT | Split System | 34800 | 20.6 | 9.4 | 2.1 | R-454B | 650
218027111 | CHAMPION HEATING AND COOLING | XH936E2C11 | CTF36C5ADS1+CC | TPLC100C16MP13 | Split System | 35000 | 18 | 9.5 | 2 | R-454B | 650
218027100 | FRASER-JOHNSTON | XH936E2C11 | CTF36C5ADS1+CC | TMLV100C16MP12 | Split System | 35000 | 18 | 9.5 | 2 | R-454B | 650
218027109 | LUXAIRE | XH936E2C11 | CTF36C5ADS1+CC | TPLC100C16MP13 | Split System | 35000 | 18 | 9.5 | 2 | R-454B | 650
218026709 | YORK | YH936E2C11 | CTF36C5ADS1+CC | TPLC100C20MP13 | Split System | 35400 | 18 | 9.5 | 2 | R-454B | 650
218406926 | KENMORE | B5H3V24*K*AAA* | ESH5X30M12A*+WALLCON | *96CTN0401410B* | Split System | 22000 | 18.5 | 9.5 | 1.96 | R-454B | 650
218407038 | KENMORE | B5H3V24*K*AAA* | ESH5X36M12A*+WALLCON | *96CTN0401410B* | Split System | 22400 | 18.5 | 9.5 | 1.96 | R-454B | 650
218406142 | KENMORE | B5H3V24*K*AAA* | EA*5X30M14A*+WALLCON | *96CTN0401410B* | Split System | 21800 | 19 | 9.5 | 1.94 | R-454B | 650
218405998 | KENMORE | B5H3V24*K*AAA* | EA*5X24M17A*+WALLCON | *96CTN0401410B* | Split System | 21600 | 19 | 9.5 | 1.96 | R-454B | 650
218406222 | KENMORE | B5H3V24*K*AAA* | EA*5X30M17A*+WALLCON | *96CTN0401410B* | Split System | 21800 | 19 | 9.5 | 1.96 | R-454B | 650
218406326 | KENMORE | B5H3V24*K*AAA* | EA*5X36M17A*+WALLCON | *96CTN0401410B* | Split System | 22000 | 19.5 | 9.5 | 1.94 | R-454B | 650
218406758 | KENMORE | B5H3V24*K*AAA* | ESH5X24M12A*+WALLCON | *80CTL0451712B* | Split System | 22200 | 18.5 | 9.5 | 1.96 | R-454B | 650
218406838 | KENMORE | B5H3V24*K*AAA* | ESH5X24M12A*+WALLCON | *97CTN0601716A* | Split System | 22200 | 18.5 | 9.5 | 1.96 | R-454B | 650
218407150 | KENMORE | B5H3V24*K*AAA* | ESH5X42M12A*+WALLCON | *96CTN0401410B* | Split System | 22600 | 18.5 | 9.5 | 1.96 | R-454B | 650
218406846 | KENMORE | B5H3V24*K*AAA* | ESH5X24M12A*+WALLCON | *97CTN0801716A* | Split System | 22200 | 19 | 9.5 | 1.96 | R-454B | 650
218406798 | KENMORE | B5H3V24*K*AAA* | ESH5X24M12A*+WALLCON | *97CMN0601714B* | Split System | 22200 | 19 | 9.5 | 1.96 | R-454B | 650
218406822 | KENMORE | B5H3V24*K*AAA* | ESH5X24M12A*+WALLCON | *96CTN0601714B* | Split System | 22200 | 19 | 9.5 | 1.96 | R-454B | 650
218406950 | KENMORE | B5H3V24*K*AAA* | ESH5X30M12A*+WALLCON | *97CTN0601716A* | Split System | 22400 | 19 | 9.5 | 1.96 | R-454B | 650
218406806 | KENMORE | B5H3V24*K*AAA* | ESH5X24M12A*+WALLCON | *97CMN0801714B* | Split System | 22400 | 19 | 9.5 | 1.96 | R-454B | 650
218406870 | KENMORE | B5H3V24*K*AAA* | ESH5X30M12A*+WALLCON | *80CTL0451712B* | Split System | 22400 | 19 | 9.5 | 1.96 | R-454B | 650
218406094 | KENMORE | B5H3V24*K*AAA* | EA*5X25M17A*+WALLCON | *96CTN0401410B* | Split System | 22800 | 19.5 | 9.5 | 1.94 | R-454B | 650
218406022 | KENMORE | B5H3V24*K*AAA* | EA*5X24M17A*+WALLCON | *97CTN0601716A* | Split System | 22000 | 19.5 | 9.5 | 1.96 | R-454B | 650
218406430 | KENMORE | B5H3V24*K*AAA* | EA*5X37M17A*+WALLCON | *96CTN0401410B* | Split System | 22600 | 19.5 | 9.5 | 1.96 | R-454B | 650
218405942 | KENMORE | B5H3V24*K*AAA* | EA*5X24M17A*+WALLCON | *80CTL0451712B* | Split System | 22000 | 20 | 9.5 | 1.96 | R-454B | 650
218328412 | FRIEDRICH | FRP17AY24AJVC | RCFY2417STANM | FR962V0403A14M4S | Split System | 22400 | 17 | 9.5 | 2.1 | R-454B | 650
218328453 | FRIEDRICH | FRP17AY24AJVC | TCFY2417STANM | FR962V0403A14M4S | Split System | 22400 | 17 | 9.5 | 2.1 | R-454B | 650
218327268 | SURE | SP17AY24AJVC | TCFY2417STANM | S962V0403A14M4S | Split System | 22400 | 17 | 9.5 | 2.1 | R-454B | 650
218406830 | KENMORE | B5H3V24*K*AAA* | ESH5X24M12A*+WALLCON | *96CTN0801714B* | Split System | 22400 | 19 | 9.5 | 1.96 | R-454B | 650
218406774 | KENMORE | B5H3V24*K*AAA* | ESH5X24M12A*+WALLCON | *80CTL0701716B* | Split System | 22400 | 19 | 9.5 | 1.96 | R-454B | 650
218407062 | KENMORE | B5H3V24*K*AAA* | ESH5X36M12A*+WALLCON | *97CTN0601716A* | Split System | 22800 | 19 | 9.5 | 1.96 | R-454B | 650
218407174 | KENMORE | B5H3V24*K*AAA* | ESH5X42M12A*+WALLCON | *97CTN0601716A* | Split System | 22800 | 19 | 9.5 | 1.98 | R-454B | 650
218406742 | KENMORE | B5H3V24*K*AAA* | ESH5X24M12A*+WALLCON | *80CSU0401712B* | Split System | 22400 | 19.5 | 9.5 | 1.96 | R-454B | 650
218406902 | KENMORE | B5H3V24*K*AAA* | ESH5X30M12A*+WALLCON | *95CSU0601716B* | Split System | 22400 | 19.5 | 9.5 | 1.96 | R-454B | 650
218406918 | KENMORE | B5H3V24*K*AAA* | ESH5X30M12A*+WALLCON | *97CMN0801714B* | Split System | 22400 | 19.5 | 9.5 | 1.96 | R-454B | 650
218406910 | KENMORE | B5H3V24*K*AAA* | ESH5X30M12A*+WALLCON | *97CMN0601714B* | Split System | 22400 | 19.5 | 9.5 | 1.96 | R-454B | 650
218406766 | KENMORE | B5H3V24*K*AAA* | ESH5X24M12A*+WALLCON | *80CTL0701412B* | Split System | 22400 | 19.5 | 9.5 | 1.96 | R-454B | 650
218406782 | KENMORE | B5H3V24*K*AAA* | ESH5X24M12A*+WALLCON | *80CTL0901716B* | Split System | 22400 | 19.5 | 9.5 | 1.96 | R-454B | 650
218406894 | KENMORE | B5H3V24*K*AAA* | ESH5X30M12A*+WALLCON | *80CTL0901716B* | Split System | 22600 | 19.5 | 9.5 | 1.96 | R-454B | 650
218406942 | KENMORE | B5H3V24*K*AAA* | ESH5X30M12A*+WALLCON | *96CTN0801714B* | Split System | 22600 | 19.5 | 9.5 | 1.96 | R-454B | 650
218406886 | KENMORE | B5H3V24*K*AAA* | ESH5X30M12A*+WALLCON | *80CTL0701716B* | Split System | 22600 | 19.5 | 9.5 | 1.96 | R-454B | 650
218406878 | KENMORE | B5H3V24*K*AAA* | ESH5X30M12A*+WALLCON | *80CTL0701412B* | Split System | 22600 | 19.5 | 9.5 | 1.96 | R-454B | 650
218407094 | KENMORE | B5H3V24*K*AAA* | ESH5X42M12A*+WALLCON | *80CTL0451712B* | Split System | 22800 | 19.5 | 9.5 | 1.96 | R-454B | 650
218406982 | KENMORE | B5H3V24*K*AAA* | ESH5X36M12A*+WALLCON | *80CTL0451712B* | Split System | 22800 | 19.5 | 9.5 | 1.96 | R-454B | 650
218406934 | KENMORE | B5H3V24*K*AAA* | ESH5X30M12A*+WALLCON | *96CTN0601714B* | Split System | 22400 | 19.5 | 9.5 | 1.98 | R-454B | 650
218406958 | KENMORE | B5H3V24*K*AAA* | ESH5X30M12A*+WALLCON | *97CTN0801716A* | Split System | 22400 | 19.5 | 9.5 | 1.98 | R-454B | 650
218406750 | KENMORE | B5H3V24*K*AAA* | ESH5X24M12A*+WALLCON | *80CSU0601716B* | Split System | 22400 | 19.5 | 9.5 | 1.98 | R-454B | 650
218405990 | KENMORE | B5H3V24*K*AAA* | EA*5X24M17A*+WALLCON | *97CMN0801714B* | Split System | 22000 | 20 | 9.5 | 1.96 | R-454B | 650
218406006 | KENMORE | B5H3V24*K*AAA* | EA*5X24M17A*+WALLCON | *96CTN0601714B* | Split System | 22000 | 20 | 9.5 | 1.96 | R-454B | 650
218406030 | KENMORE | B5H3V24*K*AAA* | EA*5X24M17A*+WALLCON | *97CTN0801716A* | Split System | 22000 | 20 | 9.5 | 1.96 | R-454B | 650
218405982 | KENMORE | B5H3V24*K*AAA* | EA*5X24M17A*+WALLCON | *97CMN0601714B* | Split System | 22000 | 20 | 9.5 | 1.96 | R-454B | 650
218406350 | KENMORE | B5H3V24*K*AAA* | EA*5X36M17A*+WALLCON | *97CTN0601716A* | Split System | 22200 | 20 | 9.5 | 1.96 | R-454B | 650
218406278 | KENMORE | B5H3V24*K*AAA* | EA*5X36M17A*+WALLCON | *80CTL0451712B* | Split System | 22200 | 20 | 9.5 | 1.96 | R-454B | 650
218406206 | KENMORE | B5H3V24*K*AAA* | EA*5X30M17A*+WALLCON | *97CMN0601714B* | Split System | 22200 | 20 | 9.5 | 1.96 | R-454B | 650
218406454 | KENMORE | B5H3V24*K*AAA* | EA*5X37M17A*+WALLCON | *97CTN0601716A* | Split System | 22800 | 20 | 9.5 | 1.96 | R-454B | 650
218406382 | KENMORE | B5H3V24*K*AAA* | EA*5X37M17A*+WALLCON | *80CTL0451712B* | Split System | 22800 | 20 | 9.5 | 1.96 | R-454B | 650
218405958 | KENMORE | B5H3V24*K*AAA* | EA*5X24M17A*+WALLCON | *80CTL0701716B* | Split System | 22000 | 20 | 9.5 | 1.98 | R-454B | 650
218405974 | KENMORE | B5H3V24*K*AAA* | EA*5X24M17A*+WALLCON | *95CSU0601716B* | Split System | 22000 | 20 | 9.5 | 1.98 | R-454B | 650
218406246 | KENMORE | B5H3V24*K*AAA* | EA*5X30M17A*+WALLCON | *97CTN0601716A* | Split System | 22200 | 20 | 9.5 | 1.98 | R-454B | 650
218406166 | KENMORE | B5H3V24*K*AAA* | EA*5X30M17A*+WALLCON | *80CTL0451712B* | Split System | 22200 | 20 | 9.5 | 1.98 | R-454B | 650
218406182 | KENMORE | B5H3V24*K*AAA* | EA*5X30M17A*+WALLCON | *80CTL0701716B* | Split System | 22200 | 20.5 | 9.5 | 1.96 | R-454B | 650
218406198 | KENMORE | B5H3V24*K*AAA* | EA*5X30M17A*+WALLCON | *95CSU0601716B* | Split System | 22200 | 20.5 | 9.5 | 1.96 | R-454B | 650
218406134 | KENMORE | B5H3V24*K*AAA* | EA*5X30M14A*+WALLCON | *80CTL0701412B* | Split System | 22200 | 20.5 | 9.5 | 1.96 | R-454B | 650
218406214 | KENMORE | B5H3V24*K*AAA* | EA*5X30M17A*+WALLCON | *97CMN0801714B* | Split System | 22200 | 20.5 | 9.5 | 1.96 | R-454B | 650
218406254 | KENMORE | B5H3V24*K*AAA* | EA*5X30M17A*+WALLCON | *97CTN0801716A* | Split System | 22200 | 20.5 | 9.5 | 1.96 | R-454B | 650
218406230 | KENMORE | B5H3V24*K*AAA* | EA*5X30M17A*+WALLCON | *96CTN0601714B* | Split System | 22200 | 20.5 | 9.5 | 1.96 | R-454B | 650
218406582 | KENMORE | B5H3V24*K*AAA* | EA*5X42M21A*+WALLCON | *80CTL0451712B* | Split System | 22400 | 20.5 | 9.5 | 1.96 | R-454B | 650
218406318 | KENMORE | B5H3V24*K*AAA* | EA*5X36M17A*+WALLCON | *97CMN0801714B* | Split System | 22400 | 20.5 | 9.5 | 1.96 | R-454B | 650
218406334 | KENMORE | B5H3V24*K*AAA* | EA*5X36M17A*+WALLCON | *96CTN0601714B* | Split System | 22400 | 20.5 | 9.5 | 1.96 | R-454B | 650
218405966 | KENMORE | B5H3V24*K*AAA* | EA*5X24M17A*+WALLCON | *80CTL0901716B* | Split System | 22000 | 20.5 | 9.5 | 1.98 | R-454B | 650
218405950 | KENMORE | B5H3V24*K*AAA* | EA*5X24M17A*+WALLCON | *80CTL0701412B* | Split System | 22000 | 20.5 | 9.5 | 1.98 | R-454B | 650
218406014 | KENMORE | B5H3V24*K*AAA* | EA*5X24M17A*+WALLCON | *96CTN0801714B* | Split System | 22000 | 20.5 | 9.5 | 1.98 | R-454B | 650
218405910 | KENMORE | B5H3V24*K*AAA* | EA*5X24M14A*+WALLCON | *80CTL0701412B* | Split System | 22000 | 20.5 | 9.5 | 1.98 | R-454B | 650
218406358 | KENMORE | B5H3V24*K*AAA* | EA*5X36M17A*+WALLCON | *97CTN0801716A* | Split System | 22400 | 20.5 | 9.5 | 1.98 | R-454B | 650
218414886 | KENMORE | B5H3V48*K*AAA* | FCMA5B48L0C*+WALLCON |  | Split System | 45500 | 22 | 9.5 | 2 | R-454B | 650
218407006 | KENMORE | B5H3V24*K*AAA* | ESH5X36M12A*+WALLCON | *80CTL0901716B* | Split System | 22800 | 19.5 | 9.5 | 1.96 | R-454B | 650
218407046 | KENMORE | B5H3V24*K*AAA* | ESH5X36M12A*+WALLCON | *96CTN0601714B* | Split System | 22800 | 19.5 | 9.5 | 1.96 | R-454B | 650
218407070 | KENMORE | B5H3V24*K*AAA* | ESH5X36M12A*+WALLCON | *97CTN0801716A* | Split System | 22800 | 19.5 | 9.5 | 1.96 | R-454B | 650
218406998 | KENMORE | B5H3V24*K*AAA* | ESH5X36M12A*+WALLCON | *80CTL0701716B* | Split System | 22800 | 19.5 | 9.5 | 1.98 | R-454B | 650
218407054 | KENMORE | B5H3V24*K*AAA* | ESH5X36M12A*+WALLCON | *96CTN0801714B* | Split System | 22800 | 19.5 | 9.5 | 1.98 | R-454B | 650
218407014 | KENMORE | B5H3V24*K*AAA* | ESH5X36M12A*+WALLCON | *95CSU0601716B* | Split System | 22800 | 19.5 | 9.5 | 1.98 | R-454B | 650
218407030 | KENMORE | B5H3V24*K*AAA* | ESH5X36M12A*+WALLCON | *97CMN0801714B* | Split System | 22800 | 19.5 | 9.5 | 1.98 | R-454B | 650
218407110 | KENMORE | B5H3V24*K*AAA* | ESH5X42M12A*+WALLCON | *80CTL0701716B* | Split System | 23000 | 19.5 | 9.5 | 1.98 | R-454B | 650
218407126 | KENMORE | B5H3V24*K*AAA* | ESH5X42M12A*+WALLCON | *95CSU0601716B* | Split System | 23000 | 19.5 | 9.5 | 1.98 | R-454B | 650
218407142 | KENMORE | B5H3V24*K*AAA* | ESH5X42M12A*+WALLCON | *97CMN0801714B* | Split System | 23000 | 19.5 | 9.5 | 1.98 | R-454B | 650
218407182 | KENMORE | B5H3V24*K*AAA* | ESH5X42M12A*+WALLCON | *97CTN0801716A* | Split System | 23000 | 19.5 | 9.5 | 1.98 | R-454B | 650
218407158 | KENMORE | B5H3V24*K*AAA* | ESH5X42M12A*+WALLCON | *96CTN0601714B* | Split System | 23000 | 19.5 | 9.5 | 1.98 | R-454B | 650
218407134 | KENMORE | B5H3V24*K*AAA* | ESH5X42M12A*+WALLCON | *97CMN0601714B* | Split System | 23000 | 19.5 | 9.5 | 1.98 | R-454B | 650
218407102 | KENMORE | B5H3V24*K*AAA* | ESH5X42M12A*+WALLCON | *80CTL0701412B* | Split System | 23000 | 20 | 9.5 | 1.96 | R-454B | 650
218407166 | KENMORE | B5H3V24*K*AAA* | ESH5X42M12A*+WALLCON | *96CTN0801714B* | Split System | 23000 | 20 | 9.5 | 1.96 | R-454B | 650
218406974 | KENMORE | B5H3V24*K*AAA* | ESH5X36M12A*+WALLCON | *80CSU0601716B* | Split System | 23000 | 20 | 9.5 | 1.96 | R-454B | 650
218406862 | KENMORE | B5H3V24*K*AAA* | ESH5X30M12A*+WALLCON | *80CSU0601716B* | Split System | 22600 | 20 | 9.5 | 1.98 | R-454B | 650
218407118 | KENMORE | B5H3V24*K*AAA* | ESH5X42M12A*+WALLCON | *80CTL0901716B* | Split System | 23000 | 20 | 9.5 | 1.98 | R-454B | 650
218406174 | KENMORE | B5H3V24*K*AAA* | EA*5X30M17A*+WALLCON | *80CTL0701412B* | Split System | 22200 | 20.5 | 9.5 | 1.96 | R-454B | 650
218406238 | KENMORE | B5H3V24*K*AAA* | EA*5X30M17A*+WALLCON | *96CTN0801714B* | Split System | 22200 | 20.5 | 9.5 | 1.96 | R-454B | 650
218405934 | KENMORE | B5H3V24*K*AAA* | EA*5X24M17A*+WALLCON | *80CSU0601716B* | Split System | 22200 | 20.5 | 9.5 | 1.96 | R-454B | 650
218406614 | KENMORE | B5H3V24*K*AAA* | EA*5X42M21A*+WALLCON | *97CMN0601714B* | Split System | 22400 | 20.5 | 9.5 | 1.96 | R-454B | 650
218406294 | KENMORE | B5H3V24*K*AAA* | EA*5X36M17A*+WALLCON | *80CTL0701716B* | Split System | 22400 | 20.5 | 9.5 | 1.96 | R-454B | 650
218406342 | KENMORE | B5H3V24*K*AAA* | EA*5X36M17A*+WALLCON | *96CTN0801714B* | Split System | 22400 | 20.5 | 9.5 | 1.96 | R-454B | 650
218406310 | KENMORE | B5H3V24*K*AAA* | EA*5X36M17A*+WALLCON | *95CSU0601716B* | Split System | 22400 | 20.5 | 9.5 | 1.96 | R-454B | 650
218406590 | KENMORE | B5H3V24*K*AAA* | EA*5X42M21A*+WALLCON | *80CTL0701716B* | Split System | 22600 | 20.5 | 9.5 | 1.96 | R-454B | 650
218406414 | KENMORE | B5H3V24*K*AAA* | EA*5X37M17A*+WALLCON | *97CMN0601714B* | Split System | 23000 | 20.5 | 9.5 | 1.96 | R-454B | 650
218405926 | KENMORE | B5H3V24*K*AAA* | EA*5X24M17A*+WALLCON | *80CSU0401712B* | Split System | 22200 | 20.5 | 9.5 | 1.98 | R-454B | 650
218406190 | KENMORE | B5H3V24*K*AAA* | EA*5X30M17A*+WALLCON | *80CTL0901716B* | Split System | 22400 | 20.5 | 9.5 | 1.98 | R-454B | 650
218406606 | KENMORE | B5H3V24*K*AAA* | EA*5X42M21A*+WALLCON | *95CSU0601716B* | Split System | 22600 | 20.5 | 9.5 | 1.98 | R-454B | 650
218406622 | KENMORE | B5H3V24*K*AAA* | EA*5X42M21A*+WALLCON | *97CMN0801714B* | Split System | 22600 | 20.5 | 9.5 | 1.98 | R-454B | 650
218406630 | KENMORE | B5H3V24*K*AAA* | EA*5X42M21A*+WALLCON | *96CTN0601714B* | Split System | 22600 | 20.5 | 9.5 | 1.98 | R-454B | 650
218406654 | KENMORE | B5H3V24*K*AAA* | EA*5X42M21A*+WALLCON | *97CTN0801716A* | Split System | 22600 | 20.5 | 9.5 | 1.98 | R-454B | 650
218406302 | KENMORE | B5H3V24*K*AAA* | EA*5X36M17A*+WALLCON | *80CTL0901716B* | Split System | 22400 | 21 | 9.5 | 1.96 | R-454B | 650
218406150 | KENMORE | B5H3V24*K*AAA* | EA*5X30M17A*+WALLCON | *80CSU0401712B* | Split System | 22400 | 21 | 9.5 | 1.96 | R-454B | 650
218406286 | KENMORE | B5H3V24*K*AAA* | EA*5X36M17A*+WALLCON | *80CTL0701412B* | Split System | 22400 | 21 | 9.5 | 1.96 | R-454B | 650
218406158 | KENMORE | B5H3V24*K*AAA* | EA*5X30M17A*+WALLCON | *80CSU0601716B* | Split System | 22400 | 21 | 9.5 | 1.96 | R-454B | 650
218406598 | KENMORE | B5H3V24*K*AAA* | EA*5X42M21A*+WALLCON | *80CTL0901716B* | Split System | 22600 | 21 | 9.5 | 1.96 | R-454B | 650
218406638 | KENMORE | B5H3V24*K*AAA* | EA*5X42M21A*+WALLCON | *96CTN0801714B* | Split System | 22600 | 21 | 9.5 | 1.96 | R-454B | 650
218405886 | KENMORE | B5H3V36*K*AAA* | FCMA5B60L0D*+WALLCON |  | Split System | 35000 | 22 | 9.5 | 2.1 | R-454B | 650
218407078 | KENMORE | B5H3V24*K*AAA* | ESH5X42M12A*+WALLCON | *80CSU0401712B* | Split System | 23000 | 20 | 9.5 | 1.98 | R-454B | 650
218407086 | KENMORE | B5H3V24*K*AAA* | ESH5X42M12A*+WALLCON | *80CSU0601716B* | Split System | 23000 | 20 | 9.5 | 1.98 | R-454B | 650
218406966 | KENMORE | B5H3V24*K*AAA* | ESH5X36M12A*+WALLCON | *80CSU0401712B* | Split System | 23000 | 20 | 9.5 | 1.98 | R-454B | 650
218406566 | KENMORE | B5H3V24*K*AAA* | EA*5X42M21A*+WALLCON | *80CSU0401712B* | Split System | 22600 | 21 | 9.5 | 1.98 | R-454B | 650
218406574 | KENMORE | B5H3V24*K*AAA* | EA*5X42M21A*+WALLCON | *80CSU0601716B* | Split System | 22600 | 21 | 9.5 | 1.98 | R-454B | 650
218407630 | KENMORE | B5H3V24*K*AAA* | EVM5X31M17A*+WALLCON | *97CTN0601716A* | Split System | 23400 | 21.5 | 9.5 | 2.06 | R-454B | 650
218407734 | KENMORE | B5H3V24*K*AAA* | EVM5X32M17A*+WALLCON | *97CTN0601716A* | Split System | 23600 | 21.5 | 9.5 | 2.06 | R-454B | 650
218407742 | KENMORE | B5H3V24*K*AAA* | EVM5X32M17A*+WALLCON | *97CTN0801716A* | Split System | 23600 | 22 | 9.5 | 2.04 | R-454B | 650
218407694 | KENMORE | B5H3V24*K*AAA* | EVM5X32M17A*+WALLCON | *97CMN0601714B* | Split System | 23600 | 22 | 9.5 | 2.04 | R-454B | 650
218407590 | KENMORE | B5H3V24*K*AAA* | EVM5X31M17A*+WALLCON | *97CMN0601714B* | Split System | 23400 | 22 | 9.5 | 2.06 | R-454B | 650
218407614 | KENMORE | B5H3V24*K*AAA* | EVM5X31M17A*+WALLCON | *96CTN0601714B* | Split System | 23400 | 22 | 9.5 | 2.06 | R-454B | 650
218407638 | KENMORE | B5H3V24*K*AAA* | EVM5X31M17A*+WALLCON | *97CTN0801716A* | Split System | 23400 | 22 | 9.5 | 2.06 | R-454B | 650
218407654 | KENMORE | B5H3V24*K*AAA* | EVM5X32M17A*+WALLCON | *80CTL0451712B* | Split System | 23600 | 22 | 9.5 | 2.06 | R-454B | 650
218407318 | KENMORE | B5H3V24*K*AAA* | EVM5X25M17A*+WALLCON | *80CSU0601716B* | Split System | 23200 | 22 | 9.5 | 2.08 | R-454B | 650
218407566 | KENMORE | B5H3V24*K*AAA* | EVM5X31M17A*+WALLCON | *80CTL0701716B* | Split System | 23400 | 22 | 9.5 | 2.08 | R-454B | 650
218407622 | KENMORE | B5H3V24*K*AAA* | EVM5X31M17A*+WALLCON | *96CTN0801714B* | Split System | 23600 | 22 | 9.5 | 2.08 | R-454B | 650
218407310 | KENMORE | B5H3V24*K*AAA* | EVM5X25M17A*+WALLCON | *80CSU0401712B* | Split System | 23200 | 22 | 9.5 | 2.1 | R-454B | 650
218407750 | KENMORE | B5H3V24*K*AAA* | EVM5X36M17A*+WALLCON | *80CSU0401712B* | Split System | 23200 | 22 | 9.5 | 2.1 | R-454B | 650
218407718 | KENMORE | B5H3V24*K*AAA* | EVM5X32M17A*+WALLCON | *96CTN0601714B* | Split System | 23600 | 22.5 | 9.5 | 2.04 | R-454B | 650
218407558 | KENMORE | B5H3V24*K*AAA* | EVM5X31M17A*+WALLCON | *80CTL0701412B* | Split System | 23600 | 22.5 | 9.5 | 2.06 | R-454B | 650
218407702 | KENMORE | B5H3V24*K*AAA* | EVM5X32M17A*+WALLCON | *97CMN0801714B* | Split System | 23600 | 22.5 | 9.5 | 2.06 | R-454B | 650
218407686 | KENMORE | B5H3V24*K*AAA* | EVM5X32M17A*+WALLCON | *95CSU0601716B* | Split System | 23600 | 22 | 9.5 | 2.06 | R-454B | 650
218407534 | KENMORE | B5H3V24*K*AAA* | EVM5X31M17A*+WALLCON | *80CSU0401712B* | Split System | 23600 | 22.5 | 9.5 | 2.06 | R-454B | 650
218407542 | KENMORE | B5H3V24*K*AAA* | EVM5X31M17A*+WALLCON | *80CSU0601716B* | Split System | 23600 | 22.5 | 9.5 | 2.06 | R-454B | 650
218407574 | KENMORE | B5H3V24*K*AAA* | EVM5X31M17A*+WALLCON | *80CTL0901716B* | Split System | 23600 | 22.5 | 9.5 | 2.06 | R-454B | 650
218407726 | KENMORE | B5H3V24*K*AAA* | EVM5X32M17A*+WALLCON | *96CTN0801714B* | Split System | 23600 | 22.5 | 9.5 | 2.06 | R-454B | 650
218407670 | KENMORE | B5H3V24*K*AAA* | EVM5X32M17A*+WALLCON | *80CTL0701716B* | Split System | 23600 | 22.5 | 9.5 | 2.06 | R-454B | 650
218407662 | KENMORE | B5H3V24*K*AAA* | EVM5X32M17A*+WALLCON | *80CTL0701412B* | Split System | 23600 | 22.5 | 9.5 | 2.06 | R-454B | 650
218407678 | KENMORE | B5H3V24*K*AAA* | EVM5X32M17A*+WALLCON | *80CTL0901716B* | Split System | 23800 | 22.5 | 9.5 | 2.06 | R-454B | 650
218407646 | KENMORE | B5H3V24*K*AAA* | EVM5X32M17A*+WALLCON | *80CSU0601716B* | Split System | 23800 | 23 | 9.5 | 2.04 | R-454B | 650
218036351 | TRANE | 5TWV0X36A1 | 5PX*CD09AS3 | S9V2C100D4VSB+VCKIT | Split System | 34800 | 20 | 9.7 | 2.1 | R-454B | 650
217992490 | BRYANT HEATING AND COOLING SYSTEMS | 293VAN024**AA* | CSAH*4212AM*+UI | 987TA30040C14*** | Split System | 22600 | 18.5 | 10 | 1.94 | R-454B | 650
218406118 | KENMORE | B5H3V24*K*AAA* | EA*5X25M17A*+WALLCON | *97CTN0601716A* | Split System | 23000 | 20 | 10 | 2.08 | R-454B | 650
218406550 | KENMORE | B5H3V24*K*AAA* | EA*5X37M21A*+WALLCON | *97CTN0601716A* | Split System | 23200 | 20 | 10 | 2.08 | R-454B | 650
218406102 | KENMORE | B5H3V24*K*AAA* | EA*5X25M17A*+WALLCON | *96CTN0601714B* | Split System | 23000 | 20.5 | 10 | 2.06 | R-454B | 650
218406126 | KENMORE | B5H3V24*K*AAA* | EA*5X25M17A*+WALLCON | *97CTN0801716A* | Split System | 23000 | 20.5 | 10 | 2.06 | R-454B | 650
218406054 | KENMORE | B5H3V24*K*AAA* | EA*5X25M17A*+WALLCON | *80CTL0451712B* | Split System | 23000 | 20.5 | 10 | 2.06 | R-454B | 650
218406438 | KENMORE | B5H3V24*K*AAA* | EA*5X37M17A*+WALLCON | *96CTN0601714B* | Split System | 23000 | 20.5 | 10 | 2.06 | R-454B | 650
218406558 | KENMORE | B5H3V24*K*AAA* | EA*5X37M21A*+WALLCON | *97CTN0801716A* | Split System | 23200 | 20.5 | 10 | 2.06 | R-454B | 650
218406510 | KENMORE | B5H3V24*K*AAA* | EA*5X37M21A*+WALLCON | *95CSU0601716B* | Split System | 23200 | 20.5 | 10 | 2.06 | R-454B | 650
218406078 | KENMORE | B5H3V24*K*AAA* | EA*5X25M17A*+WALLCON | *95CSU0601716B* | Split System | 23200 | 20.5 | 10 | 2.06 | R-454B | 650
218406702 | KENMORE | B5H3V24*K*AAA* | EA*5X43M21A*+WALLCON | *97CMN0601714B* | Split System | 23200 | 20.5 | 10 | 2.06 | R-454B | 650
218406518 | KENMORE | B5H3V24*K*AAA* | EA*5X37M21A*+WALLCON | *97CMN0601714B* | Split System | 23200 | 20.5 | 10 | 2.06 | R-454B | 650
218406726 | KENMORE | B5H3V24*K*AAA* | EA*5X43M21A*+WALLCON | *97CTN0601716A* | Split System | 23200 | 20.5 | 10 | 2.06 | R-454B | 650
218406446 | KENMORE | B5H3V24*K*AAA* | EA*5X37M17A*+WALLCON | *96CTN0801714B* | Split System | 23000 | 20.5 | 10 | 2.08 | R-454B | 650
218406398 | KENMORE | B5H3V24*K*AAA* | EA*5X37M17A*+WALLCON | *80CTL0701716B* | Split System | 23000 | 20.5 | 10 | 2.08 | R-454B | 650
218406406 | KENMORE | B5H3V24*K*AAA* | EA*5X37M17A*+WALLCON | *95CSU0601716B* | Split System | 23000 | 20.5 | 10 | 2.08 | R-454B | 650
218406422 | KENMORE | B5H3V24*K*AAA* | EA*5X37M17A*+WALLCON | *97CMN0801714B* | Split System | 23000 | 20.5 | 10 | 2.08 | R-454B | 650
218406670 | KENMORE | B5H3V24*K*AAA* | EA*5X43M21A*+WALLCON | *80CTL0451712B* | Split System | 23200 | 20.5 | 10 | 2.08 | R-454B | 650
218406710 | KENMORE | B5H3V24*K*AAA* | EA*5X43M21A*+WALLCON | *96CTN0601714B* | Split System | 23200 | 21 | 10 | 2.06 | R-454B | 650
218406526 | KENMORE | B5H3V24*K*AAA* | EA*5X37M21A*+WALLCON | *97CMN0801714B* | Split System | 23200 | 21 | 10 | 2.06 | R-454B | 650
218406694 | KENMORE | B5H3V24*K*AAA* | EA*5X43M21A*+WALLCON | *95CSU0601716B* | Split System | 23200 | 21 | 10 | 2.06 | R-454B | 650
218406734 | KENMORE | B5H3V24*K*AAA* | EA*5X43M21A*+WALLCON | *97CTN0801716A* | Split System | 23200 | 21 | 10 | 2.06 | R-454B | 650
218406062 | KENMORE | B5H3V24*K*AAA* | EA*5X25M17A*+WALLCON | *80CTL0701412B* | Split System | 23200 | 21 | 10 | 2.06 | R-454B | 650
218406110 | KENMORE | B5H3V24*K*AAA* | EA*5X25M17A*+WALLCON | *96CTN0801714B* | Split System | 23200 | 21 | 10 | 2.06 | R-454B | 650
218406534 | KENMORE | B5H3V24*K*AAA* | EA*5X37M21A*+WALLCON | *96CTN0601714B* | Split System | 23200 | 21 | 10 | 2.06 | R-454B | 650
218406390 | KENMORE | B5H3V24*K*AAA* | EA*5X37M17A*+WALLCON | *80CTL0701412B* | Split System | 23000 | 21 | 10 | 2.08 | R-454B | 650
218405870 | KENMORE | B5H3V24*K*AAA* | FCMA5X24L0B*+WALLCON |  | Split System | 22800 | 21.5 | 10 | 2.06 | R-454B | 650
218406374 | KENMORE | B5H3V24*K*AAA* | EA*5X37M17A*+WALLCON | *80CSU0601716B* | Split System | 23000 | 21 | 10 | 2.06 | R-454B | 650
218406038 | KENMORE | B5H3V24*K*AAA* | EA*5X25M17A*+WALLCON | *80CSU0401712B* | Split System | 23200 | 21 | 10 | 2.06 | R-454B | 650
218406502 | KENMORE | B5H3V24*K*AAA* | EA*5X37M21A*+WALLCON | *80CTL0901716B* | Split System | 23200 | 21 | 10 | 2.08 | R-454B | 650
218406686 | KENMORE | B5H3V24*K*AAA* | EA*5X43M21A*+WALLCON | *80CTL0901716B* | Split System | 23200 | 21 | 10 | 2.08 | R-454B | 650
218406046 | KENMORE | B5H3V24*K*AAA* | EA*5X25M17A*+WALLCON | *80CSU0601716B* | Split System | 23200 | 21 | 10 | 2.08 | R-454B | 650
218406494 | KENMORE | B5H3V24*K*AAA* | EA*5X37M21A*+WALLCON | *80CTL0701716B* | Split System | 23200 | 21 | 10 | 2.08 | R-454B | 650
218406678 | KENMORE | B5H3V24*K*AAA* | EA*5X43M21A*+WALLCON | *80CTL0701716B* | Split System | 23200 | 21 | 10 | 2.08 | R-454B | 650
218406718 | KENMORE | B5H3V24*K*AAA* | EA*5X43M21A*+WALLCON | *96CTN0801714B* | Split System | 23200 | 21 | 10 | 2.08 | R-454B | 650
218406542 | KENMORE | B5H3V24*K*AAA* | EA*5X37M21A*+WALLCON | *96CTN0801714B* | Split System | 23200 | 21 | 10 | 2.08 | R-454B | 650
218406366 | KENMORE | B5H3V24*K*AAA* | EA*5X37M17A*+WALLCON | *80CSU0401712B* | Split System | 23200 | 21 | 10 | 2.08 | R-454B | 650
218406470 | KENMORE | B5H3V24*K*AAA* | EA*5X37M21A*+WALLCON | *80CSU0401712B* | Split System | 23400 | 21 | 10 | 2.08 | R-454B | 650
218406478 | KENMORE | B5H3V24*K*AAA* | EA*5X37M21A*+WALLCON | *80CSU0601716B* | Split System | 23400 | 21.5 | 10 | 2.06 | R-454B | 650
218406662 | KENMORE | B5H3V24*K*AAA* | EA*5X43M21A*+WALLCON | *80CSU0601716B* | Split System | 23400 | 21.5 | 10 | 2.06 | R-454B | 650
215678126 | AIRQUEST | H5H0V60*K*AAA* | ESH5X60M12A*+WALLCON | *97CMN0602120B* | Split System | 54500 | 16.5 | 8.1 | 1.88 | R-454B | 650
215678127 | ARCOAIRE | H5H0V60*K*AAA* | ESH5X60M12A*+WALLCON | *97CMN0602120B* | Split System | 54500 | 16.5 | 8.1 | 1.88 | R-454B | 650
215678128 | COMFORTMAKER | C5H0V60*K*AAA* | ESH5X60M12A*+WALLCON | *97CMN0602120B* | Split System | 54500 | 16.5 | 8.1 | 1.88 | R-454B | 650
215678129 | DAY & NIGHT | C5H0V60*K*AAA* | ESH5X60M12A*+WALLCON | *97CMN0602120B* | Split System | 54500 | 16.5 | 8.1 | 1.88 | R-454B | 650
215678125 | HEIL | H5H0V60*K*AAA* | ESH5X60M12A*+WALLCON | *97CMN0602120B* | Split System | 54500 | 16.5 | 8.1 | 1.88 | R-454B | 650
215678130 | KEEPRITE | C5H0V60*K*AAA* | ESH5X60M12A*+WALLCON | *97CMN0602120B* | Split System | 54500 | 16.5 | 8.1 | 1.88 | R-454B | 650
215678131 | KENMORE | (C,H,T)5H0V60*K*AAA* | ESH5X60M12A*+WALLCON | *97CMN0602120B* | Split System | 54500 | 16.5 | 8.1 | 1.88 | R-454B | 650
215678132 | TEMPSTAR | T5H0V60*K*AAA* | ESH5X60M12A*+WALLCON | *97CMN0602120B* | Split System | 54500 | 16.5 | 8.1 | 1.88 | R-454B | 650
217393843 | SMART COMFORT | D5CUHAH36AAK+TIC2025-0016 | EA*5X36M17A* | *95MSU0401712A* | Split System | 34400 | 15.2 | 8.1 | 1.75 | R-454B | 650
217391878 | COMFORTMAKER | D5CUHAH36AAK+TIC2025-0016 | ESH5X42M12A* | *80MSU1002120A* | Split System | 35200 | 15.2 | 8.1 | 1.75 | R-454B | 650
217391687 | DAY & NIGHT | D5CUHAH36AAK+TIC2025-0016 | ESH5X48M12A* | *96VTN0601716B* | Split System | 35600 | 15.2 | 8.1 | 1.75 | R-454B | 650
217392414 | KEEPRITE | D5CUHAH36AAK+TIC2025-0016 | ESH5X36M12A* | *97VTN1002120A* | Split System | 35200 | 15.2 | 8.1 | 1.75 | R-454B | 650
217394436 | PAYNE HEATING AND COOLING | 37MUHAQ36AA3+TIC2025-0016 | CAA**3617AM* | PG97VTAA48060B** | Split System | 34400 | 15.2 | 8.1 | 1.75 | R-454B | 650
217393868 | TEMPSTAR | D5CUHAH36AAK+TIC2025-0016 | EA*5X36M17A* | *96VTN0601716B* | Split System | 34400 | 15.2 | 8.1 | 1.75 | R-454B | 650
217392185 | TEMPSTAR | D5CUHAH36AAK+TIC2025-0016 | ESH5X36M12A* | *80MSU0401712A* | Split System | 35000 | 15.2 | 8.1 | 1.75 | R-454B | 650
217391603 | TEMPSTAR | D5CUHAH36AAK+TIC2025-0016 | ESH5X48M12A* | *96VSN0601716B* | Split System | 35600 | 15.2 | 8.1 | 1.75 | R-454B | 650
217392721 | AIRQUEST | D5CUHAH36AAK+TIC2025-0016 | EA*5X48M21A* | OMV098J12* | Split System | 35200 | 15.5 | 8.1 | 1.75 | R-454B | 650
217392578 | AIRQUEST | D5CUHAH36AAK+TIC2025-0016 | EA*5X48M21A* | *95MSU0401712A* | Split System | 35400 | 15.5 | 8.1 | 1.75 | R-454B | 650
217391812 | AIRQUEST | D5CUHAH36AAK+TIC2025-0016 | ESH5X42M12A* | *80VSL0701716B* | Split System | 35800 | 15.5 | 8.1 | 1.75 | R-454B | 650
217391996 | AIRQUEST | D5CUHAH36AAK+TIC2025-0016 | ESH5X42M12A* | *95MSU1002122A* | Split System | 35800 | 15.5 | 8.1 | 1.75 | R-454B | 650
217393775 | ARCOAIRE | D5CUHAH36AAK+TIC2025-0016 | EA*5X36M17A* | *80VSL0901716B* | Split System | 34400 | 15.5 | 8.1 | 1.75 | R-454B | 650
217393121 | ARCOAIRE | D5CUHAH36AAK+TIC2025-0016 | EA*5X42M21A* | *96VSN0601716B* | Split System | 34800 | 15.5 | 8.1 | 1.75 | R-454B | 650
217392196 | ARCOAIRE | D5CUHAH36AAK+TIC2025-0016 | ESH5X36M12A* | *80MSU0802120A* | Split System | 35400 | 15.5 | 8.1 | 1.75 | R-454B | 650
217391526 | ARCOAIRE | D5CUHAH36AAK+TIC2025-0016 | ESH5X48M12A* | *80MSU0401712A* | Split System | 35600 | 15.5 | 8.1 | 1.75 | R-454B | 650
217391478 | ARCOAIRE | D5CUHAH36AAK+TIC2025-0016 | ESH5X48M12A* | *80VSL0701412B* | Split System | 35600 | 15.5 | 8.1 | 1.75 | R-454B | 650
217391558 | ARCOAIRE | D5CUHAH36AAK+TIC2025-0016 | ESH5X48M12A* | *80VTL0451412B* | Split System | 35600 | 15.5 | 8.1 | 1.75 | R-454B | 650
217391494 | ARCOAIRE | D5CUHAH36AAK+TIC2025-0016 | ESH5X48M12A* | *80VSL0901716B* | Split System | 35800 | 15.5 | 8.1 | 1.75 | R-454B | 650
217393432 | ARCOAIRE | D5CUHAH36AAK+TIC2025-0016 | EA*5X37M21A* | *95MSU0401712A* | Split System | 35800 | 15.5 | 8.1 | 1.75 | R-454B | 650
217392076 | ARCOAIRE | D5CUHAH36AAK+TIC2025-0016 | ESH5X42M12A* | *97VTN0802120A* | Split System | 36000 | 15.5 | 8.1 | 1.75 | R-454B | 650
217394282 | BRYANT HEATING AND COOLING SYSTEMS | 37MUHAQ36AA3+TIC2025-0016 | CAA**4221AM* | 926TC48060V17*** | Split System | 34800 | 15.5 | 8.1 | 1.75 | R-454B | 650
217394293 | BRYANT HEATING AND COOLING SYSTEMS | 37MUHAQ36AA3+TIC2025-0016 | CAA**4221AM* | 927TA48060V17*** | Split System | 34800 | 15.5 | 8.1 | 1.75 | R-454B | 650
217394182 | BRYANT HEATING AND COOLING SYSTEMS | 37MUHAQ36AA3+TIC2025-0016 | CAA**4821AM* | OVMAAB036098 | Split System | 35200 | 15.5 | 8.1 | 1.75 | R-454B | 650
217394118 | BRYANT HEATING AND COOLING SYSTEMS | 37MUHAQ36AA3+TIC2025-0016 | CSAH*3612AM* | 927TA66100V21*** | Split System | 35200 | 15.5 | 8.1 | 1.75 | R-454B | 650
217393918 | BRYANT HEATING AND COOLING SYSTEMS | 37MUHAQ36AA3+TIC2025-0016 | CSAH*4812AM* | 82*TB36070V14*** | Split System | 35600 | 15.5 | 8.1 | 1.75 | R-454B | 650
217394016 | BRYANT HEATING AND COOLING SYSTEMS | 37MUHAQ36AA3+TIC2025-0016 | CSAH*4212AM* | 935SB60100M21*** | Split System | 35800 | 15.5 | 8.1 | 1.75 | R-454B | 650
217391726 | COMFORTMAKER | D5CUHAH36AAK+TIC2025-0016 | ESH5X48M12A* | *96VTN1202422B* | Split System | 35400 | 15.5 | 8.1 | 1.75 | R-454B | 650
217392037 | COMFORTMAKER | D5CUHAH36AAK+TIC2025-0016 | ESH5X42M12A* | *96VTN1002120B* | Split System | 35600 | 15.5 | 8.1 | 1.75 | R-454B | 650
217392237 | COMFORTMAKER | D5CUHAH36AAK+TIC2025-0016 | ESH5X36M12A* | *80VTL1102122B* | Split System | 35600 | 15.5 | 8.1 | 1.75 | R-454B | 650
217392205 | COMFORTMAKER | D5CUHAH36AAK+TIC2025-0016 | ESH5X36M12A* | *80MSU1002120A* | Split System | 35800 | 15.5 | 8.1 | 1.75 | R-454B | 650
217393171 | DAY & NIGHT | D5CUHAH36AAK+TIC2025-0016 | EA*5X42M21A* | *95MSU0802120A* | Split System | 34600 | 15.5 | 8.1 | 1.75 | R-454B | 650
217393123 | DAY & NIGHT | D5CUHAH36AAK+TIC2025-0016 | EA*5X42M21A* | *96VSN0601716B* | Split System | 34800 | 15.5 | 8.1 | 1.75 | R-454B | 650
217392046 | DAY & NIGHT | D5CUHAH36AAK+TIC2025-0016 | ESH5X42M12A* | *96VTN1002122B* | Split System | 35400 | 15.5 | 8.1 | 1.75 | R-454B | 650
217391719 | DAY & NIGHT | D5CUHAH36AAK+TIC2025-0016 | ESH5X48M12A* | *96VTN1002122B* | Split System | 35600 | 15.5 | 8.1 | 1.75 | R-454B | 650
217391767 | DAY & NIGHT | D5CUHAH36AAK+TIC2025-0016 | ESH5X48M12A* | *97VTN1002122A* | Split System | 35600 | 15.5 | 8.1 | 1.75 | R-454B | 650
217392405 | DAY & NIGHT | D5CUHAH36AAK+TIC2025-0016 | ESH5X36M12A* | *97VTN0802120A* | Split System | 35600 | 15.5 | 8.1 | 1.75 | R-454B | 650
217393198 | HEIL | D5CUHAH36AAK+TIC2025-0016 | EA*5X42M21A* | *96VTN0601716B* | Split System | 34800 | 15.5 | 8.1 | 1.75 | R-454B | 650
217392194 | HEIL | D5CUHAH36AAK+TIC2025-0016 | ESH5X36M12A* | *80MSU0802120A* | Split System | 35400 | 15.5 | 8.1 | 1.75 | R-454B | 650
217391476 | HEIL | D5CUHAH36AAK+TIC2025-0016 | ESH5X48M12A* | *80VSL0701412B* | Split System | 35600 | 15.5 | 8.1 | 1.75 | R-454B | 650
217392162 | HEIL | D5CUHAH36AAK+TIC2025-0016 | ESH5X36M12A* | *80VSL1102122B* | Split System | 35600 | 15.5 | 8.1 | 1.75 | R-454B | 650
217391628 | HEIL | D5CUHAH36AAK+TIC2025-0016 | ESH5X48M12A* | *96VSN1202422B* | Split System | 35800 | 15.5 | 8.1 | 1.75 | R-454B | 650
217393850 | KEEPRITE | D5CUHAH36AAK+TIC2025-0016 | EA*5X36M17A* | *95MSU0601716A* | Split System | 34600 | 15.5 | 8.1 | 1.75 | R-454B | 650
217392637 | KEEPRITE | D5CUHAH36AAK+TIC2025-0016 | EA*5X48M21A* | *96VTN0801716B* | Split System | 35000 | 15.5 | 8.1 | 1.75 | R-454B | 650
217393993 | PAYNE HEATING AND COOLING | 37MUHAQ36AA3+TIC2025-0016 | CSAH*4212AM* | PG80VTLB36070A** | Split System | 35400 | 15.5 | 8.1 | 1.75 | R-454B | 650
217394059 | PAYNE HEATING AND COOLING | 37MUHAQ36AA3+TIC2025-0016 | CSAH*3612AM* | PG80MSUA48060B** | Split System | 35600 | 15.5 | 8.1 | 1.75 | R-454B | 650
217394041 | PAYNE HEATING AND COOLING | 37MUHAQ36AA3+TIC2025-0016 | CSAH*4212AM* | PG97VTAA60080C** | Split System | 36000 | 15.5 | 8.1 | 1.75 | R-454B | 650
217393173 | SMART COMFORT | D5CUHAH36AAK+TIC2025-0016 | EA*5X42M21A* | *95MSU0802120A* | Split System | 34600 | 15.5 | 8.1 | 1.75 | R-454B | 650
217392678 | SMART COMFORT | D5CUHAH36AAK+TIC2025-0016 | EA*5X48M21A* | *97VTN0801716A* | Split System | 35000 | 15.5 | 8.1 | 1.75 | R-454B | 650
217391578 | SMART COMFORT | D5CUHAH36AAK+TIC2025-0016 | ESH5X48M12A* | *80VTL0902120B* | Split System | 35600 | 15.5 | 8.1 | 1.75 | R-454B | 650
217391626 | SMART COMFORT | D5CUHAH36AAK+TIC2025-0016 | ESH5X48M12A* | *96VSN1002120B* | Split System | 35800 | 15.5 | 8.1 | 1.75 | R-454B | 650
217391810 | TEMPSTAR | D5CUHAH36AAK+TIC2025-0016 | ESH5X42M12A* | *80VSL0701412B* | Split System | 35400 | 15.5 | 8.1 | 1.75 | R-454B | 650
217392594 | AIRQUEST | D5CUHAH36AAK+TIC2025-0016 | EA*5X48M21A* | *95MSU0802120A* | Split System | 35200 | 16 | 8.1 | 1.75 | R-454B | 650
217392514 | AIRQUEST | D5CUHAH36AAK+TIC2025-0016 | EA*5X48M21A* | *80VTL0701716B* | Split System | 35200 | 16 | 8.1 | 1.75 | R-454B | 650
217393057 | ARCOAIRE | D5CUHAH36AAK+TIC2025-0016 | EA*5X42M21A* | *80MSU0401712A* | Split System | 34600 | 16 | 8.1 | 1.75 | R-454B | 650
217392587 | ARCOAIRE | D5CUHAH36AAK+TIC2025-0016 | EA*5X48M21A* | *95MSU0601716A* | Split System | 35000 | 16 | 8.1 | 1.75 | R-454B | 650
217394127 | BRYANT HEATING AND COOLING SYSTEMS | 37MUHAQ36AA3+TIC2025-0016 | CAA**4821AM* | 83*SB36040M17*** | Split System | 35200 | 16 | 8.1 | 1.75 | R-454B | 650
217393066 | COMFORTMAKER | D5CUHAH36AAK+TIC2025-0016 | EA*5X42M21A* | *80MSU0601716A* | Split System | 34600 | 16 | 8.1 | 1.75 | R-454B | 650
217393273 | COMFORTMAKER | D5CUHAH36AAK+TIC2025-0016 | EA*5X42M21A* | *97VTN1002122A* | Split System | 34800 | 16 | 8.1 | 1.75 | R-454B | 650
217393616 | COMFORTMAKER | D5CUHAH36AAK+TIC2025-0016 | EA*5X37M17A* | *80MSU0401712A* | Split System | 35600 | 16 | 8.1 | 1.75 | R-454B | 650
217393793 | DAY & NIGHT | D5CUHAH36AAK+TIC2025-0016 | EA*5X36M17A* | *80MSU0601716A* | Split System | 34800 | 16 | 8.1 | 1.75 | R-454B | 650
217392469 | DAY & NIGHT | D5CUHAH36AAK+TIC2025-0016 | EA*5X48M21A* | *80VSL0902120B* | Split System | 35200 | 16 | 8.1 | 1.75 | R-454B | 650
217392505 | HEIL | D5CUHAH36AAK+TIC2025-0016 | EA*5X48M21A* | *80MSU1002120A* | Split System | 35200 | 16 | 8.1 | 1.75 | R-454B | 650
217393275 | KEEPRITE | D5CUHAH36AAK+TIC2025-0016 | EA*5X42M21A* | *97VTN1002122A* | Split System | 34800 | 16 | 8.1 | 1.75 | R-454B | 650
217394134 | PAYNE HEATING AND COOLING | 37MUHAQ36AA3+TIC2025-0016 | CAA**4821AM* | PG80MSUA60100C** | Split System | 35200 | 16 | 8.1 | 1.75 | R-454B | 650
217392487 | SMART COMFORT | D5CUHAH36AAK+TIC2025-0016 | EA*5X48M21A* | *80MSU0401712A* | Split System | 35200 | 16 | 8.1 | 1.75 | R-454B | 650
217392519 | SMART COMFORT | D5CUHAH36AAK+TIC2025-0016 | EA*5X48M21A* | *80VTL0701716B* | Split System | 35200 | 16 | 8.1 | 1.75 | R-454B | 650
217391842 | TEMPSTAR | D5CUHAH36AAK+TIC2025-0016 | ESH5X42M12A* | *80VSL1102122B* | Split System | 36000 | 16 | 8.1 | 1.75 | R-454B | 650
217392546 | AIRQUEST | D5CUHAH36AAK+TIC2025-0016 | EA*5X48M21A* | *96VSN0601716B* | Split System | 35400 | 16 | 8.1 | 1.75 | R-454B | 650
217393098 | COMFORTMAKER | D5CUHAH36AAK+TIC2025-0016 | EA*5X42M21A* | *80VTL0902120B* | Split System | 34800 | 16 | 8.1 | 1.75 | R-454B | 650
217392548 | COMFORTMAKER | D5CUHAH36AAK+TIC2025-0016 | EA*5X48M21A* | *96VSN0601716B* | Split System | 35400 | 16 | 8.1 | 1.75 | R-454B | 650
217391583 | COMFORTMAKER | D5CUHAH36AAK+TIC2025-0016 | ESH5X48M12A* | *80VTL1102122B* | Split System | 36200 | 16 | 8.1 | 1.75 | R-454B | 650
217391703 | DAY & NIGHT | D5CUHAH36AAK+TIC2025-0016 | ESH5X48M12A* | *96VTN0802120B* | Split System | 36200 | 16 | 8.1 | 1.75 | R-454B | 650
217393037 | SMART COMFORT | D5CUHAH36AAK+TIC2025-0016 | EA*5X42M21A* | *80VSL0901716B* | Split System | 34400 | 16 | 8.1 | 1.75 | R-454B | 650
217391667 | TEMPSTAR | D5CUHAH36AAK+TIC2025-0016 | ESH5X48M12A* | *95MSU1002120A* | Split System | 36000 | 16 | 8.1 | 1.75 | R-454B | 650
216727871 | CARRIER | 37MUHAQ24AA3 | CSAH*3012AM* | 59SP6B040V17**12 | Split System | 22400 | 15.2 | 8.1 | 1.85 | R-454B | 650
216727891 | CARRIER | 37MUHAQ24AA3 | CSAH*3012AM* | 59TP6C040V17**12 | Split System | 22400 | 15.2 | 8.1 | 1.85 | R-454B | 650
216727324 | CARRIER | 37MUHAQ24AA3 | CAA**2414AM* | 59TP6C040V14**10 | Split System | 21800 | 15.2 | 8.1 | 1.9 | R-454B | 650
216727325 | CARRIER | 37MUHAQ24AA3 | CAA**2414AM* | GG96VTAB30040A** | Split System | 21800 | 15.2 | 8.1 | 1.9 | R-454B | 650
216727369 | CARRIER | 37MUHAQ24AA3 | CAA**2417AM* | 59TP6C040V14**10 | Split System | 21800 | 15.2 | 8.1 | 1.9 | R-454B | 650
216727370 | CARRIER | 37MUHAQ24AA3 | CAA**2417AM* | GG96VTAB30040A** | Split System | 21800 | 15.2 | 8.1 | 1.9 | R-454B | 650
217401127 | HEIL | D5CUHAH18AAK+TIC2025-0016 | EA*5X24M17A* | OLV098A12* | Split System | 18000 | 15.5 | 8.1 | 1.9 | R-454B | 650
217391510 | ARCOAIRE | D5CUHAH36AAK+TIC2025-0016 | ESH5X48M12A* | *80VSL1102122B* | Split System | 36200 | 16 | 8.1 | 1.75 | R-454B | 650
217391871 | DAY & NIGHT | D5CUHAH36AAK+TIC2025-0016 | ESH5X42M12A* | *80MSU0802120A* | Split System | 35800 | 16 | 8.1 | 1.75 | R-454B | 650
217391544 | DAY & NIGHT | D5CUHAH36AAK+TIC2025-0016 | ESH5X48M12A* | *80MSU0802120A* | Split System | 36000 | 16 | 8.1 | 1.75 | R-454B | 650
217391508 | HEIL | D5CUHAH36AAK+TIC2025-0016 | ESH5X48M12A* | *80VSL1102122B* | Split System | 36200 | 16 | 8.1 | 1.75 | R-454B | 650
216821429 | RUSSELL | RD18AY48AJVC | TCFY4824STANM | S951V1005A21UH | Split System | 41000 | 17 | 8.1 | 2.1 | R-454B | 650
216821460 | RUSSELL | RD18AY48AJVC | TCFY4821STANM | S951V1005A21UH | Split System | 41000 | 17 | 8.1 | 2.1 | R-454B | 650
216820900 | SURE | RD18AY48AJVC | TCFY4824STANM | S951V1005A21UH | Split System | 41000 | 17 | 8.1 | 2.1 | R-454B | 650
216820932 | SURE | RD18AY48AJVC | TCFY4821STANM | S951V1005A21UH | Split System | 41000 | 17 | 8.1 | 2.1 | R-454B | 650
217634978 | AIRQUEST | D5CUHAH24AAK+TIC2025-0016 | ESH5X36M12A* | *96MSN0601716A* | Split System | 23400 | 15.2 | 8.1 | 1.85 | R-454B | 650
217634979 | AIRQUEST | D5CUHAH24AAK+TIC2025-0016 | ESH5X36M12A* | *96MSM0601716A* | Split System | 23400 | 15.2 | 8.1 | 1.85 | R-454B | 650
217637912 | AIRQUEST | D5CUHAH24AAK+TIC2025-0016 | ESH5X36M12A* | *80VSL1352422B* | Split System | 23400 | 15.2 | 8.1 | 1.85 | R-454B | 650
217634790 | AIRQUEST | D5CUHAH24AAK+TIC2025-0016 | ESH5X36M12A* | *80MS(N,L)0902120A* | Split System | 23400 | 15.2 | 8.1 | 1.85 | R-454B | 650
217635024 | AIRQUEST | D5CUHAH24AAK+TIC2025-0016 | ESH5X36M12A* | *96MSN1002122A* | Split System | 23400 | 15.2 | 8.1 | 1.85 | R-454B | 650
217634799 | AIRQUEST | D5CUHAH24AAK+TIC2025-0016 | ESH5X36M12A* | *80MS(N,L)0902420A* | Split System | 23600 | 15.2 | 8.1 | 1.85 | R-454B | 650
217634838 | AIRQUEST | D5CUHAH24AAK+TIC2025-0016 | ESH5X36M12A* | *80MS(N,L)1552420A* | Split System | 23600 | 15.2 | 8.1 | 1.85 | R-454B | 650
217634969 | AIRQUEST | D5CUHAH24AAK+TIC2025-0016 | ESH5X36M12A* | *96MSN0601412A* | Split System | 23600 | 15.2 | 8.1 | 1.85 | R-454B | 650
217635044 | AIRQUEST | D5CUHAH24AAK+TIC2025-0016 | ESH5X36M12A* | *96MSN1402422A* | Split System | 23600 | 15.2 | 8.1 | 1.85 | R-454B | 650
217401413 | AIRQUEST | D5CUHAH18AAK+TIC2025-0016 | EA*5X19M17A* | *96VSN0601412B* | Split System | 17800 | 15.2 | 8.1 | 1.9 | R-454B | 650
217401461 | AIRQUEST | D5CUHAH18AAK+TIC2025-0016 | EA*5X19M17A* | *96VTN0601412B* | Split System | 17800 | 15.2 | 8.1 | 1.9 | R-454B | 650
217637895 | ARCOAIRE | D5CUHAH24AAK+TIC2025-0016 | ESH5X36M12A* | *80VSL0902120B* | Split System | 23400 | 15.2 | 8.1 | 1.85 | R-454B | 650
217634980 | ARCOAIRE | D5CUHAH24AAK+TIC2025-0016 | ESH5X36M12A* | *96MSN0601716A* | Split System | 23400 | 15.2 | 8.1 | 1.85 | R-454B | 650
217635025 | ARCOAIRE | D5CUHAH24AAK+TIC2025-0016 | ESH5X36M12A* | *96MSN1002122A* | Split System | 23400 | 15.2 | 8.1 | 1.85 | R-454B | 650
217637913 | ARCOAIRE | D5CUHAH24AAK+TIC2025-0016 | ESH5X36M12A* | *80VSL1352422B* | Split System | 23400 | 15.2 | 8.1 | 1.85 | R-454B | 650
217634878 | ARCOAIRE | D5CUHAH24AAK+TIC2025-0016 | ESH5X36M12A* | *92MSN0601714A* | Split System | 23600 | 15.2 | 8.1 | 1.85 | R-454B | 650
217401161 | ARCOAIRE | D5CUHAH18AAK+TIC2025-0016 | EA*5X24M14A* | *80VSL0701412B* | Split System | 17600 | 15.2 | 8.1 | 1.9 | R-454B | 650
217637910 | BRYANT HEATING AND COOLING SYSTEMS | 37MUHAQ24AA3+TIC2025-0016 | CSAH*3612AM* | 82*SB66135V24*** | Split System | 23400 | 15.2 | 8.1 | 1.85 | R-454B | 650
217637990 | BRYANT HEATING AND COOLING SYSTEMS | 37MUHAQ24AA3+TIC2025-0016 | CSAH*3612AM* | 82*TB60090V21*** | Split System | 23400 | 15.2 | 8.1 | 1.85 | R-454B | 650
217634797 | BRYANT HEATING AND COOLING SYSTEMS | 37MUHAQ24AA3+TIC2025-0016 | CSAH*3612AM* | 8(0,1)*SB60090M24*** | Split System | 23600 | 15.2 | 8.1 | 1.85 | R-454B | 650
217634999 | BRYANT HEATING AND COOLING SYSTEMS | 37MUHAQ24AA3+TIC2025-0016 | CSAH*3612AM* | 916SA60080M21*** | Split System | 23600 | 15.2 | 8.1 | 1.85 | R-454B | 650
217634835 | BRYANT HEATING AND COOLING SYSTEMS | 37MUHAQ24AA3+TIC2025-0016 | CSAH*3612AM* | 8(0,1)*SB60155M24*** | Split System | 23600 | 15.2 | 8.1 | 1.85 | R-454B | 650
217634966 | BRYANT HEATING AND COOLING SYSTEMS | 37MUHAQ24AA3+TIC2025-0016 | CSAH*3612AM* | 916SA36060M14*** | Split System | 23600 | 15.2 | 8.1 | 1.85 | R-454B | 650
217635041 | BRYANT HEATING AND COOLING SYSTEMS | 37MUHAQ24AA3+TIC2025-0016 | CSAH*3612AM* | 916SA66140M24*** | Split System | 23600 | 15.2 | 8.1 | 1.85 | R-454B | 650
217401631 | BRYANT HEATING AND COOLING SYSTEMS | 37MUHAQ18AA3+TIC2025-0016 | CAA**3014AM* | 82*SB36070V14*** | Split System | 17700 | 15.2 | 8.1 | 1.9 | R-454B | 650
217401663 | BRYANT HEATING AND COOLING SYSTEMS | 37MUHAQ18AA3+TIC2025-0016 | CAA**2517AM* | 82*SB36045V14*** | Split System | 18400 | 15.2 | 8.1 | 1.9 | R-454B | 650
217386714 | CARRIER | 37MUHAQ18AA3+TIC2025-0016 | CAA**3014AM* | 58S(B,C)*B045M14**12 | Split System | 17600 | 15.2 | 8.1 | 1.85 | R-454B | 650
216727738 | CARRIER | 37MUHAQ24AA3 | CSAH*2412AM* | 58TP*B045V14**12 | Split System | 22200 | 15.2 | 8.1 | 1.85 | R-454B | 650
216727723 | CARRIER | 37MUHAQ24AA3 | CSAH*2412AM* | 58SP*B045V14**12 | Split System | 22200 | 15.2 | 8.1 | 1.85 | R-454B | 650
216728018 | CARRIER | 37MUHAQ24AA3 | CSAH*3612AM* | 59TP7A120V24**22 | Split System | 22400 | 15.2 | 8.1 | 1.85 | R-454B | 650
216727973 | CARRIER | 37MUHAQ24AA3 | CSAH*3612AM* | 59SC6A060M17**16 | Split System | 22400 | 15.2 | 8.1 | 1.85 | R-454B | 650
216728011 | CARRIER | 37MUHAQ24AA3 | CSAH*3612AM* | 59TP6C120V24**22 | Split System | 22400 | 15.2 | 8.1 | 1.85 | R-454B | 650
216728012 | CARRIER | 37MUHAQ24AA3 | CSAH*3612AM* | GG96VTAB66120D** | Split System | 22400 | 15.2 | 8.1 | 1.85 | R-454B | 650
216727843 | CARRIER | 37MUHAQ24AA3 | CSAH*3012AM* | 58TP*B110V21**22 | Split System | 22400 | 15.2 | 8.1 | 1.85 | R-454B | 650
216727711 | CARRIER | 37MUHAQ24AA3 | CSAH*2412AM* | 58S(B,C)*B070M14**12 | Split System | 22400 | 15.2 | 8.1 | 1.85 | R-454B | 650
216727775 | CARRIER | 37MUHAQ24AA3 | CSAH*2412AM* | 59SU5B080M21**20 | Split System | 22400 | 15.2 | 8.1 | 1.85 | R-454B | 650
216727771 | CARRIER | 37MUHAQ24AA3 | CSAH*2412AM* | 59SP6B100V21**20 | Split System | 22400 | 15.2 | 8.1 | 1.85 | R-454B | 650
216727772 | CARRIER | 37MUHAQ24AA3 | CSAH*2412AM* | 59SP6B120V24**22 | Split System | 22400 | 15.2 | 8.1 | 1.85 | R-454B | 650
216727792 | CARRIER | 37MUHAQ24AA3 | CSAH*2412AM* | 59TP6C120V24**22 | Split System | 22400 | 15.2 | 8.1 | 1.85 | R-454B | 650
216727799 | CARRIER | 37MUHAQ24AA3 | CSAH*2412AM* | 59TP7A120V24**22 | Split System | 22400 | 15.2 | 8.1 | 1.85 | R-454B | 650
216727784 | CARRIER | 37MUHAQ24AA3 | CSAH*2412AM* | 59TP6C060V17**16 | Split System | 22400 | 15.2 | 8.1 | 1.85 | R-454B | 650
216727793 | CARRIER | 37MUHAQ24AA3 | CSAH*2412AM* | GG96VTAB66120D** | Split System | 22400 | 15.2 | 8.1 | 1.85 | R-454B | 650
216727794 | CARRIER | 37MUHAQ24AA3 | CSAH*2412AM* | 59TP7A060V17**16 | Split System | 22400 | 15.2 | 8.1 | 1.85 | R-454B | 650
216727768 | CARRIER | 37MUHAQ24AA3 | CSAH*2412AM* | 59SP6B060V17**16 | Split System | 22400 | 15.2 | 8.1 | 1.85 | R-454B | 650
216727785 | CARRIER | 37MUHAQ24AA3 | CSAH*2412AM* | GG96VTAB48060B** | Split System | 22400 | 15.2 | 8.1 | 1.85 | R-454B | 650
216727900 | CARRIER | 37MUHAQ24AA3 | CSAH*3012AM* | 59TP6C100V21**22 | Split System | 22600 | 15.2 | 8.1 | 1.85 | R-454B | 650
216727907 | CARRIER | 37MUHAQ24AA3 | CSAH*3012AM* | 59TP7A100V21**22 | Split System | 22600 | 15.2 | 8.1 | 1.85 | R-454B | 650
216727812 | CARRIER | 37MUHAQ24AA3 | CSAH*3012AM* | 58S(B,C)*B090M21**16 | Split System | 22600 | 15.2 | 8.1 | 1.85 | R-454B | 650
216727866 | CARRIER | 37MUHAQ24AA3 | CSAH*3012AM* | 59SC6A100M21**20 | Split System | 22600 | 15.2 | 8.1 | 1.85 | R-454B | 650
216727854 | CARRIER | 37MUHAQ24AA3 | CSAH*3012AM* | 59SC2E060M14**12 | Split System | 22600 | 15.2 | 8.1 | 1.85 | R-454B | 650
216727860 | CARRIER | 37MUHAQ24AA3 | CSAH*3012AM* | 59SC2E120M24**20 | Split System | 22600 | 15.2 | 8.1 | 1.85 | R-454B | 650
216727979 | CARRIER | 37MUHAQ24AA3 | CSAH*3612AM* | 59SC6A140M24**22 | Split System | 22800 | 15.2 | 8.1 | 1.85 | R-454B | 650
216727952 | CARRIER | 37MUHAQ24AA3 | CSAH*3612AM* | 58TP*B110V21**22 | Split System | 22800 | 15.2 | 8.1 | 1.85 | R-454B | 650
216727824 | CARRIER | 37MUHAQ24AA3 | CSAH*3012AM* | 58SP*B110V21**22 | Split System | 22800 | 15.2 | 8.1 | 1.85 | R-454B | 650
216727859 | CARRIER | 37MUHAQ24AA3 | CSAH*3012AM* | 59SC2E100M21**22 | Split System | 22800 | 15.2 | 8.1 | 1.85 | R-454B | 650
216727963 | CARRIER | 37MUHAQ24AA3 | CSAH*3612AM* | 59SC2E060M14**12 | Split System | 23000 | 15.2 | 8.1 | 1.85 | R-454B | 650
216728020 | CARRIER | 37MUHAQ24AA3 | CSAH*3612AM* | OVMAAB042112 | Split System | 23200 | 15.2 | 8.1 | 1.85 | R-454B | 650
217632314 | CARRIER | 37MUHAQ24AA3+TIC2025-0016 | CSAH*3612AM* | 58S(B,C)*B090M21**20 | Split System | 23400 | 15.2 | 8.1 | 1.85 | R-454B | 650
217632333 | CARRIER | 37MUHAQ24AA3+TIC2025-0016 | CSAH*3612AM* | 59SC6A060M17**16 | Split System | 23400 | 15.2 | 8.1 | 1.85 | R-454B | 650
217632323 | CARRIER | 37MUHAQ24AA3+TIC2025-0016 | CSAH*3612AM* | 59SC2E060M17**14 | Split System | 23600 | 15.2 | 8.1 | 1.85 | R-454B | 650
216727726 | CARRIER | 37MUHAQ24AA3 | CSAH*2412AM* | 58SP*B090V17**16 | Split System | 22200 | 15.2 | 8.1 | 1.9 | R-454B | 650
216727892 | CARRIER | 37MUHAQ24AA3 | CSAH*3012AM* | 59TP6C060V14**12 | Split System | 22200 | 15.2 | 8.1 | 1.9 | R-454B | 650
216727788 | CARRIER | 37MUHAQ24AA3 | CSAH*2412AM* | 59TP6C080V21**20 | Split System | 22200 | 15.2 | 8.1 | 1.9 | R-454B | 650
216727712 | CARRIER | 37MUHAQ24AA3 | CSAH*2412AM* | 58S(B,C)*B070M17**12 | Split System | 22200 | 15.2 | 8.1 | 1.9 | R-454B | 650
216727741 | CARRIER | 37MUHAQ24AA3 | CSAH*2412AM* | 58TP*B090V17**16 | Split System | 22200 | 15.2 | 8.1 | 1.9 | R-454B | 650
216727796 | CARRIER | 37MUHAQ24AA3 | CSAH*2412AM* | 59TP7A080V21**20 | Split System | 22200 | 15.2 | 8.1 | 1.9 | R-454B | 650
216727770 | CARRIER | 37MUHAQ24AA3 | CSAH*2412AM* | 59SP6B080V21**20 | Split System | 22200 | 15.2 | 8.1 | 1.9 | R-454B | 650
216727872 | CARRIER | 37MUHAQ24AA3 | CSAH*3012AM* | 59SP6B060V14**12 | Split System | 22200 | 15.2 | 8.1 | 1.9 | R-454B | 650
216727569 | CARRIER | 37MUHAQ24AA3 | CAA**3617AM* | OVMAAB036098 | Split System | 22400 | 15.2 | 8.1 | 1.9 | R-454B | 650
216727805 | CARRIER | 37MUHAQ24AA3 | CSAH*3012AM* | 58S(B,C)*B045M14**12 | Split System | 22400 | 15.2 | 8.1 | 1.9 | R-454B | 650
216727864 | CARRIER | 37MUHAQ24AA3 | CSAH*3012AM* | 59SC6A080M17**16 | Split System | 22400 | 15.2 | 8.1 | 1.9 | R-454B | 650
216727865 | CARRIER | 37MUHAQ24AA3 | CSAH*3012AM* | 59SC6A080M21**20 | Split System | 22400 | 15.2 | 8.1 | 1.9 | R-454B | 650
216727810 | CARRIER | 37MUHAQ24AA3 | CSAH*3012AM* | 58S(B,C)*B070M21**16 | Split System | 22400 | 15.2 | 8.1 | 1.9 | R-454B | 650
216727818 | CARRIER | 37MUHAQ24AA3 | CSAH*3012AM* | 58S(B,C)*B155M24**20 | Split System | 22400 | 15.2 | 8.1 | 1.9 | R-454B | 650
216727752 | CARRIER | 37MUHAQ24AA3 | CSAH*2412AM* | 59SC2E080M17**16 | Split System | 22400 | 15.2 | 8.1 | 1.9 | R-454B | 650
216727753 | CARRIER | 37MUHAQ24AA3 | CSAH*2412AM* | 59SC2E080M21**20 | Split System | 22400 | 15.2 | 8.1 | 1.9 | R-454B | 650
216727767 | CARRIER | 37MUHAQ24AA3 | CSAH*2412AM* | 59SP6B060V14**12 | Split System | 22400 | 15.2 | 8.1 | 1.9 | R-454B | 650
216727783 | CARRIER | 37MUHAQ24AA3 | CSAH*2412AM* | 59TP6C060V14**12 | Split System | 22400 | 15.2 | 8.1 | 1.9 | R-454B | 650
216727915 | CARRIER | 37MUHAQ24AA3 | CSAH*3612AM* | 58S(B,C)*B045M17**14 | Split System | 22600 | 15.2 | 8.1 | 1.9 | R-454B | 650
216727974 | CARRIER | 37MUHAQ24AA3 | CSAH*3612AM* | 59SC6A080M17**16 | Split System | 22800 | 15.2 | 8.1 | 1.9 | R-454B | 650
216727602 | CARRIER | 37MUHAQ24AA3 | CAA**3717AM* | 59SC6A040M14**10 | Split System | 22800 | 15.2 | 8.1 | 1.9 | R-454B | 650
216727815 | CARRIER | 37MUHAQ24AA3 | CSAH*3012AM* | 58S(B,C)*B110M21**20 | Split System | 22800 | 15.2 | 8.1 | 1.9 | R-454B | 650
216727969 | CARRIER | 37MUHAQ24AA3 | CSAH*3612AM* | 59SC2E120M24**20 | Split System | 23000 | 15.2 | 8.1 | 1.9 | R-454B | 650
216727978 | CARRIER | 37MUHAQ24AA3 | CSAH*3612AM* | 59SC6A120M24**22 | Split System | 23000 | 15.2 | 8.1 | 1.9 | R-454B | 650
217637995 | COMFORTMAKER | D5CUHAH24AAK+TIC2025-0016 | ESH5X36M12A* | *80VTL0902120B* | Split System | 23400 | 15.2 | 8.1 | 1.85 | R-454B | 650
217637914 | COMFORTMAKER | D5CUHAH24AAK+TIC2025-0016 | ESH5X36M12A* | *80VSL1352422B* | Split System | 23400 | 15.2 | 8.1 | 1.85 | R-454B | 650
217634981 | COMFORTMAKER | D5CUHAH24AAK+TIC2025-0016 | ESH5X36M12A* | *96MSN0601716A* | Split System | 23400 | 15.2 | 8.1 | 1.85 | R-454B | 650
217634792 | COMFORTMAKER | D5CUHAH24AAK+TIC2025-0016 | ESH5X36M12A* | *80MS(N,L)0902120A* | Split System | 23400 | 15.2 | 8.1 | 1.85 | R-454B | 650
217634721 | COMFORTMAKER | D5CUHAH24AAK+TIC2025-0016 | ESH5X36M12A* | *80MS(N,L)0451714A* | Split System | 23400 | 15.2 | 8.1 | 1.85 | R-454B | 650
217634801 | COMFORTMAKER | D5CUHAH24AAK+TIC2025-0016 | ESH5X36M12A* | *80MS(N,L)0902420A* | Split System | 23600 | 15.2 | 8.1 | 1.85 | R-454B | 650
217634840 | COMFORTMAKER | D5CUHAH24AAK+TIC2025-0016 | ESH5X36M12A* | *80MS(N,L)1552420A* | Split System | 23600 | 15.2 | 8.1 | 1.85 | R-454B | 650
217634971 | COMFORTMAKER | D5CUHAH24AAK+TIC2025-0016 | ESH5X36M12A* | *96MSN0601412A* | Split System | 23600 | 15.2 | 8.1 | 1.85 | R-454B | 650
217635046 | COMFORTMAKER | D5CUHAH24AAK+TIC2025-0016 | ESH5X36M12A* | *96MSN1402422A* | Split System | 23600 | 15.2 | 8.1 | 1.85 | R-454B | 650
217637996 | DAY & NIGHT | D5CUHAH24AAK+TIC2025-0016 | ESH5X36M12A* | *80VTL0902120B* | Split System | 23400 | 15.2 | 8.1 | 1.85 | R-454B | 650
217635027 | DAY & NIGHT | D5CUHAH24AAK+TIC2025-0016 | ESH5X36M12A* | *96MSN1002122A* | Split System | 23400 | 15.2 | 8.1 | 1.85 | R-454B | 650
217637897 | DAY & NIGHT | D5CUHAH24AAK+TIC2025-0016 | ESH5X36M12A* | *80VSL0902120B* | Split System | 23400 | 15.2 | 8.1 | 1.85 | R-454B | 650
217637915 | DAY & NIGHT | D5CUHAH24AAK+TIC2025-0016 | ESH5X36M12A* | *80VSL1352422B* | Split System | 23400 | 15.2 | 8.1 | 1.85 | R-454B | 650
217634722 | DAY & NIGHT | D5CUHAH24AAK+TIC2025-0016 | ESH5X36M12A* | *80MS(N,L)0451714A* | Split System | 23400 | 15.2 | 8.1 | 1.85 | R-454B | 650
217634772 | DAY & NIGHT | D5CUHAH24AAK+TIC2025-0016 | ESH5X36M12A* | *80MS(N,L)0901714A* | Split System | 23600 | 15.2 | 8.1 | 1.85 | R-454B | 650
217634802 | DAY & NIGHT | D5CUHAH24AAK+TIC2025-0016 | ESH5X36M12A* | *80MS(N,L)0902420A* | Split System | 23600 | 15.2 | 8.1 | 1.85 | R-454B | 650
217634880 | DAY & NIGHT | D5CUHAH24AAK+TIC2025-0016 | ESH5X36M12A* | *92MSN0601714A* | Split System | 23600 | 15.2 | 8.1 | 1.85 | R-454B | 650
217634841 | DAY & NIGHT | D5CUHAH24AAK+TIC2025-0016 | ESH5X36M12A* | *80MS(N,L)1552420A* | Split System | 23600 | 15.2 | 8.1 | 1.85 | R-454B | 650
217634972 | DAY & NIGHT | D5CUHAH24AAK+TIC2025-0016 | ESH5X36M12A* | *96MSN0601412A* | Split System | 23600 | 15.2 | 8.1 | 1.85 | R-454B | 650
217637992 | HEIL | D5CUHAH24AAK+TIC2025-0016 | ESH5X36M12A* | *80VTL0902120B* | Split System | 23400 | 15.2 | 8.1 | 1.85 | R-454B | 650
217637911 | HEIL | D5CUHAH24AAK+TIC2025-0016 | ESH5X36M12A* | *80VSL1352422B* | Split System | 23400 | 15.2 | 8.1 | 1.85 | R-454B | 650
217637893 | HEIL | D5CUHAH24AAK+TIC2025-0016 | ESH5X36M12A* | *80VSL0902120B* | Split System | 23400 | 15.2 | 8.1 | 1.85 | R-454B | 650
217635023 | HEIL | D5CUHAH24AAK+TIC2025-0016 | ESH5X36M12A* | *96MSN1002122A* | Split System | 23400 | 15.2 | 8.1 | 1.85 | R-454B | 650
217634798 | HEIL | D5CUHAH24AAK+TIC2025-0016 | ESH5X36M12A* | *80MS(N,L)0902420A* | Split System | 23600 | 15.2 | 8.1 | 1.85 | R-454B | 650
217635001 | HEIL | D5CUHAH24AAK+TIC2025-0016 | ESH5X36M12A* | *96MSN0802120A* | Split System | 23600 | 15.2 | 8.1 | 1.85 | R-454B | 650
217634837 | HEIL | D5CUHAH24AAK+TIC2025-0016 | ESH5X36M12A* | *80MS(N,L)1552420A* | Split System | 23600 | 15.2 | 8.1 | 1.85 | R-454B | 650
217634876 | HEIL | D5CUHAH24AAK+TIC2025-0016 | ESH5X36M12A* | *92MSN0601714A* | Split System | 23600 | 15.2 | 8.1 | 1.85 | R-454B | 650
217634968 | HEIL | D5CUHAH24AAK+TIC2025-0016 | ESH5X36M12A* | *96MSN0601412A* | Split System | 23600 | 15.2 | 8.1 | 1.85 | R-454B | 650
217635043 | HEIL | D5CUHAH24AAK+TIC2025-0016 | ESH5X36M12A* | *96MSN1402422A* | Split System | 23600 | 15.2 | 8.1 | 1.85 | R-454B | 650
217400536 | HEIL | D5CUHAH18AAK+TIC2025-0016 | EA*5X30M14A* | *80VSL0701412B* | Split System | 17700 | 15.2 | 8.1 | 1.9 | R-454B | 650
217400268 | KEEPRITE | D5CUHAH18AAK+TIC2025-0016 | EA*5X30M17A* | *80MS(N,L)0701716A* | Split System | 17600 | 15.2 | 8.1 | 1.85 | R-454B | 650
217635028 | KEEPRITE | D5CUHAH24AAK+TIC2025-0016 | ESH5X36M12A* | *96MSN1002122A* | Split System | 23400 | 15.2 | 8.1 | 1.85 | R-454B | 650
217637898 | KEEPRITE | D5CUHAH24AAK+TIC2025-0016 | ESH5X36M12A* | *80VSL0902120B* | Split System | 23400 | 15.2 | 8.1 | 1.85 | R-454B | 650
217634794 | KEEPRITE | D5CUHAH24AAK+TIC2025-0016 | ESH5X36M12A* | *80MS(N,L)0902120A* | Split System | 23400 | 15.2 | 8.1 | 1.85 | R-454B | 650
217634983 | KEEPRITE | D5CUHAH24AAK+TIC2025-0016 | ESH5X36M12A* | *96MSN0601716A* | Split System | 23400 | 15.2 | 8.1 | 1.85 | R-454B | 650
217637997 | KEEPRITE | D5CUHAH24AAK+TIC2025-0016 | ESH5X36M12A* | *80VTL0902120B* | Split System | 23400 | 15.2 | 8.1 | 1.85 | R-454B | 650
217634723 | KEEPRITE | D5CUHAH24AAK+TIC2025-0016 | ESH5X36M12A* | *80MS(N,L)0451714A* | Split System | 23400 | 15.2 | 8.1 | 1.85 | R-454B | 650
217634803 | KEEPRITE | D5CUHAH24AAK+TIC2025-0016 | ESH5X36M12A* | *80MS(N,L)0902420A* | Split System | 23600 | 15.2 | 8.1 | 1.85 | R-454B | 650
217634773 | KEEPRITE | D5CUHAH24AAK+TIC2025-0016 | ESH5X36M12A* | *80MS(N,L)0901714A* | Split System | 23600 | 15.2 | 8.1 | 1.85 | R-454B | 650
217634842 | KEEPRITE | D5CUHAH24AAK+TIC2025-0016 | ESH5X36M12A* | *80MS(N,L)1552420A* | Split System | 23600 | 15.2 | 8.1 | 1.85 | R-454B | 650
217635007 | KEEPRITE | D5CUHAH24AAK+TIC2025-0016 | ESH5X36M12A* | *96MSN0802120A* | Split System | 23600 | 15.2 | 8.1 | 1.85 | R-454B | 650
217635048 | KEEPRITE | D5CUHAH24AAK+TIC2025-0016 | ESH5X36M12A* | *96MSN1402422A* | Split System | 23600 | 15.2 | 8.1 | 1.85 | R-454B | 650
217637991 | PAYNE HEATING AND COOLING | 37MUHAQ24AA3+TIC2025-0016 | CSAH*3612AM* | PG80VTLB60090C** | Split System | 23400 | 15.2 | 8.1 | 1.85 | R-454B | 650
217634788 | PAYNE HEATING AND COOLING | 37MUHAQ24AA3+TIC2025-0016 | CSAH*3612AM* | PG80MS(A,L)A60090C** | Split System | 23400 | 15.2 | 8.1 | 1.85 | R-454B | 650
217634976 | PAYNE HEATING AND COOLING | 37MUHAQ24AA3+TIC2025-0016 | CSAH*3612AM* | PG96MSAA48060B** | Split System | 23400 | 15.2 | 8.1 | 1.85 | R-454B | 650
217634717 | PAYNE HEATING AND COOLING | 37MUHAQ24AA3+TIC2025-0016 | CSAH*3612AM* | PG80MS(A,L)A42045B** | Split System | 23400 | 15.2 | 8.1 | 1.85 | R-454B | 650
217634767 | PAYNE HEATING AND COOLING | 37MUHAQ24AA3+TIC2025-0016 | CSAH*3612AM* | PG80MS(A,L)A42090B** | Split System | 23600 | 15.2 | 8.1 | 1.85 | R-454B | 650
217634836 | PAYNE HEATING AND COOLING | 37MUHAQ24AA3+TIC2025-0016 | CSAH*3612AM* | PG80MS(A,L)A60155D** | Split System | 23600 | 15.2 | 8.1 | 1.85 | R-454B | 650
217634875 | PAYNE HEATING AND COOLING | 37MUHAQ24AA3+TIC2025-0016 | CSAH*3612AM* | PG92MSAA42060B** | Split System | 23600 | 15.2 | 8.1 | 1.85 | R-454B | 650
217634967 | PAYNE HEATING AND COOLING | 37MUHAQ24AA3+TIC2025-0016 | CSAH*3612AM* | PG96MSAA36060A** | Split System | 23600 | 15.2 | 8.1 | 1.85 | R-454B | 650
217635042 | PAYNE HEATING AND COOLING | 37MUHAQ24AA3+TIC2025-0016 | CSAH*3612AM* | PG96MSAA66140D** | Split System | 23600 | 15.2 | 8.1 | 1.85 | R-454B | 650
217637899 | SMART COMFORT | D5CUHAH24AAK+TIC2025-0016 | ESH5X36M12A* | *80VSL0902120B* | Split System | 23400 | 15.2 | 8.1 | 1.85 | R-454B | 650
217637998 | SMART COMFORT | D5CUHAH24AAK+TIC2025-0016 | ESH5X36M12A* | *80VTL0902120B* | Split System | 23400 | 15.2 | 8.1 | 1.85 | R-454B | 650
217634882 | SMART COMFORT | D5CUHAH24AAK+TIC2025-0016 | ESH5X36M12A* | *92MSN0601714A* | Split System | 23600 | 15.2 | 8.1 | 1.85 | R-454B | 650
217635008 | SMART COMFORT | D5CUHAH24AAK+TIC2025-0016 | ESH5X36M12A* | *96MSN0802120A* | Split System | 23600 | 15.2 | 8.1 | 1.85 | R-454B | 650
217400800 | SMART COMFORT | D5CUHAH18AAK+TIC2025-0016 | EA*5X25M17A* | *96VSN0601412B* | Split System | 17900 | 15.2 | 8.1 | 1.9 | R-454B | 650
217634796 | TEMPSTAR | D5CUHAH24AAK+TIC2025-0016 | ESH5X36M12A* | *80MS(N,L)0902120A* | Split System | 23400 | 15.2 | 8.1 | 1.85 | R-454B | 650
217637900 | TEMPSTAR | D5CUHAH24AAK+TIC2025-0016 | ESH5X36M12A* | *80VSL0902120B* | Split System | 23400 | 15.2 | 8.1 | 1.85 | R-454B | 650
217637999 | TEMPSTAR | D5CUHAH24AAK+TIC2025-0016 | ESH5X36M12A* | *80VTL0902120B* | Split System | 23400 | 15.2 | 8.1 | 1.85 | R-454B | 650
217637918 | TEMPSTAR | D5CUHAH24AAK+TIC2025-0016 | ESH5X36M12A* | *80VSL1352422B* | Split System | 23400 | 15.2 | 8.1 | 1.85 | R-454B | 650
217634804 | TEMPSTAR | D5CUHAH24AAK+TIC2025-0016 | ESH5X36M12A* | *80MS(N,L)0902420A* | Split System | 23600 | 15.2 | 8.1 | 1.85 | R-454B | 650
217634775 | TEMPSTAR | D5CUHAH24AAK+TIC2025-0016 | ESH5X36M12A* | *80MS(N,L)0901714A* | Split System | 23600 | 15.2 | 8.1 | 1.85 | R-454B | 650
217635010 | TEMPSTAR | D5CUHAH24AAK+TIC2025-0016 | ESH5X36M12A* | *96MSN0802120A* | Split System | 23600 | 15.2 | 8.1 | 1.85 | R-454B | 650
217634843 | TEMPSTAR | D5CUHAH24AAK+TIC2025-0016 | ESH5X36M12A* | *80MS(N,L)1552420A* | Split System | 23600 | 15.2 | 8.1 | 1.85 | R-454B | 650
217634883 | TEMPSTAR | D5CUHAH24AAK+TIC2025-0016 | ESH5X36M12A* | *92MSN0601714A* | Split System | 23600 | 15.2 | 8.1 | 1.85 | R-454B | 650
217400257 | AIRQUEST | D5CUHAH18AAK+TIC2025-0016 | EA*5X30M17A* | *80MS(N,L)0701712A* | Split System | 17700 | 15.5 | 8.1 | 1.85 | R-454B | 650
217400693 | ARCOAIRE | D5CUHAH18AAK+TIC2025-0016 | EA*5X25M17A* | *80MSU0601716A* | Split System | 18300 | 15.5 | 8.1 | 1.9 | R-454B | 650
217386646 | CARRIER | 37MUHAQ18AA3+TIC2025-0016 | CAA**3017AM* | 58S(B,C)*B070M14**12 | Split System | 17400 | 15.5 | 8.1 | 1.85 | R-454B | 650
216727489 | CARRIER | 37MUHAQ24AA3 | CAA**3017AM* | 59SP6B040V14**10 | Split System | 22000 | 15.5 | 8.1 | 1.85 | R-454B | 650
216727448 | CARRIER | 37MUHAQ24AA3 | CAA**3014AM* | 59SP6B040V14**10 | Split System | 22000 | 15.5 | 8.1 | 1.85 | R-454B | 650
216727500 | CARRIER | 37MUHAQ24AA3 | CAA**3017AM* | GG96VTAB30040A** | Split System | 22000 | 15.5 | 8.1 | 1.85 | R-454B | 650
216727499 | CARRIER | 37MUHAQ24AA3 | CAA**3017AM* | 59TP6C040V14**10 | Split System | 22000 | 15.5 | 8.1 | 1.85 | R-454B | 650
216727515 | CARRIER | 37MUHAQ24AA3 | CAA**3617AM* | 58S(B,C)*B045M17**14 | Split System | 22200 | 15.5 | 8.1 | 1.85 | R-454B | 650
216727549 | CARRIER | 37MUHAQ24AA3 | CAA**3617AM* | 59SP6B040V17**12 | Split System | 22200 | 15.5 | 8.1 | 1.85 | R-454B | 650
216727838 | CARRIER | 37MUHAQ24AA3 | CSAH*3012AM* | 58TP*B045V14**12 | Split System | 22200 | 15.5 | 8.1 | 1.85 | R-454B | 650
216727546 | CARRIER | 37MUHAQ24AA3 | CAA**3617AM* | 59SC6A060M17**16 | Split System | 22200 | 15.5 | 8.1 | 1.85 | R-454B | 650
216727560 | CARRIER | 37MUHAQ24AA3 | CAA**3617AM* | 59TP6C040V17**12 | Split System | 22200 | 15.5 | 8.1 | 1.85 | R-454B | 650
216727819 | CARRIER | 37MUHAQ24AA3 | CSAH*3012AM* | 58SP*B045V14**12 | Split System | 22200 | 15.5 | 8.1 | 1.85 | R-454B | 650
216727558 | CARRIER | 37MUHAQ24AA3 | CAA**3617AM* | 59TP6C040V14**10 | Split System | 22200 | 15.5 | 8.1 | 1.85 | R-454B | 650
216727559 | CARRIER | 37MUHAQ24AA3 | CAA**3617AM* | GG96VTAB30040A** | Split System | 22200 | 15.5 | 8.1 | 1.85 | R-454B | 650
216727548 | CARRIER | 37MUHAQ24AA3 | CAA**3617AM* | 59SP6B040V14**10 | Split System | 22200 | 15.5 | 8.1 | 1.85 | R-454B | 650
216727486 | CARRIER | 37MUHAQ24AA3 | CAA**3017AM* | 59SC6A060M14**12 | Split System | 22200 | 15.5 | 8.1 | 1.85 | R-454B | 650
216727739 | CARRIER | 37MUHAQ24AA3 | CSAH*2412AM* | 58TP*B070V14**12 | Split System | 22200 | 15.5 | 8.1 | 1.85 | R-454B | 650
216727977 | CARRIER | 37MUHAQ24AA3 | CSAH*3612AM* | 59SC6A100M21**22 | Split System | 22400 | 15.5 | 8.1 | 1.85 | R-454B | 650
216727840 | CARRIER | 37MUHAQ24AA3 | CSAH*3012AM* | 58TP*B070V17**16 | Split System | 22400 | 15.5 | 8.1 | 1.85 | R-454B | 650
216727809 | CARRIER | 37MUHAQ24AA3 | CSAH*3012AM* | 58S(B,C)*B070M17**16 | Split System | 22400 | 15.5 | 8.1 | 1.85 | R-454B | 650
216727893 | CARRIER | 37MUHAQ24AA3 | CSAH*3012AM* | 59TP6C060V17**16 | Split System | 22400 | 15.5 | 8.1 | 1.85 | R-454B | 650
216727873 | CARRIER | 37MUHAQ24AA3 | CSAH*3012AM* | 59SP6B060V17**16 | Split System | 22400 | 15.5 | 8.1 | 1.85 | R-454B | 650
216727878 | CARRIER | 37MUHAQ24AA3 | CSAH*3012AM* | 59SU5B040M17**12 | Split System | 22400 | 15.5 | 8.1 | 1.85 | R-454B | 650
216727881 | CARRIER | 37MUHAQ24AA3 | CSAH*3012AM* | 59SU5B100M21**20 | Split System | 22400 | 15.5 | 8.1 | 1.85 | R-454B | 650
216727894 | CARRIER | 37MUHAQ24AA3 | CSAH*3012AM* | GG96VTAB48060B** | Split System | 22400 | 15.5 | 8.1 | 1.85 | R-454B | 650
216727903 | CARRIER | 37MUHAQ24AA3 | CSAH*3012AM* | 59TP7A060V17**16 | Split System | 22400 | 15.5 | 8.1 | 1.85 | R-454B | 650
216727829 | CARRIER | 37MUHAQ24AA3 | CSAH*3012AM* | 58SU*B100M21**20 | Split System | 22400 | 15.5 | 8.1 | 1.85 | R-454B | 650
216727730 | CARRIER | 37MUHAQ24AA3 | CSAH*2412AM* | 58SU*B040M17**12 | Split System | 22400 | 15.5 | 8.1 | 1.85 | R-454B | 650
216727790 | CARRIER | 37MUHAQ24AA3 | CSAH*2412AM* | GG96VTAB60100C** | Split System | 22400 | 15.5 | 8.1 | 1.85 | R-454B | 650
216727789 | CARRIER | 37MUHAQ24AA3 | CSAH*2412AM* | 59TP6C100V21**20 | Split System | 22400 | 15.5 | 8.1 | 1.85 | R-454B | 650
216727797 | CARRIER | 37MUHAQ24AA3 | CSAH*2412AM* | 59TP7A100V21**20 | Split System | 22400 | 15.5 | 8.1 | 1.85 | R-454B | 650
216727950 | CARRIER | 37MUHAQ24AA3 | CSAH*3612AM* | 58TP*B090V17**16 | Split System | 22600 | 15.5 | 8.1 | 1.85 | R-454B | 650
216727931 | CARRIER | 37MUHAQ24AA3 | CSAH*3612AM* | 58SP*B090V17**16 | Split System | 22600 | 15.5 | 8.1 | 1.85 | R-454B | 650
216727987 | CARRIER | 37MUHAQ24AA3 | CSAH*3612AM* | 59SP6B120V24**22 | Split System | 22600 | 15.5 | 8.1 | 1.85 | R-454B | 650
216727606 | CARRIER | 37MUHAQ24AA3 | CAA**3717AM* | 59SP6B040V14**10 | Split System | 22600 | 15.5 | 8.1 | 1.85 | R-454B | 650
216727616 | CARRIER | 37MUHAQ24AA3 | CAA**3717AM* | 59TP6C040V14**10 | Split System | 22600 | 15.5 | 8.1 | 1.85 | R-454B | 650
216727617 | CARRIER | 37MUHAQ24AA3 | CAA**3717AM* | GG96VTAB30040A** | Split System | 22600 | 15.5 | 8.1 | 1.85 | R-454B | 650
216727808 | CARRIER | 37MUHAQ24AA3 | CSAH*3012AM* | 58S(B,C)*B070M17**12 | Split System | 22600 | 15.5 | 8.1 | 1.85 | R-454B | 650
216728001 | CARRIER | 37MUHAQ24AA3 | CSAH*3612AM* | 59TP6C040V17**12 | Split System | 22600 | 15.5 | 8.1 | 1.85 | R-454B | 650
216727897 | CARRIER | 37MUHAQ24AA3 | CSAH*3012AM* | 59TP6C080V21**20 | Split System | 22600 | 15.5 | 8.1 | 1.85 | R-454B | 650
216727816 | CARRIER | 37MUHAQ24AA3 | CSAH*3012AM* | 58S(B,C)*B110M24**20 | Split System | 22600 | 15.5 | 8.1 | 1.85 | R-454B | 650
216727875 | CARRIER | 37MUHAQ24AA3 | CSAH*3012AM* | 59SP6B080V21**20 | Split System | 22600 | 15.5 | 8.1 | 1.85 | R-454B | 650
216727905 | CARRIER | 37MUHAQ24AA3 | CSAH*3012AM* | 59TP7A080V21**20 | Split System | 22600 | 15.5 | 8.1 | 1.85 | R-454B | 650
216727981 | CARRIER | 37MUHAQ24AA3 | CSAH*3612AM* | 59SP6B040V17**12 | Split System | 22600 | 15.5 | 8.1 | 1.85 | R-454B | 650
216727732 | CARRIER | 37MUHAQ24AA3 | CSAH*2412AM* | 58SU*B080M21**20 | Split System | 22600 | 15.5 | 8.1 | 1.85 | R-454B | 650
216727740 | CARRIER | 37MUHAQ24AA3 | CSAH*2412AM* | 58TP*B070V17**16 | Split System | 22600 | 15.5 | 8.1 | 1.85 | R-454B | 650
216727774 | CARRIER | 37MUHAQ24AA3 | CSAH*2412AM* | 59SU5B060M17**16 | Split System | 22600 | 15.5 | 8.1 | 1.85 | R-454B | 650
216727975 | CARRIER | 37MUHAQ24AA3 | CSAH*3612AM* | 59SC6A080M21**20 | Split System | 22800 | 15.5 | 8.1 | 1.85 | R-454B | 650
216727927 | CARRIER | 37MUHAQ24AA3 | CSAH*3612AM* | 58S(B,C)*B155M24**20 | Split System | 22800 | 15.5 | 8.1 | 1.85 | R-454B | 650
216727876 | CARRIER | 37MUHAQ24AA3 | CSAH*3012AM* | 59SP6B100V21**20 | Split System | 22800 | 15.5 | 8.1 | 1.85 | R-454B | 650
216727857 | CARRIER | 37MUHAQ24AA3 | CSAH*3012AM* | 59SC2E080M21**20 | Split System | 22800 | 15.5 | 8.1 | 1.85 | R-454B | 650
216727901 | CARRIER | 37MUHAQ24AA3 | CSAH*3012AM* | 59TP6C120V24**22 | Split System | 22800 | 15.5 | 8.1 | 1.85 | R-454B | 650
216727902 | CARRIER | 37MUHAQ24AA3 | CSAH*3012AM* | GG96VTAB66120D** | Split System | 22800 | 15.5 | 8.1 | 1.85 | R-454B | 650
216727908 | CARRIER | 37MUHAQ24AA3 | CSAH*3012AM* | 59TP7A120V24**22 | Split System | 22800 | 15.5 | 8.1 | 1.85 | R-454B | 650
216727490 | CARRIER | 37MUHAQ24AA3 | CAA**3017AM* | 59SP6B040V17**12 | Split System | 22000 | 15.5 | 8.1 | 1.9 | R-454B | 650
216727501 | CARRIER | 37MUHAQ24AA3 | CAA**3017AM* | 59TP6C040V17**12 | Split System | 22000 | 15.5 | 8.1 | 1.9 | R-454B | 650
216727487 | CARRIER | 37MUHAQ24AA3 | CAA**3017AM* | 59SC6A060M17**16 | Split System | 22000 | 15.5 | 8.1 | 1.9 | R-454B | 650
216727451 | CARRIER | 37MUHAQ24AA3 | CAA**3014AM* | 59TP6C040V14**10 | Split System | 22000 | 15.5 | 8.1 | 1.9 | R-454B | 650
216727452 | CARRIER | 37MUHAQ24AA3 | CAA**3014AM* | GG96VTAB30040A** | Split System | 22000 | 15.5 | 8.1 | 1.9 | R-454B | 650
216727542 | CARRIER | 37MUHAQ24AA3 | CAA**3617AM* | 59SC6A026M14**10 | Split System | 22200 | 15.5 | 8.1 | 1.9 | R-454B | 650
216727457 | CARRIER | 37MUHAQ24AA3 | CAA**3017AM* | 58S(B,C)*B045M17**14 | Split System | 22200 | 15.5 | 8.1 | 1.9 | R-454B | 650
216727447 | CARRIER | 37MUHAQ24AA3 | CAA**3014AM* | 59SC6A060M14**12 | Split System | 22200 | 15.5 | 8.1 | 1.9 | R-454B | 650
216727814 | CARRIER | 37MUHAQ24AA3 | CSAH*3012AM* | 58S(B,C)*B090M24**20 | Split System | 22200 | 15.5 | 8.1 | 1.9 | R-454B | 650
216727545 | CARRIER | 37MUHAQ24AA3 | CAA**3617AM* | 59SC6A060M14**12 | Split System | 22400 | 15.5 | 8.1 | 1.9 | R-454B | 650
216727811 | CARRIER | 37MUHAQ24AA3 | CSAH*3012AM* | 58S(B,C)*B090M17**14 | Split System | 22400 | 15.5 | 8.1 | 1.9 | R-454B | 650
216727855 | CARRIER | 37MUHAQ24AA3 | CSAH*3012AM* | 59SC2E060M17**14 | Split System | 22400 | 15.5 | 8.1 | 1.9 | R-454B | 650
216727488 | CARRIER | 37MUHAQ24AA3 | CAA**3017AM* | 59SC6A080M17**16 | Split System | 22400 | 15.5 | 8.1 | 1.9 | R-454B | 650
216727445 | CARRIER | 37MUHAQ24AA3 | CAA**3014AM* | 59SC2E060M14**12 | Split System | 22400 | 15.5 | 8.1 | 1.9 | R-454B | 650
216727922 | CARRIER | 37MUHAQ24AA3 | CSAH*3612AM* | 58S(B,C)*B090M21**20 | Split System | 22600 | 15.5 | 8.1 | 1.9 | R-454B | 650
216727914 | CARRIER | 37MUHAQ24AA3 | CSAH*3612AM* | 58S(B,C)*B045M14**12 | Split System | 22800 | 15.5 | 8.1 | 1.9 | R-454B | 650
216727919 | CARRIER | 37MUHAQ24AA3 | CSAH*3612AM* | 58S(B,C)*B070M21**16 | Split System | 22800 | 15.5 | 8.1 | 1.9 | R-454B | 650
216727976 | CARRIER | 37MUHAQ24AA3 | CSAH*3612AM* | 59SC6A100M21**20 | Split System | 23000 | 15.5 | 8.1 | 1.9 | R-454B | 650
217400979 | COMFORTMAKER | D5CUHAH18AAK+TIC2025-0016 | EA*5X24M17A* | *80MSU0401712A* | Split System | 17600 | 15.5 | 8.1 | 1.9 | R-454B | 650
217401295 | COMFORTMAKER | D5CUHAH18AAK+TIC2025-0016 | EA*5X19M17A* | *80MSU0601716A* | Split System | 18300 | 15.5 | 8.1 | 1.9 | R-454B | 650
217400316 | KEEPRITE | D5CUHAH18AAK+TIC2025-0016 | EA*5X30M17A* | *80MSU0401712A* | Split System | 17800 | 15.5 | 8.1 | 1.9 | R-454B | 650
217401738 | PAYNE HEATING AND COOLING | 37MUHAQ18AA3+TIC2025-0016 | CAA**2417AM* | PG80MSUA36040B** | Split System | 17600 | 15.5 | 8.1 | 1.9 | R-454B | 650
217400318 | TEMPSTAR | D5CUHAH18AAK+TIC2025-0016 | EA*5X30M17A* | *80MSU0401712A* | Split System | 17800 | 15.5 | 8.1 | 1.9 | R-454B | 650
216727442 | CARRIER | 37MUHAQ24AA3 | CAA**3014AM* | 58TP*B045V14**12 | Split System | 22000 | 16 | 8.1 | 1.85 | R-454B | 650
216727439 | CARRIER | 37MUHAQ24AA3 | CAA**3014AM* | 58SP*B045V14**12 | Split System | 22000 | 16 | 8.1 | 1.85 | R-454B | 650
216727508 | CARRIER | 37MUHAQ24AA3 | CAA**3017AM* | 59TP7A080V17**16 | Split System | 22000 | 16 | 8.1 | 1.85 | R-454B | 650
216727506 | CARRIER | 37MUHAQ24AA3 | CAA**3017AM* | GG96VTAB48080B** | Split System | 22000 | 16 | 8.1 | 1.85 | R-454B | 650
216727493 | CARRIER | 37MUHAQ24AA3 | CAA**3017AM* | 59SP6B080V17**16 | Split System | 22000 | 16 | 8.1 | 1.85 | R-454B | 650
216727453 | CARRIER | 37MUHAQ24AA3 | CAA**3014AM* | 59TP6C060V14**12 | Split System | 22000 | 16 | 8.1 | 1.85 | R-454B | 650
216727449 | CARRIER | 37MUHAQ24AA3 | CAA**3014AM* | 59SP6B060V14**12 | Split System | 22000 | 16 | 8.1 | 1.85 | R-454B | 650
216727505 | CARRIER | 37MUHAQ24AA3 | CAA**3017AM* | 59TP6C080V17**16 | Split System | 22000 | 16 | 8.1 | 1.85 | R-454B | 650
216727567 | CARRIER | 37MUHAQ24AA3 | CAA**3617AM* | 59TP7A080V17**16 | Split System | 22200 | 16 | 8.1 | 1.85 | R-454B | 650
216727552 | CARRIER | 37MUHAQ24AA3 | CAA**3617AM* | 59SP6B080V17**16 | Split System | 22200 | 16 | 8.1 | 1.85 | R-454B | 650
216727564 | CARRIER | 37MUHAQ24AA3 | CAA**3617AM* | 59TP6C080V17**16 | Split System | 22200 | 16 | 8.1 | 1.85 | R-454B | 650
216727565 | CARRIER | 37MUHAQ24AA3 | CAA**3617AM* | GG96VTAB48080B** | Split System | 22200 | 16 | 8.1 | 1.85 | R-454B | 650
216727465 | CARRIER | 37MUHAQ24AA3 | CAA**3017AM* | 58SP*B090V17**16 | Split System | 22200 | 16 | 8.1 | 1.85 | R-454B | 650
216727507 | CARRIER | 37MUHAQ24AA3 | CAA**3017AM* | 59TP7A060V17**16 | Split System | 22200 | 16 | 8.1 | 1.85 | R-454B | 650
216727437 | CARRIER | 37MUHAQ24AA3 | CAA**3014AM* | 58S(B,C)*B045M14**12 | Split System | 22200 | 16 | 8.1 | 1.85 | R-454B | 650
216727492 | CARRIER | 37MUHAQ24AA3 | CAA**3017AM* | 59SP6B060V17**16 | Split System | 22200 | 16 | 8.1 | 1.85 | R-454B | 650
216727482 | CARRIER | 37MUHAQ24AA3 | CAA**3017AM* | 59SC2E060M17**14 | Split System | 22200 | 16 | 8.1 | 1.85 | R-454B | 650
216727475 | CARRIER | 37MUHAQ24AA3 | CAA**3017AM* | 58TP*B090V17**16 | Split System | 22200 | 16 | 8.1 | 1.85 | R-454B | 650
216727460 | CARRIER | 37MUHAQ24AA3 | CAA**3017AM* | 58S(B,C)*B070M17**16 | Split System | 22200 | 16 | 8.1 | 1.85 | R-454B | 650
216727561 | CARRIER | 37MUHAQ24AA3 | CAA**3617AM* | 59TP6C060V14**12 | Split System | 22200 | 16 | 8.1 | 1.85 | R-454B | 650
216727464 | CARRIER | 37MUHAQ24AA3 | CAA**3017AM* | 58SP*B070V17**16 | Split System | 22200 | 16 | 8.1 | 1.85 | R-454B | 650
216727491 | CARRIER | 37MUHAQ24AA3 | CAA**3017AM* | 59SP6B060V14**12 | Split System | 22200 | 16 | 8.1 | 1.85 | R-454B | 650
216727550 | CARRIER | 37MUHAQ24AA3 | CAA**3617AM* | 59SP6B060V14**12 | Split System | 22200 | 16 | 8.1 | 1.85 | R-454B | 650
216727438 | CARRIER | 37MUHAQ24AA3 | CAA**3014AM* | 58S(B,C)*B070M14**12 | Split System | 22200 | 16 | 8.1 | 1.85 | R-454B | 650
216727461 | CARRIER | 37MUHAQ24AA3 | CAA**3017AM* | 58S(B,C)*B090M17**14 | Split System | 22200 | 16 | 8.1 | 1.85 | R-454B | 650
216727504 | CARRIER | 37MUHAQ24AA3 | CAA**3017AM* | GG96VTAB48060B** | Split System | 22200 | 16 | 8.1 | 1.85 | R-454B | 650
216727502 | CARRIER | 37MUHAQ24AA3 | CAA**3017AM* | 59TP6C060V14**12 | Split System | 22200 | 16 | 8.1 | 1.85 | R-454B | 650
216727503 | CARRIER | 37MUHAQ24AA3 | CAA**3017AM* | 59TP6C060V17**16 | Split System | 22200 | 16 | 8.1 | 1.85 | R-454B | 650
216727821 | CARRIER | 37MUHAQ24AA3 | CSAH*3012AM* | 58SP*B070V17**16 | Split System | 22200 | 16 | 8.1 | 1.85 | R-454B | 650
216727494 | CARRIER | 37MUHAQ24AA3 | CAA**3017AM* | 59SU5B040M17**12 | Split System | 22200 | 16 | 8.1 | 1.85 | R-454B | 650
216727724 | CARRIER | 37MUHAQ24AA3 | CSAH*2412AM* | 58SP*B070V14**12 | Split System | 22200 | 16 | 8.1 | 1.85 | R-454B | 650
216727826 | CARRIER | 37MUHAQ24AA3 | CSAH*3012AM* | 58SU*B040M17**12 | Split System | 22400 | 16 | 8.1 | 1.85 | R-454B | 650
216727879 | CARRIER | 37MUHAQ24AA3 | CSAH*3012AM* | 59SU5B060M17**16 | Split System | 22400 | 16 | 8.1 | 1.85 | R-454B | 650
216727725 | CARRIER | 37MUHAQ24AA3 | CSAH*2412AM* | 58SP*B070V17**16 | Split System | 22400 | 16 | 8.1 | 1.85 | R-454B | 650
216727917 | CARRIER | 37MUHAQ24AA3 | CSAH*3612AM* | 58S(B,C)*B070M17**12 | Split System | 22600 | 16 | 8.1 | 1.85 | R-454B | 650
216727936 | CARRIER | 37MUHAQ24AA3 | CSAH*3612AM* | 58SU*B060M17**16 | Split System | 22600 | 16 | 8.1 | 1.85 | R-454B | 650
216727916 | CARRIER | 37MUHAQ24AA3 | CSAH*3612AM* | 58S(B,C)*B070M14**12 | Split System | 22600 | 16 | 8.1 | 1.85 | R-454B | 650
216727965 | CARRIER | 37MUHAQ24AA3 | CSAH*3612AM* | 59SC2E080M17**16 | Split System | 22600 | 16 | 8.1 | 1.85 | R-454B | 650
216727839 | CARRIER | 37MUHAQ24AA3 | CSAH*3012AM* | 58TP*B070V14**12 | Split System | 22600 | 16 | 8.1 | 1.85 | R-454B | 650
216727820 | CARRIER | 37MUHAQ24AA3 | CSAH*3012AM* | 58SP*B070V14**12 | Split System | 22600 | 16 | 8.1 | 1.85 | R-454B | 650
216727841 | CARRIER | 37MUHAQ24AA3 | CSAH*3012AM* | 58TP*B090V17**16 | Split System | 22600 | 16 | 8.1 | 1.85 | R-454B | 650
216727822 | CARRIER | 37MUHAQ24AA3 | CSAH*3012AM* | 58SP*B090V17**16 | Split System | 22600 | 16 | 8.1 | 1.85 | R-454B | 650
216727874 | CARRIER | 37MUHAQ24AA3 | CSAH*3012AM* | 59SP6B080V17**16 | Split System | 22600 | 16 | 8.1 | 1.85 | R-454B | 650
216727904 | CARRIER | 37MUHAQ24AA3 | CSAH*3012AM* | 59TP7A080V17**16 | Split System | 22600 | 16 | 8.1 | 1.85 | R-454B | 650
216727731 | CARRIER | 37MUHAQ24AA3 | CSAH*2412AM* | 58SU*B060M17**16 | Split System | 22600 | 16 | 8.1 | 1.85 | R-454B | 650
216727896 | CARRIER | 37MUHAQ24AA3 | CSAH*3012AM* | GG96VTAB48080B** | Split System | 22600 | 16 | 8.1 | 1.85 | R-454B | 650
216727895 | CARRIER | 37MUHAQ24AA3 | CSAH*3012AM* | 59TP6C080V17**16 | Split System | 22600 | 16 | 8.1 | 1.85 | R-454B | 650
216727777 | CARRIER | 37MUHAQ24AA3 | CSAH*2412AM* | 59SU5B100M21**22 | Split System | 22600 | 16 | 8.1 | 1.85 | R-454B | 650
216727935 | CARRIER | 37MUHAQ24AA3 | CSAH*3612AM* | 58SU*B040M17**12 | Split System | 22800 | 16 | 8.1 | 1.85 | R-454B | 650
216727456 | CARRIER | 37MUHAQ24AA3 | CAA**3017AM* | 58S(B,C)*B045M14**12 | Split System | 22400 | 16 | 8.1 | 1.9 | R-454B | 650
216727540 | CARRIER | 37MUHAQ24AA3 | CAA**3617AM* | 59SC2E060M17**14 | Split System | 22400 | 16 | 8.1 | 1.9 | R-454B | 650
217634807 | HEIL | D5CUHAH24AAK+TIC2025-0016 | ESH5X36M12A* | *80MS(N,L)1102120A* | Split System | 23400 | 16 | 8.1 | 1.85 | R-454B | 650
217634812 | KEEPRITE | D5CUHAH24AAK+TIC2025-0016 | ESH5X36M12A* | *80MS(N,L)1102120A* | Split System | 23400 | 16 | 8.1 | 1.85 | R-454B | 650
217634813 | SMART COMFORT | D5CUHAH24AAK+TIC2025-0016 | ESH5X36M12A* | *80MS(N,L)1102120A* | Split System | 23400 | 16 | 8.1 | 1.85 | R-454B | 650
216727459 | CARRIER | 37MUHAQ24AA3 | CAA**3017AM* | 58S(B,C)*B070M17**12 | Split System | 22200 | 16.5 | 8.1 | 1.85 | R-454B | 650
216727467 | CARRIER | 37MUHAQ24AA3 | CAA**3017AM* | 58SU*B060M17**16 | Split System | 22200 | 16.5 | 8.1 | 1.85 | R-454B | 650
216727483 | CARRIER | 37MUHAQ24AA3 | CAA**3017AM* | 59SC2E080M17**16 | Split System | 22200 | 16.5 | 8.1 | 1.85 | R-454B | 650
216727458 | CARRIER | 37MUHAQ24AA3 | CAA**3017AM* | 58S(B,C)*B070M14**12 | Split System | 22200 | 16.5 | 8.1 | 1.85 | R-454B | 650
216727522 | CARRIER | 37MUHAQ24AA3 | CAA**3617AM* | 58SP*B070V17**16 | Split System | 22200 | 16.5 | 8.1 | 1.85 | R-454B | 650
216727462 | CARRIER | 37MUHAQ24AA3 | CAA**3017AM* | 58SP*B045V14**12 | Split System | 22200 | 16.5 | 8.1 | 1.85 | R-454B | 650
216727523 | CARRIER | 37MUHAQ24AA3 | CAA**3617AM* | 58SP*B090V17**16 | Split System | 22200 | 16.5 | 8.1 | 1.85 | R-454B | 650
216727472 | CARRIER | 37MUHAQ24AA3 | CAA**3017AM* | 58TP*B045V14**12 | Split System | 22200 | 16.5 | 8.1 | 1.85 | R-454B | 650
216727533 | CARRIER | 37MUHAQ24AA3 | CAA**3617AM* | 58TP*B090V17**16 | Split System | 22200 | 16.5 | 8.1 | 1.85 | R-454B | 650
218414942 | KENMORE | B5H3V60*K*AAA* | EA*5X60M24A*+WALLCON | *97CMN0602120B* | Split System | 55000 | 17.5 | 8.1 | 2 | R-454B | 650
216727412 | CARRIER | 37MUHAQ24AA3 | CAA**2517AM* | 59SC6A040M14**10 | Split System | 22800 | 15.2 | 8.1 | 1.9 | R-454B | 650
216727926 | CARRIER | 37MUHAQ24AA3 | CSAH*3612AM* | 58S(B,C)*B135M24**20 | Split System | 23200 | 15.2 | 8.1 | 1.9 | R-454B | 650
216727968 | CARRIER | 37MUHAQ24AA3 | CSAH*3612AM* | 59SC2E100M21**22 | Split System | 23200 | 15.2 | 8.1 | 1.9 | R-454B | 650
216728010 | CARRIER | 37MUHAQ24AA3 | CSAH*3612AM* | 59TP6C100V21**22 | Split System | 23000 | 15.5 | 8.1 | 1.85 | R-454B | 650
216727574 | CARRIER | 37MUHAQ24AA3 | CAA**3717AM* | 58S(B,C)*B045M17**14 | Split System | 22800 | 15.5 | 8.1 | 1.9 | R-454B | 650
216727601 | CARRIER | 37MUHAQ24AA3 | CAA**3717AM* | 59SC6A026M14**10 | Split System | 22800 | 15.5 | 8.1 | 1.9 | R-454B | 650
216727603 | CARRIER | 37MUHAQ24AA3 | CAA**3717AM* | 59SC6A060M14**12 | Split System | 22800 | 15.5 | 8.1 | 1.9 | R-454B | 650
216727966 | CARRIER | 37MUHAQ24AA3 | CSAH*3612AM* | 59SC2E080M21**20 | Split System | 23200 | 15.5 | 8.1 | 1.9 | R-454B | 650
216727858 | CARRIER | 37MUHAQ24AA3 | CSAH*3012AM* | 59SC2E100M21**20 | Split System | 22400 | 16 | 8.1 | 1.85 | R-454B | 650
216727937 | CARRIER | 37MUHAQ24AA3 | CSAH*3612AM* | 58SU*B080M21**20 | Split System | 22600 | 16 | 8.1 | 1.85 | R-454B | 650
216728008 | CARRIER | 37MUHAQ24AA3 | CSAH*3612AM* | 59TP6C100V21**20 | Split System | 22600 | 16 | 8.1 | 1.85 | R-454B | 650
216727947 | CARRIER | 37MUHAQ24AA3 | CSAH*3612AM* | 58TP*B045V14**12 | Split System | 22600 | 16 | 8.1 | 1.85 | R-454B | 650
216728014 | CARRIER | 37MUHAQ24AA3 | CSAH*3612AM* | 59TP7A080V17**16 | Split System | 22600 | 16 | 8.1 | 1.85 | R-454B | 650
216728006 | CARRIER | 37MUHAQ24AA3 | CSAH*3612AM* | GG96VTAB48080B** | Split System | 22600 | 16 | 8.1 | 1.85 | R-454B | 650
216727984 | CARRIER | 37MUHAQ24AA3 | CSAH*3612AM* | 59SP6B080V17**16 | Split System | 22600 | 16 | 8.1 | 1.85 | R-454B | 650
216728009 | CARRIER | 37MUHAQ24AA3 | CSAH*3612AM* | GG96VTAB60100C** | Split System | 22600 | 16 | 8.1 | 1.85 | R-454B | 650
216728016 | CARRIER | 37MUHAQ24AA3 | CSAH*3612AM* | 59TP7A100V21**20 | Split System | 22600 | 16 | 8.1 | 1.85 | R-454B | 650
216727928 | CARRIER | 37MUHAQ24AA3 | CSAH*3612AM* | 58SP*B045V14**12 | Split System | 22600 | 16 | 8.1 | 1.85 | R-454B | 650
216727930 | CARRIER | 37MUHAQ24AA3 | CSAH*3612AM* | 58SP*B070V17**16 | Split System | 22600 | 16 | 8.1 | 1.85 | R-454B | 650
216728005 | CARRIER | 37MUHAQ24AA3 | CSAH*3612AM* | 59TP6C080V17**16 | Split System | 22600 | 16 | 8.1 | 1.85 | R-454B | 650
216727990 | CARRIER | 37MUHAQ24AA3 | CSAH*3612AM* | 59SU5B080M21**20 | Split System | 22600 | 16 | 8.1 | 1.85 | R-454B | 650
216728003 | CARRIER | 37MUHAQ24AA3 | CSAH*3612AM* | 59TP6C060V17**16 | Split System | 22600 | 16 | 8.1 | 1.85 | R-454B | 650
216727983 | CARRIER | 37MUHAQ24AA3 | CSAH*3612AM* | 59SP6B060V17**16 | Split System | 22600 | 16 | 8.1 | 1.85 | R-454B | 650
216727923 | CARRIER | 37MUHAQ24AA3 | CSAH*3612AM* | 58S(B,C)*B090M24**20 | Split System | 22600 | 16 | 8.1 | 1.85 | R-454B | 650
216727982 | CARRIER | 37MUHAQ24AA3 | CSAH*3612AM* | 59SP6B060V14**12 | Split System | 22600 | 16 | 8.1 | 1.85 | R-454B | 650
216728013 | CARRIER | 37MUHAQ24AA3 | CSAH*3612AM* | 59TP7A060V17**16 | Split System | 22600 | 16 | 8.1 | 1.85 | R-454B | 650
216727920 | CARRIER | 37MUHAQ24AA3 | CSAH*3612AM* | 58S(B,C)*B090M17**14 | Split System | 22600 | 16 | 8.1 | 1.85 | R-454B | 650
216727989 | CARRIER | 37MUHAQ24AA3 | CSAH*3612AM* | 59SU5B060M17**16 | Split System | 22600 | 16 | 8.1 | 1.85 | R-454B | 650
216728002 | CARRIER | 37MUHAQ24AA3 | CSAH*3612AM* | 59TP6C060V14**12 | Split System | 22600 | 16 | 8.1 | 1.85 | R-454B | 650
216728004 | CARRIER | 37MUHAQ24AA3 | CSAH*3612AM* | GG96VTAB48060B** | Split System | 22600 | 16 | 8.1 | 1.85 | R-454B | 650
216727967 | CARRIER | 37MUHAQ24AA3 | CSAH*3612AM* | 59SC2E100M21**20 | Split System | 22800 | 16 | 8.1 | 1.85 | R-454B | 650
216727921 | CARRIER | 37MUHAQ24AA3 | CSAH*3612AM* | 58S(B,C)*B090M21**16 | Split System | 22800 | 16 | 8.1 | 1.85 | R-454B | 650
216727948 | CARRIER | 37MUHAQ24AA3 | CSAH*3612AM* | 58TP*B070V14**12 | Split System | 22800 | 16 | 8.1 | 1.85 | R-454B | 650
216727918 | CARRIER | 37MUHAQ24AA3 | CSAH*3612AM* | 58S(B,C)*B070M17**16 | Split System | 22800 | 16 | 8.1 | 1.85 | R-454B | 650
216727929 | CARRIER | 37MUHAQ24AA3 | CSAH*3612AM* | 58SP*B070V14**12 | Split System | 22800 | 16 | 8.1 | 1.85 | R-454B | 650
216727964 | CARRIER | 37MUHAQ24AA3 | CSAH*3612AM* | 59SC2E060M17**14 | Split System | 22800 | 16 | 8.1 | 1.85 | R-454B | 650
216727991 | CARRIER | 37MUHAQ24AA3 | CSAH*3612AM* | 59SU5B100M21**20 | Split System | 22800 | 16 | 8.1 | 1.85 | R-454B | 650
216727949 | CARRIER | 37MUHAQ24AA3 | CSAH*3612AM* | 58TP*B070V17**16 | Split System | 22800 | 16 | 8.1 | 1.85 | R-454B | 650
216727988 | CARRIER | 37MUHAQ24AA3 | CSAH*3612AM* | 59SU5B040M17**12 | Split System | 22800 | 16 | 8.1 | 1.85 | R-454B | 650
216727985 | CARRIER | 37MUHAQ24AA3 | CSAH*3612AM* | 59SP6B080V21**20 | Split System | 22800 | 16 | 8.1 | 1.85 | R-454B | 650
216728015 | CARRIER | 37MUHAQ24AA3 | CSAH*3612AM* | 59TP7A080V21**20 | Split System | 22800 | 16 | 8.1 | 1.85 | R-454B | 650
216728007 | CARRIER | 37MUHAQ24AA3 | CSAH*3612AM* | 59TP6C080V21**20 | Split System | 22800 | 16 | 8.1 | 1.85 | R-454B | 650
216727938 | CARRIER | 37MUHAQ24AA3 | CSAH*3612AM* | 58SU*B100M21**20 | Split System | 22800 | 16 | 8.1 | 1.85 | R-454B | 650
216727925 | CARRIER | 37MUHAQ24AA3 | CSAH*3612AM* | 58S(B,C)*B110M24**20 | Split System | 23000 | 16 | 8.1 | 1.85 | R-454B | 650
216728017 | CARRIER | 37MUHAQ24AA3 | CSAH*3612AM* | 59TP7A100V21**22 | Split System | 23000 | 16 | 8.1 | 1.85 | R-454B | 650
216727986 | CARRIER | 37MUHAQ24AA3 | CSAH*3612AM* | 59SP6B100V21**20 | Split System | 23200 | 16 | 8.1 | 1.85 | R-454B | 650
216727856 | CARRIER | 37MUHAQ24AA3 | CSAH*3012AM* | 59SC2E080M17**16 | Split System | 22200 | 16 | 8.1 | 1.9 | R-454B | 650
216727807 | CARRIER | 37MUHAQ24AA3 | CSAH*3012AM* | 58S(B,C)*B070M14**12 | Split System | 22400 | 16 | 8.1 | 1.9 | R-454B | 650
216727519 | CARRIER | 37MUHAQ24AA3 | CAA**3617AM* | 58S(B,C)*B090M17**14 | Split System | 22400 | 16 | 8.1 | 1.9 | R-454B | 650
216727518 | CARRIER | 37MUHAQ24AA3 | CAA**3617AM* | 58S(B,C)*B070M17**16 | Split System | 22400 | 16 | 8.1 | 1.9 | R-454B | 650
216727924 | CARRIER | 37MUHAQ24AA3 | CSAH*3612AM* | 58S(B,C)*B110M21**20 | Split System | 22600 | 16 | 8.1 | 1.9 | R-454B | 650
216727578 | CARRIER | 37MUHAQ24AA3 | CAA**3717AM* | 58S(B,C)*B090M17**14 | Split System | 22800 | 16 | 8.1 | 1.9 | R-454B | 650
216727517 | CARRIER | 37MUHAQ24AA3 | CAA**3617AM* | 58S(B,C)*B070M17**12 | Split System | 22200 | 16.5 | 8.1 | 1.85 | R-454B | 650
216727541 | CARRIER | 37MUHAQ24AA3 | CAA**3617AM* | 59SC2E080M17**16 | Split System | 22400 | 16.5 | 8.1 | 1.9 | R-454B | 650
215677826 | AIRQUEST | H5H0V60*K*AAA* | EA*5X60M24A*+WALLCON | *97CMN0602120B* | Split System | 54000 | 17.5 | 8.5 | 1.86 | R-454B | 650
215677977 | ARCOAIRE | H5H0V60*K*AAA* | EA*5X61M24A*+WALLCON | *97CMN0602120B* | Split System | 55000 | 17.5 | 8.5 | 1.88 | R-454B | 650
215677828 | COMFORTMAKER | C5H0V60*K*AAA* | EA*5X60M24A*+WALLCON | *97CMN0602120B* | Split System | 54000 | 17.5 | 8.5 | 1.86 | R-454B | 650
215677978 | COMFORTMAKER | C5H0V60*K*AAA* | EA*5X61M24A*+WALLCON | *97CMN0602120B* | Split System | 55000 | 17.5 | 8.5 | 1.88 | R-454B | 650
215677829 | DAY & NIGHT | C5H0V60*K*AAA* | EA*5X60M24A*+WALLCON | *97CMN0602120B* | Split System | 54000 | 17.5 | 8.5 | 1.86 | R-454B | 650
215677979 | DAY & NIGHT | C5H0V60*K*AAA* | EA*5X61M24A*+WALLCON | *97CMN0602120B* | Split System | 55000 | 17.5 | 8.5 | 1.88 | R-454B | 650
215677825 | HEIL | H5H0V60*K*AAA* | EA*5X60M24A*+WALLCON | *97CMN0602120B* | Split System | 54000 | 17.5 | 8.5 | 1.86 | R-454B | 650
215677975 | HEIL | H5H0V60*K*AAA* | EA*5X61M24A*+WALLCON | *97CMN0602120B* | Split System | 55000 | 17.5 | 8.5 | 1.88 | R-454B | 650
215677830 | KEEPRITE | C5H0V60*K*AAA* | EA*5X60M24A*+WALLCON | *97CMN0602120B* | Split System | 54000 | 17.5 | 8.5 | 1.86 | R-454B | 650
215677980 | KEEPRITE | C5H0V60*K*AAA* | EA*5X61M24A*+WALLCON | *97CMN0602120B* | Split System | 55000 | 17.5 | 8.5 | 1.88 | R-454B | 650
215677831 | KENMORE | (C,H,T)5H0V60*K*AAA* | EA*5X60M24A*+WALLCON | *97CMN0602120B* | Split System | 54000 | 17.5 | 8.5 | 1.86 | R-454B | 650
215677981 | KENMORE | (C,H,T)5H0V60*K*AAA* | EA*5X61M24A*+WALLCON | *97CMN0602120B* | Split System | 55000 | 17.5 | 8.5 | 1.88 | R-454B | 650
215677832 | TEMPSTAR | T5H0V60*K*AAA* | EA*5X60M24A*+WALLCON | *97CMN0602120B* | Split System | 54000 | 17.5 | 8.5 | 1.86 | R-454B | 650
215677982 | TEMPSTAR | T5H0V60*K*AAA* | EA*5X61M24A*+WALLCON | *97CMN0602120B* | Split System | 55000 | 17.5 | 8.5 | 1.88 | R-454B | 650
215678106 | AIRQUEST | H5H0V60*K*AAA* | ESH5X60M12A*+WALLCON | *95CSU0802120B* | Split System | 55500 | 16.5 | 8.5 | 1.9 | R-454B | 650
215678107 | ARCOAIRE | H5H0V60*K*AAA* | ESH5X60M12A*+WALLCON | *95CSU0802120B* | Split System | 55500 | 16.5 | 8.5 | 1.9 | R-454B | 650
215678108 | COMFORTMAKER | C5H0V60*K*AAA* | ESH5X60M12A*+WALLCON | *95CSU0802120B* | Split System | 55500 | 16.5 | 8.5 | 1.9 | R-454B | 650
215678109 | DAY & NIGHT | C5H0V60*K*AAA* | ESH5X60M12A*+WALLCON | *95CSU0802120B* | Split System | 55500 | 16.5 | 8.5 | 1.9 | R-454B | 650
215678105 | HEIL | H5H0V60*K*AAA* | ESH5X60M12A*+WALLCON | *95CSU0802120B* | Split System | 55500 | 16.5 | 8.5 | 1.9 | R-454B | 650
215678110 | KEEPRITE | C5H0V60*K*AAA* | ESH5X60M12A*+WALLCON | *95CSU0802120B* | Split System | 55500 | 16.5 | 8.5 | 1.9 | R-454B | 650
215678111 | KENMORE | (C,H,T)5H0V60*K*AAA* | ESH5X60M12A*+WALLCON | *95CSU0802120B* | Split System | 55500 | 16.5 | 8.5 | 1.9 | R-454B | 650
215678112 | TEMPSTAR | T5H0V60*K*AAA* | ESH5X60M12A*+WALLCON | *95CSU0802120B* | Split System | 55500 | 16.5 | 8.5 | 1.9 | R-454B | 650
215678046 | AIRQUEST | H5H0V60*K*AAA* | ESH5X60M12A*+WALLCON | *80CSU1002120A* | Split System | 55500 | 17 | 8.5 | 1.9 | R-454B | 650
215678166 | AIRQUEST | H5H0V60*K*AAA* | ESH5X60M12A*+WALLCON | *96CTN1002122B* | Split System | 55500 | 17 | 8.5 | 1.9 | R-454B | 650
215678156 | AIRQUEST | H5H0V60*K*AAA* | ESH5X60M12A*+WALLCON | *97CMN1202422B* | Split System | 55500 | 17 | 8.5 | 1.9 | R-454B | 650
215678146 | AIRQUEST | H5H0V60*K*AAA* | ESH5X60M12A*+WALLCON | *97CMN1002122B* | Split System | 55500 | 17 | 8.5 | 1.9 | R-454B | 650
215678136 | AIRQUEST | H5H0V60*K*AAA* | ESH5X60M12A*+WALLCON | *97CMN0802120B* | Split System | 55500 | 17 | 8.5 | 1.9 | R-454B | 650
215678157 | ARCOAIRE | H5H0V60*K*AAA* | ESH5X60M12A*+WALLCON | *97CMN1202422B* | Split System | 55500 | 17 | 8.5 | 1.9 | R-454B | 650
215678147 | ARCOAIRE | H5H0V60*K*AAA* | ESH5X60M12A*+WALLCON | *97CMN1002122B* | Split System | 55500 | 17 | 8.5 | 1.9 | R-454B | 650
215678047 | ARCOAIRE | H5H0V60*K*AAA* | ESH5X60M12A*+WALLCON | *80CSU1002120A* | Split System | 55500 | 17 | 8.5 | 1.9 | R-454B | 650
215682717 | ARCOAIRE | H5H0V60*K*AAA* | ESH5X60M12A*+WALLCON | *96CTN0802120B* | Split System | 55500 | 17 | 8.5 | 1.9 | R-454B | 650
215678137 | ARCOAIRE | H5H0V60*K*AAA* | ESH5X60M12A*+WALLCON | *97CMN0802120B* | Split System | 55500 | 17 | 8.5 | 1.9 | R-454B | 650
215678167 | ARCOAIRE | H5H0V60*K*AAA* | ESH5X60M12A*+WALLCON | *96CTN1002122B* | Split System | 55500 | 17 | 8.5 | 1.9 | R-454B | 650
215682767 | ARCOAIRE | H5H0V60*K*AAA* | ESH5X60M12A*+WALLCON | *97CTN0802120A* | Split System | 55500 | 17 | 8.5 | 1.9 | R-454B | 650
215678044 | BRYANT HEATING AND COOLING SYSTEMS | 290VAN060**AA* | CSAH*6012AM*+UI | 83*CA60100C21*** | Split System | 55500 | 17 | 8.5 | 1.9 | R-454B | 650
215678138 | COMFORTMAKER | C5H0V60*K*AAA* | ESH5X60M12A*+WALLCON | *97CMN0802120B* | Split System | 55500 | 17 | 8.5 | 1.9 | R-454B | 650
215678048 | COMFORTMAKER | C5H0V60*K*AAA* | ESH5X60M12A*+WALLCON | *80CSU1002120A* | Split System | 55500 | 17 | 8.5 | 1.9 | R-454B | 650
215678158 | COMFORTMAKER | C5H0V60*K*AAA* | ESH5X60M12A*+WALLCON | *97CMN1202422B* | Split System | 55500 | 17 | 8.5 | 1.9 | R-454B | 650
215678148 | COMFORTMAKER | C5H0V60*K*AAA* | ESH5X60M12A*+WALLCON | *97CMN1002122B* | Split System | 55500 | 17 | 8.5 | 1.9 | R-454B | 650
215682768 | COMFORTMAKER | C5H0V60*K*AAA* | ESH5X60M12A*+WALLCON | *97CTN0802120A* | Split System | 55500 | 17 | 8.5 | 1.9 | R-454B | 650
215682718 | COMFORTMAKER | C5H0V60*K*AAA* | ESH5X60M12A*+WALLCON | *96CTN0802120B* | Split System | 55500 | 17 | 8.5 | 1.9 | R-454B | 650
215678149 | DAY & NIGHT | C5H0V60*K*AAA* | ESH5X60M12A*+WALLCON | *97CMN1002122B* | Split System | 55500 | 17 | 8.5 | 1.9 | R-454B | 650
215678139 | DAY & NIGHT | C5H0V60*K*AAA* | ESH5X60M12A*+WALLCON | *97CMN0802120B* | Split System | 55500 | 17 | 8.5 | 1.9 | R-454B | 650
215678159 | DAY & NIGHT | C5H0V60*K*AAA* | ESH5X60M12A*+WALLCON | *97CMN1202422B* | Split System | 55500 | 17 | 8.5 | 1.9 | R-454B | 650
215678049 | DAY & NIGHT | C5H0V60*K*AAA* | ESH5X60M12A*+WALLCON | *80CSU1002120A* | Split System | 55500 | 17 | 8.5 | 1.9 | R-454B | 650
215682719 | DAY & NIGHT | C5H0V60*K*AAA* | ESH5X60M12A*+WALLCON | *96CTN0802120B* | Split System | 55500 | 17 | 8.5 | 1.9 | R-454B | 650
215682769 | DAY & NIGHT | C5H0V60*K*AAA* | ESH5X60M12A*+WALLCON | *97CTN0802120A* | Split System | 55500 | 17 | 8.5 | 1.9 | R-454B | 650
215678145 | HEIL | H5H0V60*K*AAA* | ESH5X60M12A*+WALLCON | *97CMN1002122B* | Split System | 55500 | 17 | 8.5 | 1.9 | R-454B | 650
215678155 | HEIL | H5H0V60*K*AAA* | ESH5X60M12A*+WALLCON | *97CMN1202422B* | Split System | 55500 | 17 | 8.5 | 1.9 | R-454B | 650
215678045 | HEIL | H5H0V60*K*AAA* | ESH5X60M12A*+WALLCON | *80CSU1002120A* | Split System | 55500 | 17 | 8.5 | 1.9 | R-454B | 650
215678165 | HEIL | H5H0V60*K*AAA* | ESH5X60M12A*+WALLCON | *96CTN1002122B* | Split System | 55500 | 17 | 8.5 | 1.9 | R-454B | 650
215682765 | HEIL | H5H0V60*K*AAA* | ESH5X60M12A*+WALLCON | *97CTN0802120A* | Split System | 55500 | 17 | 8.5 | 1.9 | R-454B | 650
215682715 | HEIL | H5H0V60*K*AAA* | ESH5X60M12A*+WALLCON | *96CTN0802120B* | Split System | 55500 | 17 | 8.5 | 1.9 | R-454B | 650
215678140 | KEEPRITE | C5H0V60*K*AAA* | ESH5X60M12A*+WALLCON | *97CMN0802120B* | Split System | 55500 | 17 | 8.5 | 1.9 | R-454B | 650
215678050 | KEEPRITE | C5H0V60*K*AAA* | ESH5X60M12A*+WALLCON | *80CSU1002120A* | Split System | 55500 | 17 | 8.5 | 1.9 | R-454B | 650
215678160 | KEEPRITE | C5H0V60*K*AAA* | ESH5X60M12A*+WALLCON | *97CMN1202422B* | Split System | 55500 | 17 | 8.5 | 1.9 | R-454B | 650
215682720 | KEEPRITE | C5H0V60*K*AAA* | ESH5X60M12A*+WALLCON | *96CTN0802120B* | Split System | 55500 | 17 | 8.5 | 1.9 | R-454B | 650
215678170 | KEEPRITE | C5H0V60*K*AAA* | ESH5X60M12A*+WALLCON | *96CTN1002122B* | Split System | 55500 | 17 | 8.5 | 1.9 | R-454B | 650
215682770 | KEEPRITE | C5H0V60*K*AAA* | ESH5X60M12A*+WALLCON | *97CTN0802120A* | Split System | 55500 | 17 | 8.5 | 1.9 | R-454B | 650
215678141 | KENMORE | (C,H,T)5H0V60*K*AAA* | ESH5X60M12A*+WALLCON | *97CMN0802120B* | Split System | 55500 | 17 | 8.5 | 1.9 | R-454B | 650
215678051 | KENMORE | (C,H,T)5H0V60*K*AAA* | ESH5X60M12A*+WALLCON | *80CSU1002120A* | Split System | 55500 | 17 | 8.5 | 1.9 | R-454B | 650
215678151 | KENMORE | (C,H,T)5H0V60*K*AAA* | ESH5X60M12A*+WALLCON | *97CMN1002122B* | Split System | 55500 | 17 | 8.5 | 1.9 | R-454B | 650
215678171 | KENMORE | (C,H,T)5H0V60*K*AAA* | ESH5X60M12A*+WALLCON | *96CTN1002122B* | Split System | 55500 | 17 | 8.5 | 1.9 | R-454B | 650
215678052 | TEMPSTAR | T5H0V60*K*AAA* | ESH5X60M12A*+WALLCON | *80CSU1002120A* | Split System | 55500 | 17 | 8.5 | 1.9 | R-454B | 650
215678162 | TEMPSTAR | T5H0V60*K*AAA* | ESH5X60M12A*+WALLCON | *97CMN1202422B* | Split System | 55500 | 17 | 8.5 | 1.9 | R-454B | 650
215678152 | TEMPSTAR | T5H0V60*K*AAA* | ESH5X60M12A*+WALLCON | *97CMN1002122B* | Split System | 55500 | 17 | 8.5 | 1.9 | R-454B | 650
215678172 | TEMPSTAR | T5H0V60*K*AAA* | ESH5X60M12A*+WALLCON | *96CTN1002122B* | Split System | 55500 | 17 | 8.5 | 1.9 | R-454B | 650
215682722 | TEMPSTAR | T5H0V60*K*AAA* | ESH5X60M12A*+WALLCON | *96CTN0802120B* | Split System | 55500 | 17 | 8.5 | 1.9 | R-454B | 650
215682772 | TEMPSTAR | T5H0V60*K*AAA* | ESH5X60M12A*+WALLCON | *97CTN0802120A* | Split System | 55500 | 17 | 8.5 | 1.9 | R-454B | 650
215677396 | AIRQUEST | H5H0V60*K*AAA* | EVD5X60M21A*+WALLCON | *97CMN0602120B* | Split System | 55500 | 17.5 | 8.5 | 1.94 | R-454B | 650
215677506 | AIRQUEST | H5H0V60*K*AAA* | EVD5X60M24A*+WALLCON | *97CMN0602120B* | Split System | 55500 | 17.5 | 8.5 | 1.94 | R-454B | 650
215677166 | AIRQUEST | H5H0V60*K*AAA* | EVM5X60M24A*+WALLCON | *97CMN0602120B* | Split System | 55500 | 17.5 | 8.5 | 1.94 | R-454B | 650
215677046 | AIRQUEST | H5H0V60*K*AAA* | EVM5X60M21A*+WALLCON | *97CMN0602120B* | Split System | 55500 | 17.5 | 8.5 | 1.94 | R-454B | 650
215677507 | ARCOAIRE | H5H0V60*K*AAA* | EVD5X60M24A*+WALLCON | *97CMN0602120B* | Split System | 55500 | 17.5 | 8.5 | 1.94 | R-454B | 650
215677397 | ARCOAIRE | H5H0V60*K*AAA* | EVD5X60M21A*+WALLCON | *97CMN0602120B* | Split System | 55500 | 17.5 | 8.5 | 1.94 | R-454B | 650
215677167 | ARCOAIRE | H5H0V60*K*AAA* | EVM5X60M24A*+WALLCON | *97CMN0602120B* | Split System | 55500 | 17.5 | 8.5 | 1.94 | R-454B | 650
215677047 | ARCOAIRE | H5H0V60*K*AAA* | EVM5X60M21A*+WALLCON | *97CMN0602120B* | Split System | 55500 | 17.5 | 8.5 | 1.94 | R-454B | 650
215677508 | COMFORTMAKER | C5H0V60*K*AAA* | EVD5X60M24A*+WALLCON | *97CMN0602120B* | Split System | 55500 | 17.5 | 8.5 | 1.94 | R-454B | 650
215677168 | COMFORTMAKER | C5H0V60*K*AAA* | EVM5X60M24A*+WALLCON | *97CMN0602120B* | Split System | 55500 | 17.5 | 8.5 | 1.94 | R-454B | 650
215677398 | COMFORTMAKER | C5H0V60*K*AAA* | EVD5X60M21A*+WALLCON | *97CMN0602120B* | Split System | 55500 | 17.5 | 8.5 | 1.94 | R-454B | 650
215677048 | COMFORTMAKER | C5H0V60*K*AAA* | EVM5X60M21A*+WALLCON | *97CMN0602120B* | Split System | 55500 | 17.5 | 8.5 | 1.94 | R-454B | 650
215677169 | DAY & NIGHT | C5H0V60*K*AAA* | EVM5X60M24A*+WALLCON | *97CMN0602120B* | Split System | 55500 | 17.5 | 8.5 | 1.94 | R-454B | 650
215677399 | DAY & NIGHT | C5H0V60*K*AAA* | EVD5X60M21A*+WALLCON | *97CMN0602120B* | Split System | 55500 | 17.5 | 8.5 | 1.94 | R-454B | 650
215677509 | DAY & NIGHT | C5H0V60*K*AAA* | EVD5X60M24A*+WALLCON | *97CMN0602120B* | Split System | 55500 | 17.5 | 8.5 | 1.94 | R-454B | 650
215677049 | DAY & NIGHT | C5H0V60*K*AAA* | EVM5X60M21A*+WALLCON | *97CMN0602120B* | Split System | 55500 | 17.5 | 8.5 | 1.94 | R-454B | 650
215677165 | HEIL | H5H0V60*K*AAA* | EVM5X60M24A*+WALLCON | *97CMN0602120B* | Split System | 55500 | 17.5 | 8.5 | 1.94 | R-454B | 650
215677395 | HEIL | H5H0V60*K*AAA* | EVD5X60M21A*+WALLCON | *97CMN0602120B* | Split System | 55500 | 17.5 | 8.5 | 1.94 | R-454B | 650
215677505 | HEIL | H5H0V60*K*AAA* | EVD5X60M24A*+WALLCON | *97CMN0602120B* | Split System | 55500 | 17.5 | 8.5 | 1.94 | R-454B | 650
215677045 | HEIL | H5H0V60*K*AAA* | EVM5X60M21A*+WALLCON | *97CMN0602120B* | Split System | 55500 | 17.5 | 8.5 | 1.94 | R-454B | 650
215677400 | KEEPRITE | C5H0V60*K*AAA* | EVD5X60M21A*+WALLCON | *97CMN0602120B* | Split System | 55500 | 17.5 | 8.5 | 1.94 | R-454B | 650
215677510 | KEEPRITE | C5H0V60*K*AAA* | EVD5X60M24A*+WALLCON | *97CMN0602120B* | Split System | 55500 | 17.5 | 8.5 | 1.94 | R-454B | 650
215677170 | KEEPRITE | C5H0V60*K*AAA* | EVM5X60M24A*+WALLCON | *97CMN0602120B* | Split System | 55500 | 17.5 | 8.5 | 1.94 | R-454B | 650
215677050 | KEEPRITE | C5H0V60*K*AAA* | EVM5X60M21A*+WALLCON | *97CMN0602120B* | Split System | 55500 | 17.5 | 8.5 | 1.94 | R-454B | 650
215677511 | KENMORE | (C,H,T)5H0V60*K*AAA* | EVD5X60M24A*+WALLCON | *97CMN0602120B* | Split System | 55500 | 17.5 | 8.5 | 1.94 | R-454B | 650
215677171 | KENMORE | (C,H,T)5H0V60*K*AAA* | EVM5X60M24A*+WALLCON | *97CMN0602120B* | Split System | 55500 | 17.5 | 8.5 | 1.94 | R-454B | 650
215677401 | KENMORE | (C,H,T)5H0V60*K*AAA* | EVD5X60M21A*+WALLCON | *97CMN0602120B* | Split System | 55500 | 17.5 | 8.5 | 1.94 | R-454B | 650
215677051 | KENMORE | (C,H,T)5H0V60*K*AAA* | EVM5X60M21A*+WALLCON | *97CMN0602120B* | Split System | 55500 | 17.5 | 8.5 | 1.94 | R-454B | 650
215677172 | TEMPSTAR | T5H0V60*K*AAA* | EVM5X60M24A*+WALLCON | *97CMN0602120B* | Split System | 55500 | 17.5 | 8.5 | 1.94 | R-454B | 650
215677402 | TEMPSTAR | T5H0V60*K*AAA* | EVD5X60M21A*+WALLCON | *97CMN0602120B* | Split System | 55500 | 17.5 | 8.5 | 1.94 | R-454B | 650
215677512 | TEMPSTAR | T5H0V60*K*AAA* | EVD5X60M24A*+WALLCON | *97CMN0602120B* | Split System | 55500 | 17.5 | 8.5 | 1.94 | R-454B | 650
215677052 | TEMPSTAR | T5H0V60*K*AAA* | EVM5X60M21A*+WALLCON | *97CMN0602120B* | Split System | 55500 | 17.5 | 8.5 | 1.94 | R-454B | 650
215677766 | AIRQUEST | H5H0V60*K*AAA* | EA*5X60M24A*+WALLCON | *80CTL0702120B* | Split System | 54500 | 18 | 8.5 | 1.88 | R-454B | 650
215677836 | AIRQUEST | H5H0V60*K*AAA* | EA*5X60M24A*+WALLCON | *97CMN0802120B* | Split System | 54500 | 18 | 8.5 | 1.9 | R-454B | 650
215677806 | AIRQUEST | H5H0V60*K*AAA* | EA*5X60M24A*+WALLCON | *95CSU0802120B* | Split System | 54500 | 18 | 8.5 | 1.9 | R-454B | 650
215677756 | AIRQUEST | H5H0V60*K*AAA* | EA*5X60M24A*+WALLCON | *80CSU1002120A* | Split System | 55000 | 18 | 8.5 | 1.9 | R-454B | 650
215677956 | AIRQUEST | H5H0V60*K*AAA* | EA*5X61M24A*+WALLCON | *95CSU0802120B* | Split System | 56000 | 18 | 8.5 | 2.02 | R-454B | 650
215677767 | ARCOAIRE | H5H0V60*K*AAA* | EA*5X60M24A*+WALLCON | *80CTL0702120B* | Split System | 54500 | 18 | 8.5 | 1.88 | R-454B | 650
215677807 | ARCOAIRE | H5H0V60*K*AAA* | EA*5X60M24A*+WALLCON | *95CSU0802120B* | Split System | 54500 | 18 | 8.5 | 1.9 | R-454B | 650
215677837 | ARCOAIRE | H5H0V60*K*AAA* | EA*5X60M24A*+WALLCON | *97CMN0802120B* | Split System | 54500 | 18 | 8.5 | 1.9 | R-454B | 650
215677757 | ARCOAIRE | H5H0V60*K*AAA* | EA*5X60M24A*+WALLCON | *80CSU1002120A* | Split System | 55000 | 18 | 8.5 | 1.9 | R-454B | 650
215677957 | ARCOAIRE | H5H0V60*K*AAA* | EA*5X61M24A*+WALLCON | *95CSU0802120B* | Split System | 56000 | 18 | 8.5 | 2.02 | R-454B | 650
215677754 | BRYANT HEATING AND COOLING SYSTEMS | 290VAN060**AA* | CAA**6024AM*+UI | 83*CA60100C21*** | Split System | 55000 | 18 | 8.5 | 1.9 | R-454B | 650
215677753 | CARRIER | 27VNA060A*030* | CAA**6024AM*+UI | 58CU*A100C21**20 | Split System | 55000 | 18 | 8.5 | 1.9 | R-454B | 650
215677768 | COMFORTMAKER | C5H0V60*K*AAA* | EA*5X60M24A*+WALLCON | *80CTL0702120B* | Split System | 54500 | 18 | 8.5 | 1.88 | R-454B | 650
215677838 | COMFORTMAKER | C5H0V60*K*AAA* | EA*5X60M24A*+WALLCON | *97CMN0802120B* | Split System | 54500 | 18 | 8.5 | 1.9 | R-454B | 650
215677808 | COMFORTMAKER | C5H0V60*K*AAA* | EA*5X60M24A*+WALLCON | *95CSU0802120B* | Split System | 54500 | 18 | 8.5 | 1.9 | R-454B | 650
215677758 | COMFORTMAKER | C5H0V60*K*AAA* | EA*5X60M24A*+WALLCON | *80CSU1002120A* | Split System | 55000 | 18 | 8.5 | 1.9 | R-454B | 650
215677958 | COMFORTMAKER | C5H0V60*K*AAA* | EA*5X61M24A*+WALLCON | *95CSU0802120B* | Split System | 56000 | 18 | 8.5 | 2.02 | R-454B | 650
215677769 | DAY & NIGHT | C5H0V60*K*AAA* | EA*5X60M24A*+WALLCON | *80CTL0702120B* | Split System | 54500 | 18 | 8.5 | 1.88 | R-454B | 650
215677839 | DAY & NIGHT | C5H0V60*K*AAA* | EA*5X60M24A*+WALLCON | *97CMN0802120B* | Split System | 54500 | 18 | 8.5 | 1.9 | R-454B | 650
215677809 | DAY & NIGHT | C5H0V60*K*AAA* | EA*5X60M24A*+WALLCON | *95CSU0802120B* | Split System | 54500 | 18 | 8.5 | 1.9 | R-454B | 650
215677959 | DAY & NIGHT | C5H0V60*K*AAA* | EA*5X61M24A*+WALLCON | *95CSU0802120B* | Split System | 56000 | 18 | 8.5 | 2.02 | R-454B | 650
215677765 | HEIL | H5H0V60*K*AAA* | EA*5X60M24A*+WALLCON | *80CTL0702120B* | Split System | 54500 | 18 | 8.5 | 1.88 | R-454B | 650
215677805 | HEIL | H5H0V60*K*AAA* | EA*5X60M24A*+WALLCON | *95CSU0802120B* | Split System | 54500 | 18 | 8.5 | 1.9 | R-454B | 650
215677755 | HEIL | H5H0V60*K*AAA* | EA*5X60M24A*+WALLCON | *80CSU1002120A* | Split System | 55000 | 18 | 8.5 | 1.9 | R-454B | 650
215677955 | HEIL | H5H0V60*K*AAA* | EA*5X61M24A*+WALLCON | *95CSU0802120B* | Split System | 56000 | 18 | 8.5 | 2.02 | R-454B | 650
215677770 | KEEPRITE | C5H0V60*K*AAA* | EA*5X60M24A*+WALLCON | *80CTL0702120B* | Split System | 54500 | 18 | 8.5 | 1.88 | R-454B | 650
215677840 | KEEPRITE | C5H0V60*K*AAA* | EA*5X60M24A*+WALLCON | *97CMN0802120B* | Split System | 54500 | 18 | 8.5 | 1.9 | R-454B | 650
215677810 | KEEPRITE | C5H0V60*K*AAA* | EA*5X60M24A*+WALLCON | *95CSU0802120B* | Split System | 54500 | 18 | 8.5 | 1.9 | R-454B | 650
215677960 | KEEPRITE | C5H0V60*K*AAA* | EA*5X61M24A*+WALLCON | *95CSU0802120B* | Split System | 56000 | 18 | 8.5 | 2.02 | R-454B | 650
215677771 | KENMORE | (C,H,T)5H0V60*K*AAA* | EA*5X60M24A*+WALLCON | *80CTL0702120B* | Split System | 54500 | 18 | 8.5 | 1.88 | R-454B | 650
215677811 | KENMORE | (C,H,T)5H0V60*K*AAA* | EA*5X60M24A*+WALLCON | *95CSU0802120B* | Split System | 54500 | 18 | 8.5 | 1.9 | R-454B | 650
215677841 | KENMORE | (C,H,T)5H0V60*K*AAA* | EA*5X60M24A*+WALLCON | *97CMN0802120B* | Split System | 54500 | 18 | 8.5 | 1.9 | R-454B | 650
215677761 | KENMORE | (C,H,T)5H0V60*K*AAA* | EA*5X60M24A*+WALLCON | *80CSU1002120A* | Split System | 55000 | 18 | 8.5 | 1.9 | R-454B | 650
215677772 | TEMPSTAR | T5H0V60*K*AAA* | EA*5X60M24A*+WALLCON | *80CTL0702120B* | Split System | 54500 | 18 | 8.5 | 1.88 | R-454B | 650
215677842 | TEMPSTAR | T5H0V60*K*AAA* | EA*5X60M24A*+WALLCON | *97CMN0802120B* | Split System | 54500 | 18 | 8.5 | 1.9 | R-454B | 650
215677812 | TEMPSTAR | T5H0V60*K*AAA* | EA*5X60M24A*+WALLCON | *95CSU0802120B* | Split System | 54500 | 18 | 8.5 | 1.9 | R-454B | 650
215677762 | TEMPSTAR | T5H0V60*K*AAA* | EA*5X60M24A*+WALLCON | *80CSU1002120A* | Split System | 55000 | 18 | 8.5 | 1.9 | R-454B | 650
215677962 | TEMPSTAR | T5H0V60*K*AAA* | EA*5X61M24A*+WALLCON | *95CSU0802120B* | Split System | 56000 | 18 | 8.5 | 2.02 | R-454B | 650
218019465 | ACIQ | H5H0V24*K*AAA* | EA*5X24M17A*+WALLCON | *97CTN0401410A* | Split System | 22400 | 15.5 | 8.5 | 1.82 | R-454B | 650
218019464 | ACIQ | H5H0V24*K*AAA* | EA*5X24M14A*+WALLCON | *97CTN0401410A* | Split System | 22400 | 15.5 | 8.5 | 1.82 | R-454B | 650
218019470 | ACIQ | H5H0V24*K*AAA* | EA*5X30M17A*+WALLCON | *97CTN0401410A* | Split System | 22600 | 15.5 | 8.5 | 1.84 | R-454B | 650
218019469 | ACIQ | H5H0V24*K*AAA* | EA*5X30M14A*+WALLCON | *97CTN0401410A* | Split System | 22600 | 15.5 | 8.5 | 1.84 | R-454B | 650
215667111 | AIRQUEST | H5H0V24*K*AAA* | EA*5X24M17A*+WALLCON | *96CTN0401410B* | Split System | 22400 | 15.5 | 8.5 | 1.82 | R-454B | 650
215666946 | AIRQUEST | H5H0V24*K*AAA* | EA*5X24M14A*+WALLCON | *96CTN0401410B* | Split System | 22400 | 15.5 | 8.5 | 1.82 | R-454B | 650
215667507 | AIRQUEST | H5H0V24*K*AAA* | EA*5X30M17A*+WALLCON | *96CTN0401410B* | Split System | 22600 | 15.5 | 8.5 | 1.84 | R-454B | 650
215674738 | AIRQUEST | H5H0V48*K*AAA* | ESH5X48M12A*+WALLCON | *80CTL0451712B* | Split System | 44000 | 15.5 | 8.5 | 1.92 | R-454B | 650
215675156 | AIRQUEST | H5H0V48*K*AAA* | ESH5X60M12A*+WALLCON | *80CTL0451712B* | Split System | 45000 | 15.5 | 8.5 | 1.94 | R-454B | 650
215667114 | ARCOAIRE | H5H0V24*K*AAA* | EA*5X24M17A*+WALLCON | *96CTN0401410B* | Split System | 22400 | 15.5 | 8.5 | 1.82 | R-454B | 650
215666948 | ARCOAIRE | H5H0V24*K*AAA* | EA*5X24M14A*+WALLCON | *96CTN0401410B* | Split System | 22400 | 15.5 | 8.5 | 1.82 | R-454B | 650
215667509 | ARCOAIRE | H5H0V24*K*AAA* | EA*5X30M17A*+WALLCON | *96CTN0401410B* | Split System | 22600 | 15.5 | 8.5 | 1.84 | R-454B | 650
215674741 | ARCOAIRE | H5H0V48*K*AAA* | ESH5X48M12A*+WALLCON | *80CTL0451712B* | Split System | 44000 | 15.5 | 8.5 | 1.92 | R-454B | 650
215675157 | ARCOAIRE | H5H0V48*K*AAA* | ESH5X60M12A*+WALLCON | *80CTL0451712B* | Split System | 45000 | 15.5 | 8.5 | 1.94 | R-454B | 650
217992358 | BRYANT HEATING AND COOLING SYSTEMS | 290VAN024**AA* | CAA**3017AM*+UI | 987TA30040C14*** | Split System | 22600 | 15.5 | 8.5 | 1.84 | R-454B | 650
217992281 | CARRIER | 27VNA024A*030* | CAA**2417AM*+UI | 59TN7A040C14**10 | Split System | 22400 | 15.5 | 8.5 | 1.82 | R-454B | 650
217992283 | CARRIER | 27VNA024A*030* | CAA**3014AM*+UI | 59TN7A040C14**10 | Split System | 22600 | 15.5 | 8.5 | 1.84 | R-454B | 650
215667116 | COMFORTMAKER | C5H0V24*K*AAA* | EA*5X24M17A*+WALLCON | *96CTN0401410B* | Split System | 22400 | 15.5 | 8.5 | 1.82 | R-454B | 650
215666950 | COMFORTMAKER | C5H0V24*K*AAA* | EA*5X24M14A*+WALLCON | *96CTN0401410B* | Split System | 22400 | 15.5 | 8.5 | 1.82 | R-454B | 650
215667351 | COMFORTMAKER | C5H0V24*K*AAA* | EA*5X30M14A*+WALLCON | *96CTN0401410B* | Split System | 22600 | 15.5 | 8.5 | 1.84 | R-454B | 650
215675158 | COMFORTMAKER | C5H0V48*K*AAA* | ESH5X60M12A*+WALLCON | *80CTL0451712B* | Split System | 45000 | 15.5 | 8.5 | 1.94 | R-454B | 650
215667119 | DAY & NIGHT | C5H0V24*K*AAA* | EA*5X24M17A*+WALLCON | *96CTN0401410B* | Split System | 22400 | 15.5 | 8.5 | 1.82 | R-454B | 650
215666953 | DAY & NIGHT | C5H0V24*K*AAA* | EA*5X24M14A*+WALLCON | *96CTN0401410B* | Split System | 22400 | 15.5 | 8.5 | 1.82 | R-454B | 650
215667353 | DAY & NIGHT | C5H0V24*K*AAA* | EA*5X30M14A*+WALLCON | *96CTN0401410B* | Split System | 22600 | 15.5 | 8.5 | 1.84 | R-454B | 650
215667514 | DAY & NIGHT | C5H0V24*K*AAA* | EA*5X30M17A*+WALLCON | *96CTN0401410B* | Split System | 22600 | 15.5 | 8.5 | 1.84 | R-454B | 650
215674745 | DAY & NIGHT | C5H0V48*K*AAA* | ESH5X48M12A*+WALLCON | *80CTL0451712B* | Split System | 44000 | 15.5 | 8.5 | 1.92 | R-454B | 650
215675159 | DAY & NIGHT | C5H0V48*K*AAA* | ESH5X60M12A*+WALLCON | *80CTL0451712B* | Split System | 45000 | 15.5 | 8.5 | 1.94 | R-454B | 650
215666944 | HEIL | H5H0V24*K*AAA* | EA*5X24M14A*+WALLCON | *96CTN0401410B* | Split System | 22400 | 15.5 | 8.5 | 1.82 | R-454B | 650
215667344 | HEIL | H5H0V24*K*AAA* | EA*5X30M14A*+WALLCON | *96CTN0401410B* | Split System | 22600 | 15.5 | 8.5 | 1.84 | R-454B | 650
215667505 | HEIL | H5H0V24*K*AAA* | EA*5X30M17A*+WALLCON | *96CTN0401410B* | Split System | 22600 | 15.5 | 8.5 | 1.84 | R-454B | 650
215674736 | HEIL | H5H0V48*K*AAA* | ESH5X48M12A*+WALLCON | *80CTL0451712B* | Split System | 44000 | 15.5 | 8.5 | 1.92 | R-454B | 650
215675155 | HEIL | H5H0V48*K*AAA* | ESH5X60M12A*+WALLCON | *80CTL0451712B* | Split System | 45000 | 15.5 | 8.5 | 1.94 | R-454B | 650
215667121 | KEEPRITE | C5H0V24*K*AAA* | EA*5X24M17A*+WALLCON | *96CTN0401410B* | Split System | 22400 | 15.5 | 8.5 | 1.82 | R-454B | 650
217992365 | KEEPRITE | C5H0V24*K*AAA* | EA*5X24M14A*+WALLCON | *97CTN0401410A* | Split System | 22400 | 15.5 | 8.5 | 1.82 | R-454B | 650
215666955 | KEEPRITE | C5H0V24*K*AAA* | EA*5X24M14A*+WALLCON | *96CTN0401410B* | Split System | 22400 | 15.5 | 8.5 | 1.82 | R-454B | 650
215667355 | KEEPRITE | C5H0V24*K*AAA* | EA*5X30M14A*+WALLCON | *96CTN0401410B* | Split System | 22600 | 15.5 | 8.5 | 1.84 | R-454B | 650
215667517 | KEEPRITE | C5H0V24*K*AAA* | EA*5X30M17A*+WALLCON | *96CTN0401410B* | Split System | 22600 | 15.5 | 8.5 | 1.84 | R-454B | 650
215674747 | KEEPRITE | C5H0V48*K*AAA* | ESH5X48M12A*+WALLCON | *80CTL0451712B* | Split System | 44000 | 15.5 | 8.5 | 1.92 | R-454B | 650
215667124 | KENMORE | (C,H,T)5H0V24*K*AAA* | EA*5X24M17A*+WALLCON | *96CTN0401410B* | Split System | 22400 | 15.5 | 8.5 | 1.82 | R-454B | 650
215666957 | KENMORE | (C,H,T)5H0V24*K*AAA* | EA*5X24M14A*+WALLCON | *96CTN0401410B* | Split System | 22400 | 15.5 | 8.5 | 1.82 | R-454B | 650
215667357 | KENMORE | (C,H,T)5H0V24*K*AAA* | EA*5X30M14A*+WALLCON | *96CTN0401410B* | Split System | 22600 | 15.5 | 8.5 | 1.84 | R-454B | 650
215667519 | KENMORE | (C,H,T)5H0V24*K*AAA* | EA*5X30M17A*+WALLCON | *96CTN0401410B* | Split System | 22600 | 15.5 | 8.5 | 1.84 | R-454B | 650
215674749 | KENMORE | (C,H,T)5H0V48*K*AAA* | ESH5X48M12A*+WALLCON | *80CTL0451712B* | Split System | 44000 | 15.5 | 8.5 | 1.92 | R-454B | 650
215675161 | KENMORE | (C,H,T)5H0V48*K*AAA* | ESH5X60M12A*+WALLCON | *80CTL0451712B* | Split System | 45000 | 15.5 | 8.5 | 1.94 | R-454B | 650
215667126 | TEMPSTAR | T5H0V24*K*AAA* | EA*5X24M17A*+WALLCON | *96CTN0401410B* | Split System | 22400 | 15.5 | 8.5 | 1.82 | R-454B | 650
215666959 | TEMPSTAR | T5H0V24*K*AAA* | EA*5X24M14A*+WALLCON | *96CTN0401410B* | Split System | 22400 | 15.5 | 8.5 | 1.82 | R-454B | 650
215667360 | TEMPSTAR | T5H0V24*K*AAA* | EA*5X30M14A*+WALLCON | *96CTN0401410B* | Split System | 22600 | 15.5 | 8.5 | 1.84 | R-454B | 650
215667521 | TEMPSTAR | T5H0V24*K*AAA* | EA*5X30M17A*+WALLCON | *96CTN0401410B* | Split System | 22600 | 15.5 | 8.5 | 1.84 | R-454B | 650
215674751 | TEMPSTAR | T5H0V48*K*AAA* | ESH5X48M12A*+WALLCON | *80CTL0451712B* | Split System | 44000 | 15.5 | 8.5 | 1.92 | R-454B | 650
215675162 | TEMPSTAR | T5H0V48*K*AAA* | ESH5X60M12A*+WALLCON | *80CTL0451712B* | Split System | 45000 | 15.5 | 8.5 | 1.94 | R-454B | 650
215669871 | AIRQUEST | H5H0V36*K*AAA* | ESH5X36M12A*+WALLCON | *97CMN0801714B* | Split System | 33400 | 16 | 8.5 | 1.76 | R-454B | 650
215669911 | AIRQUEST | H5H0V36*K*AAA* | ESH5X36M12A*+WALLCON | *96CTN0601714B* | Split System | 33400 | 16 | 8.5 | 1.76 | R-454B | 650
215679746 | AIRQUEST | H5H0V36*K*AAA* | ESH5X36M12A*+WALLCON | *97CTN0801716A* | Split System | 33400 | 16 | 8.5 | 1.76 | R-454B | 650
215679736 | AIRQUEST | H5H0V36*K*AAA* | ESH5X36M12A*+WALLCON | *97CTN0601716A* | Split System | 33400 | 16 | 8.5 | 1.76 | R-454B | 650
215670047 | AIRQUEST | H5H0V36*K*AAA* | ESH5X42M12A*+WALLCON | *97CMN0601714B* | Split System | 33600 | 16 | 8.5 | 1.76 | R-454B | 650
215669831 | AIRQUEST | H5H0V36*K*AAA* | ESH5X36M12A*+WALLCON | *95CSU0601716B* | Split System | 33600 | 16 | 8.5 | 1.76 | R-454B | 650
215669863 | AIRQUEST | H5H0V36*K*AAA* | ESH5X36M12A*+WALLCON | *97CMN0602120B* | Split System | 33600 | 16 | 8.5 | 1.76 | R-454B | 650
215669959 | AIRQUEST | H5H0V36*K*AAA* | ESH5X42M12A*+WALLCON | *80CTL0451712B* | Split System | 33600 | 16 | 8.5 | 1.76 | R-454B | 650
215679816 | AIRQUEST | H5H0V36*K*AAA* | ESH5X42M12A*+WALLCON | *97CTN0601716A* | Split System | 33600 | 16 | 8.5 | 1.76 | R-454B | 650
215679826 | AIRQUEST | H5H0V36*K*AAA* | ESH5X42M12A*+WALLCON | *97CTN0801716A* | Split System | 33800 | 16 | 8.5 | 1.76 | R-454B | 650
215670023 | AIRQUEST | H5H0V36*K*AAA* | ESH5X42M12A*+WALLCON | *95CSU0601716B* | Split System | 33800 | 16 | 8.5 | 1.78 | R-454B | 650
215679896 | AIRQUEST | H5H0V36*K*AAA* | ESH5X48M12A*+WALLCON | *97CTN0601716A* | Split System | 33800 | 16 | 8.5 | 1.78 | R-454B | 650
215679966 | AIRQUEST | H5H0V36*K*AAA* | ESH5X60M12A*+WALLCON | *97CTN0601716A* | Split System | 34200 | 16 | 8.5 | 1.8 | R-454B | 650
215674983 | AIRQUEST | H5H0V48*K*AAA* | ESH5X48M12A*+WALLCON | *97CMN0801714B* | Split System | 44500 | 16 | 8.5 | 1.92 | R-454B | 650
215674961 | AIRQUEST | H5H0V48*K*AAA* | ESH5X48M12A*+WALLCON | *97CMN0602120B* | Split System | 44500 | 16 | 8.5 | 1.92 | R-454B | 650
215681626 | AIRQUEST | H5H0V48*K*AAA* | ESH5X48M12A*+WALLCON | *97CTN0801716A* | Split System | 44500 | 16 | 8.5 | 1.92 | R-454B | 650
215675236 | AIRQUEST | H5H0V48*K*AAA* | ESH5X60M12A*+WALLCON | *95CSU0601716B* | Split System | 45000 | 16 | 8.5 | 1.94 | R-454B | 650
215675176 | AIRQUEST | H5H0V48*K*AAA* | ESH5X60M12A*+WALLCON | *80CTL0701716B* | Split System | 45000 | 16 | 8.5 | 1.94 | R-454B | 650
215681716 | AIRQUEST | H5H0V48*K*AAA* | ESH5X60M12A*+WALLCON | *97CTN0801716A* | Split System | 45000 | 16 | 8.5 | 1.94 | R-454B | 650
215675266 | AIRQUEST | H5H0V48*K*AAA* | ESH5X60M12A*+WALLCON | *97CMN0602120B* | Split System | 45000 | 16 | 8.5 | 1.96 | R-454B | 650
215681596 | AIRQUEST | H5H0V48*K*AAA* | ESH5X48M12A*+WALLCON | *80CSU0601716B* | Split System | 45000 | 16 | 8.5 | 2.04 | R-454B | 650
215669872 | ARCOAIRE | H5H0V36*K*AAA* | ESH5X36M12A*+WALLCON | *97CMN0801714B* | Split System | 33400 | 16 | 8.5 | 1.76 | R-454B | 650
215669912 | ARCOAIRE | H5H0V36*K*AAA* | ESH5X36M12A*+WALLCON | *96CTN0601714B* | Split System | 33400 | 16 | 8.5 | 1.76 | R-454B | 650
215679737 | ARCOAIRE | H5H0V36*K*AAA* | ESH5X36M12A*+WALLCON | *97CTN0601716A* | Split System | 33400 | 16 | 8.5 | 1.76 | R-454B | 650
215670048 | ARCOAIRE | H5H0V36*K*AAA* | ESH5X42M12A*+WALLCON | *97CMN0601714B* | Split System | 33600 | 16 | 8.5 | 1.76 | R-454B | 650
215669960 | ARCOAIRE | H5H0V36*K*AAA* | ESH5X42M12A*+WALLCON | *80CTL0451712B* | Split System | 33600 | 16 | 8.5 | 1.76 | R-454B | 650
215669832 | ARCOAIRE | H5H0V36*K*AAA* | ESH5X36M12A*+WALLCON | *95CSU0601716B* | Split System | 33600 | 16 | 8.5 | 1.76 | R-454B | 650
215669864 | ARCOAIRE | H5H0V36*K*AAA* | ESH5X36M12A*+WALLCON | *97CMN0602120B* | Split System | 33600 | 16 | 8.5 | 1.76 | R-454B | 650
215679817 | ARCOAIRE | H5H0V36*K*AAA* | ESH5X42M12A*+WALLCON | *97CTN0601716A* | Split System | 33600 | 16 | 8.5 | 1.76 | R-454B | 650
215679827 | ARCOAIRE | H5H0V36*K*AAA* | ESH5X42M12A*+WALLCON | *97CTN0801716A* | Split System | 33800 | 16 | 8.5 | 1.76 | R-454B | 650
215670024 | ARCOAIRE | H5H0V36*K*AAA* | ESH5X42M12A*+WALLCON | *95CSU0601716B* | Split System | 33800 | 16 | 8.5 | 1.78 | R-454B | 650
215670340 | ARCOAIRE | H5H0V36*K*AAA* | ESH5X48M12A*+WALLCON | *96CTN0601714B* | Split System | 33800 | 16 | 8.5 | 1.78 | R-454B | 650
215679967 | ARCOAIRE | H5H0V36*K*AAA* | ESH5X60M12A*+WALLCON | *97CTN0601716A* | Split System | 34200 | 16 | 8.5 | 1.8 | R-454B | 650
215674963 | ARCOAIRE | H5H0V48*K*AAA* | ESH5X48M12A*+WALLCON | *97CMN0602120B* | Split System | 44500 | 16 | 8.5 | 1.92 | R-454B | 650
215674905 | ARCOAIRE | H5H0V48*K*AAA* | ESH5X48M12A*+WALLCON | *95CSU0601716B* | Split System | 44500 | 16 | 8.5 | 1.92 | R-454B | 650
215674985 | ARCOAIRE | H5H0V48*K*AAA* | ESH5X48M12A*+WALLCON | *97CMN0801714B* | Split System | 44500 | 16 | 8.5 | 1.92 | R-454B | 650
215681627 | ARCOAIRE | H5H0V48*K*AAA* | ESH5X48M12A*+WALLCON | *97CTN0801716A* | Split System | 44500 | 16 | 8.5 | 1.92 | R-454B | 650
215674784 | ARCOAIRE | H5H0V48*K*AAA* | ESH5X48M12A*+WALLCON | *80CTL0701716B* | Split System | 44500 | 16 | 8.5 | 1.94 | R-454B | 650
215675237 | ARCOAIRE | H5H0V48*K*AAA* | ESH5X60M12A*+WALLCON | *95CSU0601716B* | Split System | 45000 | 16 | 8.5 | 1.94 | R-454B | 650
215675277 | ARCOAIRE | H5H0V48*K*AAA* | ESH5X60M12A*+WALLCON | *97CMN0801714B* | Split System | 45000 | 16 | 8.5 | 1.94 | R-454B | 650
215681717 | ARCOAIRE | H5H0V48*K*AAA* | ESH5X60M12A*+WALLCON | *97CTN0801716A* | Split System | 45000 | 16 | 8.5 | 1.94 | R-454B | 650
215675267 | ARCOAIRE | H5H0V48*K*AAA* | ESH5X60M12A*+WALLCON | *97CMN0602120B* | Split System | 45000 | 16 | 8.5 | 1.96 | R-454B | 650
215681597 | ARCOAIRE | H5H0V48*K*AAA* | ESH5X48M12A*+WALLCON | *80CSU0601716B* | Split System | 45000 | 16 | 8.5 | 2.04 | R-454B | 650
215669873 | COMFORTMAKER | C5H0V36*K*AAA* | ESH5X36M12A*+WALLCON | *97CMN0801714B* | Split System | 33400 | 16 | 8.5 | 1.76 | R-454B | 650
215669913 | COMFORTMAKER | C5H0V36*K*AAA* | ESH5X36M12A*+WALLCON | *96CTN0601714B* | Split System | 33400 | 16 | 8.5 | 1.76 | R-454B | 650
215679748 | COMFORTMAKER | C5H0V36*K*AAA* | ESH5X36M12A*+WALLCON | *97CTN0801716A* | Split System | 33400 | 16 | 8.5 | 1.76 | R-454B | 650
215679738 | COMFORTMAKER | C5H0V36*K*AAA* | ESH5X36M12A*+WALLCON | *97CTN0601716A* | Split System | 33400 | 16 | 8.5 | 1.76 | R-454B | 650
215670049 | COMFORTMAKER | C5H0V36*K*AAA* | ESH5X42M12A*+WALLCON | *97CMN0601714B* | Split System | 33600 | 16 | 8.5 | 1.76 | R-454B | 650
215669961 | COMFORTMAKER | C5H0V36*K*AAA* | ESH5X42M12A*+WALLCON | *80CTL0451712B* | Split System | 33600 | 16 | 8.5 | 1.76 | R-454B | 650
215669833 | COMFORTMAKER | C5H0V36*K*AAA* | ESH5X36M12A*+WALLCON | *95CSU0601716B* | Split System | 33600 | 16 | 8.5 | 1.76 | R-454B | 650
215669865 | COMFORTMAKER | C5H0V36*K*AAA* | ESH5X36M12A*+WALLCON | *97CMN0602120B* | Split System | 33600 | 16 | 8.5 | 1.76 | R-454B | 650
215679818 | COMFORTMAKER | C5H0V36*K*AAA* | ESH5X42M12A*+WALLCON | *97CTN0601716A* | Split System | 33600 | 16 | 8.5 | 1.76 | R-454B | 650
215679828 | COMFORTMAKER | C5H0V36*K*AAA* | ESH5X42M12A*+WALLCON | *97CTN0801716A* | Split System | 33800 | 16 | 8.5 | 1.76 | R-454B | 650
215670025 | COMFORTMAKER | C5H0V36*K*AAA* | ESH5X42M12A*+WALLCON | *95CSU0601716B* | Split System | 33800 | 16 | 8.5 | 1.78 | R-454B | 650
215670341 | COMFORTMAKER | C5H0V36*K*AAA* | ESH5X48M12A*+WALLCON | *96CTN0601714B* | Split System | 33800 | 16 | 8.5 | 1.78 | R-454B | 650
215679968 | COMFORTMAKER | C5H0V36*K*AAA* | ESH5X60M12A*+WALLCON | *97CTN0601716A* | Split System | 34200 | 16 | 8.5 | 1.8 | R-454B | 650
215674987 | COMFORTMAKER | C5H0V48*K*AAA* | ESH5X48M12A*+WALLCON | *97CMN0801714B* | Split System | 44500 | 16 | 8.5 | 1.92 | R-454B | 650
215674906 | COMFORTMAKER | C5H0V48*K*AAA* | ESH5X48M12A*+WALLCON | *95CSU0601716B* | Split System | 44500 | 16 | 8.5 | 1.92 | R-454B | 650
215674966 | COMFORTMAKER | C5H0V48*K*AAA* | ESH5X48M12A*+WALLCON | *97CMN0602120B* | Split System | 44500 | 16 | 8.5 | 1.92 | R-454B | 650
215681628 | COMFORTMAKER | C5H0V48*K*AAA* | ESH5X48M12A*+WALLCON | *97CTN0801716A* | Split System | 44500 | 16 | 8.5 | 1.92 | R-454B | 650
215674786 | COMFORTMAKER | C5H0V48*K*AAA* | ESH5X48M12A*+WALLCON | *80CTL0701716B* | Split System | 44500 | 16 | 8.5 | 1.94 | R-454B | 650
215675238 | COMFORTMAKER | C5H0V48*K*AAA* | ESH5X60M12A*+WALLCON | *95CSU0601716B* | Split System | 45000 | 16 | 8.5 | 1.94 | R-454B | 650
215675278 | COMFORTMAKER | C5H0V48*K*AAA* | ESH5X60M12A*+WALLCON | *97CMN0801714B* | Split System | 45000 | 16 | 8.5 | 1.94 | R-454B | 650
215681718 | COMFORTMAKER | C5H0V48*K*AAA* | ESH5X60M12A*+WALLCON | *97CTN0801716A* | Split System | 45000 | 16 | 8.5 | 1.94 | R-454B | 650
215675268 | COMFORTMAKER | C5H0V48*K*AAA* | ESH5X60M12A*+WALLCON | *97CMN0602120B* | Split System | 45000 | 16 | 8.5 | 1.96 | R-454B | 650
215681598 | COMFORTMAKER | C5H0V48*K*AAA* | ESH5X48M12A*+WALLCON | *80CSU0601716B* | Split System | 45000 | 16 | 8.5 | 2.04 | R-454B | 650
215669874 | DAY & NIGHT | C5H0V36*K*AAA* | ESH5X36M12A*+WALLCON | *97CMN0801714B* | Split System | 33400 | 16 | 8.5 | 1.76 | R-454B | 650
215669914 | DAY & NIGHT | C5H0V36*K*AAA* | ESH5X36M12A*+WALLCON | *96CTN0601714B* | Split System | 33400 | 16 | 8.5 | 1.76 | R-454B | 650
215679749 | DAY & NIGHT | C5H0V36*K*AAA* | ESH5X36M12A*+WALLCON | *97CTN0801716A* | Split System | 33400 | 16 | 8.5 | 1.76 | R-454B | 650
215679739 | DAY & NIGHT | C5H0V36*K*AAA* | ESH5X36M12A*+WALLCON | *97CTN0601716A* | Split System | 33400 | 16 | 8.5 | 1.76 | R-454B | 650
215670050 | DAY & NIGHT | C5H0V36*K*AAA* | ESH5X42M12A*+WALLCON | *97CMN0601714B* | Split System | 33600 | 16 | 8.5 | 1.76 | R-454B | 650
215669866 | DAY & NIGHT | C5H0V36*K*AAA* | ESH5X36M12A*+WALLCON | *97CMN0602120B* | Split System | 33600 | 16 | 8.5 | 1.76 | R-454B | 650
215669834 | DAY & NIGHT | C5H0V36*K*AAA* | ESH5X36M12A*+WALLCON | *95CSU0601716B* | Split System | 33600 | 16 | 8.5 | 1.76 | R-454B | 650
215669962 | DAY & NIGHT | C5H0V36*K*AAA* | ESH5X42M12A*+WALLCON | *80CTL0451712B* | Split System | 33600 | 16 | 8.5 | 1.76 | R-454B | 650
215679819 | DAY & NIGHT | C5H0V36*K*AAA* | ESH5X42M12A*+WALLCON | *97CTN0601716A* | Split System | 33600 | 16 | 8.5 | 1.76 | R-454B | 650
215679829 | DAY & NIGHT | C5H0V36*K*AAA* | ESH5X42M12A*+WALLCON | *97CTN0801716A* | Split System | 33800 | 16 | 8.5 | 1.76 | R-454B | 650
215670342 | DAY & NIGHT | C5H0V36*K*AAA* | ESH5X48M12A*+WALLCON | *96CTN0601714B* | Split System | 33800 | 16 | 8.5 | 1.78 | R-454B | 650
215670026 | DAY & NIGHT | C5H0V36*K*AAA* | ESH5X42M12A*+WALLCON | *95CSU0601716B* | Split System | 33800 | 16 | 8.5 | 1.78 | R-454B | 650
215679899 | DAY & NIGHT | C5H0V36*K*AAA* | ESH5X48M12A*+WALLCON | *97CTN0601716A* | Split System | 33800 | 16 | 8.5 | 1.78 | R-454B | 650
215679969 | DAY & NIGHT | C5H0V36*K*AAA* | ESH5X60M12A*+WALLCON | *97CTN0601716A* | Split System | 34200 | 16 | 8.5 | 1.8 | R-454B | 650
215674989 | DAY & NIGHT | C5H0V48*K*AAA* | ESH5X48M12A*+WALLCON | *97CMN0801714B* | Split System | 44500 | 16 | 8.5 | 1.92 | R-454B | 650
215674909 | DAY & NIGHT | C5H0V48*K*AAA* | ESH5X48M12A*+WALLCON | *95CSU0601716B* | Split System | 44500 | 16 | 8.5 | 1.92 | R-454B | 650
215681629 | DAY & NIGHT | C5H0V48*K*AAA* | ESH5X48M12A*+WALLCON | *97CTN0801716A* | Split System | 44500 | 16 | 8.5 | 1.92 | R-454B | 650
215674788 | DAY & NIGHT | C5H0V48*K*AAA* | ESH5X48M12A*+WALLCON | *80CTL0701716B* | Split System | 44500 | 16 | 8.5 | 1.94 | R-454B | 650
215675279 | DAY & NIGHT | C5H0V48*K*AAA* | ESH5X60M12A*+WALLCON | *97CMN0801714B* | Split System | 45000 | 16 | 8.5 | 1.94 | R-454B | 650
215675239 | DAY & NIGHT | C5H0V48*K*AAA* | ESH5X60M12A*+WALLCON | *95CSU0601716B* | Split System | 45000 | 16 | 8.5 | 1.94 | R-454B | 650
215675179 | DAY & NIGHT | C5H0V48*K*AAA* | ESH5X60M12A*+WALLCON | *80CTL0701716B* | Split System | 45000 | 16 | 8.5 | 1.94 | R-454B | 650
215675269 | DAY & NIGHT | C5H0V48*K*AAA* | ESH5X60M12A*+WALLCON | *97CMN0602120B* | Split System | 45000 | 16 | 8.5 | 1.96 | R-454B | 650
215681599 | DAY & NIGHT | C5H0V48*K*AAA* | ESH5X48M12A*+WALLCON | *80CSU0601716B* | Split System | 45000 | 16 | 8.5 | 2.04 | R-454B | 650
215669870 | HEIL | H5H0V36*K*AAA* | ESH5X36M12A*+WALLCON | *97CMN0801714B* | Split System | 33400 | 16 | 8.5 | 1.76 | R-454B | 650
215669910 | HEIL | H5H0V36*K*AAA* | ESH5X36M12A*+WALLCON | *96CTN0601714B* | Split System | 33400 | 16 | 8.5 | 1.76 | R-454B | 650
215679745 | HEIL | H5H0V36*K*AAA* | ESH5X36M12A*+WALLCON | *97CTN0801716A* | Split System | 33400 | 16 | 8.5 | 1.76 | R-454B | 650
215679735 | HEIL | H5H0V36*K*AAA* | ESH5X36M12A*+WALLCON | *97CTN0601716A* | Split System | 33400 | 16 | 8.5 | 1.76 | R-454B | 650
215670046 | HEIL | H5H0V36*K*AAA* | ESH5X42M12A*+WALLCON | *97CMN0601714B* | Split System | 33600 | 16 | 8.5 | 1.76 | R-454B | 650
215669958 | HEIL | H5H0V36*K*AAA* | ESH5X42M12A*+WALLCON | *80CTL0451712B* | Split System | 33600 | 16 | 8.5 | 1.76 | R-454B | 650
215669862 | HEIL | H5H0V36*K*AAA* | ESH5X36M12A*+WALLCON | *97CMN0602120B* | Split System | 33600 | 16 | 8.5 | 1.76 | R-454B | 650
215669830 | HEIL | H5H0V36*K*AAA* | ESH5X36M12A*+WALLCON | *95CSU0601716B* | Split System | 33600 | 16 | 8.5 | 1.76 | R-454B | 650
215679825 | HEIL | H5H0V36*K*AAA* | ESH5X42M12A*+WALLCON | *97CTN0801716A* | Split System | 33800 | 16 | 8.5 | 1.76 | R-454B | 650
215670338 | HEIL | H5H0V36*K*AAA* | ESH5X48M12A*+WALLCON | *96CTN0601714B* | Split System | 33800 | 16 | 8.5 | 1.78 | R-454B | 650
215670022 | HEIL | H5H0V36*K*AAA* | ESH5X42M12A*+WALLCON | *95CSU0601716B* | Split System | 33800 | 16 | 8.5 | 1.78 | R-454B | 650
215679895 | HEIL | H5H0V36*K*AAA* | ESH5X48M12A*+WALLCON | *97CTN0601716A* | Split System | 33800 | 16 | 8.5 | 1.78 | R-454B | 650
215674900 | HEIL | H5H0V48*K*AAA* | ESH5X48M12A*+WALLCON | *95CSU0601716B* | Split System | 44500 | 16 | 8.5 | 1.92 | R-454B | 650
215674981 | HEIL | H5H0V48*K*AAA* | ESH5X48M12A*+WALLCON | *97CMN0801714B* | Split System | 44500 | 16 | 8.5 | 1.92 | R-454B | 650
215674959 | HEIL | H5H0V48*K*AAA* | ESH5X48M12A*+WALLCON | *97CMN0602120B* | Split System | 44500 | 16 | 8.5 | 1.92 | R-454B | 650
215681625 | HEIL | H5H0V48*K*AAA* | ESH5X48M12A*+WALLCON | *97CTN0801716A* | Split System | 44500 | 16 | 8.5 | 1.92 | R-454B | 650
215674780 | HEIL | H5H0V48*K*AAA* | ESH5X48M12A*+WALLCON | *80CTL0701716B* | Split System | 44500 | 16 | 8.5 | 1.94 | R-454B | 650
215675275 | HEIL | H5H0V48*K*AAA* | ESH5X60M12A*+WALLCON | *97CMN0801714B* | Split System | 45000 | 16 | 8.5 | 1.94 | R-454B | 650
215675175 | HEIL | H5H0V48*K*AAA* | ESH5X60M12A*+WALLCON | *80CTL0701716B* | Split System | 45000 | 16 | 8.5 | 1.94 | R-454B | 650
215675235 | HEIL | H5H0V48*K*AAA* | ESH5X60M12A*+WALLCON | *95CSU0601716B* | Split System | 45000 | 16 | 8.5 | 1.94 | R-454B | 650
215681715 | HEIL | H5H0V48*K*AAA* | ESH5X60M12A*+WALLCON | *97CTN0801716A* | Split System | 45000 | 16 | 8.5 | 1.94 | R-454B | 650
215675265 | HEIL | H5H0V48*K*AAA* | ESH5X60M12A*+WALLCON | *97CMN0602120B* | Split System | 45000 | 16 | 8.5 | 1.96 | R-454B | 650
215681595 | HEIL | H5H0V48*K*AAA* | ESH5X48M12A*+WALLCON | *80CSU0601716B* | Split System | 45000 | 16 | 8.5 | 2.04 | R-454B | 650
215669875 | KEEPRITE | C5H0V36*K*AAA* | ESH5X36M12A*+WALLCON | *97CMN0801714B* | Split System | 33400 | 16 | 8.5 | 1.76 | R-454B | 650
215669915 | KEEPRITE | C5H0V36*K*AAA* | ESH5X36M12A*+WALLCON | *96CTN0601714B* | Split System | 33400 | 16 | 8.5 | 1.76 | R-454B | 650
215679750 | KEEPRITE | C5H0V36*K*AAA* | ESH5X36M12A*+WALLCON | *97CTN0801716A* | Split System | 33400 | 16 | 8.5 | 1.76 | R-454B | 650
215679740 | KEEPRITE | C5H0V36*K*AAA* | ESH5X36M12A*+WALLCON | *97CTN0601716A* | Split System | 33400 | 16 | 8.5 | 1.76 | R-454B | 650
215670051 | KEEPRITE | C5H0V36*K*AAA* | ESH5X42M12A*+WALLCON | *97CMN0601714B* | Split System | 33600 | 16 | 8.5 | 1.76 | R-454B | 650
215669835 | KEEPRITE | C5H0V36*K*AAA* | ESH5X36M12A*+WALLCON | *95CSU0601716B* | Split System | 33600 | 16 | 8.5 | 1.76 | R-454B | 650
215669867 | KEEPRITE | C5H0V36*K*AAA* | ESH5X36M12A*+WALLCON | *97CMN0602120B* | Split System | 33600 | 16 | 8.5 | 1.76 | R-454B | 650
215669963 | KEEPRITE | C5H0V36*K*AAA* | ESH5X42M12A*+WALLCON | *80CTL0451712B* | Split System | 33600 | 16 | 8.5 | 1.76 | R-454B | 650
215679820 | KEEPRITE | C5H0V36*K*AAA* | ESH5X42M12A*+WALLCON | *97CTN0601716A* | Split System | 33600 | 16 | 8.5 | 1.76 | R-454B | 650
215679830 | KEEPRITE | C5H0V36*K*AAA* | ESH5X42M12A*+WALLCON | *97CTN0801716A* | Split System | 33800 | 16 | 8.5 | 1.76 | R-454B | 650
215670343 | KEEPRITE | C5H0V36*K*AAA* | ESH5X48M12A*+WALLCON | *96CTN0601714B* | Split System | 33800 | 16 | 8.5 | 1.78 | R-454B | 650
215670027 | KEEPRITE | C5H0V36*K*AAA* | ESH5X42M12A*+WALLCON | *95CSU0601716B* | Split System | 33800 | 16 | 8.5 | 1.78 | R-454B | 650
215679900 | KEEPRITE | C5H0V36*K*AAA* | ESH5X48M12A*+WALLCON | *97CTN0601716A* | Split System | 33800 | 16 | 8.5 | 1.78 | R-454B | 650
215679970 | KEEPRITE | C5H0V36*K*AAA* | ESH5X60M12A*+WALLCON | *97CTN0601716A* | Split System | 34200 | 16 | 8.5 | 1.8 | R-454B | 650
215674990 | KEEPRITE | C5H0V48*K*AAA* | ESH5X48M12A*+WALLCON | *97CMN0801714B* | Split System | 44500 | 16 | 8.5 | 1.92 | R-454B | 650
215674911 | KEEPRITE | C5H0V48*K*AAA* | ESH5X48M12A*+WALLCON | *95CSU0601716B* | Split System | 44500 | 16 | 8.5 | 1.92 | R-454B | 650
215674970 | KEEPRITE | C5H0V48*K*AAA* | ESH5X48M12A*+WALLCON | *97CMN0602120B* | Split System | 44500 | 16 | 8.5 | 1.92 | R-454B | 650
215681630 | KEEPRITE | C5H0V48*K*AAA* | ESH5X48M12A*+WALLCON | *97CTN0801716A* | Split System | 44500 | 16 | 8.5 | 1.92 | R-454B | 650
215674790 | KEEPRITE | C5H0V48*K*AAA* | ESH5X48M12A*+WALLCON | *80CTL0701716B* | Split System | 44500 | 16 | 8.5 | 1.94 | R-454B | 650
215675240 | KEEPRITE | C5H0V48*K*AAA* | ESH5X60M12A*+WALLCON | *95CSU0601716B* | Split System | 45000 | 16 | 8.5 | 1.94 | R-454B | 650
215675180 | KEEPRITE | C5H0V48*K*AAA* | ESH5X60M12A*+WALLCON | *80CTL0701716B* | Split System | 45000 | 16 | 8.5 | 1.94 | R-454B | 650
215675280 | KEEPRITE | C5H0V48*K*AAA* | ESH5X60M12A*+WALLCON | *97CMN0801714B* | Split System | 45000 | 16 | 8.5 | 1.94 | R-454B | 650
215675270 | KEEPRITE | C5H0V48*K*AAA* | ESH5X60M12A*+WALLCON | *97CMN0602120B* | Split System | 45000 | 16 | 8.5 | 1.96 | R-454B | 650
215681600 | KEEPRITE | C5H0V48*K*AAA* | ESH5X48M12A*+WALLCON | *80CSU0601716B* | Split System | 45000 | 16 | 8.5 | 2.04 | R-454B | 650
215669876 | KENMORE | (C,H,T)5H0V36*K*AAA* | ESH5X36M12A*+WALLCON | *97CMN0801714B* | Split System | 33400 | 16 | 8.5 | 1.76 | R-454B | 650
215669916 | KENMORE | (C,H,T)5H0V36*K*AAA* | ESH5X36M12A*+WALLCON | *96CTN0601714B* | Split System | 33400 | 16 | 8.5 | 1.76 | R-454B | 650
215679751 | KENMORE | (C,H,T)5H0V36*K*AAA* | ESH5X36M12A*+WALLCON | *97CTN0801716A* | Split System | 33400 | 16 | 8.5 | 1.76 | R-454B | 650
215670052 | KENMORE | (C,H,T)5H0V36*K*AAA* | ESH5X42M12A*+WALLCON | *97CMN0601714B* | Split System | 33600 | 16 | 8.5 | 1.76 | R-454B | 650
215669868 | KENMORE | (C,H,T)5H0V36*K*AAA* | ESH5X36M12A*+WALLCON | *97CMN0602120B* | Split System | 33600 | 16 | 8.5 | 1.76 | R-454B | 650
215669836 | KENMORE | (C,H,T)5H0V36*K*AAA* | ESH5X36M12A*+WALLCON | *95CSU0601716B* | Split System | 33600 | 16 | 8.5 | 1.76 | R-454B | 650
215669964 | KENMORE | (C,H,T)5H0V36*K*AAA* | ESH5X42M12A*+WALLCON | *80CTL0451712B* | Split System | 33600 | 16 | 8.5 | 1.76 | R-454B | 650
215679821 | KENMORE | (C,H,T)5H0V36*K*AAA* | ESH5X42M12A*+WALLCON | *97CTN0601716A* | Split System | 33600 | 16 | 8.5 | 1.76 | R-454B | 650
215670344 | KENMORE | (C,H,T)5H0V36*K*AAA* | ESH5X48M12A*+WALLCON | *96CTN0601714B* | Split System | 33800 | 16 | 8.5 | 1.78 | R-454B | 650
215670028 | KENMORE | (C,H,T)5H0V36*K*AAA* | ESH5X42M12A*+WALLCON | *95CSU0601716B* | Split System | 33800 | 16 | 8.5 | 1.78 | R-454B | 650
215679901 | KENMORE | (C,H,T)5H0V36*K*AAA* | ESH5X48M12A*+WALLCON | *97CTN0601716A* | Split System | 33800 | 16 | 8.5 | 1.78 | R-454B | 650
215679971 | KENMORE | (C,H,T)5H0V36*K*AAA* | ESH5X60M12A*+WALLCON | *97CTN0601716A* | Split System | 34200 | 16 | 8.5 | 1.8 | R-454B | 650
215674991 | KENMORE | (C,H,T)5H0V48*K*AAA* | ESH5X48M12A*+WALLCON | *97CMN0801714B* | Split System | 44500 | 16 | 8.5 | 1.92 | R-454B | 650
215674913 | KENMORE | (C,H,T)5H0V48*K*AAA* | ESH5X48M12A*+WALLCON | *95CSU0601716B* | Split System | 44500 | 16 | 8.5 | 1.92 | R-454B | 650
215674973 | KENMORE | (C,H,T)5H0V48*K*AAA* | ESH5X48M12A*+WALLCON | *97CMN0602120B* | Split System | 44500 | 16 | 8.5 | 1.92 | R-454B | 650
215681631 | KENMORE | (C,H,T)5H0V48*K*AAA* | ESH5X48M12A*+WALLCON | *97CTN0801716A* | Split System | 44500 | 16 | 8.5 | 1.92 | R-454B | 650
215675281 | KENMORE | (C,H,T)5H0V48*K*AAA* | ESH5X60M12A*+WALLCON | *97CMN0801714B* | Split System | 45000 | 16 | 8.5 | 1.94 | R-454B | 650
215675181 | KENMORE | (C,H,T)5H0V48*K*AAA* | ESH5X60M12A*+WALLCON | *80CTL0701716B* | Split System | 45000 | 16 | 8.5 | 1.94 | R-454B | 650
215675241 | KENMORE | (C,H,T)5H0V48*K*AAA* | ESH5X60M12A*+WALLCON | *95CSU0601716B* | Split System | 45000 | 16 | 8.5 | 1.94 | R-454B | 650
215681721 | KENMORE | (C,H,T)5H0V48*K*AAA* | ESH5X60M12A*+WALLCON | *97CTN0801716A* | Split System | 45000 | 16 | 8.5 | 1.94 | R-454B | 650
215675271 | KENMORE | (C,H,T)5H0V48*K*AAA* | ESH5X60M12A*+WALLCON | *97CMN0602120B* | Split System | 45000 | 16 | 8.5 | 1.96 | R-454B | 650
215681601 | KENMORE | (C,H,T)5H0V48*K*AAA* | ESH5X48M12A*+WALLCON | *80CSU0601716B* | Split System | 45000 | 16 | 8.5 | 2.04 | R-454B | 650
215669877 | TEMPSTAR | T5H0V36*K*AAA* | ESH5X36M12A*+WALLCON | *97CMN0801714B* | Split System | 33400 | 16 | 8.5 | 1.76 | R-454B | 650
215669917 | TEMPSTAR | T5H0V36*K*AAA* | ESH5X36M12A*+WALLCON | *96CTN0601714B* | Split System | 33400 | 16 | 8.5 | 1.76 | R-454B | 650
215679752 | TEMPSTAR | T5H0V36*K*AAA* | ESH5X36M12A*+WALLCON | *97CTN0801716A* | Split System | 33400 | 16 | 8.5 | 1.76 | R-454B | 650
215679742 | TEMPSTAR | T5H0V36*K*AAA* | ESH5X36M12A*+WALLCON | *97CTN0601716A* | Split System | 33400 | 16 | 8.5 | 1.76 | R-454B | 650
215670053 | TEMPSTAR | T5H0V36*K*AAA* | ESH5X42M12A*+WALLCON | *97CMN0601714B* | Split System | 33600 | 16 | 8.5 | 1.76 | R-454B | 650
215669869 | TEMPSTAR | T5H0V36*K*AAA* | ESH5X36M12A*+WALLCON | *97CMN0602120B* | Split System | 33600 | 16 | 8.5 | 1.76 | R-454B | 650
215669837 | TEMPSTAR | T5H0V36*K*AAA* | ESH5X36M12A*+WALLCON | *95CSU0601716B* | Split System | 33600 | 16 | 8.5 | 1.76 | R-454B | 650
215669965 | TEMPSTAR | T5H0V36*K*AAA* | ESH5X42M12A*+WALLCON | *80CTL0451712B* | Split System | 33600 | 16 | 8.5 | 1.76 | R-454B | 650
215679822 | TEMPSTAR | T5H0V36*K*AAA* | ESH5X42M12A*+WALLCON | *97CTN0601716A* | Split System | 33600 | 16 | 8.5 | 1.76 | R-454B | 650
215679832 | TEMPSTAR | T5H0V36*K*AAA* | ESH5X42M12A*+WALLCON | *97CTN0801716A* | Split System | 33800 | 16 | 8.5 | 1.76 | R-454B | 650
215670345 | TEMPSTAR | T5H0V36*K*AAA* | ESH5X48M12A*+WALLCON | *96CTN0601714B* | Split System | 33800 | 16 | 8.5 | 1.78 | R-454B | 650
215670029 | TEMPSTAR | T5H0V36*K*AAA* | ESH5X42M12A*+WALLCON | *95CSU0601716B* | Split System | 33800 | 16 | 8.5 | 1.78 | R-454B | 650
215679902 | TEMPSTAR | T5H0V36*K*AAA* | ESH5X48M12A*+WALLCON | *97CTN0601716A* | Split System | 33800 | 16 | 8.5 | 1.78 | R-454B | 650
215679972 | TEMPSTAR | T5H0V36*K*AAA* | ESH5X60M12A*+WALLCON | *97CTN0601716A* | Split System | 34200 | 16 | 8.5 | 1.8 | R-454B | 650
215674975 | TEMPSTAR | T5H0V48*K*AAA* | ESH5X48M12A*+WALLCON | *97CMN0602120B* | Split System | 44500 | 16 | 8.5 | 1.92 | R-454B | 650
215674915 | TEMPSTAR | T5H0V48*K*AAA* | ESH5X48M12A*+WALLCON | *95CSU0601716B* | Split System | 44500 | 16 | 8.5 | 1.92 | R-454B | 650
215681632 | TEMPSTAR | T5H0V48*K*AAA* | ESH5X48M12A*+WALLCON | *97CTN0801716A* | Split System | 44500 | 16 | 8.5 | 1.92 | R-454B | 650
215674794 | TEMPSTAR | T5H0V48*K*AAA* | ESH5X48M12A*+WALLCON | *80CTL0701716B* | Split System | 44500 | 16 | 8.5 | 1.94 | R-454B | 650
215675182 | TEMPSTAR | T5H0V48*K*AAA* | ESH5X60M12A*+WALLCON | *80CTL0701716B* | Split System | 45000 | 16 | 8.5 | 1.94 | R-454B | 650
215675242 | TEMPSTAR | T5H0V48*K*AAA* | ESH5X60M12A*+WALLCON | *95CSU0601716B* | Split System | 45000 | 16 | 8.5 | 1.94 | R-454B | 650
215675282 | TEMPSTAR | T5H0V48*K*AAA* | ESH5X60M12A*+WALLCON | *97CMN0801714B* | Split System | 45000 | 16 | 8.5 | 1.94 | R-454B | 650
215681722 | TEMPSTAR | T5H0V48*K*AAA* | ESH5X60M12A*+WALLCON | *97CTN0801716A* | Split System | 45000 | 16 | 8.5 | 1.94 | R-454B | 650
215675272 | TEMPSTAR | T5H0V48*K*AAA* | ESH5X60M12A*+WALLCON | *97CMN0602120B* | Split System | 45000 | 16 | 8.5 | 1.96 | R-454B | 650
215681602 | TEMPSTAR | T5H0V48*K*AAA* | ESH5X48M12A*+WALLCON | *80CSU0601716B* | Split System | 45000 | 16 | 8.5 | 2.04 | R-454B | 650
215669775 | AIRQUEST | H5H0V36*K*AAA* | ESH5X36M12A*+WALLCON | *80CTL0701412B* | Split System | 33400 | 16.5 | 8.5 | 1.76 | R-454B | 650
215670095 | AIRQUEST | H5H0V36*K*AAA* | ESH5X42M12A*+WALLCON | *96CTN0601714B* | Split System | 33600 | 16.5 | 8.5 | 1.76 | R-454B | 650
215670289 | AIRQUEST | H5H0V36*K*AAA* | ESH5X48M12A*+WALLCON | *97CMN0801714B* | Split System | 34000 | 16.5 | 8.5 | 1.76 | R-454B | 650
215669783 | AIRQUEST | H5H0V36*K*AAA* | ESH5X36M12A*+WALLCON | *80CTL0701716B* | Split System | 33600 | 16.5 | 8.5 | 1.78 | R-454B | 650
215670269 | AIRQUEST | H5H0V36*K*AAA* | ESH5X48M12A*+WALLCON | *97CMN0601714B* | Split System | 33800 | 16.5 | 8.5 | 1.78 | R-454B | 650
215670159 | AIRQUEST | H5H0V36*K*AAA* | ESH5X48M12A*+WALLCON | *80CTL0451712B* | Split System | 33800 | 16.5 | 8.5 | 1.78 | R-454B | 650
215670055 | AIRQUEST | H5H0V36*K*AAA* | ESH5X42M12A*+WALLCON | *97CMN0801714B* | Split System | 33800 | 16.5 | 8.5 | 1.78 | R-454B | 650
215669967 | AIRQUEST | H5H0V36*K*AAA* | ESH5X42M12A*+WALLCON | *80CTL0701412B* | Split System | 33800 | 16.5 | 8.5 | 1.78 | R-454B | 650
215670399 | AIRQUEST | H5H0V36*K*AAA* | ESH5X60M12A*+WALLCON | *80CTL0451712B* | Split System | 34200 | 16.5 | 8.5 | 1.78 | R-454B | 650
215681586 | AIRQUEST | H5H0V48*K*AAA* | ESH5X48M12A*+WALLCON | *80CSU0401712B* | Split System | 45000 | 16.5 | 8.5 | 2.06 | R-454B | 650
215669776 | ARCOAIRE | H5H0V36*K*AAA* | ESH5X36M12A*+WALLCON | *80CTL0701412B* | Split System | 33400 | 16.5 | 8.5 | 1.76 | R-454B | 650
215670096 | ARCOAIRE | H5H0V36*K*AAA* | ESH5X42M12A*+WALLCON | *96CTN0601714B* | Split System | 33600 | 16.5 | 8.5 | 1.76 | R-454B | 650
215670290 | ARCOAIRE | H5H0V36*K*AAA* | ESH5X48M12A*+WALLCON | *97CMN0801714B* | Split System | 34000 | 16.5 | 8.5 | 1.76 | R-454B | 650
215669784 | ARCOAIRE | H5H0V36*K*AAA* | ESH5X36M12A*+WALLCON | *80CTL0701716B* | Split System | 33600 | 16.5 | 8.5 | 1.78 | R-454B | 650
215670160 | ARCOAIRE | H5H0V36*K*AAA* | ESH5X48M12A*+WALLCON | *80CTL0451712B* | Split System | 33800 | 16.5 | 8.5 | 1.78 | R-454B | 650
215670270 | ARCOAIRE | H5H0V36*K*AAA* | ESH5X48M12A*+WALLCON | *97CMN0601714B* | Split System | 33800 | 16.5 | 8.5 | 1.78 | R-454B | 650
215669968 | ARCOAIRE | H5H0V36*K*AAA* | ESH5X42M12A*+WALLCON | *80CTL0701412B* | Split System | 33800 | 16.5 | 8.5 | 1.78 | R-454B | 650
215670056 | ARCOAIRE | H5H0V36*K*AAA* | ESH5X42M12A*+WALLCON | *97CMN0801714B* | Split System | 33800 | 16.5 | 8.5 | 1.78 | R-454B | 650
215670400 | ARCOAIRE | H5H0V36*K*AAA* | ESH5X60M12A*+WALLCON | *80CTL0451712B* | Split System | 34200 | 16.5 | 8.5 | 1.78 | R-454B | 650
215681587 | ARCOAIRE | H5H0V48*K*AAA* | ESH5X48M12A*+WALLCON | *80CSU0401712B* | Split System | 45000 | 16.5 | 8.5 | 2.06 | R-454B | 650
215669777 | COMFORTMAKER | C5H0V36*K*AAA* | ESH5X36M12A*+WALLCON | *80CTL0701412B* | Split System | 33400 | 16.5 | 8.5 | 1.76 | R-454B | 650
215670097 | COMFORTMAKER | C5H0V36*K*AAA* | ESH5X42M12A*+WALLCON | *96CTN0601714B* | Split System | 33600 | 16.5 | 8.5 | 1.76 | R-454B | 650
215670291 | COMFORTMAKER | C5H0V36*K*AAA* | ESH5X48M12A*+WALLCON | *97CMN0801714B* | Split System | 34000 | 16.5 | 8.5 | 1.76 | R-454B | 650
215669785 | COMFORTMAKER | C5H0V36*K*AAA* | ESH5X36M12A*+WALLCON | *80CTL0701716B* | Split System | 33600 | 16.5 | 8.5 | 1.78 | R-454B | 650
215670271 | COMFORTMAKER | C5H0V36*K*AAA* | ESH5X48M12A*+WALLCON | *97CMN0601714B* | Split System | 33800 | 16.5 | 8.5 | 1.78 | R-454B | 650
215670161 | COMFORTMAKER | C5H0V36*K*AAA* | ESH5X48M12A*+WALLCON | *80CTL0451712B* | Split System | 33800 | 16.5 | 8.5 | 1.78 | R-454B | 650
215670057 | COMFORTMAKER | C5H0V36*K*AAA* | ESH5X42M12A*+WALLCON | *97CMN0801714B* | Split System | 33800 | 16.5 | 8.5 | 1.78 | R-454B | 650
215669969 | COMFORTMAKER | C5H0V36*K*AAA* | ESH5X42M12A*+WALLCON | *80CTL0701412B* | Split System | 33800 | 16.5 | 8.5 | 1.78 | R-454B | 650
215670401 | COMFORTMAKER | C5H0V36*K*AAA* | ESH5X60M12A*+WALLCON | *80CTL0451712B* | Split System | 34200 | 16.5 | 8.5 | 1.78 | R-454B | 650
215681588 | COMFORTMAKER | C5H0V48*K*AAA* | ESH5X48M12A*+WALLCON | *80CSU0401712B* | Split System | 45000 | 16.5 | 8.5 | 2.06 | R-454B | 650
215669778 | DAY & NIGHT | C5H0V36*K*AAA* | ESH5X36M12A*+WALLCON | *80CTL0701412B* | Split System | 33400 | 16.5 | 8.5 | 1.76 | R-454B | 650
215670098 | DAY & NIGHT | C5H0V36*K*AAA* | ESH5X42M12A*+WALLCON | *96CTN0601714B* | Split System | 33600 | 16.5 | 8.5 | 1.76 | R-454B | 650
215670292 | DAY & NIGHT | C5H0V36*K*AAA* | ESH5X48M12A*+WALLCON | *97CMN0801714B* | Split System | 34000 | 16.5 | 8.5 | 1.76 | R-454B | 650
215669786 | DAY & NIGHT | C5H0V36*K*AAA* | ESH5X36M12A*+WALLCON | *80CTL0701716B* | Split System | 33600 | 16.5 | 8.5 | 1.78 | R-454B | 650
215670272 | DAY & NIGHT | C5H0V36*K*AAA* | ESH5X48M12A*+WALLCON | *97CMN0601714B* | Split System | 33800 | 16.5 | 8.5 | 1.78 | R-454B | 650
215670162 | DAY & NIGHT | C5H0V36*K*AAA* | ESH5X48M12A*+WALLCON | *80CTL0451712B* | Split System | 33800 | 16.5 | 8.5 | 1.78 | R-454B | 650
215670058 | DAY & NIGHT | C5H0V36*K*AAA* | ESH5X42M12A*+WALLCON | *97CMN0801714B* | Split System | 33800 | 16.5 | 8.5 | 1.78 | R-454B | 650
215669970 | DAY & NIGHT | C5H0V36*K*AAA* | ESH5X42M12A*+WALLCON | *80CTL0701412B* | Split System | 33800 | 16.5 | 8.5 | 1.78 | R-454B | 650
215670402 | DAY & NIGHT | C5H0V36*K*AAA* | ESH5X60M12A*+WALLCON | *80CTL0451712B* | Split System | 34200 | 16.5 | 8.5 | 1.78 | R-454B | 650
215681589 | DAY & NIGHT | C5H0V48*K*AAA* | ESH5X48M12A*+WALLCON | *80CSU0401712B* | Split System | 45000 | 16.5 | 8.5 | 2.06 | R-454B | 650
215669774 | HEIL | H5H0V36*K*AAA* | ESH5X36M12A*+WALLCON | *80CTL0701412B* | Split System | 33400 | 16.5 | 8.5 | 1.76 | R-454B | 650
215670094 | HEIL | H5H0V36*K*AAA* | ESH5X42M12A*+WALLCON | *96CTN0601714B* | Split System | 33600 | 16.5 | 8.5 | 1.76 | R-454B | 650
215670288 | HEIL | H5H0V36*K*AAA* | ESH5X48M12A*+WALLCON | *97CMN0801714B* | Split System | 34000 | 16.5 | 8.5 | 1.76 | R-454B | 650
215669782 | HEIL | H5H0V36*K*AAA* | ESH5X36M12A*+WALLCON | *80CTL0701716B* | Split System | 33600 | 16.5 | 8.5 | 1.78 | R-454B | 650
215670268 | HEIL | H5H0V36*K*AAA* | ESH5X48M12A*+WALLCON | *97CMN0601714B* | Split System | 33800 | 16.5 | 8.5 | 1.78 | R-454B | 650
215670158 | HEIL | H5H0V36*K*AAA* | ESH5X48M12A*+WALLCON | *80CTL0451712B* | Split System | 33800 | 16.5 | 8.5 | 1.78 | R-454B | 650
215670054 | HEIL | H5H0V36*K*AAA* | ESH5X42M12A*+WALLCON | *97CMN0801714B* | Split System | 33800 | 16.5 | 8.5 | 1.78 | R-454B | 650
215669966 | HEIL | H5H0V36*K*AAA* | ESH5X42M12A*+WALLCON | *80CTL0701412B* | Split System | 33800 | 16.5 | 8.5 | 1.78 | R-454B | 650
215670398 | HEIL | H5H0V36*K*AAA* | ESH5X60M12A*+WALLCON | *80CTL0451712B* | Split System | 34200 | 16.5 | 8.5 | 1.78 | R-454B | 650
215669779 | KEEPRITE | C5H0V36*K*AAA* | ESH5X36M12A*+WALLCON | *80CTL0701412B* | Split System | 33400 | 16.5 | 8.5 | 1.76 | R-454B | 650
215670099 | KEEPRITE | C5H0V36*K*AAA* | ESH5X42M12A*+WALLCON | *96CTN0601714B* | Split System | 33600 | 16.5 | 8.5 | 1.76 | R-454B | 650
215670293 | KEEPRITE | C5H0V36*K*AAA* | ESH5X48M12A*+WALLCON | *97CMN0801714B* | Split System | 34000 | 16.5 | 8.5 | 1.76 | R-454B | 650
215669787 | KEEPRITE | C5H0V36*K*AAA* | ESH5X36M12A*+WALLCON | *80CTL0701716B* | Split System | 33600 | 16.5 | 8.5 | 1.78 | R-454B | 650
215670163 | KEEPRITE | C5H0V36*K*AAA* | ESH5X48M12A*+WALLCON | *80CTL0451712B* | Split System | 33800 | 16.5 | 8.5 | 1.78 | R-454B | 650
215670059 | KEEPRITE | C5H0V36*K*AAA* | ESH5X42M12A*+WALLCON | *97CMN0801714B* | Split System | 33800 | 16.5 | 8.5 | 1.78 | R-454B | 650
215669971 | KEEPRITE | C5H0V36*K*AAA* | ESH5X42M12A*+WALLCON | *80CTL0701412B* | Split System | 33800 | 16.5 | 8.5 | 1.78 | R-454B | 650
215670403 | KEEPRITE | C5H0V36*K*AAA* | ESH5X60M12A*+WALLCON | *80CTL0451712B* | Split System | 34200 | 16.5 | 8.5 | 1.78 | R-454B | 650
215681590 | KEEPRITE | C5H0V48*K*AAA* | ESH5X48M12A*+WALLCON | *80CSU0401712B* | Split System | 45000 | 16.5 | 8.5 | 2.06 | R-454B | 650
215669780 | KENMORE | (C,H,T)5H0V36*K*AAA* | ESH5X36M12A*+WALLCON | *80CTL0701412B* | Split System | 33400 | 16.5 | 8.5 | 1.76 | R-454B | 650
215670100 | KENMORE | (C,H,T)5H0V36*K*AAA* | ESH5X42M12A*+WALLCON | *96CTN0601714B* | Split System | 33600 | 16.5 | 8.5 | 1.76 | R-454B | 650
215670294 | KENMORE | (C,H,T)5H0V36*K*AAA* | ESH5X48M12A*+WALLCON | *97CMN0801714B* | Split System | 34000 | 16.5 | 8.5 | 1.76 | R-454B | 650
215670164 | KENMORE | (C,H,T)5H0V36*K*AAA* | ESH5X48M12A*+WALLCON | *80CTL0451712B* | Split System | 33800 | 16.5 | 8.5 | 1.78 | R-454B | 650
215670274 | KENMORE | (C,H,T)5H0V36*K*AAA* | ESH5X48M12A*+WALLCON | *97CMN0601714B* | Split System | 33800 | 16.5 | 8.5 | 1.78 | R-454B | 650
215669972 | KENMORE | (C,H,T)5H0V36*K*AAA* | ESH5X42M12A*+WALLCON | *80CTL0701412B* | Split System | 33800 | 16.5 | 8.5 | 1.78 | R-454B | 650
215670060 | KENMORE | (C,H,T)5H0V36*K*AAA* | ESH5X42M12A*+WALLCON | *97CMN0801714B* | Split System | 33800 | 16.5 | 8.5 | 1.78 | R-454B | 650
215681591 | KENMORE | (C,H,T)5H0V48*K*AAA* | ESH5X48M12A*+WALLCON | *80CSU0401712B* | Split System | 45000 | 16.5 | 8.5 | 2.06 | R-454B | 650
215669781 | TEMPSTAR | T5H0V36*K*AAA* | ESH5X36M12A*+WALLCON | *80CTL0701412B* | Split System | 33400 | 16.5 | 8.5 | 1.76 | R-454B | 650
215670101 | TEMPSTAR | T5H0V36*K*AAA* | ESH5X42M12A*+WALLCON | *96CTN0601714B* | Split System | 33600 | 16.5 | 8.5 | 1.76 | R-454B | 650
215670295 | TEMPSTAR | T5H0V36*K*AAA* | ESH5X48M12A*+WALLCON | *97CMN0801714B* | Split System | 34000 | 16.5 | 8.5 | 1.76 | R-454B | 650
215669789 | TEMPSTAR | T5H0V36*K*AAA* | ESH5X36M12A*+WALLCON | *80CTL0701716B* | Split System | 33600 | 16.5 | 8.5 | 1.78 | R-454B | 650
215670275 | TEMPSTAR | T5H0V36*K*AAA* | ESH5X48M12A*+WALLCON | *97CMN0601714B* | Split System | 33800 | 16.5 | 8.5 | 1.78 | R-454B | 650
215670165 | TEMPSTAR | T5H0V36*K*AAA* | ESH5X48M12A*+WALLCON | *80CTL0451712B* | Split System | 33800 | 16.5 | 8.5 | 1.78 | R-454B | 650
215669973 | TEMPSTAR | T5H0V36*K*AAA* | ESH5X42M12A*+WALLCON | *80CTL0701412B* | Split System | 33800 | 16.5 | 8.5 | 1.78 | R-454B | 650
215670061 | TEMPSTAR | T5H0V36*K*AAA* | ESH5X42M12A*+WALLCON | *97CMN0801714B* | Split System | 33800 | 16.5 | 8.5 | 1.78 | R-454B | 650
215670405 | TEMPSTAR | T5H0V36*K*AAA* | ESH5X60M12A*+WALLCON | *80CTL0451712B* | Split System | 34200 | 16.5 | 8.5 | 1.78 | R-454B | 650
215681592 | TEMPSTAR | T5H0V48*K*AAA* | ESH5X48M12A*+WALLCON | *80CSU0401712B* | Split System | 45000 | 16.5 | 8.5 | 2.06 | R-454B | 650
215682776 | AIRQUEST | H5H0V60*K*AAA* | ESH5X60M12A*+WALLCON | *97CTN1002122A* | Split System | 55500 | 17 | 8.5 | 1.9 | R-454B | 650
215678096 | AIRQUEST | H5H0V60*K*AAA* | ESH5X60M12A*+WALLCON | *80CTL1352422B* | Split System | 56000 | 17 | 8.5 | 1.9 | R-454B | 650
215678036 | AIRQUEST | H5H0V60*K*AAA* | ESH5X60M12A*+WALLCON | *80CSU0802120A* | Split System | 56000 | 17 | 8.5 | 1.9 | R-454B | 650
215682777 | ARCOAIRE | H5H0V60*K*AAA* | ESH5X60M12A*+WALLCON | *97CTN1002122A* | Split System | 55500 | 17 | 8.5 | 1.9 | R-454B | 650
215678037 | ARCOAIRE | H5H0V60*K*AAA* | ESH5X60M12A*+WALLCON | *80CSU0802120A* | Split System | 56000 | 17 | 8.5 | 1.9 | R-454B | 650
215678097 | ARCOAIRE | H5H0V60*K*AAA* | ESH5X60M12A*+WALLCON | *80CTL1352422B* | Split System | 56000 | 17 | 8.5 | 1.9 | R-454B | 650
218413678 | KENMORE | B5H3V48*K*AAA* | ESH5X48M12A*+WALLCON | *80CSU0601716B* | Split System | 44000 | 20 | 9 | 1.86 | R-454B | 650
218413512 | HEIL | B5H3V48*K*AAA* | EA*5X61M21A*+WALLCON | *97CTN0801716A* | Split System | 44500 | 20 | 9 | 1.86 | R-454B | 650
218413670 | KENMORE | B5H3V48*K*AAA* | ESH5X48M12A*+WALLCON | *80CSU0401712B* | Split System | 44000 | 20 | 9 | 1.88 | R-454B | 650
218409422 | KENMORE | B5H3V36*K*AAA* | EA*5X42M21A*+WALLCON | *80CTL0901716B* | Split System | 32600 | 20 | 9 | 1.94 | R-454B | 650
218409678 | KENMORE | B5H3V36*K*AAA* | EA*5X48M21A*+WALLCON | *96CTN0801714B* | Split System | 33200 | 20 | 9 | 1.94 | R-454B | 650
218409974 | KENMORE | B5H3V36*K*AAA* | EA*5X61M21A*+WALLCON | *96CTN0601714B* | Split System | 34000 | 20 | 9 | 1.98 | R-454B | 650
218413392 | HEIL | B5H3V48*K*AAA* | EA*5X61M21A*+WALLCON | *80CTL0701716B* | Split System | 44500 | 20.5 | 9 | 1.84 | R-454B | 650
218413464 | HEIL | B5H3V48*K*AAA* | EA*5X61M21A*+WALLCON | *97CMN0801714B* | Split System | 44500 | 20.5 | 9 | 1.88 | R-454B | 650
218413432 | HEIL | B5H3V48*K*AAA* | EA*5X61M21A*+WALLCON | *95CSU0601716B* | Split System | 44500 | 20.5 | 9 | 1.88 | R-454B | 650
218413718 | KENMORE | B5H3V48*K*AAA* | ESH5X48M12A*+WALLCON | *80CTL1352422B* | Split System | 44500 | 20.5 | 9 | 1.88 | R-454B | 650
218413894 | KENMORE | B5H3V48*K*AAA* | ESH5X60M12A*+WALLCON | *97CTN1002122A* | Split System | 45000 | 20.5 | 9 | 1.88 | R-454B | 650
218413902 | KENMORE | B5H3V48*K*AAA* | ESH5X60M12A*+WALLCON | *97CTN1202422A* | Split System | 45000 | 20.5 | 9 | 1.88 | R-454B | 650
218413190 | KENMORE | B5H3V48*K*AAA* | EA*5X48M21A*+WALLCON | *80CSU0601716B* | Split System | 43500 | 21 | 9 | 1.86 | R-454B | 650
218413406 | KENMORE | B5H3V48*K*AAA* | EA*5X61M21A*+WALLCON | *80CTL0702120B* | Split System | 45000 | 21 | 9 | 1.86 | R-454B | 650
218413526 | KENMORE | B5H3V48*K*AAA* | EA*5X61M21A*+WALLCON | *97CTN0802120A* | Split System | 45000 | 21 | 9 | 1.86 | R-454B | 650
218413542 | KENMORE | B5H3V48*K*AAA* | EA*5X61M24A*+WALLCON | *80CTL0702120B* | Split System | 45000 | 21 | 9 | 1.86 | R-454B | 650
218413502 | KENMORE | B5H3V48*K*AAA* | EA*5X61M21A*+WALLCON | *96CTN0802120B* | Split System | 45000 | 21 | 9 | 1.86 | R-454B | 650
218413446 | KENMORE | B5H3V48*K*AAA* | EA*5X61M21A*+WALLCON | *95CSU0802120B* | Split System | 45000 | 21 | 9 | 1.86 | R-454B | 650
218413478 | KENMORE | B5H3V48*K*AAA* | EA*5X61M21A*+WALLCON | *97CMN0802120B* | Split System | 45000 | 21 | 9 | 1.86 | R-454B | 650
218413574 | KENMORE | B5H3V48*K*AAA* | EA*5X61M24A*+WALLCON | *95CSU0802120B* | Split System | 45500 | 21 | 9 | 1.86 | R-454B | 650
218413182 | KENMORE | B5H3V48*K*AAA* | EA*5X48M21A*+WALLCON | *80CSU0401712B* | Split System | 43500 | 21 | 9 | 1.88 | R-454B | 650
218413214 | KENMORE | B5H3V48*K*AAA* | EA*5X48M21A*+WALLCON | *80CTL0902120B* | Split System | 44000 | 21 | 9 | 1.88 | R-454B | 650
218413238 | KENMORE | B5H3V48*K*AAA* | EA*5X48M21A*+WALLCON | *95CSU1002122B* | Split System | 44000 | 21 | 9 | 1.88 | R-454B | 650
218413222 | KENMORE | B5H3V48*K*AAA* | EA*5X48M21A*+WALLCON | *80CTL1102120B* | Split System | 44000 | 21 | 9 | 1.88 | R-454B | 650
218413366 | KENMORE | B5H3V48*K*AAA* | EA*5X60M24A*+WALLCON | *97CTN1202422A* | Split System | 44500 | 21 | 9 | 1.88 | R-454B | 650
218413310 | KENMORE | B5H3V48*K*AAA* | EA*5X60M24A*+WALLCON | *80CTL0702120B* | Split System | 44500 | 21 | 9 | 1.88 | R-454B | 650
218413334 | KENMORE | B5H3V48*K*AAA* | EA*5X60M24A*+WALLCON | *95CSU0802120B* | Split System | 44500 | 21 | 9 | 1.88 | R-454B | 650
218413622 | KENMORE | B5H3V48*K*AAA* | EA*5X61M24A*+WALLCON | *96CTN0802120B* | Split System | 45500 | 21 | 9 | 1.88 | R-454B | 650
218413486 | KENMORE | B5H3V48*K*AAA* | EA*5X61M21A*+WALLCON | *97CMN1002122B* | Split System | 45500 | 21 | 9 | 1.88 | R-454B | 650
218413534 | KENMORE | B5H3V48*K*AAA* | EA*5X61M21A*+WALLCON | *97CTN1002122A* | Split System | 45500 | 21 | 9 | 1.88 | R-454B | 650
218413510 | KENMORE | B5H3V48*K*AAA* | EA*5X61M21A*+WALLCON | *96CTN1002122B* | Split System | 45500 | 21 | 9 | 1.88 | R-454B | 650
218413646 | KENMORE | B5H3V48*K*AAA* | EA*5X61M24A*+WALLCON | *97CTN0802120A* | Split System | 45500 | 21 | 9 | 1.88 | R-454B | 650
218413598 | KENMORE | B5H3V48*K*AAA* | EA*5X61M24A*+WALLCON | *97CMN0802120B* | Split System | 45500 | 21 | 9 | 1.88 | R-454B | 650
218413614 | KENMORE | B5H3V48*K*AAA* | EA*5X61M24A*+WALLCON | *97CMN1202422B* | Split System | 45500 | 21 | 9 | 1.88 | R-454B | 650
218413358 | KENMORE | B5H3V48*K*AAA* | EA*5X60M24A*+WALLCON | *97CTN1002122A* | Split System | 44500 | 21 | 9 | 1.9 | R-454B | 650
218413350 | KENMORE | B5H3V48*K*AAA* | EA*5X60M24A*+WALLCON | *97CTN0802120A* | Split System | 44500 | 21 | 9 | 1.9 | R-454B | 650
218413342 | KENMORE | B5H3V48*K*AAA* | EA*5X60M24A*+WALLCON | *96CTN0802120B* | Split System | 44500 | 21 | 9 | 1.9 | R-454B | 650
218413430 | KENMORE | B5H3V48*K*AAA* | EA*5X61M21A*+WALLCON | *80CTL1102120B* | Split System | 45500 | 21.5 | 9 | 1.86 | R-454B | 650
218413630 | KENMORE | B5H3V48*K*AAA* | EA*5X61M24A*+WALLCON | *96CTN1002122B* | Split System | 45500 | 21.5 | 9 | 1.86 | R-454B | 650
218413654 | KENMORE | B5H3V48*K*AAA* | EA*5X61M24A*+WALLCON | *97CTN1002122A* | Split System | 45500 | 21.5 | 9 | 1.86 | R-454B | 650
218413606 | KENMORE | B5H3V48*K*AAA* | EA*5X61M24A*+WALLCON | *97CMN1002122B* | Split System | 45500 | 21.5 | 9 | 1.86 | R-454B | 650
218413318 | KENMORE | B5H3V48*K*AAA* | EA*5X60M24A*+WALLCON | *80CTL1102120B* | Split System | 45000 | 21.5 | 9 | 1.88 | R-454B | 650
218410166 | KENMORE | B5H3V36*K*AAA* | ESH5X36M12A*+WALLCON | *80CSU0601716B* | Split System | 33400 | 19 | 9 | 1.94 | R-454B | 650
218410454 | KENMORE | B5H3V36*K*AAA* | ESH5X42M12A*+WALLCON | *80CTL0902120B* | Split System | 33600 | 19 | 9 | 1.94 | R-454B | 650
218410566 | KENMORE | B5H3V36*K*AAA* | ESH5X42M12A*+WALLCON | *96CTN0802120B* | Split System | 33600 | 19 | 9 | 1.94 | R-454B | 650
218410950 | KENMORE | B5H3V36*K*AAA* | ESH5X60M12A*+WALLCON | *97CMN0602120B* | Split System | 34000 | 19 | 9 | 1.94 | R-454B | 650
218410526 | KENMORE | B5H3V36*K*AAA* | ESH5X42M12A*+WALLCON | *97CMN1002122B* | Split System | 33600 | 19 | 9 | 1.96 | R-454B | 650
218410622 | KENMORE | B5H3V36*K*AAA* | ESH5X42M12A*+WALLCON | *97CTN1202422A* | Split System | 33600 | 19 | 9 | 1.96 | R-454B | 650
218410534 | KENMORE | B5H3V36*K*AAA* | ESH5X42M12A*+WALLCON | *97CMN1202422B* | Split System | 33600 | 19 | 9 | 1.96 | R-454B | 650
218410518 | KENMORE | B5H3V36*K*AAA* | ESH5X42M12A*+WALLCON | *97CMN0802120B* | Split System | 33600 | 19 | 9 | 1.96 | R-454B | 650
218410462 | KENMORE | B5H3V36*K*AAA* | ESH5X42M12A*+WALLCON | *80CTL1352422B* | Split System | 33600 | 19.5 | 9 | 1.94 | R-454B | 650
218410486 | KENMORE | B5H3V36*K*AAA* | ESH5X42M12A*+WALLCON | *95CSU1002122B* | Split System | 33600 | 19.5 | 9 | 1.94 | R-454B | 650
218410630 | KENMORE | B5H3V36*K*AAA* | ESH5X48M12A*+WALLCON | *80CSU0401712B* | Split System | 33800 | 19.5 | 9 | 1.94 | R-454B | 650
218410638 | KENMORE | B5H3V36*K*AAA* | ESH5X48M12A*+WALLCON | *80CSU0601716B* | Split System | 33800 | 19.5 | 9 | 1.94 | R-454B | 650
218410830 | KENMORE | B5H3V36*K*AAA* | ESH5X48M12A*+WALLCON | *97CTN1202422A* | Split System | 33800 | 19.5 | 9 | 1.94 | R-454B | 650
218410822 | KENMORE | B5H3V36*K*AAA* | ESH5X48M12A*+WALLCON | *97CTN1002122A* | Split System | 33800 | 19.5 | 9 | 1.94 | R-454B | 650
218410790 | KENMORE | B5H3V36*K*AAA* | ESH5X48M12A*+WALLCON | *96CTN1202422B* | Split System | 33800 | 19.5 | 9 | 1.94 | R-454B | 650
218410758 | KENMORE | B5H3V36*K*AAA* | ESH5X48M12A*+WALLCON | *97CMN1202422B* | Split System | 33800 | 19.5 | 9 | 1.94 | R-454B | 650
218410886 | KENMORE | B5H3V36*K*AAA* | ESH5X60M12A*+WALLCON | *80CTL0901716B* | Split System | 34200 | 19.5 | 9 | 1.94 | R-454B | 650
218410670 | KENMORE | B5H3V36*K*AAA* | ESH5X48M12A*+WALLCON | *80CTL0702120B* | Split System | 33600 | 19.5 | 9 | 1.96 | R-454B | 650
218410678 | KENMORE | B5H3V36*K*AAA* | ESH5X48M12A*+WALLCON | *80CTL0901716B* | Split System | 33600 | 19.5 | 9 | 1.96 | R-454B | 650
218410686 | KENMORE | B5H3V36*K*AAA* | ESH5X48M12A*+WALLCON | *80CTL0902120B* | Split System | 33800 | 19.5 | 9 | 1.96 | R-454B | 650
218410694 | KENMORE | B5H3V36*K*AAA* | ESH5X48M12A*+WALLCON | *80CTL1352422B* | Split System | 33800 | 19.5 | 9 | 1.96 | R-454B | 650
218410718 | KENMORE | B5H3V36*K*AAA* | ESH5X48M12A*+WALLCON | *95CSU1002122B* | Split System | 33800 | 19.5 | 9 | 1.96 | R-454B | 650
218410750 | KENMORE | B5H3V36*K*AAA* | ESH5X48M12A*+WALLCON | *97CMN0802120B* | Split System | 33800 | 19.5 | 9 | 1.96 | R-454B | 650
218410814 | KENMORE | B5H3V36*K*AAA* | ESH5X48M12A*+WALLCON | *97CTN0802120A* | Split System | 33800 | 19.5 | 9 | 1.96 | R-454B | 650
218410782 | KENMORE | B5H3V36*K*AAA* | ESH5X48M12A*+WALLCON | *96CTN0802120B* | Split System | 33800 | 19.5 | 9 | 1.96 | R-454B | 650
218410998 | KENMORE | B5H3V36*K*AAA* | ESH5X60M12A*+WALLCON | *96CTN0801714B* | Split System | 34000 | 19.5 | 9 | 1.96 | R-454B | 650
218410870 | KENMORE | B5H3V36*K*AAA* | ESH5X60M12A*+WALLCON | *80CTL0701716B* | Split System | 34000 | 19.5 | 9 | 1.96 | R-454B | 650
218410846 | KENMORE | B5H3V36*K*AAA* | ESH5X60M12A*+WALLCON | *80CSU0601716B* | Split System | 34200 | 19.5 | 9 | 1.96 | R-454B | 650
218410974 | KENMORE | B5H3V36*K*AAA* | ESH5X60M12A*+WALLCON | *97CMN1002122B* | Split System | 34200 | 19.5 | 9 | 1.96 | R-454B | 650
218411054 | KENMORE | B5H3V36*K*AAA* | ESH5X60M12A*+WALLCON | *97CTN1002122A* | Split System | 34200 | 19.5 | 9 | 1.96 | R-454B | 650
218411006 | KENMORE | B5H3V36*K*AAA* | ESH5X60M12A*+WALLCON | *96CTN0802120B* | Split System | 34200 | 19.5 | 9 | 1.96 | R-454B | 650
218411022 | KENMORE | B5H3V36*K*AAA* | ESH5X60M12A*+WALLCON | *96CTN1202422B* | Split System | 34200 | 19.5 | 9 | 1.96 | R-454B | 650
218411014 | KENMORE | B5H3V36*K*AAA* | ESH5X60M12A*+WALLCON | *96CTN1002122B* | Split System | 34200 | 19.5 | 9 | 1.96 | R-454B | 650
218411046 | KENMORE | B5H3V36*K*AAA* | ESH5X60M12A*+WALLCON | *97CTN0802120A* | Split System | 34200 | 19.5 | 9 | 1.96 | R-454B | 650
218411062 | KENMORE | B5H3V36*K*AAA* | ESH5X60M12A*+WALLCON | *97CTN1202422A* | Split System | 34200 | 19.5 | 9 | 1.96 | R-454B | 650
218410838 | KENMORE | B5H3V36*K*AAA* | ESH5X60M12A*+WALLCON | *80CSU0401712B* | Split System | 34200 | 19.5 | 9 | 1.96 | R-454B | 650
218410910 | KENMORE | B5H3V36*K*AAA* | ESH5X60M12A*+WALLCON | *80CTL1352422B* | Split System | 34200 | 19.5 | 9 | 1.96 | R-454B | 650
218410926 | KENMORE | B5H3V36*K*AAA* | ESH5X60M12A*+WALLCON | *95CSU0802120B* | Split System | 34200 | 19.5 | 9 | 1.96 | R-454B | 650
218410902 | KENMORE | B5H3V36*K*AAA* | ESH5X60M12A*+WALLCON | *80CTL1102120B* | Split System | 34200 | 19.5 | 9 | 1.96 | R-454B | 650
218410878 | KENMORE | B5H3V36*K*AAA* | ESH5X60M12A*+WALLCON | *80CTL0702120B* | Split System | 34200 | 19.5 | 9 | 1.96 | R-454B | 650
218410966 | KENMORE | B5H3V36*K*AAA* | ESH5X60M12A*+WALLCON | *97CMN0802120B* | Split System | 34200 | 19.5 | 9 | 1.96 | R-454B | 650
218410934 | KENMORE | B5H3V36*K*AAA* | ESH5X60M12A*+WALLCON | *95CSU1002122B* | Split System | 34200 | 19.5 | 9 | 1.98 | R-454B | 650
218409758 | KENMORE | B5H3V36*K*AAA* | EA*5X60M24A*+WALLCON | *95CSU0802120B* | Split System | 34000 | 20 | 9 | 1.94 | R-454B | 650
218409774 | KENMORE | B5H3V36*K*AAA* | EA*5X60M24A*+WALLCON | *97CMN0602120B* | Split System | 33800 | 20 | 9 | 1.96 | R-454B | 650
218409806 | KENMORE | B5H3V36*K*AAA* | EA*5X60M24A*+WALLCON | *96CTN0802120B* | Split System | 34000 | 20 | 9 | 1.96 | R-454B | 650
218409830 | KENMORE | B5H3V36*K*AAA* | EA*5X60M24A*+WALLCON | *97CTN0802120A* | Split System | 34000 | 20 | 9 | 1.96 | R-454B | 650
218409782 | KENMORE | B5H3V36*K*AAA* | EA*5X60M24A*+WALLCON | *97CMN0802120B* | Split System | 34000 | 20 | 9 | 1.96 | R-454B | 650
218409950 | KENMORE | B5H3V36*K*AAA* | EA*5X61M21A*+WALLCON | *97CMN0602120B* | Split System | 34200 | 20 | 9 | 1.96 | R-454B | 650
218409918 | KENMORE | B5H3V36*K*AAA* | EA*5X61M21A*+WALLCON | *95CSU0601716B* | Split System | 34200 | 20 | 9 | 1.96 | R-454B | 650
218409878 | KENMORE | B5H3V36*K*AAA* | EA*5X61M21A*+WALLCON | *80CTL0701716B* | Split System | 34200 | 20 | 9 | 1.96 | R-454B | 650
218409958 | KENMORE | B5H3V36*K*AAA* | EA*5X61M21A*+WALLCON | *97CMN0801714B* | Split System | 34200 | 20 | 9 | 1.96 | R-454B | 650
218409926 | KENMORE | B5H3V36*K*AAA* | EA*5X61M21A*+WALLCON | *95CSU0802120B* | Split System | 34400 | 20 | 9 | 1.96 | R-454B | 650
218408470 | KENMORE | B5H3V24*K*AAA* | EVD5X30M17A*+WALLCON | *96CTN0401410B* | Split System | 22600 | 20 | 9 | 1.98 | R-454B | 650
218413846 | KENMORE | B5H3V48*K*AAA* | ESH5X60M12A*+WALLCON | *95CSU1002122B* | Split System | 45000 | 20.5 | 9 | 1.88 | R-454B | 650
218409726 | KENMORE | B5H3V36*K*AAA* | EA*5X60M24A*+WALLCON | *80CTL0702120B* | Split System | 34000 | 20.5 | 9 | 1.94 | R-454B | 650
218413488 | HEIL | B5H3V48*K*AAA* | EA*5X61M21A*+WALLCON | *96CTN0801714B* | Split System | 44000 | 20.5 | 9 | 1.94 | R-454B | 650
218409798 | KENMORE | B5H3V36*K*AAA* | EA*5X60M24A*+WALLCON | *97CMN1202422B* | Split System | 34000 | 20.5 | 9 | 1.96 | R-454B | 650
218409886 | KENMORE | B5H3V36*K*AAA* | EA*5X61M21A*+WALLCON | *80CTL0702120B* | Split System | 34400 | 20.5 | 9 | 1.96 | R-454B | 650
218409894 | KENMORE | B5H3V36*K*AAA* | EA*5X61M21A*+WALLCON | *80CTL0901716B* | Split System | 34400 | 20.5 | 9 | 1.96 | R-454B | 650
218413382 | KENMORE | B5H3V48*K*AAA* | EA*5X61M21A*+WALLCON | *80CSU0601716B* | Split System | 45000 | 21 | 9 | 1.86 | R-454B | 650
218413408 | HEIL | B5H3V48*K*AAA* | EA*5X61M21A*+WALLCON | *80CTL0901716B* | Split System | 44500 | 21 | 9 | 1.92 | R-454B | 650
218413422 | KENMORE | B5H3V48*K*AAA* | EA*5X61M21A*+WALLCON | *80CTL0902120B* | Split System | 45500 | 21.5 | 9 | 1.86 | R-454B | 650
218413662 | KENMORE | B5H3V48*K*AAA* | EA*5X61M24A*+WALLCON | *97CTN1202422A* | Split System | 45500 | 21.5 | 9 | 1.86 | R-454B | 650
218413454 | KENMORE | B5H3V48*K*AAA* | EA*5X61M21A*+WALLCON | *95CSU1002122B* | Split System | 45500 | 21.5 | 9 | 1.86 | R-454B | 650
218413566 | KENMORE | B5H3V48*K*AAA* | EA*5X61M24A*+WALLCON | *80CTL1352422B* | Split System | 45500 | 21.5 | 9 | 1.88 | R-454B | 650
218413558 | KENMORE | B5H3V48*K*AAA* | EA*5X61M24A*+WALLCON | *80CTL1102120B* | Split System | 45500 | 21.5 | 9 | 1.88 | R-454B | 650
218413550 | KENMORE | B5H3V48*K*AAA* | EA*5X61M24A*+WALLCON | *80CTL0902120B* | Split System | 45500 | 21.5 | 9 | 1.88 | R-454B | 650
218413638 | KENMORE | B5H3V48*K*AAA* | EA*5X61M24A*+WALLCON | *96CTN1202422B* | Split System | 45500 | 21.5 | 9 | 1.88 | R-454B | 650
218413582 | KENMORE | B5H3V48*K*AAA* | EA*5X61M24A*+WALLCON | *95CSU1002122B* | Split System | 45500 | 21.5 | 9 | 1.88 | R-454B | 650
218413374 | KENMORE | B5H3V48*K*AAA* | EA*5X61M21A*+WALLCON | *80CSU0401712B* | Split System | 45500 | 21.5 | 9 | 1.88 | R-454B | 650
218413326 | KENMORE | B5H3V48*K*AAA* | EA*5X60M24A*+WALLCON | *80CTL1352422B* | Split System | 45000 | 21.5 | 9 | 1.9 | R-454B | 650
216635454 | ACIQ | H5H3V36*K*AAA* | ESH5X60M12A*+WALLCON | *80CSU0601716A* | Split System | 34000 | 19.5 | 9 | 1.94 | R-454B | 650
216635455 | ACIQ | H5H3V36*K*AAA* | ESH5X60M12A*+WALLCON | *80CSU1002120A* | Split System | 34200 | 19.5 | 9 | 1.96 | R-454B | 650
216635334 | ACIQ | H5H3V36*K*AAA* | EA*5X60M24A*+WALLCON | *80CSU1002120A* | Split System | 34000 | 20 | 9 | 1.94 | R-454B | 650
216635453 | ACIQ | H5H3V36*K*AAA* | ESH5X60M12A*+WALLCON | *80CSU0401712A* | Split System | 34200 | 20 | 9 | 1.94 | R-454B | 650
216635349 | ACIQ | H5H3V36*K*AAA* | EA*5X61M21A*+WALLCON | *80CSU1002120A* | Split System | 34400 | 20 | 9 | 1.94 | R-454B | 650
216635347 | ACIQ | H5H3V36*K*AAA* | EA*5X61M21A*+WALLCON | *80CSU0401712A* | Split System | 34400 | 20.5 | 9 | 1.94 | R-454B | 650
216635366 | ACIQ | H5H3V36*K*AAA* | EA*5X61M24A*+WALLCON | *80CSU1002120A* | Split System | 34400 | 20.5 | 9 | 1.96 | R-454B | 650
216013300 | CHAMPION HEATING AND COOLING | HH824E2S11 | CTM36B5ADS1+JMET08BS2N1 |  | Split System | 23000 | 18 | 9 | 2 | R-454B | 650
216013297 | COLEMAN | HH824E2S11 | CTM36B5ADS1+JMET08BS2N1 |  | Split System | 23000 | 18 | 9 | 2 | R-454B | 650
216013298 | LUXAIRE | HH824E2S11 | CTM36B5ADS1+JMET08BS2N1 |  | Split System | 23000 | 18 | 9 | 2 | R-454B | 650
216013289 | YORK | HH824E2S11 | CTM36B5ADS1+JMET08BS2N1 |  | Split System | 23000 | 18 | 9 | 2 | R-454B | 650
216786537 | CHAMPION HEATING AND COOLING | HH860E2S11 | CTU60D5XHS1+TXV | Z8ES130D20LMPS1 | Split System | 54000 | 19 | 9 | 2 | R-454B | 650
216786528 | COLEMAN | HH860E2S11 | CTU60D5XHS1+TXV | Z8ES130D20LMPS1 | Split System | 54000 | 19 | 9 | 2 | R-454B | 650
218410894 | KENMORE | B5H3V36*K*AAA* | ESH5X60M12A*+WALLCON | *80CTL0902120B* | Split System | 34200 | 19.5 | 9 | 1.98 | R-454B | 650
218408238 | KENMORE | B5H3V24*K*AAA* | EVD5X24M17A*+WALLCON | *97CTN0601716A* | Split System | 22400 | 20 | 9 | 2.02 | R-454B | 650
218409766 | KENMORE | B5H3V36*K*AAA* | EA*5X60M24A*+WALLCON | *95CSU1002122B* | Split System | 34000 | 20.5 | 9 | 1.96 | R-454B | 650
218409742 | KENMORE | B5H3V36*K*AAA* | EA*5X60M24A*+WALLCON | *80CTL1102120B* | Split System | 34000 | 20.5 | 9 | 1.96 | R-454B | 650
218409750 | KENMORE | B5H3V36*K*AAA* | EA*5X60M24A*+WALLCON | *80CTL1352422B* | Split System | 34000 | 20.5 | 9 | 1.96 | R-454B | 650
218409790 | KENMORE | B5H3V36*K*AAA* | EA*5X60M24A*+WALLCON | *97CMN1002122B* | Split System | 34000 | 20.5 | 9 | 1.96 | R-454B | 650
218409814 | KENMORE | B5H3V36*K*AAA* | EA*5X60M24A*+WALLCON | *96CTN1002122B* | Split System | 34000 | 20.5 | 9 | 1.96 | R-454B | 650
218409846 | KENMORE | B5H3V36*K*AAA* | EA*5X60M24A*+WALLCON | *97CTN1202422A* | Split System | 34000 | 20.5 | 9 | 1.96 | R-454B | 650
218409734 | KENMORE | B5H3V36*K*AAA* | EA*5X60M24A*+WALLCON | *80CTL0902120B* | Split System | 34000 | 20.5 | 9 | 1.96 | R-454B | 650
218409966 | KENMORE | B5H3V36*K*AAA* | EA*5X61M21A*+WALLCON | *97CMN1002122B* | Split System | 34400 | 20.5 | 9 | 1.96 | R-454B | 650
218409902 | KENMORE | B5H3V36*K*AAA* | EA*5X61M21A*+WALLCON | *80CTL0902120B* | Split System | 34400 | 20.5 | 9 | 1.96 | R-454B | 650
218409910 | KENMORE | B5H3V36*K*AAA* | EA*5X61M21A*+WALLCON | *80CTL1102120B* | Split System | 34400 | 20.5 | 9 | 1.96 | R-454B | 650
218409854 | KENMORE | B5H3V36*K*AAA* | EA*5X61M21A*+WALLCON | *80CSU0401712B* | Split System | 34400 | 20.5 | 9 | 1.96 | R-454B | 650
218410086 | KENMORE | B5H3V36*K*AAA* | EA*5X61M24A*+WALLCON | *97CMN0802120B* | Split System | 34400 | 20.5 | 9 | 1.96 | R-454B | 650
218410134 | KENMORE | B5H3V36*K*AAA* | EA*5X61M24A*+WALLCON | *97CTN0802120A* | Split System | 34400 | 20.5 | 9 | 1.96 | R-454B | 650
218410110 | KENMORE | B5H3V36*K*AAA* | EA*5X61M24A*+WALLCON | *96CTN0802120B* | Split System | 34400 | 20.5 | 9 | 1.96 | R-454B | 650
218410102 | KENMORE | B5H3V36*K*AAA* | EA*5X61M24A*+WALLCON | *97CMN1202422B* | Split System | 34400 | 20.5 | 9 | 1.96 | R-454B | 650
218410038 | KENMORE | B5H3V36*K*AAA* | EA*5X61M24A*+WALLCON | *80CTL0702120B* | Split System | 34400 | 20.5 | 9 | 1.96 | R-454B | 650
218409934 | KENMORE | B5H3V36*K*AAA* | EA*5X61M21A*+WALLCON | *95CSU1002122B* | Split System | 34400 | 20.5 | 9 | 1.98 | R-454B | 650
218410126 | KENMORE | B5H3V36*K*AAA* | EA*5X61M24A*+WALLCON | *96CTN1202422B* | Split System | 34400 | 20.5 | 9 | 1.98 | R-454B | 650
218410094 | KENMORE | B5H3V36*K*AAA* | EA*5X61M24A*+WALLCON | *97CMN1002122B* | Split System | 34400 | 20.5 | 9 | 1.98 | R-454B | 650
218410142 | KENMORE | B5H3V36*K*AAA* | EA*5X61M24A*+WALLCON | *97CTN1002122A* | Split System | 34400 | 20.5 | 9 | 1.98 | R-454B | 650
218410118 | KENMORE | B5H3V36*K*AAA* | EA*5X61M24A*+WALLCON | *96CTN1002122B* | Split System | 34400 | 20.5 | 9 | 1.98 | R-454B | 650
218410150 | KENMORE | B5H3V36*K*AAA* | EA*5X61M24A*+WALLCON | *97CTN1202422A* | Split System | 34400 | 20.5 | 9 | 1.98 | R-454B | 650
218410054 | KENMORE | B5H3V36*K*AAA* | EA*5X61M24A*+WALLCON | *80CTL1352422B* | Split System | 34600 | 20.5 | 9 | 1.98 | R-454B | 650
218408158 | KENMORE | B5H3V24*K*AAA* | EVD5X24M17A*+WALLCON | *80CTL0451712B* | Split System | 22400 | 20.5 | 9 | 2.02 | R-454B | 650
218408198 | KENMORE | B5H3V24*K*AAA* | EVD5X24M17A*+WALLCON | *97CMN0601714B* | Split System | 22400 | 20.5 | 9 | 2.02 | R-454B | 650
218408246 | KENMORE | B5H3V24*K*AAA* | EVD5X24M17A*+WALLCON | *97CTN0801716A* | Split System | 22400 | 20.5 | 9 | 2.02 | R-454B | 650
218408582 | KENMORE | B5H3V24*K*AAA* | EVD5X31M17A*+WALLCON | *96CTN0401410B* | Split System | 23000 | 21 | 9 | 1.94 | R-454B | 650
218408998 | KENMORE | B5H3V24*K*AAA* | EVD5X38M17A*+WALLCON | *96CTN0401410B* | Split System | 23200 | 21 | 9 | 1.94 | R-454B | 650
218408222 | KENMORE | B5H3V24*K*AAA* | EVD5X24M17A*+WALLCON | *96CTN0601714B* | Split System | 22400 | 21 | 9 | 2.02 | R-454B | 650
218413086 | KENMORE | B5H3V36*K*AAA* | EVD5X61M21A*+WALLCON | *80CTL0701716B* | Split System | 35800 | 22 | 9 | 2.1 | R-454B | 650
218027421 | CHAMPION HEATING AND COOLING | XH936E2C11 | CTF30B5ACS1+CC | TPLC080B12MP13 | Split System | 23000 | 19 | 9 | 2 | R-454B | 650
218027433 | CHAMPION HEATING AND COOLING | XH936E2C11 | CTM30B5ACS1+CC | TPLC080B12MP13 | Split System | 23000 | 19 | 9 | 2 | R-454B | 650
218027418 | COLEMAN | XH936E2C11 | CTF30B5ACS1+CC | TPLC080B12MP13 | Split System | 23000 | 19 | 9 | 2 | R-454B | 650
218027430 | COLEMAN | XH936E2C11 | CTM30B5ACS1+CC | TPLC080B12MP13 | Split System | 23000 | 19 | 9 | 2 | R-454B | 650
218027423 | COLEMAN | XH936E2C11 | CTF30B5ACS1+CC | CPLC080B12MP13 | Split System | 23000 | 19 | 9 | 2 | R-454B | 650
218027435 | COLEMAN | XH936E2C11 | CTM30B5ACS1+CC | CPLC080B12MP13 | Split System | 23000 | 19 | 9 | 2 | R-454B | 650
218027432 | FRASER-JOHNSTON | XH936E2C11 | CTM30B5ACS1+CC | TPLC080B12MP13 | Split System | 23000 | 19 | 9 | 2 | R-454B | 650
218027420 | FRASER-JOHNSTON | XH936E2C11 | CTF30B5ACS1+CC | TPLC080B12MP13 | Split System | 23000 | 19 | 9 | 2 | R-454B | 650
218027434 | JOHNSON CONTROLS | XH936E2C11 | CTM30B5ACS1+CC | TPLC080B12MP13 | Split System | 23000 | 19 | 9 | 2 | R-454B | 650
218027422 | JOHNSON CONTROLS | XH936E2C11 | CTF30B5ACS1+CC | TPLC080B12MP13 | Split System | 23000 | 19 | 9 | 2 | R-454B | 650
218027436 | LUXAIRE | XH936E2C11 | CTM30B5ACS1+CC | LPLC080B12MP13 | Split System | 23000 | 19 | 9 | 2 | R-454B | 650
218027419 | LUXAIRE | XH936E2C11 | CTF30B5ACS1+CC | TPLC080B12MP13 | Split System | 23000 | 19 | 9 | 2 | R-454B | 650
218027431 | LUXAIRE | XH936E2C11 | CTM30B5ACS1+CC | TPLC080B12MP13 | Split System | 23000 | 19 | 9 | 2 | R-454B | 650
218027424 | LUXAIRE | XH936E2C11 | CTF30B5ACS1+CC | LPLC080B12MP13 | Split System | 23000 | 19 | 9 | 2 | R-454B | 650
218026725 | YORK | YH936E2C11 | CTM30B5ACS1+CC | TPLC080B12MP13 | Split System | 23000 | 19 | 9 | 2 | R-454B | 650
218026723 | YORK | YH936E2C11 | CTF30B5ACS1+CC | YPLC080B12MP13 | Split System | 23000 | 19 | 9 | 2 | R-454B | 650
218026722 | YORK | YH936E2C11 | CTF30B5ACS1+CC | TPLC080B12MP13 | Split System | 23000 | 19 | 9 | 2 | R-454B | 650
218026726 | YORK | YH936E2C11 | CTM30B5ACS1+CC | YPLC080B12MP13 | Split System | 23000 | 19 | 9 | 2 | R-454B | 650
218408454 | KENMORE | B5H3V24*K*AAA* | EVD5X30M17A*+WALLCON | *97CMN0601714B* | Split System | 23000 | 21 | 9 | 1.96 | R-454B | 650
218408326 | KENMORE | B5H3V24*K*AAA* | EVD5X25M17A*+WALLCON | *97CMN0601714B* | Split System | 23000 | 21 | 9 | 1.96 | R-454B | 650
218408678 | KENMORE | B5H3V24*K*AAA* | EVD5X36M17A*+WALLCON | *97CMN0601714B* | Split System | 23000 | 21 | 9 | 1.96 | R-454B | 650
218408494 | KENMORE | B5H3V24*K*AAA* | EVD5X30M17A*+WALLCON | *97CTN0601716A* | Split System | 23000 | 21 | 9 | 1.98 | R-454B | 650
218408286 | KENMORE | B5H3V24*K*AAA* | EVD5X25M17A*+WALLCON | *80CTL0451712B* | Split System | 23000 | 21 | 9 | 1.98 | R-454B | 650
218408638 | KENMORE | B5H3V24*K*AAA* | EVD5X36M17A*+WALLCON | *80CTL0451712B* | Split System | 23000 | 21 | 9 | 1.98 | R-454B | 650
218407934 | KENMORE | B5H3V24*K*AAA* | EVM5X42M21A*+WALLCON | *97CTN0601716A* | Split System | 23000 | 21 | 9 | 1.98 | R-454B | 650
218408718 | KENMORE | B5H3V24*K*AAA* | EVD5X36M17A*+WALLCON | *97CTN0601716A* | Split System | 23000 | 21 | 9 | 1.98 | R-454B | 650
218408142 | KENMORE | B5H3V24*K*AAA* | EVD5X24M17A*+WALLCON | *80CSU0401712B* | Split System | 22600 | 21 | 9 | 2 | R-454B | 650
218408182 | KENMORE | B5H3V24*K*AAA* | EVD5X24M17A*+WALLCON | *80CTL0901716B* | Split System | 22400 | 21 | 9 | 2.02 | R-454B | 650
218408230 | KENMORE | B5H3V24*K*AAA* | EVD5X24M17A*+WALLCON | *96CTN0801714B* | Split System | 22400 | 21 | 9 | 2.02 | R-454B | 650
218408150 | KENMORE | B5H3V24*K*AAA* | EVD5X24M17A*+WALLCON | *80CSU0601716B* | Split System | 22600 | 21 | 9 | 2.02 | R-454B | 650
218409054 | KENMORE | B5H3V24*K*AAA* | EVD5X42M17A*+WALLCON | *80CTL0451712B* | Split System | 23000 | 21.5 | 9 | 1.96 | R-454B | 650
218409166 | KENMORE | B5H3V24*K*AAA* | EVD5X42M21A*+WALLCON | *80CTL0451712B* | Split System | 23000 | 21.5 | 9 | 1.98 | R-454B | 650
218407870 | KENMORE | B5H3V24*K*AAA* | EVM5X42M21A*+WALLCON | *80CTL0451712B* | Split System | 23000 | 21.5 | 9 | 1.98 | R-454B | 650
218408782 | KENMORE | B5H3V24*K*AAA* | EVD5X36M21A*+WALLCON | *97CMN0601714B* | Split System | 23000 | 21.5 | 9 | 1.98 | R-454B | 650
218408670 | KENMORE | B5H3V24*K*AAA* | EVD5X36M17A*+WALLCON | *95CSU0601716B* | Split System | 23000 | 21.5 | 9 | 1.98 | R-454B | 650
218408702 | KENMORE | B5H3V24*K*AAA* | EVD5X36M17A*+WALLCON | *96CTN0601714B* | Split System | 23000 | 21.5 | 9 | 1.98 | R-454B | 650
218408350 | KENMORE | B5H3V24*K*AAA* | EVD5X25M17A*+WALLCON | *96CTN0601714B* | Split System | 23000 | 21.5 | 9 | 1.98 | R-454B | 650
218408686 | KENMORE | B5H3V24*K*AAA* | EVD5X36M17A*+WALLCON | *97CMN0801714B* | Split System | 23000 | 21.5 | 9 | 1.98 | R-454B | 650
218408462 | KENMORE | B5H3V24*K*AAA* | EVD5X30M17A*+WALLCON | *97CMN0801714B* | Split System | 23000 | 21.5 | 9 | 1.98 | R-454B | 650
218408478 | KENMORE | B5H3V24*K*AAA* | EVD5X30M17A*+WALLCON | *96CTN0601714B* | Split System | 23000 | 21.5 | 9 | 1.98 | R-454B | 650
218409198 | KENMORE | B5H3V24*K*AAA* | EVD5X42M21A*+WALLCON | *97CMN0601714B* | Split System | 23000 | 21.5 | 9 | 1.98 | R-454B | 650
218408438 | KENMORE | B5H3V24*K*AAA* | EVD5X30M17A*+WALLCON | *80CTL0901716B* | Split System | 23000 | 21.5 | 9 | 1.98 | R-454B | 650
218408790 | KENMORE | B5H3V24*K*AAA* | EVD5X36M21A*+WALLCON | *97CMN0801714B* | Split System | 23000 | 21.5 | 9 | 1.98 | R-454B | 650
218408822 | KENMORE | B5H3V24*K*AAA* | EVD5X36M21A*+WALLCON | *97CTN0801716A* | Split System | 23000 | 21.5 | 9 | 1.98 | R-454B | 650
218409190 | KENMORE | B5H3V24*K*AAA* | EVD5X42M21A*+WALLCON | *95CSU0601716B* | Split System | 23000 | 21.5 | 9 | 1.98 | R-454B | 650
218409206 | KENMORE | B5H3V24*K*AAA* | EVD5X42M21A*+WALLCON | *97CMN0801714B* | Split System | 23000 | 21.5 | 9 | 1.98 | R-454B | 650
218407894 | KENMORE | B5H3V24*K*AAA* | EVM5X42M21A*+WALLCON | *95CSU0601716B* | Split System | 23000 | 21.5 | 9 | 1.98 | R-454B | 650
218408662 | KENMORE | B5H3V24*K*AAA* | EVD5X36M17A*+WALLCON | *80CTL0901716B* | Split System | 23000 | 21.5 | 9 | 1.98 | R-454B | 650
218409214 | KENMORE | B5H3V24*K*AAA* | EVD5X42M21A*+WALLCON | *96CTN0601714B* | Split System | 23000 | 21.5 | 9 | 1.98 | R-454B | 650
218408430 | KENMORE | B5H3V24*K*AAA* | EVD5X30M17A*+WALLCON | *80CTL0701716B* | Split System | 23000 | 21.5 | 9 | 1.98 | R-454B | 650
218408798 | KENMORE | B5H3V24*K*AAA* | EVD5X36M21A*+WALLCON | *96CTN0601714B* | Split System | 23000 | 21.5 | 9 | 1.98 | R-454B | 650
218409222 | KENMORE | B5H3V24*K*AAA* | EVD5X42M21A*+WALLCON | *96CTN0801714B* | Split System | 23200 | 21.5 | 9 | 1.98 | R-454B | 650
218407926 | KENMORE | B5H3V24*K*AAA* | EVM5X42M21A*+WALLCON | *96CTN0801714B* | Split System | 23200 | 21.5 | 9 | 1.98 | R-454B | 650
218409142 | KENMORE | B5H3V24*K*AAA* | EVD5X42M17A*+WALLCON | *97CTN0801716A* | Split System | 23200 | 21.5 | 9 | 1.98 | R-454B | 650
216439969 | AMERICAN STANDARD | 5A6V0X24A1 | 5PX*BD06AS3 | S9V2B040D3PSC+LRP | Split System | 21000 | 19.6 | 9.4 | 2.1 | R-454B | 650
216439968 | TRANE | 5TWV0X24A1 | 5PX*BD06AS3 | S9V2B040D3PSC+LRP | Split System | 21000 | 19.6 | 9.4 | 2.1 | R-454B | 650
216439965 | AMERICAN STANDARD | 5A6V0X24A1 | 5PX*B006AS3 | S9V2B060U3VSB+LRP | Split System | 20800 | 20 | 9.4 | 2.1 | R-454B | 650
216439964 | TRANE | 5TWV0X24A1 | 5PX*B006AS3 | S9V2B060U3VSB+LRP | Split System | 20800 | 20 | 9.4 | 2.1 | R-454B | 650
216439967 | AMERICAN STANDARD | 5A6V0X24A1 | 5PX*B006AS3 | S9V2B040U3PSC+LRP | Split System | 21200 | 20 | 9.4 | 2.1 | R-454B | 650
216439966 | TRANE | 5TWV0X24A1 | 5PX*B006AS3 | S9V2B040U3PSC+LRP | Split System | 21200 | 20 | 9.4 | 2.1 | R-454B | 650
216440225 | AMERICAN STANDARD | 5A6V0X36A1 | 5TXCC009AS3 | S9V2C100U4VSB+LRP | Split System | 34800 | 20 | 9.4 | 2.1 | R-454B | 650
216440089 | AMERICAN STANDARD | 5A6V0X36A1 | 5PX*C009AS3 | S9V2C100U5PSC+LRP | Split System | 34800 | 20 | 9.4 | 2.1 | R-454B | 650
216440091 | AMERICAN STANDARD | 5A6V0X36A1 | 5PX*C009AS3 | S9V2C080U5PSC+LRP | Split System | 34800 | 20 | 9.4 | 2.1 | R-454B | 650
216440103 | AMERICAN STANDARD | 5A6V0X36A1 | 5PX*CD09AS3 | S9V2C100D4VSB+LRP | Split System | 34800 | 20 | 9.4 | 2.1 | R-454B | 650
216440107 | AMERICAN STANDARD | 5A6V0X36A1 | 5PX*CD09AS3 | S9V2C100D5PSC+LRP | Split System | 34800 | 20 | 9.4 | 2.1 | R-454B | 650
216440223 | AMERICAN STANDARD | 5A6V0X36A1 | 5TXCC009AS3 | S9V2C080U5PSC+LRP | Split System | 34800 | 20 | 9.4 | 2.1 | R-454B | 650
216440099 | AMERICAN STANDARD | 5A6V0X36A1 | 5PX*C009AS3 | S9V2C100U4VSB+LRP | Split System | 34800 | 20 | 9.4 | 2.1 | R-454B | 650
216440090 | TRANE | 5TWV0X36A1 | 5PX*C009AS3 | S9V2C080U5PSC+LRP | Split System | 34800 | 20 | 9.4 | 2.1 | R-454B | 650
216440224 | TRANE | 5TWV0X36A1 | 5TXCC009AS3 | S9V2C100U4VSB+LRP | Split System | 34800 | 20 | 9.4 | 2.1 | R-454B | 650
216440226 | TRANE | 5TWV0X36A1 | 5TXCC009AS3 | S9V2C100U5PSC+LRP | Split System | 34800 | 20 | 9.4 | 2.1 | R-454B | 650
216440088 | TRANE | 5TWV0X36A1 | 5PX*C009AS3 | S9V2C100U5PSC+LRP | Split System | 34800 | 20 | 9.4 | 2.1 | R-454B | 650
216440098 | TRANE | 5TWV0X36A1 | 5PX*C009AS3 | S9V2C100U4VSB+LRP | Split System | 34800 | 20 | 9.4 | 2.1 | R-454B | 650
216440102 | TRANE | 5TWV0X36A1 | 5PX*CD09AS3 | S9V2C100D4VSB+LRP | Split System | 34800 | 20 | 9.4 | 2.1 | R-454B | 650
216440222 | TRANE | 5TWV0X36A1 | 5TXCC009AS3 | S9V2C080U5PSC+LRP | Split System | 34800 | 20 | 9.4 | 2.1 | R-454B | 650
216440106 | TRANE | 5TWV0X36A1 | 5PX*CD09AS3 | S9V2C100D5PSC+LRP | Split System | 34800 | 20 | 9.4 | 2.1 | R-454B | 650
218036340 | AMERICAN STANDARD | 5A6V0X36A1 | 5PX*C009AS3 | S9V2C100U4VSB+VCKIT | Split System | 34800 | 20.6 | 9.4 | 2.1 | R-454B | 650
218036339 | TRANE | 5TWV0X36A1 | 5PX*C009AS3 | S9V2C100U4VSB+VCKIT | Split System | 34800 | 20.6 | 9.4 | 2.1 | R-454B | 650
218036357 | TRANE | 5TWV0X36A1 | 5TXCC009AS3 | S9V2C100U4VSB+VCKIT | Split System | 34800 | 20.6 | 9.4 | 2.1 | R-454B | 650
218027337 | CHAMPION HEATING AND COOLING | XH936E2C11 | CTM36B5ADS1+CC | TPLC080B12MP13 | Split System | 34400 | 17 | 9.5 | 2 | R-454B | 650
218027334 | COLEMAN | XH936E2C11 | CTM36B5ADS1+CC | TPLC080B12MP13 | Split System | 34400 | 17 | 9.5 | 2 | R-454B | 650
218027339 | COLEMAN | XH936E2C11 | CTM36B5ADS1+CC | CPLC080B12MP13 | Split System | 34400 | 17 | 9.5 | 2 | R-454B | 650
218027336 | FRASER-JOHNSTON | XH936E2C11 | CTM36B5ADS1+CC | TPLC080B12MP13 | Split System | 34400 | 17 | 9.5 | 2 | R-454B | 650
218027338 | JOHNSON CONTROLS | XH936E2C11 | CTM36B5ADS1+CC | TPLC080B12MP13 | Split System | 34400 | 17 | 9.5 | 2 | R-454B | 650
218027340 | LUXAIRE | XH936E2C11 | CTM36B5ADS1+CC | LPLC080B12MP13 | Split System | 34400 | 17 | 9.5 | 2 | R-454B | 650
218027335 | LUXAIRE | XH936E2C11 | CTM36B5ADS1+CC | TPLC080B12MP13 | Split System | 34400 | 17 | 9.5 | 2 | R-454B | 650
218026703 | YORK | YH936E2C11 | CTM36B5ADS1+CC | YPLC080B12MP13 | Split System | 34400 | 17 | 9.5 | 2 | R-454B | 650
218026702 | YORK | YH936E2C11 | CTM36B5ADS1+CC | TPLC080B12MP13 | Split System | 34400 | 17 | 9.5 | 2 | R-454B | 650
218027673 | CHAMPION HEATING AND COOLING | XH936E2C11 | CTF36B5ADS1+CC | TPLC080B12MP13 | Split System | 34600 | 17 | 9.5 | 2 | R-454B | 650
218027670 | COLEMAN | XH936E2C11 | CTF36B5ADS1+CC | TPLC080B12MP13 | Split System | 34600 | 17 | 9.5 | 2 | R-454B | 650
218027675 | COLEMAN | XH936E2C11 | CTF36B5ADS1+CC | CPLC080B12MP13 | Split System | 34600 | 17 | 9.5 | 2 | R-454B | 650
218027672 | FRASER-JOHNSTON | XH936E2C11 | CTF36B5ADS1+CC | TPLC080B12MP13 | Split System | 34600 | 17 | 9.5 | 2 | R-454B | 650
218027674 | JOHNSON CONTROLS | XH936E2C11 | CTF36B5ADS1+CC | TPLC080B12MP13 | Split System | 34600 | 17 | 9.5 | 2 | R-454B | 650
218027676 | LUXAIRE | XH936E2C11 | CTF36B5ADS1+CC | LPLC080B12MP13 | Split System | 34600 | 17 | 9.5 | 2 | R-454B | 650
218027671 | LUXAIRE | XH936E2C11 | CTF36B5ADS1+CC | TPLC080B12MP13 | Split System | 34600 | 17 | 9.5 | 2 | R-454B | 650
218026776 | YORK | YH936E2C11 | CTF36B5ADS1+CC | TPLC080B12MP13 | Split System | 34600 | 17 | 9.5 | 2 | R-454B | 650
218026777 | YORK | YH936E2C11 | CTF36B5ADS1+CC | YPLC080B12MP13 | Split System | 34600 | 17 | 9.5 | 2 | R-454B | 650
217632821 | BRYANT HEATING AND COOLING SYSTEMS | 37MUHAQ24AA3+TIC2025-0016 | FG5ANXB24L* |  | Split System | 23600 | 17.5 | 9.5 | 2.04 | R-454B | 650
217632822 | BRYANT HEATING AND COOLING SYSTEMS | 37MUHAQ24AA3+TIC2025-0016 | PF5TNXB24L* |  | Split System | 23600 | 17.5 | 9.5 | 2.04 | R-454B | 650
217632819 | CARRIER | 37MUHAQ24AA3+TIC2025-0016 | FG5ANXB24L* |  | Split System | 23600 | 17.5 | 9.5 | 2.04 | R-454B | 650
218026904 | CHAMPION HEATING AND COOLING | XH936E2C11 | CTM36C5ADS1+CC | TPLC080C16MP13 | Split System | 35000 | 18 | 9.5 | 2 | R-454B | 650
218027101 | CHAMPION HEATING AND COOLING | XH936E2C11 | CTF36C5ADS1+CC | TMLV100C16MP12 | Split System | 35000 | 18 | 9.5 | 2 | R-454B | 650
218026899 | CHAMPION HEATING AND COOLING | XH936E2C11 | CTM36C5ADS1+CC | TMLV100C16MP12 | Split System | 35000 | 18 | 9.5 | 2 | R-454B | 650
218026909 | CHAMPION HEATING AND COOLING | XH936E2C11 | CTM36C5ADS1+CC | TPLC100C16MP13 | Split System | 35000 | 18 | 9.5 | 2 | R-454B | 650
218027106 | CHAMPION HEATING AND COOLING | XH936E2C11 | CTF36C5ADS1+CC | TPLC080C16MP13 | Split System | 35000 | 18 | 9.5 | 2 | R-454B | 650
218026906 | COLEMAN | XH936E2C11 | CTM36C5ADS1+CC | TPLC100C16MP13 | Split System | 35000 | 18 | 9.5 | 2 | R-454B | 650
218026913 | COLEMAN | XH936E2C11 | CTM36C5ADS1+CC | CPLC100C16MP13 | Split System | 35000 | 18 | 9.5 | 2 | R-454B | 650
218026911 | COLEMAN | XH936E2C11 | CTM36C5ADS1+CC | CPLC080C16MP13 | Split System | 35000 | 18 | 9.5 | 2 | R-454B | 650
218027113 | COLEMAN | XH936E2C11 | CTF36C5ADS1+CC | CPLC080C16MP13 | Split System | 35000 | 18 | 9.5 | 2 | R-454B | 650
218027103 | COLEMAN | XH936E2C11 | CTF36C5ADS1+CC | TPLC080C16MP13 | Split System | 35000 | 18 | 9.5 | 2 | R-454B | 650
218027108 | COLEMAN | XH936E2C11 | CTF36C5ADS1+CC | TPLC100C16MP13 | Split System | 35000 | 18 | 9.5 | 2 | R-454B | 650
218026896 | COLEMAN | XH936E2C11 | CTM36C5ADS1+CC | TMLV100C16MP12 | Split System | 35000 | 18 | 9.5 | 2 | R-454B | 650
218026901 | COLEMAN | XH936E2C11 | CTM36C5ADS1+CC | TPLC080C16MP13 | Split System | 35000 | 18 | 9.5 | 2 | R-454B | 650
218027115 | COLEMAN | XH936E2C11 | CTF36C5ADS1+CC | CPLC100C16MP13 | Split System | 35000 | 18 | 9.5 | 2 | R-454B | 650
218027098 | COLEMAN | XH936E2C11 | CTF36C5ADS1+CC | TMLV100C16MP12 | Split System | 35000 | 18 | 9.5 | 2 | R-454B | 650
218026898 | FRASER-JOHNSTON | XH936E2C11 | CTM36C5ADS1+CC | TMLV100C16MP12 | Split System | 35000 | 18 | 9.5 | 2 | R-454B | 650
218026908 | FRASER-JOHNSTON | XH936E2C11 | CTM36C5ADS1+CC | TPLC100C16MP13 | Split System | 35000 | 18 | 9.5 | 2 | R-454B | 650
218027110 | FRASER-JOHNSTON | XH936E2C11 | CTF36C5ADS1+CC | TPLC100C16MP13 | Split System | 35000 | 18 | 9.5 | 2 | R-454B | 650
218026903 | FRASER-JOHNSTON | XH936E2C11 | CTM36C5ADS1+CC | TPLC080C16MP13 | Split System | 35000 | 18 | 9.5 | 2 | R-454B | 650
218027105 | FRASER-JOHNSTON | XH936E2C11 | CTF36C5ADS1+CC | TPLC080C16MP13 | Split System | 35000 | 18 | 9.5 | 2 | R-454B | 650
218026900 | JOHNSON CONTROLS | XH936E2C11 | CTM36C5ADS1+CC | TMLV100C16MP12 | Split System | 35000 | 18 | 9.5 | 2 | R-454B | 650
218026905 | JOHNSON CONTROLS | XH936E2C11 | CTM36C5ADS1+CC | TPLC080C16MP13 | Split System | 35000 | 18 | 9.5 | 2 | R-454B | 650
218027107 | JOHNSON CONTROLS | XH936E2C11 | CTF36C5ADS1+CC | TPLC080C16MP13 | Split System | 35000 | 18 | 9.5 | 2 | R-454B | 650
218027102 | JOHNSON CONTROLS | XH936E2C11 | CTF36C5ADS1+CC | TMLV100C16MP12 | Split System | 35000 | 18 | 9.5 | 2 | R-454B | 650
218026910 | JOHNSON CONTROLS | XH936E2C11 | CTM36C5ADS1+CC | TPLC100C16MP13 | Split System | 35000 | 18 | 9.5 | 2 | R-454B | 650
218027112 | JOHNSON CONTROLS | XH936E2C11 | CTF36C5ADS1+CC | TPLC100C16MP13 | Split System | 35000 | 18 | 9.5 | 2 | R-454B | 650
218026902 | LUXAIRE | XH936E2C11 | CTM36C5ADS1+CC | TPLC080C16MP13 | Split System | 35000 | 18 | 9.5 | 2 | R-454B | 650
218026912 | LUXAIRE | XH936E2C11 | CTM36C5ADS1+CC | LPLC080C16MP13 | Split System | 35000 | 18 | 9.5 | 2 | R-454B | 650
218027099 | LUXAIRE | XH936E2C11 | CTF36C5ADS1+CC | TMLV100C16MP12 | Split System | 35000 | 18 | 9.5 | 2 | R-454B | 650
218026897 | LUXAIRE | XH936E2C11 | CTM36C5ADS1+CC | TMLV100C16MP12 | Split System | 35000 | 18 | 9.5 | 2 | R-454B | 650
218027116 | LUXAIRE | XH936E2C11 | CTF36C5ADS1+CC | LPLC100C16MP13 | Split System | 35000 | 18 | 9.5 | 2 | R-454B | 650
218027114 | LUXAIRE | XH936E2C11 | CTF36C5ADS1+CC | LPLC080C16MP13 | Split System | 35000 | 18 | 9.5 | 2 | R-454B | 650
218026907 | LUXAIRE | XH936E2C11 | CTM36C5ADS1+CC | TPLC100C16MP13 | Split System | 35000 | 18 | 9.5 | 2 | R-454B | 650
218027104 | LUXAIRE | XH936E2C11 | CTF36C5ADS1+CC | TPLC080C16MP13 | Split System | 35000 | 18 | 9.5 | 2 | R-454B | 650
218026914 | LUXAIRE | XH936E2C11 | CTM36C5ADS1+CC | LPLC100C16MP13 | Split System | 35000 | 18 | 9.5 | 2 | R-454B | 650
218026675 | YORK | YH936E2C11 | CTF36C5ADS1+CC | TPLC080C16MP13 | Split System | 35000 | 18 | 9.5 | 2 | R-454B | 650
218026677 | YORK | YH936E2C11 | CTF36C5ADS1+CC | YPLC080C16MP13 | Split System | 35000 | 18 | 9.5 | 2 | R-454B | 650
218026630 | YORK | YH936E2C11 | CTM36C5ADS1+CC | YPLC100C16MP13 | Split System | 35000 | 18 | 9.5 | 2 | R-454B | 650
218026674 | YORK | YH936E2C11 | CTF36C5ADS1+CC | TMLV100C16MP12 | Split System | 35000 | 18 | 9.5 | 2 | R-454B | 650
218026676 | YORK | YH936E2C11 | CTF36C5ADS1+CC | TPLC100C16MP13 | Split System | 35000 | 18 | 9.5 | 2 | R-454B | 650
218026628 | YORK | YH936E2C11 | CTM36C5ADS1+CC | TPLC100C16MP13 | Split System | 35000 | 18 | 9.5 | 2 | R-454B | 650
218026627 | YORK | YH936E2C11 | CTM36C5ADS1+CC | TPLC080C16MP13 | Split System | 35000 | 18 | 9.5 | 2 | R-454B | 650
218026626 | YORK | YH936E2C11 | CTM36C5ADS1+CC | TMLV100C16MP12 | Split System | 35000 | 18 | 9.5 | 2 | R-454B | 650
218026629 | YORK | YH936E2C11 | CTM36C5ADS1+CC | YPLC080C16MP13 | Split System | 35000 | 18 | 9.5 | 2 | R-454B | 650
218026678 | YORK | YH936E2C11 | CTF36C5ADS1+CC | YPLC100C16MP13 | Split System | 35000 | 18 | 9.5 | 2 | R-454B | 650
218026949 | CHAMPION HEATING AND COOLING | XH936E2C11 | CTM36C5ADS1+CC | TPLC100C20MP13 | Split System | 35200 | 18 | 9.5 | 2 | R-454B | 650
218026954 | CHAMPION HEATING AND COOLING | XH936E2C11 | CTM36C5ADS1+CC | TPLC120C20MP13 | Split System | 35200 | 18 | 9.5 | 2 | R-454B | 650
218026944 | CHAMPION HEATING AND COOLING | XH936E2C11 | CTM36C5ADS1+CC | TMLV120C20MP12 | Split System | 35200 | 18 | 9.5 | 2 | R-454B | 650
218026956 | COLEMAN | XH936E2C11 | CTM36C5ADS1+CC | CPLC100C20MP13 | Split System | 35200 | 18 | 9.5 | 2 | R-454B | 650
218026951 | COLEMAN | XH936E2C11 | CTM36C5ADS1+CC | TPLC120C20MP13 | Split System | 35200 | 18 | 9.5 | 2 | R-454B | 650
218026941 | COLEMAN | XH936E2C11 | CTM36C5ADS1+CC | TMLV120C20MP12 | Split System | 35200 | 18 | 9.5 | 2 | R-454B | 650
218026958 | COLEMAN | XH936E2C11 | CTM36C5ADS1+CC | CPLC120C20MP13 | Split System | 35200 | 18 | 9.5 | 2 | R-454B | 650
218026946 | COLEMAN | XH936E2C11 | CTM36C5ADS1+CC | TPLC100C20MP13 | Split System | 35200 | 18 | 9.5 | 2 | R-454B | 650
218026943 | FRASER-JOHNSTON | XH936E2C11 | CTM36C5ADS1+CC | TMLV120C20MP12 | Split System | 35200 | 18 | 9.5 | 2 | R-454B | 650
218026948 | FRASER-JOHNSTON | XH936E2C11 | CTM36C5ADS1+CC | TPLC100C20MP13 | Split System | 35200 | 18 | 9.5 | 2 | R-454B | 650
218026953 | FRASER-JOHNSTON | XH936E2C11 | CTM36C5ADS1+CC | TPLC120C20MP13 | Split System | 35200 | 18 | 9.5 | 2 | R-454B | 650
218026950 | JOHNSON CONTROLS | XH936E2C11 | CTM36C5ADS1+CC | TPLC100C20MP13 | Split System | 35200 | 18 | 9.5 | 2 | R-454B | 650
218026955 | JOHNSON CONTROLS | XH936E2C11 | CTM36C5ADS1+CC | TPLC120C20MP13 | Split System | 35200 | 18 | 9.5 | 2 | R-454B | 650
218026945 | JOHNSON CONTROLS | XH936E2C11 | CTM36C5ADS1+CC | TMLV120C20MP12 | Split System | 35200 | 18 | 9.5 | 2 | R-454B | 650
218026959 | LUXAIRE | XH936E2C11 | CTM36C5ADS1+CC | LPLC120C20MP13 | Split System | 35200 | 18 | 9.5 | 2 | R-454B | 650
218026957 | LUXAIRE | XH936E2C11 | CTM36C5ADS1+CC | LPLC100C20MP13 | Split System | 35200 | 18 | 9.5 | 2 | R-454B | 650
218026947 | LUXAIRE | XH936E2C11 | CTM36C5ADS1+CC | TPLC100C20MP13 | Split System | 35200 | 18 | 9.5 | 2 | R-454B | 650
218026952 | LUXAIRE | XH936E2C11 | CTM36C5ADS1+CC | TPLC120C20MP13 | Split System | 35200 | 18 | 9.5 | 2 | R-454B | 650
218026942 | LUXAIRE | XH936E2C11 | CTM36C5ADS1+CC | TMLV120C20MP12 | Split System | 35200 | 18 | 9.5 | 2 | R-454B | 650
218026641 | YORK | YH936E2C11 | CTM36C5ADS1+CC | YPLC120C20MP13 | Split System | 35200 | 18 | 9.5 | 2 | R-454B | 650
218026640 | YORK | YH936E2C11 | CTM36C5ADS1+CC | YPLC100C20MP13 | Split System | 35200 | 18 | 9.5 | 2 | R-454B | 650
218026637 | YORK | YH936E2C11 | CTM36C5ADS1+CC | TMLV120C20MP12 | Split System | 35200 | 18 | 9.5 | 2 | R-454B | 650
218026638 | YORK | YH936E2C11 | CTM36C5ADS1+CC | TPLC100C20MP13 | Split System | 35200 | 18 | 9.5 | 2 | R-454B | 650
218026639 | YORK | YH936E2C11 | CTM36C5ADS1+CC | TPLC120C20MP13 | Split System | 35200 | 18 | 9.5 | 2 | R-454B | 650
218027362 | CHAMPION HEATING AND COOLING | XH936E2C11 | CTF36C5ADS1+CC | TMLV120C20MP12 | Split System | 35400 | 18 | 9.5 | 2 | R-454B | 650
218027367 | CHAMPION HEATING AND COOLING | XH936E2C11 | CTF36C5ADS1+CC | TPLC100C20MP13 | Split System | 35400 | 18 | 9.5 | 2 | R-454B | 650
218027372 | CHAMPION HEATING AND COOLING | XH936E2C11 | CTF36C5ADS1+CC | TPLC120C20MP13 | Split System | 35400 | 18 | 9.5 | 2 | R-454B | 650
218027374 | COLEMAN | XH936E2C11 | CTF36C5ADS1+CC | CPLC100C20MP13 | Split System | 35400 | 18 | 9.5 | 2 | R-454B | 650
218027369 | COLEMAN | XH936E2C11 | CTF36C5ADS1+CC | TPLC120C20MP13 | Split System | 35400 | 18 | 9.5 | 2 | R-454B | 650
218027359 | COLEMAN | XH936E2C11 | CTF36C5ADS1+CC | TMLV120C20MP12 | Split System | 35400 | 18 | 9.5 | 2 | R-454B | 650
218027364 | COLEMAN | XH936E2C11 | CTF36C5ADS1+CC | TPLC100C20MP13 | Split System | 35400 | 18 | 9.5 | 2 | R-454B | 650
218027376 | COLEMAN | XH936E2C11 | CTF36C5ADS1+CC | CPLC120C20MP13 | Split System | 35400 | 18 | 9.5 | 2 | R-454B | 650
218027361 | FRASER-JOHNSTON | XH936E2C11 | CTF36C5ADS1+CC | TMLV120C20MP12 | Split System | 35400 | 18 | 9.5 | 2 | R-454B | 650
218027371 | FRASER-JOHNSTON | XH936E2C11 | CTF36C5ADS1+CC | TPLC120C20MP13 | Split System | 35400 | 18 | 9.5 | 2 | R-454B | 650
218027366 | FRASER-JOHNSTON | XH936E2C11 | CTF36C5ADS1+CC | TPLC100C20MP13 | Split System | 35400 | 18 | 9.5 | 2 | R-454B | 650
218027368 | JOHNSON CONTROLS | XH936E2C11 | CTF36C5ADS1+CC | TPLC100C20MP13 | Split System | 35400 | 18 | 9.5 | 2 | R-454B | 650
218027373 | JOHNSON CONTROLS | XH936E2C11 | CTF36C5ADS1+CC | TPLC120C20MP13 | Split System | 35400 | 18 | 9.5 | 2 | R-454B | 650
218027363 | JOHNSON CONTROLS | XH936E2C11 | CTF36C5ADS1+CC | TMLV120C20MP12 | Split System | 35400 | 18 | 9.5 | 2 | R-454B | 650
218027375 | LUXAIRE | XH936E2C11 | CTF36C5ADS1+CC | LPLC100C20MP13 | Split System | 35400 | 18 | 9.5 | 2 | R-454B | 650
218027370 | LUXAIRE | XH936E2C11 | CTF36C5ADS1+CC | TPLC120C20MP13 | Split System | 35400 | 18 | 9.5 | 2 | R-454B | 650
218027365 | LUXAIRE | XH936E2C11 | CTF36C5ADS1+CC | TPLC100C20MP13 | Split System | 35400 | 18 | 9.5 | 2 | R-454B | 650
218027377 | LUXAIRE | XH936E2C11 | CTF36C5ADS1+CC | LPLC120C20MP13 | Split System | 35400 | 18 | 9.5 | 2 | R-454B | 650
218027360 | LUXAIRE | XH936E2C11 | CTF36C5ADS1+CC | TMLV120C20MP12 | Split System | 35400 | 18 | 9.5 | 2 | R-454B | 650
218026710 | YORK | YH936E2C11 | CTF36C5ADS1+CC | TPLC120C20MP13 | Split System | 35400 | 18 | 9.5 | 2 | R-454B | 650
218026712 | YORK | YH936E2C11 | CTF36C5ADS1+CC | YPLC120C20MP13 | Split System | 35400 | 18 | 9.5 | 2 | R-454B | 650
218026708 | YORK | YH936E2C11 | CTF36C5ADS1+CC | TMLV120C20MP12 | Split System | 35400 | 18 | 9.5 | 2 | R-454B | 650
218026711 | YORK | YH936E2C11 | CTF36C5ADS1+CC | YPLC100C20MP13 | Split System | 35400 | 18 | 9.5 | 2 | R-454B | 650
218409374 | KENMORE | B5H3V36*K*AAA* | EA*5X37M21A*+WALLCON | *96CTN0601714B* | Split System | 33800 | 19.5 | 9.5 | 2.08 | R-454B | 650
218409566 | KENMORE | B5H3V36*K*AAA* | EA*5X43M21A*+WALLCON | *96CTN0601714B* | Split System | 33800 | 19.5 | 9.5 | 2.08 | R-454B | 650
218409390 | KENMORE | B5H3V36*K*AAA* | EA*5X42M21A*+WALLCON | *80CSU0601716B* | Split System | 32800 | 20 | 9.5 | 2.04 | R-454B | 650
218409550 | KENMORE | B5H3V36*K*AAA* | EA*5X42M21A*+WALLCON | *97CTN1002122A* | Split System | 32800 | 20 | 9.5 | 2.04 | R-454B | 650
218409710 | KENMORE | B5H3V36*K*AAA* | EA*5X48M21A*+WALLCON | *97CTN0802120A* | Split System | 33400 | 20 | 9.5 | 2.06 | R-454B | 650
218409598 | KENMORE | B5H3V36*K*AAA* | EA*5X48M21A*+WALLCON | *80CTL0702120B* | Split System | 33400 | 20 | 9.5 | 2.06 | R-454B | 650
218409614 | KENMORE | B5H3V36*K*AAA* | EA*5X48M21A*+WALLCON | *80CTL0902120B* | Split System | 33400 | 20 | 9.5 | 2.06 | R-454B | 650
218409686 | KENMORE | B5H3V36*K*AAA* | EA*5X48M21A*+WALLCON | *96CTN0802120B* | Split System | 33400 | 20 | 9.5 | 2.06 | R-454B | 650
218413174 | KENMORE | B5H3V36*K*AAA* | FCMA5B36L0C*+WALLCON |  | Split System | 33000 | 20.5 | 9.5 | 2.04 | R-454B | 650
218409574 | KENMORE | B5H3V36*K*AAA* | EA*5X48M21A*+WALLCON | *80CSU0401712B* | Split System | 33400 | 20.5 | 9.5 | 2.06 | R-454B | 650
218409582 | KENMORE | B5H3V36*K*AAA* | EA*5X48M21A*+WALLCON | *80CSU0601716B* | Split System | 33400 | 20.5 | 9.5 | 2.06 | R-454B | 650
216643740 | AIRQUEST | D5CUHAH18AAK | EA*5X25M17A* | *80VTL0451412B* | Split System | 18500 | 15.2 | 9.5 | 2.02 | R-454B | 650
216643741 | ARCOAIRE | D5CUHAH18AAK | EA*5X25M17A* | *80VTL0451412B* | Split System | 18500 | 15.2 | 9.5 | 2.02 | R-454B | 650
216643736 | BRYANT HEATING AND COOLING SYSTEMS | 37MUHAQ18AA3 | CAA**2517AM* | 82*TB36045V14*** | Split System | 18500 | 15.2 | 9.5 | 2.02 | R-454B | 650
216643734 | CARRIER | 37MUHAQ18AA3 | CAA**2517AM* | 58TP*B045V14**12 | Split System | 18500 | 15.2 | 9.5 | 2.02 | R-454B | 650
216643742 | COMFORTMAKER | D5CUHAH18AAK | EA*5X25M17A* | *80VTL0451412B* | Split System | 18500 | 15.2 | 9.5 | 2.02 | R-454B | 650
216643743 | DAY & NIGHT | D5CUHAH18AAK | EA*5X25M17A* | *80VTL0451412B* | Split System | 18500 | 15.2 | 9.5 | 2.02 | R-454B | 650
216643738 | HEIL | D5CUHAH18AAK | EA*5X25M17A* | *80VTL0451412B* | Split System | 18500 | 15.2 | 9.5 | 2.02 | R-454B | 650
216643745 | KEEPRITE | D5CUHAH18AAK | EA*5X25M17A* | *80VTL0451412B* | Split System | 18500 | 15.2 | 9.5 | 2.02 | R-454B | 650
216643737 | PAYNE HEATING AND COOLING | 37MUHAQ18AA3 | CAA**2517AM* | PG80VTLB36045A** | Split System | 18500 | 15.2 | 9.5 | 2.02 | R-454B | 650
216643746 | SMART COMFORT | D5CUHAH18AAK | EA*5X25M17A* | *80VTL0451412B* | Split System | 18500 | 15.2 | 9.5 | 2.02 | R-454B | 650
216643747 | TEMPSTAR | D5CUHAH18AAK | EA*5X25M17A* | *80VTL0451412B* | Split System | 18500 | 15.2 | 9.5 | 2.02 | R-454B | 650
216635348 | ACIQ | H5H3V36*K*AAA* | EA*5X61M21A*+WALLCON | *80CSU0601716A* | Split System | 34400 | 20.5 | 9.5 | 2.06 | R-454B | 650
216013305 | CHAMPION HEATING AND COOLING | HH824E2S11 | CTM36B5ADS1+JMET12BS2N1 |  | Split System | 23000 | 18 | 9.5 | 2 | R-454B | 650
216013302 | COLEMAN | HH824E2S11 | CTM36B5ADS1+JMET12BS2N1 |  | Split System | 23000 | 18 | 9.5 | 2 | R-454B | 650
216013304 | FRASER-JOHNSTON | HH824E2S11 | CTM36B5ADS1+JMET12BS2N1 |  | Split System | 23000 | 18 | 9.5 | 2 | R-454B | 650
216013303 | LUXAIRE | HH824E2S11 | CTM36B5ADS1+JMET12BS2N1 |  | Split System | 23000 | 18 | 9.5 | 2 | R-454B | 650
216013290 | YORK | HH824E2S11 | CTM36B5ADS1+JMET12BS2N1 |  | Split System | 23000 | 18 | 9.5 | 2 | R-454B | 650
216013295 | CHAMPION HEATING AND COOLING | HH824E2S11 | JHE36B5AD2SS1 |  | Split System | 23000 | 19 | 9.5 | 2 | R-454B | 650
216013294 | FRASER-JOHNSTON | HH824E2S11 | JHE36B5AD2SS1 |  | Split System | 23000 | 19 | 9.5 | 2 | R-454B | 650
216013296 | JOHNSON CONTROLS | HH824E2S11 | JHE36B5AD2SS1 |  | Split System | 23000 | 19 | 9.5 | 2 | R-454B | 650
216013293 | LUXAIRE | HH824E2S11 | JHE36B5AD2SS1 |  | Split System | 23000 | 19 | 9.5 | 2 | R-454B | 650
216013288 | YORK | HH824E2S11 | JHE36B5AD2SS1 |  | Split System | 23000 | 19 | 9.5 | 2 | R-454B | 650
218410070 | KENMORE | B5H3V36*K*AAA* | EA*5X61M24A*+WALLCON | *95CSU1002122B* | Split System | 34600 | 20.5 | 9.5 | 2.08 | R-454B | 650
218408846 | KENMORE | B5H3V24*K*AAA* | EVD5X37M21A*+WALLCON | *80CTL0451712B* | Split System | 23200 | 21.5 | 9.5 | 2.08 | R-454B | 650
218408918 | KENMORE | B5H3V24*K*AAA* | EVD5X37M21A*+WALLCON | *97CTN0801716A* | Split System | 23200 | 21.5 | 9.5 | 2.06 | R-454B | 650
218408526 | KENMORE | B5H3V24*K*AAA* | EVD5X31M17A*+WALLCON | *80CTL0451712B* | Split System | 23400 | 21.5 | 9.5 | 2.06 | R-454B | 650
218408606 | KENMORE | B5H3V24*K*AAA* | EVD5X31M17A*+WALLCON | *97CTN0601716A* | Split System | 23400 | 21.5 | 9.5 | 2.06 | R-454B | 650
218408022 | KENMORE | B5H3V24*K*AAA* | EVM5X43M21A*+WALLCON | *97CTN0601716A* | Split System | 23200 | 21.5 | 9.5 | 2.08 | R-454B | 650
218408054 | KENMORE | B5H3V24*K*AAA* | EVM5X44M21A*+WALLCON | *80CTL0451712B* | Split System | 23600 | 22 | 9.5 | 2.04 | R-454B | 650
218408982 | KENMORE | B5H3V24*K*AAA* | EVD5X38M17A*+WALLCON | *97CMN0601714B* | Split System | 23600 | 22 | 9.5 | 2.04 | R-454B | 650
218408854 | KENMORE | B5H3V24*K*AAA* | EVD5X37M21A*+WALLCON | *80CTL0701716B* | Split System | 23400 | 22 | 9.5 | 2.06 | R-454B | 650
218408558 | KENMORE | B5H3V24*K*AAA* | EVD5X31M17A*+WALLCON | *95CSU0601716B* | Split System | 23400 | 22 | 9.5 | 2.06 | R-454B | 650
218408902 | KENMORE | B5H3V24*K*AAA* | EVD5X37M21A*+WALLCON | *96CTN0801714B* | Split System | 23400 | 22 | 9.5 | 2.06 | R-454B | 650
218408766 | KENMORE | B5H3V24*K*AAA* | EVD5X36M21A*+WALLCON | *80CTL0901716B* | Split System | 23200 | 22 | 9.5 | 2.08 | R-454B | 650
218408406 | KENMORE | B5H3V24*K*AAA* | EVD5X30M17A*+WALLCON | *80CSU0601716B* | Split System | 23200 | 22 | 9.5 | 2.08 | R-454B | 650
218409182 | KENMORE | B5H3V24*K*AAA* | EVD5X42M21A*+WALLCON | *80CTL0901716B* | Split System | 23200 | 22 | 9.5 | 2.08 | R-454B | 650
218408542 | KENMORE | B5H3V24*K*AAA* | EVD5X31M17A*+WALLCON | *80CTL0701716B* | Split System | 23600 | 22 | 9.5 | 2.08 | R-454B | 650
218408270 | KENMORE | B5H3V24*K*AAA* | EVD5X25M17A*+WALLCON | *80CSU0401712B* | Split System | 23200 | 22 | 9.5 | 2.1 | R-454B | 650
218408598 | KENMORE | B5H3V24*K*AAA* | EVD5X31M17A*+WALLCON | *96CTN0801714B* | Split System | 23600 | 22 | 9.5 | 2.06 | R-454B | 650
218408974 | KENMORE | B5H3V24*K*AAA* | EVD5X38M17A*+WALLCON | *95CSU0601716B* | Split System | 23600 | 22 | 9.5 | 2.06 | R-454B | 650
218409038 | KENMORE | B5H3V24*K*AAA* | EVD5X42M17A*+WALLCON | *80CSU0401712B* | Split System | 23400 | 22 | 9.5 | 2.08 | R-454B | 650
218408830 | KENMORE | B5H3V24*K*AAA* | EVD5X37M21A*+WALLCON | *80CSU0401712B* | Split System | 23400 | 22 | 9.5 | 2.08 | R-454B | 650
218409150 | KENMORE | B5H3V24*K*AAA* | EVD5X42M21A*+WALLCON | *80CSU0401712B* | Split System | 23200 | 22 | 9.5 | 2.1 | R-454B | 650
218409158 | KENMORE | B5H3V24*K*AAA* | EVD5X42M21A*+WALLCON | *80CSU0601716B* | Split System | 23200 | 22 | 9.5 | 2.1 | R-454B | 650
218408734 | KENMORE | B5H3V24*K*AAA* | EVD5X36M21A*+WALLCON | *80CSU0401712B* | Split System | 23200 | 22 | 9.5 | 2.1 | R-454B | 650
218408510 | KENMORE | B5H3V24*K*AAA* | EVD5X31M17A*+WALLCON | *80CSU0401712B* | Split System | 23600 | 22.5 | 9.5 | 2.06 | R-454B | 650
218408534 | KENMORE | B5H3V24*K*AAA* | EVD5X31M17A*+WALLCON | *80CTL0701412B* | Split System | 23600 | 22.5 | 9.5 | 2.06 | R-454B | 650
218408550 | KENMORE | B5H3V24*K*AAA* | EVD5X31M17A*+WALLCON | *80CTL0901716B* | Split System | 23600 | 22.5 | 9.5 | 2.06 | R-454B | 650
218408990 | KENMORE | B5H3V24*K*AAA* | EVD5X38M17A*+WALLCON | *97CMN0801714B* | Split System | 23600 | 22.5 | 9.5 | 2.06 | R-454B | 650
218409014 | KENMORE | B5H3V24*K*AAA* | EVD5X38M17A*+WALLCON | *96CTN0801714B* | Split System | 23600 | 22.5 | 9.5 | 2.06 | R-454B | 650
218408078 | KENMORE | B5H3V24*K*AAA* | EVM5X44M21A*+WALLCON | *95CSU0601716B* | Split System | 23600 | 22.5 | 9.5 | 2.06 | R-454B | 650
218408950 | KENMORE | B5H3V24*K*AAA* | EVD5X38M17A*+WALLCON | *80CTL0701412B* | Split System | 23600 | 22.5 | 9.5 | 2.06 | R-454B | 650
218408966 | KENMORE | B5H3V24*K*AAA* | EVD5X38M17A*+WALLCON | *80CTL0901716B* | Split System | 23800 | 22.5 | 9.5 | 2.06 | R-454B | 650
218408102 | KENMORE | B5H3V24*K*AAA* | EVM5X44M21A*+WALLCON | *96CTN0801714B* | Split System | 23800 | 22.5 | 9.5 | 2.06 | R-454B | 650
218408062 | KENMORE | B5H3V24*K*AAA* | EVM5X44M21A*+WALLCON | *80CTL0701716B* | Split System | 23800 | 22.5 | 9.5 | 2.06 | R-454B | 650
218408838 | KENMORE | B5H3V24*K*AAA* | EVD5X37M21A*+WALLCON | *80CSU0601716B* | Split System | 23400 | 22.5 | 9.5 | 2.08 | R-454B | 650
218408046 | KENMORE | B5H3V24*K*AAA* | EVM5X44M21A*+WALLCON | *80CSU0601716B* | Split System | 23800 | 22.5 | 9.5 | 2.04 | R-454B | 650
218408038 | KENMORE | B5H3V24*K*AAA* | EVM5X44M21A*+WALLCON | *80CSU0401712B* | Split System | 23800 | 23 | 9.5 | 2.06 | R-454B | 650
218036352 | AMERICAN STANDARD | 5A6V0X36A1 | 5PX*CD09AS3 | S9V2C100D4VSB+VCKIT | Split System | 34800 | 20 | 9.7 | 2.1 | R-454B | 650
218036334 | AMERICAN STANDARD | 5A6V0X36A1 | 5PX*C009AS3 | S9V2B060U3VSB+VCKIT | Split System | 36000 | 20.2 | 9.7 | 2.1 | R-454B | 650
218036368 | AMERICAN STANDARD | 5A6V0X36A1 | 5TXCC009AS3 | S9V2B060U3VSB+VCKIT | Split System | 36000 | 20.2 | 9.7 | 2.1 | R-454B | 650
218036367 | TRANE | 5TWV0X36A1 | 5TXCC009AS3 | S9V2B060U3VSB+VCKIT | Split System | 36000 | 20.2 | 9.7 | 2.1 | R-454B | 650
218036333 | TRANE | 5TWV0X36A1 | 5PX*C009AS3 | S9V2B060U3VSB+VCKIT | Split System | 36000 | 20.2 | 9.7 | 2.1 | R-454B | 650
217992488 | BRYANT HEATING AND COOLING SYSTEMS | 293VAN024**AA* | CSAH*3012AM*+UI | 987TA30040C14*** | Split System | 22000 | 18.5 | 10 | 1.9 | R-454B | 650
217992303 | CARRIER | 27VNA324A*030* | CSAH*3012AM*+UI | 59TN7A040C14**10 | Split System | 22000 | 18.5 | 10 | 1.9 | R-454B | 650
217992489 | BRYANT HEATING AND COOLING SYSTEMS | 293VAN024**AA* | CSAH*3612AM*+UI | 987TA30040C14*** | Split System | 22400 | 18.5 | 10 | 1.94 | R-454B | 650
217992304 | CARRIER | 27VNA324A*030* | CSAH*3612AM*+UI | 59TN7A040C14**10 | Split System | 22400 | 18.5 | 10 | 1.94 | R-454B | 650
217992483 | BRYANT HEATING AND COOLING SYSTEMS | 293VAN024**AA* | CAA**3014AM*+UI | 987TA30040C14*** | Split System | 21800 | 19 | 10 | 1.88 | R-454B | 650
217992298 | CARRIER | 27VNA324A*030* | CAA**3014AM*+UI | 59TN7A040C14**10 | Split System | 21800 | 19 | 10 | 1.88 | R-454B | 650
217992485 | BRYANT HEATING AND COOLING SYSTEMS | 293VAN024**AA* | CAA**3617AM*+UI | 987TA30040C14*** | Split System | 22000 | 19.5 | 10 | 1.9 | R-454B | 650
217992300 | CARRIER | 27VNA324A*030* | CAA**3617AM*+UI | 59TN7A040C14**10 | Split System | 22000 | 19.5 | 10 | 1.9 | R-454B | 650
217992305 | CARRIER | 27VNA324A*030* | CSAH*4212AM*+UI | 59TN7A040C14**10 | Split System | 22600 | 18.5 | 10 | 1.94 | R-454B | 650
217992482 | BRYANT HEATING AND COOLING SYSTEMS | 293VAN024**AA* | CAA**2517AM*+UI | 987TA30040C14*** | Split System | 22800 | 19.5 | 10 | 1.94 | R-454B | 650
217992297 | CARRIER | 27VNA324A*030* | CAA**2517AM*+UI | 59TN7A040C14**10 | Split System | 22800 | 19.5 | 10 | 1.94 | R-454B | 650
217992486 | BRYANT HEATING AND COOLING SYSTEMS | 293VAN024**AA* | CAA**3717AM*+UI | 987TA30040C14*** | Split System | 22600 | 19.5 | 10 | 1.96 | R-454B | 650
217992301 | CARRIER | 27VNA324A*030* | CAA**3717AM*+UI | 59TN7A040C14**10 | Split System | 22600 | 19.5 | 10 | 1.96 | R-454B | 650
218036304 | AMERICAN STANDARD | 5A6V0X24A1 | 5PX*B006AS3 | S9V2B060U3VSB+VCKIT | Split System | 20800 | 20.6 | 10 | 2.1 | R-454B | 650
218036303 | TRANE | 5TWV0X24A1 | 5PX*B006AS3 | S9V2B060U3VSB+VCKIT | Split System | 20800 | 20.6 | 10 | 2.1 | R-454B | 650
218036324 | AMERICAN STANDARD | 5A6V0X24A1 | 5TXCB006AS3 | S9V2B060U3VSB+VCKIT | Split System | 22200 | 20.6 | 10 | 2.2 | R-454B | 650
218036323 | TRANE | 5TWV0X24A1 | 5TXCB006AS3 | S9V2B060U3VSB+VCKIT | Split System | 22200 | 20.6 | 10 | 2.2 | R-454B | 650
216439959 | AMERICAN STANDARD | 5A6V0X24A1 | 5PX*B006AS3 | S9V2B060U4PSC+LRP | Split System | 22200 | 21.4 | 10 | 2.2 | R-454B | 650
216439958 | TRANE | 5TWV0X24A1 | 5PX*B006AS3 | S9V2B060U4PSC+LRP | Split System | 22200 | 21.4 | 10 | 2.2 | R-454B | 650
217992480 | BRYANT HEATING AND COOLING SYSTEMS | 293VAN024**AA* | CAA**2414AM*+UI | 987TA30040C14*** | Split System | 21600 | 19 | 10.5 | 1.95 | R-454B | 650
217992295 | CARRIER | 27VNA324A*030* | CAA**2414AM*+UI | 59TN7A040C14**10 | Split System | 21600 | 19 | 10.5 | 1.95 | R-454B | 650
217992481 | BRYANT HEATING AND COOLING SYSTEMS | 293VAN024**AA* | CAA**2417AM*+UI | 987TA30040C14*** | Split System | 21600 | 19 | 10.5 | 1.96 | R-454B | 650
217992296 | CARRIER | 27VNA324A*030* | CAA**2417AM*+UI | 59TN7A040C14**10 | Split System | 21600 | 19 | 10.5 | 1.96 | R-454B | 650
217992484 | BRYANT HEATING AND COOLING SYSTEMS | 293VAN024**AA* | CAA**3017AM*+UI | 987TA30040C14*** | Split System | 21800 | 19 | 10.5 | 1.98 | R-454B | 650
217992299 | CARRIER | 27VNA324A*030* | CAA**3017AM*+UI | 59TN7A040C14**10 | Split System | 21800 | 19 | 10.5 | 1.98 | R-454B | 650
217334766 | COLEMAN | HH860E2S11 | CTU60D5XHS1+TXV |  | Split System | 54000 | 15.2 | 8.1 | 2 | R-454B | 650
217334762 | FRASER-JOHNSTON | HH860E2S11 | CTU60D5XHS1+TXV |  | Split System | 54000 | 15.2 | 8.1 | 2 | R-454B | 650
217334769 | JOHNSON CONTROLS | HH860E2S11 | CTU60D5XHS1+TXV |  | Split System | 54000 | 15.2 | 8.1 | 2 | R-454B | 650
217334776 | LUXAIRE | HH860E2S11 | CTU60D5XHS1+TXV |  | Split System | 54000 | 15.2 | 8.1 | 2 | R-454B | 650
217334752 | YORK | HH860E2S11 | CTU60D5XHS1+TXV |  | Split System | 54000 | 15.2 | 8.1 | 2 | R-454B | 650
218036398 | AMERICAN STANDARD | 5A6V0X48A1 | 5PX*DD10AS3 | S9V2C100D4VSB+VCKIT | Split System | 43500 | 20 | 9.4 | 2.1 | R-454B | 650
218036397 | TRANE | 5TWV0X48A1 | 5PX*DD10AS3 | S9V2C100D4VSB+VCKIT | Split System | 43500 | 20 | 9.4 | 2.1 | R-454B | 650
218036384 | AMERICAN STANDARD | 5A6V0X48A1 | 5PX*CD09AS3 | S9V2C100D4VSB+VCKIT | Split System | 44500 | 20 | 9.4 | 2.1 | R-454B | 650
218036383 | TRANE | 5TWV0X48A1 | 5PX*CD09AS3 | S9V2C100D4VSB+VCKIT | Split System | 44500 | 20 | 9.4 | 2.1 | R-454B | 650
218036370 | AMERICAN STANDARD | 5A6V0X48A1 | 5PX*C009AS3 | S9V2C100U4VSB+VCKIT | Split System | 44500 | 20 | 9.7 | 2.1 | R-454B | 650
218036404 | AMERICAN STANDARD | 5A6V0X48A1 | 5TXCC009AS3 | S9V2C100U4VSB+VCKIT | Split System | 44500 | 20 | 9.7 | 2.1 | R-454B | 650
218036369 | TRANE | 5TWV0X48A1 | 5PX*C009AS3 | S9V2C100U4VSB+VCKIT | Split System | 44500 | 20 | 9.7 | 2.1 | R-454B | 650
218036403 | TRANE | 5TWV0X48A1 | 5TXCC009AS3 | S9V2C100U4VSB+VCKIT | Split System | 44500 | 20 | 9.7 | 2.1 | R-454B | 650
218036388 | AMERICAN STANDARD | 5A6V0X48A1 | 5PX*D010AS3 | S9V2C100U4VSB+VCKIT | Split System | 44500 | 20 | 9.7 | 2.1 | R-454B | 650
218036412 | AMERICAN STANDARD | 5A6V0X48A1 | 5TXCD010AS3 | S9V2C100U4VSB+VCKIT | Split System | 44500 | 20 | 9.7 | 2.1 | R-454B | 650
218036387 | TRANE | 5TWV0X48A1 | 5PX*D010AS3 | S9V2C100U4VSB+VCKIT | Split System | 44500 | 20 | 9.7 | 2.1 | R-454B | 650
218036411 | TRANE | 5TWV0X48A1 | 5TXCD010AS3 | S9V2C100U4VSB+VCKIT | Split System | 44500 | 20 | 9.7 | 2.1 | R-454B | 650
218003032 | DAIKIN | DH9VSA6010A* | CHPEA6030*3A* | D*96VC1205DNA* | Split System | 52000 | 16 | 8.5 | 1.8 | R-32 | 650
218003035 | AMANA | AZV9SA6010A* | CA*EA6030*3A* | A*VC961205DNB* | Split System | 52000 | 16 | 8.5 | 1.9 | R-32 | 650
218003033 | DAIKIN | DH9VSA6010A* | CA*EA6030*3A* | D*96VC1205DNA* | Split System | 52000 | 16 | 8.5 | 1.9 | R-32 | 650
218003043 | GOODMAN | GZV9SA6010A* | CA*EA6030*3A* | G*VC961205DNB* | Split System | 52000 | 16 | 8.5 | 1.9 | R-32 | 650
218003040 | AMANA | AZV9SA4810A* | CHPEA4830*3A* | A*VC961205DNB* | Split System | 45000 | 16.2 | 8.5 | 1.8 | R-32 | 650
216634148 | ACIQ | H5H0V60*K*AAA* | ESH5X60M12A*+WALLCON | *97CMN0602120B* | Split System | 54500 | 16.5 | 8.1 | 1.88 | R-454B | 650
217393838 | AIRQUEST | D5CUHAH36AAK+TIC2025-0016 | EA*5X36M17A* | *95MSU0401712A* | Split System | 34400 | 15.2 | 8.1 | 1.75 | R-454B | 650
217393839 | ARCOAIRE | D5CUHAH36AAK+TIC2025-0016 | EA*5X36M17A* | *95MSU0401712A* | Split System | 34400 | 15.2 | 8.1 | 1.75 | R-454B | 650
217394423 | BRYANT HEATING AND COOLING SYSTEMS | 37MUHAQ36AA3+TIC2025-0016 | CAA**3617AM* | 935SB36040M17*** | Split System | 34400 | 15.2 | 8.1 | 1.75 | R-454B | 650
217382707 | CARRIER | 37MUHAQ36AA3+TIC2025-0016 | CAA**3617AM* | 59SU5B040M17**12 | Split System | 34400 | 15.2 | 8.1 | 1.75 | R-454B | 650
217393840 | COMFORTMAKER | D5CUHAH36AAK+TIC2025-0016 | EA*5X36M17A* | *95MSU0401712A* | Split System | 34400 | 15.2 | 8.1 | 1.75 | R-454B | 650
217393841 | DAY & NIGHT | D5CUHAH36AAK+TIC2025-0016 | EA*5X36M17A* | *95MSU0401712A* | Split System | 34400 | 15.2 | 8.1 | 1.75 | R-454B | 650
217393837 | HEIL | D5CUHAH36AAK+TIC2025-0016 | EA*5X36M17A* | *95MSU0401712A* | Split System | 34400 | 15.2 | 8.1 | 1.75 | R-454B | 650
217393842 | KEEPRITE | D5CUHAH36AAK+TIC2025-0016 | EA*5X36M17A* | *95MSU0401712A* | Split System | 34400 | 15.2 | 8.1 | 1.75 | R-454B | 650
217394424 | PAYNE HEATING AND COOLING | 37MUHAQ36AA3+TIC2025-0016 | CAA**3617AM* | PG95MSUA36040B** | Split System | 34400 | 15.2 | 8.1 | 1.75 | R-454B | 650
217393844 | TEMPSTAR | D5CUHAH36AAK+TIC2025-0016 | EA*5X36M17A* | *95MSU0401712A* | Split System | 34400 | 15.2 | 8.1 | 1.75 | R-454B | 650
217393822 | AIRQUEST | D5CUHAH36AAK+TIC2025-0016 | EA*5X36M17A* | *96VSN0601716B* | Split System | 34400 | 15.2 | 8.1 | 1.75 | R-454B | 650
217393862 | AIRQUEST | D5CUHAH36AAK+TIC2025-0016 | EA*5X36M17A* | *96VTN0601716B* | Split System | 34400 | 15.2 | 8.1 | 1.75 | R-454B | 650
217393878 | AIRQUEST | D5CUHAH36AAK+TIC2025-0016 | EA*5X36M17A* | *97VTN0601716A* | Split System | 34400 | 15.2 | 8.1 | 1.75 | R-454B | 650
217393823 | ARCOAIRE | D5CUHAH36AAK+TIC2025-0016 | EA*5X36M17A* | *96VSN0601716B* | Split System | 34400 | 15.2 | 8.1 | 1.75 | R-454B | 650
217393863 | ARCOAIRE | D5CUHAH36AAK+TIC2025-0016 | EA*5X36M17A* | *96VTN0601716B* | Split System | 34400 | 15.2 | 8.1 | 1.75 | R-454B | 650
217393879 | ARCOAIRE | D5CUHAH36AAK+TIC2025-0016 | EA*5X36M17A* | *97VTN0601716A* | Split System | 34400 | 15.2 | 8.1 | 1.75 | R-454B | 650
217394430 | BRYANT HEATING AND COOLING SYSTEMS | 37MUHAQ36AA3+TIC2025-0016 | CAA**3617AM* | 926TC48060V17*** | Split System | 34400 | 15.2 | 8.1 | 1.75 | R-454B | 650
217394435 | BRYANT HEATING AND COOLING SYSTEMS | 37MUHAQ36AA3+TIC2025-0016 | CAA**3617AM* | 927TA48060V17*** | Split System | 34400 | 15.2 | 8.1 | 1.75 | R-454B | 650
217394421 | BRYANT HEATING AND COOLING SYSTEMS | 37MUHAQ36AA3+TIC2025-0016 | CAA**3617AM* | 926SB48060V17*** | Split System | 34400 | 15.2 | 8.1 | 1.75 | R-454B | 650
217382713 | CARRIER | 37MUHAQ36AA3+TIC2025-0016 | CAA**3617AM* | 59TP6C060V17**16 | Split System | 34400 | 15.2 | 8.1 | 1.75 | R-454B | 650
217394429 | CARRIER | 37MUHAQ36AA3+TIC2025-0016 | CAA**3617AM* | GG96VTAB48060B** | Split System | 34400 | 15.2 | 8.1 | 1.75 | R-454B | 650
217393824 | COMFORTMAKER | D5CUHAH36AAK+TIC2025-0016 | EA*5X36M17A* | *96VSN0601716B* | Split System | 34400 | 15.2 | 8.1 | 1.75 | R-454B | 650
217393864 | COMFORTMAKER | D5CUHAH36AAK+TIC2025-0016 | EA*5X36M17A* | *96VTN0601716B* | Split System | 34400 | 15.2 | 8.1 | 1.75 | R-454B | 650
217393880 | COMFORTMAKER | D5CUHAH36AAK+TIC2025-0016 | EA*5X36M17A* | *97VTN0601716A* | Split System | 34400 | 15.2 | 8.1 | 1.75 | R-454B | 650
217393865 | DAY & NIGHT | D5CUHAH36AAK+TIC2025-0016 | EA*5X36M17A* | *96VTN0601716B* | Split System | 34400 | 15.2 | 8.1 | 1.75 | R-454B | 650
217393881 | DAY & NIGHT | D5CUHAH36AAK+TIC2025-0016 | EA*5X36M17A* | *97VTN0601716A* | Split System | 34400 | 15.2 | 8.1 | 1.75 | R-454B | 650
217393825 | DAY & NIGHT | D5CUHAH36AAK+TIC2025-0016 | EA*5X36M17A* | *96VSN0601716B* | Split System | 34400 | 15.2 | 8.1 | 1.75 | R-454B | 650
217393877 | HEIL | D5CUHAH36AAK+TIC2025-0016 | EA*5X36M17A* | *97VTN0601716A* | Split System | 34400 | 15.2 | 8.1 | 1.75 | R-454B | 650
217393861 | HEIL | D5CUHAH36AAK+TIC2025-0016 | EA*5X36M17A* | *96VTN0601716B* | Split System | 34400 | 15.2 | 8.1 | 1.75 | R-454B | 650
217393821 | HEIL | D5CUHAH36AAK+TIC2025-0016 | EA*5X36M17A* | *96VSN0601716B* | Split System | 34400 | 15.2 | 8.1 | 1.75 | R-454B | 650
217393866 | KEEPRITE | D5CUHAH36AAK+TIC2025-0016 | EA*5X36M17A* | *96VTN0601716B* | Split System | 34400 | 15.2 | 8.1 | 1.75 | R-454B | 650
217393882 | KEEPRITE | D5CUHAH36AAK+TIC2025-0016 | EA*5X36M17A* | *97VTN0601716A* | Split System | 34400 | 15.2 | 8.1 | 1.75 | R-454B | 650
217393826 | KEEPRITE | D5CUHAH36AAK+TIC2025-0016 | EA*5X36M17A* | *96VSN0601716B* | Split System | 34400 | 15.2 | 8.1 | 1.75 | R-454B | 650
217394431 | PAYNE HEATING AND COOLING | 37MUHAQ36AA3+TIC2025-0016 | CAA**3617AM* | PG96VTAB48060B** | Split System | 34400 | 15.2 | 8.1 | 1.75 | R-454B | 650
217393827 | SMART COMFORT | D5CUHAH36AAK+TIC2025-0016 | EA*5X36M17A* | *96VSN0601716B* | Split System | 34400 | 15.2 | 8.1 | 1.75 | R-454B | 650
217393867 | SMART COMFORT | D5CUHAH36AAK+TIC2025-0016 | EA*5X36M17A* | *96VTN0601716B* | Split System | 34400 | 15.2 | 8.1 | 1.75 | R-454B | 650
217393883 | SMART COMFORT | D5CUHAH36AAK+TIC2025-0016 | EA*5X36M17A* | *97VTN0601716A* | Split System | 34400 | 15.2 | 8.1 | 1.75 | R-454B | 650
217393828 | TEMPSTAR | D5CUHAH36AAK+TIC2025-0016 | EA*5X36M17A* | *96VSN0601716B* | Split System | 34400 | 15.2 | 8.1 | 1.75 | R-454B | 650
217393884 | TEMPSTAR | D5CUHAH36AAK+TIC2025-0016 | EA*5X36M17A* | *97VTN0601716A* | Split System | 34400 | 15.2 | 8.1 | 1.75 | R-454B | 650
217393287 | AIRQUEST | D5CUHAH36AAK+TIC2025-0016 | EA*5X42M21A* | OMV098J12* | Split System | 34600 | 15.2 | 8.1 | 1.75 | R-454B | 650
217393886 | AIRQUEST | D5CUHAH36AAK+TIC2025-0016 | EA*5X36M17A* | *97VTN0801716A* | Split System | 34600 | 15.2 | 8.1 | 1.75 | R-454B | 650
217393830 | AIRQUEST | D5CUHAH36AAK+TIC2025-0016 | EA*5X36M17A* | *96VSN0801716B* | Split System | 34600 | 15.2 | 8.1 | 1.75 | R-454B | 650
217393870 | AIRQUEST | D5CUHAH36AAK+TIC2025-0016 | EA*5X36M17A* | *96VTN0801716B* | Split System | 34600 | 15.2 | 8.1 | 1.75 | R-454B | 650
217393288 | ARCOAIRE | D5CUHAH36AAK+TIC2025-0016 | EA*5X42M21A* | OMV098J12* | Split System | 34600 | 15.2 | 8.1 | 1.75 | R-454B | 650
217393831 | ARCOAIRE | D5CUHAH36AAK+TIC2025-0016 | EA*5X36M17A* | *96VSN0801716B* | Split System | 34600 | 15.2 | 8.1 | 1.75 | R-454B | 650
217393871 | ARCOAIRE | D5CUHAH36AAK+TIC2025-0016 | EA*5X36M17A* | *96VTN0801716B* | Split System | 34600 | 15.2 | 8.1 | 1.75 | R-454B | 650
217393887 | ARCOAIRE | D5CUHAH36AAK+TIC2025-0016 | EA*5X36M17A* | *97VTN0801716A* | Split System | 34600 | 15.2 | 8.1 | 1.75 | R-454B | 650
217394303 | BRYANT HEATING AND COOLING SYSTEMS | 37MUHAQ36AA3+TIC2025-0016 | CAA**4221AM* | OVMAAB036098 | Split System | 34600 | 15.2 | 8.1 | 1.75 | R-454B | 650
217394437 | BRYANT HEATING AND COOLING SYSTEMS | 37MUHAQ36AA3+TIC2025-0016 | CAA**3617AM* | 927TA48080V17*** | Split System | 34600 | 15.2 | 8.1 | 1.75 | R-454B | 650
217394433 | BRYANT HEATING AND COOLING SYSTEMS | 37MUHAQ36AA3+TIC2025-0016 | CAA**3617AM* | 926TC48080V17*** | Split System | 34600 | 15.2 | 8.1 | 1.75 | R-454B | 650
217394422 | BRYANT HEATING AND COOLING SYSTEMS | 37MUHAQ36AA3+TIC2025-0016 | CAA**3617AM* | 926SB48080V17*** | Split System | 34600 | 15.2 | 8.1 | 1.75 | R-454B | 650
217382560 | CARRIER | 37MUHAQ36AA3+TIC2025-0016 | CAA**4221AM* | OVMAAB036098 | Split System | 34600 | 15.2 | 8.1 | 1.75 | R-454B | 650
217382715 | CARRIER | 37MUHAQ36AA3+TIC2025-0016 | CAA**3617AM* | 59TP6C080V17**16 | Split System | 34600 | 15.2 | 8.1 | 1.75 | R-454B | 650
217382705 | CARRIER | 37MUHAQ36AA3+TIC2025-0016 | CAA**3617AM* | 59SP6B080V17**16 | Split System | 34600 | 15.2 | 8.1 | 1.75 | R-454B | 650
217394432 | CARRIER | 37MUHAQ36AA3+TIC2025-0016 | CAA**3617AM* | GG96VTAB48080B** | Split System | 34600 | 15.2 | 8.1 | 1.75 | R-454B | 650
217393289 | COMFORTMAKER | D5CUHAH36AAK+TIC2025-0016 | EA*5X42M21A* | OMV098J12* | Split System | 34600 | 15.2 | 8.1 | 1.75 | R-454B | 650
217393888 | COMFORTMAKER | D5CUHAH36AAK+TIC2025-0016 | EA*5X36M17A* | *97VTN0801716A* | Split System | 34600 | 15.2 | 8.1 | 1.75 | R-454B | 650
217393832 | COMFORTMAKER | D5CUHAH36AAK+TIC2025-0016 | EA*5X36M17A* | *96VSN0801716B* | Split System | 34600 | 15.2 | 8.1 | 1.75 | R-454B | 650
217393872 | COMFORTMAKER | D5CUHAH36AAK+TIC2025-0016 | EA*5X36M17A* | *96VTN0801716B* | Split System | 34600 | 15.2 | 8.1 | 1.75 | R-454B | 650
217393290 | DAY & NIGHT | D5CUHAH36AAK+TIC2025-0016 | EA*5X42M21A* | OMV098J12* | Split System | 34600 | 15.2 | 8.1 | 1.75 | R-454B | 650
217393889 | DAY & NIGHT | D5CUHAH36AAK+TIC2025-0016 | EA*5X36M17A* | *97VTN0801716A* | Split System | 34600 | 15.2 | 8.1 | 1.75 | R-454B | 650
217393833 | DAY & NIGHT | D5CUHAH36AAK+TIC2025-0016 | EA*5X36M17A* | *96VSN0801716B* | Split System | 34600 | 15.2 | 8.1 | 1.75 | R-454B | 650
217393873 | DAY & NIGHT | D5CUHAH36AAK+TIC2025-0016 | EA*5X36M17A* | *96VTN0801716B* | Split System | 34600 | 15.2 | 8.1 | 1.75 | R-454B | 650
217393286 | HEIL | D5CUHAH36AAK+TIC2025-0016 | EA*5X42M21A* | OMV098J12* | Split System | 34600 | 15.2 | 8.1 | 1.75 | R-454B | 650
217393869 | HEIL | D5CUHAH36AAK+TIC2025-0016 | EA*5X36M17A* | *96VTN0801716B* | Split System | 34600 | 15.2 | 8.1 | 1.75 | R-454B | 650
217393885 | HEIL | D5CUHAH36AAK+TIC2025-0016 | EA*5X36M17A* | *97VTN0801716A* | Split System | 34600 | 15.2 | 8.1 | 1.75 | R-454B | 650
217393829 | HEIL | D5CUHAH36AAK+TIC2025-0016 | EA*5X36M17A* | *96VSN0801716B* | Split System | 34600 | 15.2 | 8.1 | 1.75 | R-454B | 650
217393291 | KEEPRITE | D5CUHAH36AAK+TIC2025-0016 | EA*5X42M21A* | OMV098J12* | Split System | 34600 | 15.2 | 8.1 | 1.75 | R-454B | 650
217393874 | KEEPRITE | D5CUHAH36AAK+TIC2025-0016 | EA*5X36M17A* | *96VTN0801716B* | Split System | 34600 | 15.2 | 8.1 | 1.75 | R-454B | 650
217393890 | KEEPRITE | D5CUHAH36AAK+TIC2025-0016 | EA*5X36M17A* | *97VTN0801716A* | Split System | 34600 | 15.2 | 8.1 | 1.75 | R-454B | 650
217393834 | KEEPRITE | D5CUHAH36AAK+TIC2025-0016 | EA*5X36M17A* | *96VSN0801716B* | Split System | 34600 | 15.2 | 8.1 | 1.75 | R-454B | 650
217394438 | PAYNE HEATING AND COOLING | 37MUHAQ36AA3+TIC2025-0016 | CAA**3617AM* | PG97VTAA48080B** | Split System | 34600 | 15.2 | 8.1 | 1.75 | R-454B | 650
217394434 | PAYNE HEATING AND COOLING | 37MUHAQ36AA3+TIC2025-0016 | CAA**3617AM* | PG96VTAB48080B** | Split System | 34600 | 15.2 | 8.1 | 1.75 | R-454B | 650
217393292 | SMART COMFORT | D5CUHAH36AAK+TIC2025-0016 | EA*5X42M21A* | OMV098J12* | Split System | 34600 | 15.2 | 8.1 | 1.75 | R-454B | 650
217393891 | SMART COMFORT | D5CUHAH36AAK+TIC2025-0016 | EA*5X36M17A* | *97VTN0801716A* | Split System | 34600 | 15.2 | 8.1 | 1.75 | R-454B | 650
217393835 | SMART COMFORT | D5CUHAH36AAK+TIC2025-0016 | EA*5X36M17A* | *96VSN0801716B* | Split System | 34600 | 15.2 | 8.1 | 1.75 | R-454B | 650
217393875 | SMART COMFORT | D5CUHAH36AAK+TIC2025-0016 | EA*5X36M17A* | *96VTN0801716B* | Split System | 34600 | 15.2 | 8.1 | 1.75 | R-454B | 650
217393293 | TEMPSTAR | D5CUHAH36AAK+TIC2025-0016 | EA*5X42M21A* | OMV098J12* | Split System | 34600 | 15.2 | 8.1 | 1.75 | R-454B | 650
217393876 | TEMPSTAR | D5CUHAH36AAK+TIC2025-0016 | EA*5X36M17A* | *96VTN0801716B* | Split System | 34600 | 15.2 | 8.1 | 1.75 | R-454B | 650
217393836 | TEMPSTAR | D5CUHAH36AAK+TIC2025-0016 | EA*5X36M17A* | *96VSN0801716B* | Split System | 34600 | 15.2 | 8.1 | 1.75 | R-454B | 650
217393892 | TEMPSTAR | D5CUHAH36AAK+TIC2025-0016 | EA*5X36M17A* | *97VTN0801716A* | Split System | 34600 | 15.2 | 8.1 | 1.75 | R-454B | 650
217392179 | AIRQUEST | D5CUHAH36AAK+TIC2025-0016 | ESH5X36M12A* | *80MSU0401712A* | Split System | 35000 | 15.2 | 8.1 | 1.75 | R-454B | 650
217392180 | ARCOAIRE | D5CUHAH36AAK+TIC2025-0016 | ESH5X36M12A* | *80MSU0401712A* | Split System | 35000 | 15.2 | 8.1 | 1.75 | R-454B | 650
217394056 | BRYANT HEATING AND COOLING SYSTEMS | 37MUHAQ36AA3+TIC2025-0016 | CSAH*3612AM* | 83*SB36040M17*** | Split System | 35000 | 15.2 | 8.1 | 1.75 | R-454B | 650
217382285 | CARRIER | 37MUHAQ36AA3+TIC2025-0016 | CSAH*3612AM* | 58SU*B040M17**12 | Split System | 35000 | 15.2 | 8.1 | 1.75 | R-454B | 650
217392181 | COMFORTMAKER | D5CUHAH36AAK+TIC2025-0016 | ESH5X36M12A* | *80MSU0401712A* | Split System | 35000 | 15.2 | 8.1 | 1.75 | R-454B | 650
217392182 | DAY & NIGHT | D5CUHAH36AAK+TIC2025-0016 | ESH5X36M12A* | *80MSU0401712A* | Split System | 35000 | 15.2 | 8.1 | 1.75 | R-454B | 650
217392178 | HEIL | D5CUHAH36AAK+TIC2025-0016 | ESH5X36M12A* | *80MSU0401712A* | Split System | 35000 | 15.2 | 8.1 | 1.75 | R-454B | 650
217392183 | KEEPRITE | D5CUHAH36AAK+TIC2025-0016 | ESH5X36M12A* | *80MSU0401712A* | Split System | 35000 | 15.2 | 8.1 | 1.75 | R-454B | 650
217394057 | PAYNE HEATING AND COOLING | 37MUHAQ36AA3+TIC2025-0016 | CSAH*3612AM* | PG80MSUA36040B** | Split System | 35000 | 15.2 | 8.1 | 1.75 | R-454B | 650
217392184 | SMART COMFORT | D5CUHAH36AAK+TIC2025-0016 | ESH5X36M12A* | *80MSU0401712A* | Split System | 35000 | 15.2 | 8.1 | 1.75 | R-454B | 650
217391876 | AIRQUEST | D5CUHAH36AAK+TIC2025-0016 | ESH5X42M12A* | *80MSU1002120A* | Split System | 35200 | 15.2 | 8.1 | 1.75 | R-454B | 650
217392362 | AIRQUEST | D5CUHAH36AAK+TIC2025-0016 | ESH5X36M12A* | *96VTN1002120B* | Split System | 35200 | 15.2 | 8.1 | 1.75 | R-454B | 650
217392410 | AIRQUEST | D5CUHAH36AAK+TIC2025-0016 | ESH5X36M12A* | *97VTN1002120A* | Split System | 35200 | 15.2 | 8.1 | 1.75 | R-454B | 650
217392283 | AIRQUEST | D5CUHAH36AAK+TIC2025-0016 | ESH5X36M12A* | *96VSN1202422B* | Split System | 35200 | 15.2 | 8.1 | 1.75 | R-454B | 650
217391877 | ARCOAIRE | D5CUHAH36AAK+TIC2025-0016 | ESH5X42M12A* | *80MSU1002120A* | Split System | 35200 | 15.2 | 8.1 | 1.75 | R-454B | 650
217392363 | ARCOAIRE | D5CUHAH36AAK+TIC2025-0016 | ESH5X36M12A* | *96VTN1002120B* | Split System | 35200 | 15.2 | 8.1 | 1.75 | R-454B | 650
217392411 | ARCOAIRE | D5CUHAH36AAK+TIC2025-0016 | ESH5X36M12A* | *97VTN1002120A* | Split System | 35200 | 15.2 | 8.1 | 1.75 | R-454B | 650
217392284 | ARCOAIRE | D5CUHAH36AAK+TIC2025-0016 | ESH5X36M12A* | *96VSN1202422B* | Split System | 35200 | 15.2 | 8.1 | 1.75 | R-454B | 650
217393988 | BRYANT HEATING AND COOLING SYSTEMS | 37MUHAQ36AA3+TIC2025-0016 | CSAH*4212AM* | 83*SB60100M21*** | Split System | 35200 | 15.2 | 8.1 | 1.75 | R-454B | 650
217394116 | BRYANT HEATING AND COOLING SYSTEMS | 37MUHAQ36AA3+TIC2025-0016 | CSAH*3612AM* | 927TA60100V21*** | Split System | 35200 | 15.2 | 8.1 | 1.75 | R-454B | 650
217394104 | BRYANT HEATING AND COOLING SYSTEMS | 37MUHAQ36AA3+TIC2025-0016 | CSAH*3612AM* | 926TC60100V21*** | Split System | 35200 | 15.2 | 8.1 | 1.75 | R-454B | 650
217394083 | BRYANT HEATING AND COOLING SYSTEMS | 37MUHAQ36AA3+TIC2025-0016 | CSAH*3612AM* | 926SB66120V24*** | Split System | 35200 | 15.2 | 8.1 | 1.75 | R-454B | 650
217382198 | CARRIER | 37MUHAQ36AA3+TIC2025-0016 | CSAH*4212AM* | 58SU*B100M21**20 | Split System | 35200 | 15.2 | 8.1 | 1.75 | R-454B | 650
217382351 | CARRIER | 37MUHAQ36AA3+TIC2025-0016 | CSAH*3612AM* | 59TP7A100V21**20 | Split System | 35200 | 15.2 | 8.1 | 1.75 | R-454B | 650
217382339 | CARRIER | 37MUHAQ36AA3+TIC2025-0016 | CSAH*3612AM* | 59TP6C100V21**20 | Split System | 35200 | 15.2 | 8.1 | 1.75 | R-454B | 650
217394103 | CARRIER | 37MUHAQ36AA3+TIC2025-0016 | CSAH*3612AM* | GG96VTAB60100C** | Split System | 35200 | 15.2 | 8.1 | 1.75 | R-454B | 650
217392364 | COMFORTMAKER | D5CUHAH36AAK+TIC2025-0016 | ESH5X36M12A* | *96VTN1002120B* | Split System | 35200 | 15.2 | 8.1 | 1.75 | R-454B | 650
217392412 | COMFORTMAKER | D5CUHAH36AAK+TIC2025-0016 | ESH5X36M12A* | *97VTN1002120A* | Split System | 35200 | 15.2 | 8.1 | 1.75 | R-454B | 650
217392285 | COMFORTMAKER | D5CUHAH36AAK+TIC2025-0016 | ESH5X36M12A* | *96VSN1202422B* | Split System | 35200 | 15.2 | 8.1 | 1.75 | R-454B | 650
217391879 | DAY & NIGHT | D5CUHAH36AAK+TIC2025-0016 | ESH5X42M12A* | *80MSU1002120A* | Split System | 35200 | 15.2 | 8.1 | 1.75 | R-454B | 650
217392413 | DAY & NIGHT | D5CUHAH36AAK+TIC2025-0016 | ESH5X36M12A* | *97VTN1002120A* | Split System | 35200 | 15.2 | 8.1 | 1.75 | R-454B | 650
217392365 | DAY & NIGHT | D5CUHAH36AAK+TIC2025-0016 | ESH5X36M12A* | *96VTN1002120B* | Split System | 35200 | 15.2 | 8.1 | 1.75 | R-454B | 650
217392286 | DAY & NIGHT | D5CUHAH36AAK+TIC2025-0016 | ESH5X36M12A* | *96VSN1202422B* | Split System | 35200 | 15.2 | 8.1 | 1.75 | R-454B | 650
217391875 | HEIL | D5CUHAH36AAK+TIC2025-0016 | ESH5X42M12A* | *80MSU1002120A* | Split System | 35200 | 15.2 | 8.1 | 1.75 | R-454B | 650
217392361 | HEIL | D5CUHAH36AAK+TIC2025-0016 | ESH5X36M12A* | *96VTN1002120B* | Split System | 35200 | 15.2 | 8.1 | 1.75 | R-454B | 650
217392409 | HEIL | D5CUHAH36AAK+TIC2025-0016 | ESH5X36M12A* | *97VTN1002120A* | Split System | 35200 | 15.2 | 8.1 | 1.75 | R-454B | 650
217392282 | HEIL | D5CUHAH36AAK+TIC2025-0016 | ESH5X36M12A* | *96VSN1202422B* | Split System | 35200 | 15.2 | 8.1 | 1.75 | R-454B | 650
217391880 | KEEPRITE | D5CUHAH36AAK+TIC2025-0016 | ESH5X42M12A* | *80MSU1002120A* | Split System | 35200 | 15.2 | 8.1 | 1.75 | R-454B | 650
217392366 | KEEPRITE | D5CUHAH36AAK+TIC2025-0016 | ESH5X36M12A* | *96VTN1002120B* | Split System | 35200 | 15.2 | 8.1 | 1.75 | R-454B | 650
217392287 | KEEPRITE | D5CUHAH36AAK+TIC2025-0016 | ESH5X36M12A* | *96VSN1202422B* | Split System | 35200 | 15.2 | 8.1 | 1.75 | R-454B | 650
217393989 | PAYNE HEATING AND COOLING | 37MUHAQ36AA3+TIC2025-0016 | CSAH*4212AM* | PG80MSUA60100C** | Split System | 35200 | 15.2 | 8.1 | 1.75 | R-454B | 650
217394105 | PAYNE HEATING AND COOLING | 37MUHAQ36AA3+TIC2025-0016 | CSAH*3612AM* | PG96VTAB60100C** | Split System | 35200 | 15.2 | 8.1 | 1.75 | R-454B | 650
217394117 | PAYNE HEATING AND COOLING | 37MUHAQ36AA3+TIC2025-0016 | CSAH*3612AM* | PG97VTAA60100C** | Split System | 35200 | 15.2 | 8.1 | 1.75 | R-454B | 650
217391881 | SMART COMFORT | D5CUHAH36AAK+TIC2025-0016 | ESH5X42M12A* | *80MSU1002120A* | Split System | 35200 | 15.2 | 8.1 | 1.75 | R-454B | 650
217392367 | SMART COMFORT | D5CUHAH36AAK+TIC2025-0016 | ESH5X36M12A* | *96VTN1002120B* | Split System | 35200 | 15.2 | 8.1 | 1.75 | R-454B | 650
217392415 | SMART COMFORT | D5CUHAH36AAK+TIC2025-0016 | ESH5X36M12A* | *97VTN1002120A* | Split System | 35200 | 15.2 | 8.1 | 1.75 | R-454B | 650
217392288 | SMART COMFORT | D5CUHAH36AAK+TIC2025-0016 | ESH5X36M12A* | *96VSN1202422B* | Split System | 35200 | 15.2 | 8.1 | 1.75 | R-454B | 650
217391882 | TEMPSTAR | D5CUHAH36AAK+TIC2025-0016 | ESH5X42M12A* | *80MSU1002120A* | Split System | 35200 | 15.2 | 8.1 | 1.75 | R-454B | 650
217392416 | TEMPSTAR | D5CUHAH36AAK+TIC2025-0016 | ESH5X36M12A* | *97VTN1002120A* | Split System | 35200 | 15.2 | 8.1 | 1.75 | R-454B | 650
217392368 | TEMPSTAR | D5CUHAH36AAK+TIC2025-0016 | ESH5X36M12A* | *96VTN1002120B* | Split System | 35200 | 15.2 | 8.1 | 1.75 | R-454B | 650
217392289 | TEMPSTAR | D5CUHAH36AAK+TIC2025-0016 | ESH5X36M12A* | *96VSN1202422B* | Split System | 35200 | 15.2 | 8.1 | 1.75 | R-454B | 650
217391980 | AIRQUEST | D5CUHAH36AAK+TIC2025-0016 | ESH5X42M12A* | *95MSU0802120A* | Split System | 35400 | 15.2 | 8.1 | 1.75 | R-454B | 650
217392099 | AIRQUEST | D5CUHAH36AAK+TIC2025-0016 | ESH5X42M12A* | *97VTN1202422A* | Split System | 35400 | 15.2 | 8.1 | 1.75 | R-454B | 650
217391900 | AIRQUEST | D5CUHAH36AAK+TIC2025-0016 | ESH5X42M12A* | *80VTL0902120B* | Split System | 35400 | 15.2 | 8.1 | 1.75 | R-454B | 650
217392051 | AIRQUEST | D5CUHAH36AAK+TIC2025-0016 | ESH5X42M12A* | *96VTN1202422B* | Split System | 35400 | 15.2 | 8.1 | 1.75 | R-454B | 650
217391828 | AIRQUEST | D5CUHAH36AAK+TIC2025-0016 | ESH5X42M12A* | *80VSL0902120B* | Split System | 35400 | 15.2 | 8.1 | 1.75 | R-454B | 650
217393678 | AIRQUEST | D5CUHAH36AAK+TIC2025-0016 | EA*5X37M17A* | *95MSU0401712A* | Split System | 35400 | 15.2 | 8.1 | 1.75 | R-454B | 650
217392315 | AIRQUEST | D5CUHAH36AAK+TIC2025-0016 | ESH5X36M12A* | *95MSU1002120A* | Split System | 35400 | 15.2 | 8.1 | 1.75 | R-454B | 650
217391981 | ARCOAIRE | D5CUHAH36AAK+TIC2025-0016 | ESH5X42M12A* | *95MSU0802120A* | Split System | 35400 | 15.2 | 8.1 | 1.75 | R-454B | 650
217391829 | ARCOAIRE | D5CUHAH36AAK+TIC2025-0016 | ESH5X42M12A* | *80VSL0902120B* | Split System | 35400 | 15.2 | 8.1 | 1.75 | R-454B | 650
217391901 | ARCOAIRE | D5CUHAH36AAK+TIC2025-0016 | ESH5X42M12A* | *80VTL0902120B* | Split System | 35400 | 15.2 | 8.1 | 1.75 | R-454B | 650
217392052 | ARCOAIRE | D5CUHAH36AAK+TIC2025-0016 | ESH5X42M12A* | *96VTN1202422B* | Split System | 35400 | 15.2 | 8.1 | 1.75 | R-454B | 650
217392100 | ARCOAIRE | D5CUHAH36AAK+TIC2025-0016 | ESH5X42M12A* | *97VTN1202422A* | Split System | 35400 | 15.2 | 8.1 | 1.75 | R-454B | 650
217393679 | ARCOAIRE | D5CUHAH36AAK+TIC2025-0016 | EA*5X37M17A* | *95MSU0401712A* | Split System | 35400 | 15.2 | 8.1 | 1.75 | R-454B | 650
217392316 | ARCOAIRE | D5CUHAH36AAK+TIC2025-0016 | ESH5X36M12A* | *95MSU1002120A* | Split System | 35400 | 15.2 | 8.1 | 1.75 | R-454B | 650
217394014 | BRYANT HEATING AND COOLING SYSTEMS | 37MUHAQ36AA3+TIC2025-0016 | CSAH*4212AM* | 935SB60080M21*** | Split System | 35400 | 15.2 | 8.1 | 1.75 | R-454B | 650
217393998 | BRYANT HEATING AND COOLING SYSTEMS | 37MUHAQ36AA3+TIC2025-0016 | CSAH*4212AM* | 82*TB60090V21*** | Split System | 35400 | 15.2 | 8.1 | 1.75 | R-454B | 650
217393979 | BRYANT HEATING AND COOLING SYSTEMS | 37MUHAQ36AA3+TIC2025-0016 | CSAH*4212AM* | 82*SB60090V21*** | Split System | 35400 | 15.2 | 8.1 | 1.75 | R-454B | 650
217394034 | BRYANT HEATING AND COOLING SYSTEMS | 37MUHAQ36AA3+TIC2025-0016 | CSAH*4212AM* | 926TC66120V24*** | Split System | 35400 | 15.2 | 8.1 | 1.75 | R-454B | 650
217394045 | BRYANT HEATING AND COOLING SYSTEMS | 37MUHAQ36AA3+TIC2025-0016 | CSAH*4212AM* | 927TA66120V24*** | Split System | 35400 | 15.2 | 8.1 | 1.75 | R-454B | 650
217394385 | BRYANT HEATING AND COOLING SYSTEMS | 37MUHAQ36AA3+TIC2025-0016 | CAA**3717AM* | 935SB36040M17*** | Split System | 35400 | 15.2 | 8.1 | 1.75 | R-454B | 650
217394090 | BRYANT HEATING AND COOLING SYSTEMS | 37MUHAQ36AA3+TIC2025-0016 | CSAH*3612AM* | 935SB60100M21*** | Split System | 35400 | 15.2 | 8.1 | 1.75 | R-454B | 650
217382265 | CARRIER | 37MUHAQ36AA3+TIC2025-0016 | CSAH*4212AM* | 59TP7A120V24**22 | Split System | 35400 | 15.2 | 8.1 | 1.75 | R-454B | 650
217382251 | CARRIER | 37MUHAQ36AA3+TIC2025-0016 | CSAH*4212AM* | 59TP6C120V24**22 | Split System | 35400 | 15.2 | 8.1 | 1.75 | R-454B | 650
217382209 | CARRIER | 37MUHAQ36AA3+TIC2025-0016 | CSAH*4212AM* | 58TP*B090V21**20 | Split System | 35400 | 15.2 | 8.1 | 1.75 | R-454B | 650
217382186 | CARRIER | 37MUHAQ36AA3+TIC2025-0016 | CSAH*4212AM* | 58SP*B090V21**20 | Split System | 35400 | 15.2 | 8.1 | 1.75 | R-454B | 650
217394033 | CARRIER | 37MUHAQ36AA3+TIC2025-0016 | CSAH*4212AM* | GG96VTAB66120D** | Split System | 35400 | 15.2 | 8.1 | 1.75 | R-454B | 650
217382663 | CARRIER | 37MUHAQ36AA3+TIC2025-0016 | CAA**3717AM* | 59SU5B040M17**12 | Split System | 35400 | 15.2 | 8.1 | 1.75 | R-454B | 650
217382327 | CARRIER | 37MUHAQ36AA3+TIC2025-0016 | CSAH*3612AM* | 59SU5B100M21**20 | Split System | 35400 | 15.2 | 8.1 | 1.75 | R-454B | 650
217391982 | COMFORTMAKER | D5CUHAH36AAK+TIC2025-0016 | ESH5X42M12A* | *95MSU0802120A* | Split System | 35400 | 15.2 | 8.1 | 1.75 | R-454B | 650
217391830 | COMFORTMAKER | D5CUHAH36AAK+TIC2025-0016 | ESH5X42M12A* | *80VSL0902120B* | Split System | 35400 | 15.2 | 8.1 | 1.75 | R-454B | 650
217391902 | COMFORTMAKER | D5CUHAH36AAK+TIC2025-0016 | ESH5X42M12A* | *80VTL0902120B* | Split System | 35400 | 15.2 | 8.1 | 1.75 | R-454B | 650
217392101 | COMFORTMAKER | D5CUHAH36AAK+TIC2025-0016 | ESH5X42M12A* | *97VTN1202422A* | Split System | 35400 | 15.2 | 8.1 | 1.75 | R-454B | 650
217392053 | COMFORTMAKER | D5CUHAH36AAK+TIC2025-0016 | ESH5X42M12A* | *96VTN1202422B* | Split System | 35400 | 15.2 | 8.1 | 1.75 | R-454B | 650
217393680 | COMFORTMAKER | D5CUHAH36AAK+TIC2025-0016 | EA*5X37M17A* | *95MSU0401712A* | Split System | 35400 | 15.2 | 8.1 | 1.75 | R-454B | 650
217392317 | COMFORTMAKER | D5CUHAH36AAK+TIC2025-0016 | ESH5X36M12A* | *95MSU1002120A* | Split System | 35400 | 15.2 | 8.1 | 1.75 | R-454B | 650
217391983 | DAY & NIGHT | D5CUHAH36AAK+TIC2025-0016 | ESH5X42M12A* | *95MSU0802120A* | Split System | 35400 | 15.2 | 8.1 | 1.75 | R-454B | 650
217392054 | DAY & NIGHT | D5CUHAH36AAK+TIC2025-0016 | ESH5X42M12A* | *96VTN1202422B* | Split System | 35400 | 15.2 | 8.1 | 1.75 | R-454B | 650
217392102 | DAY & NIGHT | D5CUHAH36AAK+TIC2025-0016 | ESH5X42M12A* | *97VTN1202422A* | Split System | 35400 | 15.2 | 8.1 | 1.75 | R-454B | 650
217391831 | DAY & NIGHT | D5CUHAH36AAK+TIC2025-0016 | ESH5X42M12A* | *80VSL0902120B* | Split System | 35400 | 15.2 | 8.1 | 1.75 | R-454B | 650
217391903 | DAY & NIGHT | D5CUHAH36AAK+TIC2025-0016 | ESH5X42M12A* | *80VTL0902120B* | Split System | 35400 | 15.2 | 8.1 | 1.75 | R-454B | 650
217393681 | DAY & NIGHT | D5CUHAH36AAK+TIC2025-0016 | EA*5X37M17A* | *95MSU0401712A* | Split System | 35400 | 15.2 | 8.1 | 1.75 | R-454B | 650
217392318 | DAY & NIGHT | D5CUHAH36AAK+TIC2025-0016 | ESH5X36M12A* | *95MSU1002120A* | Split System | 35400 | 15.2 | 8.1 | 1.75 | R-454B | 650
217391979 | HEIL | D5CUHAH36AAK+TIC2025-0016 | ESH5X42M12A* | *95MSU0802120A* | Split System | 35400 | 15.2 | 8.1 | 1.75 | R-454B | 650
217391827 | HEIL | D5CUHAH36AAK+TIC2025-0016 | ESH5X42M12A* | *80VSL0902120B* | Split System | 35400 | 15.2 | 8.1 | 1.75 | R-454B | 650
217391899 | HEIL | D5CUHAH36AAK+TIC2025-0016 | ESH5X42M12A* | *80VTL0902120B* | Split System | 35400 | 15.2 | 8.1 | 1.75 | R-454B | 650
217392050 | HEIL | D5CUHAH36AAK+TIC2025-0016 | ESH5X42M12A* | *96VTN1202422B* | Split System | 35400 | 15.2 | 8.1 | 1.75 | R-454B | 650
217392098 | HEIL | D5CUHAH36AAK+TIC2025-0016 | ESH5X42M12A* | *97VTN1202422A* | Split System | 35400 | 15.2 | 8.1 | 1.75 | R-454B | 650
217393677 | HEIL | D5CUHAH36AAK+TIC2025-0016 | EA*5X37M17A* | *95MSU0401712A* | Split System | 35400 | 15.2 | 8.1 | 1.75 | R-454B | 650
217392314 | HEIL | D5CUHAH36AAK+TIC2025-0016 | ESH5X36M12A* | *95MSU1002120A* | Split System | 35400 | 15.2 | 8.1 | 1.75 | R-454B | 650
217391984 | KEEPRITE | D5CUHAH36AAK+TIC2025-0016 | ESH5X42M12A* | *95MSU0802120A* | Split System | 35400 | 15.2 | 8.1 | 1.75 | R-454B | 650
217392103 | KEEPRITE | D5CUHAH36AAK+TIC2025-0016 | ESH5X42M12A* | *97VTN1202422A* | Split System | 35400 | 15.2 | 8.1 | 1.75 | R-454B | 650
217391904 | KEEPRITE | D5CUHAH36AAK+TIC2025-0016 | ESH5X42M12A* | *80VTL0902120B* | Split System | 35400 | 15.2 | 8.1 | 1.75 | R-454B | 650
217391832 | KEEPRITE | D5CUHAH36AAK+TIC2025-0016 | ESH5X42M12A* | *80VSL0902120B* | Split System | 35400 | 15.2 | 8.1 | 1.75 | R-454B | 650
217392055 | KEEPRITE | D5CUHAH36AAK+TIC2025-0016 | ESH5X42M12A* | *96VTN1202422B* | Split System | 35400 | 15.2 | 8.1 | 1.75 | R-454B | 650
217393682 | KEEPRITE | D5CUHAH36AAK+TIC2025-0016 | EA*5X37M17A* | *95MSU0401712A* | Split System | 35400 | 15.2 | 8.1 | 1.75 | R-454B | 650
217392319 | KEEPRITE | D5CUHAH36AAK+TIC2025-0016 | ESH5X36M12A* | *95MSU1002120A* | Split System | 35400 | 15.2 | 8.1 | 1.75 | R-454B | 650
217394015 | PAYNE HEATING AND COOLING | 37MUHAQ36AA3+TIC2025-0016 | CSAH*4212AM* | PG95MSUA60080C** | Split System | 35400 | 15.2 | 8.1 | 1.75 | R-454B | 650
217393999 | PAYNE HEATING AND COOLING | 37MUHAQ36AA3+TIC2025-0016 | CSAH*4212AM* | PG80VTLB60090C** | Split System | 35400 | 15.2 | 8.1 | 1.75 | R-454B | 650
217394035 | PAYNE HEATING AND COOLING | 37MUHAQ36AA3+TIC2025-0016 | CSAH*4212AM* | PG96VTAB66120D** | Split System | 35400 | 15.2 | 8.1 | 1.75 | R-454B | 650
217394046 | PAYNE HEATING AND COOLING | 37MUHAQ36AA3+TIC2025-0016 | CSAH*4212AM* | PG97VTAA66120D** | Split System | 35400 | 15.2 | 8.1 | 1.75 | R-454B | 650
217394386 | PAYNE HEATING AND COOLING | 37MUHAQ36AA3+TIC2025-0016 | CAA**3717AM* | PG95MSUA36040B** | Split System | 35400 | 15.2 | 8.1 | 1.75 | R-454B | 650
217394091 | PAYNE HEATING AND COOLING | 37MUHAQ36AA3+TIC2025-0016 | CSAH*3612AM* | PG95MSUA60100C** | Split System | 35400 | 15.2 | 8.1 | 1.75 | R-454B | 650
217391985 | SMART COMFORT | D5CUHAH36AAK+TIC2025-0016 | ESH5X42M12A* | *95MSU0802120A* | Split System | 35400 | 15.2 | 8.1 | 1.75 | R-454B | 650
217392104 | SMART COMFORT | D5CUHAH36AAK+TIC2025-0016 | ESH5X42M12A* | *97VTN1202422A* | Split System | 35400 | 15.2 | 8.1 | 1.75 | R-454B | 650
217391833 | SMART COMFORT | D5CUHAH36AAK+TIC2025-0016 | ESH5X42M12A* | *80VSL0902120B* | Split System | 35400 | 15.2 | 8.1 | 1.75 | R-454B | 650
217392056 | SMART COMFORT | D5CUHAH36AAK+TIC2025-0016 | ESH5X42M12A* | *96VTN1202422B* | Split System | 35400 | 15.2 | 8.1 | 1.75 | R-454B | 650
217391905 | SMART COMFORT | D5CUHAH36AAK+TIC2025-0016 | ESH5X42M12A* | *80VTL0902120B* | Split System | 35400 | 15.2 | 8.1 | 1.75 | R-454B | 650
217393683 | SMART COMFORT | D5CUHAH36AAK+TIC2025-0016 | EA*5X37M17A* | *95MSU0401712A* | Split System | 35400 | 15.2 | 8.1 | 1.75 | R-454B | 650
217392320 | SMART COMFORT | D5CUHAH36AAK+TIC2025-0016 | ESH5X36M12A* | *95MSU1002120A* | Split System | 35400 | 15.2 | 8.1 | 1.75 | R-454B | 650
217391986 | TEMPSTAR | D5CUHAH36AAK+TIC2025-0016 | ESH5X42M12A* | *95MSU0802120A* | Split System | 35400 | 15.2 | 8.1 | 1.75 | R-454B | 650
217392105 | TEMPSTAR | D5CUHAH36AAK+TIC2025-0016 | ESH5X42M12A* | *97VTN1202422A* | Split System | 35400 | 15.2 | 8.1 | 1.75 | R-454B | 650
217391834 | TEMPSTAR | D5CUHAH36AAK+TIC2025-0016 | ESH5X42M12A* | *80VSL0902120B* | Split System | 35400 | 15.2 | 8.1 | 1.75 | R-454B | 650
217392057 | TEMPSTAR | D5CUHAH36AAK+TIC2025-0016 | ESH5X42M12A* | *96VTN1202422B* | Split System | 35400 | 15.2 | 8.1 | 1.75 | R-454B | 650
217391906 | TEMPSTAR | D5CUHAH36AAK+TIC2025-0016 | ESH5X42M12A* | *80VTL0902120B* | Split System | 35400 | 15.2 | 8.1 | 1.75 | R-454B | 650
217393684 | TEMPSTAR | D5CUHAH36AAK+TIC2025-0016 | EA*5X37M17A* | *95MSU0401712A* | Split System | 35400 | 15.2 | 8.1 | 1.75 | R-454B | 650
217392321 | TEMPSTAR | D5CUHAH36AAK+TIC2025-0016 | ESH5X36M12A* | *95MSU1002120A* | Split System | 35400 | 15.2 | 8.1 | 1.75 | R-454B | 650
217391565 | AIRQUEST | D5CUHAH36AAK+TIC2025-0016 | ESH5X48M12A* | *80VTL0701716B* | Split System | 35600 | 15.2 | 8.1 | 1.75 | R-454B | 650
217391684 | AIRQUEST | D5CUHAH36AAK+TIC2025-0016 | ESH5X48M12A* | *96VTN0601716B* | Split System | 35600 | 15.2 | 8.1 | 1.75 | R-454B | 650
217391597 | AIRQUEST | D5CUHAH36AAK+TIC2025-0016 | ESH5X48M12A* | *96VSN0601716B* | Split System | 35600 | 15.2 | 8.1 | 1.75 | R-454B | 650
217391732 | AIRQUEST | D5CUHAH36AAK+TIC2025-0016 | ESH5X48M12A* | *97VTN0601716A* | Split System | 35600 | 15.2 | 8.1 | 1.75 | R-454B | 650
217391566 | ARCOAIRE | D5CUHAH36AAK+TIC2025-0016 | ESH5X48M12A* | *80VTL0701716B* | Split System | 35600 | 15.2 | 8.1 | 1.75 | R-454B | 650
217391685 | ARCOAIRE | D5CUHAH36AAK+TIC2025-0016 | ESH5X48M12A* | *96VTN0601716B* | Split System | 35600 | 15.2 | 8.1 | 1.75 | R-454B | 650
217391598 | ARCOAIRE | D5CUHAH36AAK+TIC2025-0016 | ESH5X48M12A* | *96VSN0601716B* | Split System | 35600 | 15.2 | 8.1 | 1.75 | R-454B | 650
217391733 | ARCOAIRE | D5CUHAH36AAK+TIC2025-0016 | ESH5X48M12A* | *97VTN0601716A* | Split System | 35600 | 15.2 | 8.1 | 1.75 | R-454B | 650
217393920 | BRYANT HEATING AND COOLING SYSTEMS | 37MUHAQ36AA3+TIC2025-0016 | CSAH*4812AM* | 82*TB48070V17*** | Split System | 35600 | 15.2 | 8.1 | 1.75 | R-454B | 650
217393931 | BRYANT HEATING AND COOLING SYSTEMS | 37MUHAQ36AA3+TIC2025-0016 | CSAH*4812AM* | 926SB48060V17*** | Split System | 35600 | 15.2 | 8.1 | 1.75 | R-454B | 650
217393962 | BRYANT HEATING AND COOLING SYSTEMS | 37MUHAQ36AA3+TIC2025-0016 | CSAH*4812AM* | 927TA48060V17*** | Split System | 35600 | 15.2 | 8.1 | 1.75 | R-454B | 650
217393948 | BRYANT HEATING AND COOLING SYSTEMS | 37MUHAQ36AA3+TIC2025-0016 | CSAH*4812AM* | 926TC48060V17*** | Split System | 35600 | 15.2 | 8.1 | 1.75 | R-454B | 650
217386469 | CARRIER | 37MUHAQ36AA3+TIC2025-0016 | CSAH*4812AM* | 58TP*B070V17**16 | Split System | 35600 | 15.2 | 8.1 | 1.75 | R-454B | 650
217382162 | CARRIER | 37MUHAQ36AA3+TIC2025-0016 | CSAH*4812AM* | 59TP7A060V17**16 | Split System | 35600 | 15.2 | 8.1 | 1.75 | R-454B | 650
217386480 | CARRIER | 37MUHAQ36AA3+TIC2025-0016 | CSAH*4812AM* | 59SP6B060V17**16 | Split System | 35600 | 15.2 | 8.1 | 1.75 | R-454B | 650
217382150 | CARRIER | 37MUHAQ36AA3+TIC2025-0016 | CSAH*4812AM* | 59TP6C060V17**16 | Split System | 35600 | 15.2 | 8.1 | 1.75 | R-454B | 650
217393947 | CARRIER | 37MUHAQ36AA3+TIC2025-0016 | CSAH*4812AM* | GG96VTAB48060B** | Split System | 35600 | 15.2 | 8.1 | 1.75 | R-454B | 650
217391567 | COMFORTMAKER | D5CUHAH36AAK+TIC2025-0016 | ESH5X48M12A* | *80VTL0701716B* | Split System | 35600 | 15.2 | 8.1 | 1.75 | R-454B | 650
217391599 | COMFORTMAKER | D5CUHAH36AAK+TIC2025-0016 | ESH5X48M12A* | *96VSN0601716B* | Split System | 35600 | 15.2 | 8.1 | 1.75 | R-454B | 650
217391686 | COMFORTMAKER | D5CUHAH36AAK+TIC2025-0016 | ESH5X48M12A* | *96VTN0601716B* | Split System | 35600 | 15.2 | 8.1 | 1.75 | R-454B | 650
217391734 | COMFORTMAKER | D5CUHAH36AAK+TIC2025-0016 | ESH5X48M12A* | *97VTN0601716A* | Split System | 35600 | 15.2 | 8.1 | 1.75 | R-454B | 650
217391568 | DAY & NIGHT | D5CUHAH36AAK+TIC2025-0016 | ESH5X48M12A* | *80VTL0701716B* | Split System | 35600 | 15.2 | 8.1 | 1.75 | R-454B | 650
217391600 | DAY & NIGHT | D5CUHAH36AAK+TIC2025-0016 | ESH5X48M12A* | *96VSN0601716B* | Split System | 35600 | 15.2 | 8.1 | 1.75 | R-454B | 650
217391735 | DAY & NIGHT | D5CUHAH36AAK+TIC2025-0016 | ESH5X48M12A* | *97VTN0601716A* | Split System | 35600 | 15.2 | 8.1 | 1.75 | R-454B | 650
217391564 | HEIL | D5CUHAH36AAK+TIC2025-0016 | ESH5X48M12A* | *80VTL0701716B* | Split System | 35600 | 15.2 | 8.1 | 1.75 | R-454B | 650
217391683 | HEIL | D5CUHAH36AAK+TIC2025-0016 | ESH5X48M12A* | *96VTN0601716B* | Split System | 35600 | 15.2 | 8.1 | 1.75 | R-454B | 650
217391596 | HEIL | D5CUHAH36AAK+TIC2025-0016 | ESH5X48M12A* | *96VSN0601716B* | Split System | 35600 | 15.2 | 8.1 | 1.75 | R-454B | 650
217391731 | HEIL | D5CUHAH36AAK+TIC2025-0016 | ESH5X48M12A* | *97VTN0601716A* | Split System | 35600 | 15.2 | 8.1 | 1.75 | R-454B | 650
217391569 | KEEPRITE | D5CUHAH36AAK+TIC2025-0016 | ESH5X48M12A* | *80VTL0701716B* | Split System | 35600 | 15.2 | 8.1 | 1.75 | R-454B | 650
217391601 | KEEPRITE | D5CUHAH36AAK+TIC2025-0016 | ESH5X48M12A* | *96VSN0601716B* | Split System | 35600 | 15.2 | 8.1 | 1.75 | R-454B | 650
217391736 | KEEPRITE | D5CUHAH36AAK+TIC2025-0016 | ESH5X48M12A* | *97VTN0601716A* | Split System | 35600 | 15.2 | 8.1 | 1.75 | R-454B | 650
217391688 | KEEPRITE | D5CUHAH36AAK+TIC2025-0016 | ESH5X48M12A* | *96VTN0601716B* | Split System | 35600 | 15.2 | 8.1 | 1.75 | R-454B | 650
217393921 | PAYNE HEATING AND COOLING | 37MUHAQ36AA3+TIC2025-0016 | CSAH*4812AM* | PG80VTLB48070B** | Split System | 35600 | 15.2 | 8.1 | 1.75 | R-454B | 650
217393949 | PAYNE HEATING AND COOLING | 37MUHAQ36AA3+TIC2025-0016 | CSAH*4812AM* | PG96VTAB48060B** | Split System | 35600 | 15.2 | 8.1 | 1.75 | R-454B | 650
217393963 | PAYNE HEATING AND COOLING | 37MUHAQ36AA3+TIC2025-0016 | CSAH*4812AM* | PG97VTAA48060B** | Split System | 35600 | 15.2 | 8.1 | 1.75 | R-454B | 650
217391570 | SMART COMFORT | D5CUHAH36AAK+TIC2025-0016 | ESH5X48M12A* | *80VTL0701716B* | Split System | 35600 | 15.2 | 8.1 | 1.75 | R-454B | 650
217391602 | SMART COMFORT | D5CUHAH36AAK+TIC2025-0016 | ESH5X48M12A* | *96VSN0601716B* | Split System | 35600 | 15.2 | 8.1 | 1.75 | R-454B | 650
217391737 | SMART COMFORT | D5CUHAH36AAK+TIC2025-0016 | ESH5X48M12A* | *97VTN0601716A* | Split System | 35600 | 15.2 | 8.1 | 1.75 | R-454B | 650
217391689 | SMART COMFORT | D5CUHAH36AAK+TIC2025-0016 | ESH5X48M12A* | *96VTN0601716B* | Split System | 35600 | 15.2 | 8.1 | 1.75 | R-454B | 650
217391571 | TEMPSTAR | D5CUHAH36AAK+TIC2025-0016 | ESH5X48M12A* | *80VTL0701716B* | Split System | 35600 | 15.2 | 8.1 | 1.75 | R-454B | 650
217391738 | TEMPSTAR | D5CUHAH36AAK+TIC2025-0016 | ESH5X48M12A* | *97VTN0601716A* | Split System | 35600 | 15.2 | 8.1 | 1.75 | R-454B | 650
217391690 | TEMPSTAR | D5CUHAH36AAK+TIC2025-0016 | ESH5X48M12A* | *96VTN0601716B* | Split System | 35600 | 15.2 | 8.1 | 1.75 | R-454B | 650
217393782 | AIRQUEST | D5CUHAH36AAK+TIC2025-0016 | EA*5X36M17A* | *80MSU0401712A* | Split System | 34200 | 15.5 | 8.1 | 1.75 | R-454B | 650
217393750 | AIRQUEST | D5CUHAH36AAK+TIC2025-0016 | EA*5X36M17A* | *80VSL0451412B* | Split System | 34200 | 15.5 | 8.1 | 1.75 | R-454B | 650
217393798 | AIRQUEST | D5CUHAH36AAK+TIC2025-0016 | EA*5X36M17A* | *80VTL0451412B* | Split System | 34200 | 15.5 | 8.1 | 1.75 | R-454B | 650
217393758 | AIRQUEST | D5CUHAH36AAK+TIC2025-0016 | EA*5X36M17A* | *80VSL0701412B* | Split System | 34200 | 15.5 | 8.1 | 1.75 | R-454B | 650
217393783 | ARCOAIRE | D5CUHAH36AAK+TIC2025-0016 | EA*5X36M17A* | *80MSU0401712A* | Split System | 34200 | 15.5 | 8.1 | 1.75 | R-454B | 650
217393751 | ARCOAIRE | D5CUHAH36AAK+TIC2025-0016 | EA*5X36M17A* | *80VSL0451412B* | Split System | 34200 | 15.5 | 8.1 | 1.75 | R-454B | 650
217393799 | ARCOAIRE | D5CUHAH36AAK+TIC2025-0016 | EA*5X36M17A* | *80VTL0451412B* | Split System | 34200 | 15.5 | 8.1 | 1.75 | R-454B | 650
217393759 | ARCOAIRE | D5CUHAH36AAK+TIC2025-0016 | EA*5X36M17A* | *80VSL0701412B* | Split System | 34200 | 15.5 | 8.1 | 1.75 | R-454B | 650
217394408 | BRYANT HEATING AND COOLING SYSTEMS | 37MUHAQ36AA3+TIC2025-0016 | CAA**3617AM* | 83*SB36040M17*** | Split System | 34200 | 15.5 | 8.1 | 1.75 | R-454B | 650
217394404 | BRYANT HEATING AND COOLING SYSTEMS | 37MUHAQ36AA3+TIC2025-0016 | CAA**3617AM* | 82*SB36045V14*** | Split System | 34200 | 15.5 | 8.1 | 1.75 | R-454B | 650
217394412 | BRYANT HEATING AND COOLING SYSTEMS | 37MUHAQ36AA3+TIC2025-0016 | CAA**3617AM* | 82*TB36045V14*** | Split System | 34200 | 15.5 | 8.1 | 1.75 | R-454B | 650
217394405 | BRYANT HEATING AND COOLING SYSTEMS | 37MUHAQ36AA3+TIC2025-0016 | CAA**3617AM* | 82*SB36070V14*** | Split System | 34200 | 15.5 | 8.1 | 1.75 | R-454B | 650
217394414 | BRYANT HEATING AND COOLING SYSTEMS | 37MUHAQ36AA3+TIC2025-0016 | CAA**3617AM* | 82*TB36070V14*** | Split System | 34200 | 15.5 | 8.1 | 1.75 | R-454B | 650
217382690 | CARRIER | 37MUHAQ36AA3+TIC2025-0016 | CAA**3617AM* | 58SU*B040M17**12 | Split System | 34200 | 15.5 | 8.1 | 1.75 | R-454B | 650
217382694 | CARRIER | 37MUHAQ36AA3+TIC2025-0016 | CAA**3617AM* | 58TP*B045V14**12 | Split System | 34200 | 15.5 | 8.1 | 1.75 | R-454B | 650
217382684 | CARRIER | 37MUHAQ36AA3+TIC2025-0016 | CAA**3617AM* | 58SP*B070V14**12 | Split System | 34200 | 15.5 | 8.1 | 1.75 | R-454B | 650
217393784 | COMFORTMAKER | D5CUHAH36AAK+TIC2025-0016 | EA*5X36M17A* | *80MSU0401712A* | Split System | 34200 | 15.5 | 8.1 | 1.75 | R-454B | 650
217393800 | COMFORTMAKER | D5CUHAH36AAK+TIC2025-0016 | EA*5X36M17A* | *80VTL0451412B* | Split System | 34200 | 15.5 | 8.1 | 1.75 | R-454B | 650
217393752 | COMFORTMAKER | D5CUHAH36AAK+TIC2025-0016 | EA*5X36M17A* | *80VSL0451412B* | Split System | 34200 | 15.5 | 8.1 | 1.75 | R-454B | 650
217393760 | COMFORTMAKER | D5CUHAH36AAK+TIC2025-0016 | EA*5X36M17A* | *80VSL0701412B* | Split System | 34200 | 15.5 | 8.1 | 1.75 | R-454B | 650
217393785 | DAY & NIGHT | D5CUHAH36AAK+TIC2025-0016 | EA*5X36M17A* | *80MSU0401712A* | Split System | 34200 | 15.5 | 8.1 | 1.75 | R-454B | 650
217393801 | DAY & NIGHT | D5CUHAH36AAK+TIC2025-0016 | EA*5X36M17A* | *80VTL0451412B* | Split System | 34200 | 15.5 | 8.1 | 1.75 | R-454B | 650
217393753 | DAY & NIGHT | D5CUHAH36AAK+TIC2025-0016 | EA*5X36M17A* | *80VSL0451412B* | Split System | 34200 | 15.5 | 8.1 | 1.75 | R-454B | 650
217393761 | DAY & NIGHT | D5CUHAH36AAK+TIC2025-0016 | EA*5X36M17A* | *80VSL0701412B* | Split System | 34200 | 15.5 | 8.1 | 1.75 | R-454B | 650
217393781 | HEIL | D5CUHAH36AAK+TIC2025-0016 | EA*5X36M17A* | *80MSU0401712A* | Split System | 34200 | 15.5 | 8.1 | 1.75 | R-454B | 650
217393749 | HEIL | D5CUHAH36AAK+TIC2025-0016 | EA*5X36M17A* | *80VSL0451412B* | Split System | 34200 | 15.5 | 8.1 | 1.75 | R-454B | 650
217393797 | HEIL | D5CUHAH36AAK+TIC2025-0016 | EA*5X36M17A* | *80VTL0451412B* | Split System | 34200 | 15.5 | 8.1 | 1.75 | R-454B | 650
217393757 | HEIL | D5CUHAH36AAK+TIC2025-0016 | EA*5X36M17A* | *80VSL0701412B* | Split System | 34200 | 15.5 | 8.1 | 1.75 | R-454B | 650
217393786 | KEEPRITE | D5CUHAH36AAK+TIC2025-0016 | EA*5X36M17A* | *80MSU0401712A* | Split System | 34200 | 15.5 | 8.1 | 1.75 | R-454B | 650
217393802 | KEEPRITE | D5CUHAH36AAK+TIC2025-0016 | EA*5X36M17A* | *80VTL0451412B* | Split System | 34200 | 15.5 | 8.1 | 1.75 | R-454B | 650
217393754 | KEEPRITE | D5CUHAH36AAK+TIC2025-0016 | EA*5X36M17A* | *80VSL0451412B* | Split System | 34200 | 15.5 | 8.1 | 1.75 | R-454B | 650
217393762 | KEEPRITE | D5CUHAH36AAK+TIC2025-0016 | EA*5X36M17A* | *80VSL0701412B* | Split System | 34200 | 15.5 | 8.1 | 1.75 | R-454B | 650
217394409 | PAYNE HEATING AND COOLING | 37MUHAQ36AA3+TIC2025-0016 | CAA**3617AM* | PG80MSUA36040B** | Split System | 34200 | 15.5 | 8.1 | 1.75 | R-454B | 650
217394413 | PAYNE HEATING AND COOLING | 37MUHAQ36AA3+TIC2025-0016 | CAA**3617AM* | PG80VTLB36045A** | Split System | 34200 | 15.5 | 8.1 | 1.75 | R-454B | 650
217394415 | PAYNE HEATING AND COOLING | 37MUHAQ36AA3+TIC2025-0016 | CAA**3617AM* | PG80VTLB36070A** | Split System | 34200 | 15.5 | 8.1 | 1.75 | R-454B | 650
217393787 | SMART COMFORT | D5CUHAH36AAK+TIC2025-0016 | EA*5X36M17A* | *80MSU0401712A* | Split System | 34200 | 15.5 | 8.1 | 1.75 | R-454B | 650
217393803 | SMART COMFORT | D5CUHAH36AAK+TIC2025-0016 | EA*5X36M17A* | *80VTL0451412B* | Split System | 34200 | 15.5 | 8.1 | 1.75 | R-454B | 650
217393755 | SMART COMFORT | D5CUHAH36AAK+TIC2025-0016 | EA*5X36M17A* | *80VSL0451412B* | Split System | 34200 | 15.5 | 8.1 | 1.75 | R-454B | 650
217393763 | SMART COMFORT | D5CUHAH36AAK+TIC2025-0016 | EA*5X36M17A* | *80VSL0701412B* | Split System | 34200 | 15.5 | 8.1 | 1.75 | R-454B | 650
217393788 | TEMPSTAR | D5CUHAH36AAK+TIC2025-0016 | EA*5X36M17A* | *80MSU0401712A* | Split System | 34200 | 15.5 | 8.1 | 1.75 | R-454B | 650
217393756 | TEMPSTAR | D5CUHAH36AAK+TIC2025-0016 | EA*5X36M17A* | *80VSL0451412B* | Split System | 34200 | 15.5 | 8.1 | 1.75 | R-454B | 650
217393804 | TEMPSTAR | D5CUHAH36AAK+TIC2025-0016 | EA*5X36M17A* | *80VTL0451412B* | Split System | 34200 | 15.5 | 8.1 | 1.75 | R-454B | 650
217393764 | TEMPSTAR | D5CUHAH36AAK+TIC2025-0016 | EA*5X36M17A* | *80VSL0701412B* | Split System | 34200 | 15.5 | 8.1 | 1.75 | R-454B | 650
217393160 | AIRQUEST | D5CUHAH36AAK+TIC2025-0016 | EA*5X42M21A* | *95MSU0601716A* | Split System | 34400 | 15.5 | 8.1 | 1.75 | R-454B | 650
217393088 | AIRQUEST | D5CUHAH36AAK+TIC2025-0016 | EA*5X42M21A* | *80VTL0701716B* | Split System | 34400 | 15.5 | 8.1 | 1.75 | R-454B | 650
217393774 | AIRQUEST | D5CUHAH36AAK+TIC2025-0016 | EA*5X36M17A* | *80VSL0901716B* | Split System | 34400 | 15.5 | 8.1 | 1.75 | R-454B | 650
217393806 | AIRQUEST | D5CUHAH36AAK+TIC2025-0016 | EA*5X36M17A* | *80VTL0701716B* | Split System | 34400 | 15.5 | 8.1 | 1.75 | R-454B | 650
217393161 | ARCOAIRE | D5CUHAH36AAK+TIC2025-0016 | EA*5X42M21A* | *95MSU0601716A* | Split System | 34400 | 15.5 | 8.1 | 1.75 | R-454B | 650
217393089 | ARCOAIRE | D5CUHAH36AAK+TIC2025-0016 | EA*5X42M21A* | *80VTL0701716B* | Split System | 34400 | 15.5 | 8.1 | 1.75 | R-454B | 650
217393807 | ARCOAIRE | D5CUHAH36AAK+TIC2025-0016 | EA*5X36M17A* | *80VTL0701716B* | Split System | 34400 | 15.5 | 8.1 | 1.75 | R-454B | 650
217394272 | BRYANT HEATING AND COOLING SYSTEMS | 37MUHAQ36AA3+TIC2025-0016 | CAA**4221AM* | 935SB48060M17*** | Split System | 34400 | 15.5 | 8.1 | 1.75 | R-454B | 650
217394257 | BRYANT HEATING AND COOLING SYSTEMS | 37MUHAQ36AA3+TIC2025-0016 | CAA**4221AM* | 82*TB48070V17*** | Split System | 34400 | 15.5 | 8.1 | 1.75 | R-454B | 650
217394407 | BRYANT HEATING AND COOLING SYSTEMS | 37MUHAQ36AA3+TIC2025-0016 | CAA**3617AM* | 82*SB48090V17*** | Split System | 34400 | 15.5 | 8.1 | 1.75 | R-454B | 650
217394418 | BRYANT HEATING AND COOLING SYSTEMS | 37MUHAQ36AA3+TIC2025-0016 | CAA**3617AM* | 82*TB48090V17*** | Split System | 34400 | 15.5 | 8.1 | 1.75 | R-454B | 650
217394416 | BRYANT HEATING AND COOLING SYSTEMS | 37MUHAQ36AA3+TIC2025-0016 | CAA**3617AM* | 82*TB48070V17*** | Split System | 34400 | 15.5 | 8.1 | 1.75 | R-454B | 650
217382529 | CARRIER | 37MUHAQ36AA3+TIC2025-0016 | CAA**4221AM* | 59SU5B060M17**16 | Split System | 34400 | 15.5 | 8.1 | 1.75 | R-454B | 650
217382509 | CARRIER | 37MUHAQ36AA3+TIC2025-0016 | CAA**4221AM* | 58TP*B070V17**16 | Split System | 34400 | 15.5 | 8.1 | 1.75 | R-454B | 650
217382688 | CARRIER | 37MUHAQ36AA3+TIC2025-0016 | CAA**3617AM* | 58SP*B090V17**16 | Split System | 34400 | 15.5 | 8.1 | 1.75 | R-454B | 650
217382700 | CARRIER | 37MUHAQ36AA3+TIC2025-0016 | CAA**3617AM* | 58TP*B090V17**16 | Split System | 34400 | 15.5 | 8.1 | 1.75 | R-454B | 650
217382698 | CARRIER | 37MUHAQ36AA3+TIC2025-0016 | CAA**3617AM* | 58TP*B070V17**16 | Split System | 34400 | 15.5 | 8.1 | 1.75 | R-454B | 650
217393162 | COMFORTMAKER | D5CUHAH36AAK+TIC2025-0016 | EA*5X42M21A* | *95MSU0601716A* | Split System | 34400 | 15.5 | 8.1 | 1.75 | R-454B | 650
217393090 | COMFORTMAKER | D5CUHAH36AAK+TIC2025-0016 | EA*5X42M21A* | *80VTL0701716B* | Split System | 34400 | 15.5 | 8.1 | 1.75 | R-454B | 650
217393776 | COMFORTMAKER | D5CUHAH36AAK+TIC2025-0016 | EA*5X36M17A* | *80VSL0901716B* | Split System | 34400 | 15.5 | 8.1 | 1.75 | R-454B | 650
217393808 | COMFORTMAKER | D5CUHAH36AAK+TIC2025-0016 | EA*5X36M17A* | *80VTL0701716B* | Split System | 34400 | 15.5 | 8.1 | 1.75 | R-454B | 650
217393163 | DAY & NIGHT | D5CUHAH36AAK+TIC2025-0016 | EA*5X42M21A* | *95MSU0601716A* | Split System | 34400 | 15.5 | 8.1 | 1.75 | R-454B | 650
217393091 | DAY & NIGHT | D5CUHAH36AAK+TIC2025-0016 | EA*5X42M21A* | *80VTL0701716B* | Split System | 34400 | 15.5 | 8.1 | 1.75 | R-454B | 650
217393777 | DAY & NIGHT | D5CUHAH36AAK+TIC2025-0016 | EA*5X36M17A* | *80VSL0901716B* | Split System | 34400 | 15.5 | 8.1 | 1.75 | R-454B | 650
217393809 | DAY & NIGHT | D5CUHAH36AAK+TIC2025-0016 | EA*5X36M17A* | *80VTL0701716B* | Split System | 34400 | 15.5 | 8.1 | 1.75 | R-454B | 650
217393159 | HEIL | D5CUHAH36AAK+TIC2025-0016 | EA*5X42M21A* | *95MSU0601716A* | Split System | 34400 | 15.5 | 8.1 | 1.75 | R-454B | 650
217393087 | HEIL | D5CUHAH36AAK+TIC2025-0016 | EA*5X42M21A* | *80VTL0701716B* | Split System | 34400 | 15.5 | 8.1 | 1.75 | R-454B | 650
217393773 | HEIL | D5CUHAH36AAK+TIC2025-0016 | EA*5X36M17A* | *80VSL0901716B* | Split System | 34400 | 15.5 | 8.1 | 1.75 | R-454B | 650
217393805 | HEIL | D5CUHAH36AAK+TIC2025-0016 | EA*5X36M17A* | *80VTL0701716B* | Split System | 34400 | 15.5 | 8.1 | 1.75 | R-454B | 650
217393164 | KEEPRITE | D5CUHAH36AAK+TIC2025-0016 | EA*5X42M21A* | *95MSU0601716A* | Split System | 34400 | 15.5 | 8.1 | 1.75 | R-454B | 650
217393092 | KEEPRITE | D5CUHAH36AAK+TIC2025-0016 | EA*5X42M21A* | *80VTL0701716B* | Split System | 34400 | 15.5 | 8.1 | 1.75 | R-454B | 650
217393778 | KEEPRITE | D5CUHAH36AAK+TIC2025-0016 | EA*5X36M17A* | *80VSL0901716B* | Split System | 34400 | 15.5 | 8.1 | 1.75 | R-454B | 650
217393810 | KEEPRITE | D5CUHAH36AAK+TIC2025-0016 | EA*5X36M17A* | *80VTL0701716B* | Split System | 34400 | 15.5 | 8.1 | 1.75 | R-454B | 650
217394273 | PAYNE HEATING AND COOLING | 37MUHAQ36AA3+TIC2025-0016 | CAA**4221AM* | PG95MSUA48060B** | Split System | 34400 | 15.5 | 8.1 | 1.75 | R-454B | 650
217394258 | PAYNE HEATING AND COOLING | 37MUHAQ36AA3+TIC2025-0016 | CAA**4221AM* | PG80VTLB48070B** | Split System | 34400 | 15.5 | 8.1 | 1.75 | R-454B | 650
217394419 | PAYNE HEATING AND COOLING | 37MUHAQ36AA3+TIC2025-0016 | CAA**3617AM* | PG80VTLB48090B** | Split System | 34400 | 15.5 | 8.1 | 1.75 | R-454B | 650
217394417 | PAYNE HEATING AND COOLING | 37MUHAQ36AA3+TIC2025-0016 | CAA**3617AM* | PG80VTLB48070B** | Split System | 34400 | 15.5 | 8.1 | 1.75 | R-454B | 650
217393165 | SMART COMFORT | D5CUHAH36AAK+TIC2025-0016 | EA*5X42M21A* | *95MSU0601716A* | Split System | 34400 | 15.5 | 8.1 | 1.75 | R-454B | 650
217393093 | SMART COMFORT | D5CUHAH36AAK+TIC2025-0016 | EA*5X42M21A* | *80VTL0701716B* | Split System | 34400 | 15.5 | 8.1 | 1.75 | R-454B | 650
217393779 | SMART COMFORT | D5CUHAH36AAK+TIC2025-0016 | EA*5X36M17A* | *80VSL0901716B* | Split System | 34400 | 15.5 | 8.1 | 1.75 | R-454B | 650